Šalčininkų r. sav. |  | Medžiagos | iki 1 kV kabeliai plastikine izoliacija skirti kloti žemėje patalpose ir atvirame ore | Al 4x95 | m | 13 |  | 0
Šalčininkų r. sav. |  | Medžiagos | iki 1 kV kabeliai plastikine izoliacija skirti kloti žemėje patalpose ir atvirame ore | Al 4x150 | m | 20 |  | 0
Šalčininkų r. sav. |  | Medžiagos | iki 1 kV kabeliai plastikine izoliacija skirti kloti žemėje patalpose ir atvirame ore | Al 4x240 | m | 19 |  | 0
Šalčininkų r. sav. |  | Medžiagos | iki 1 kV kabeliai plastikine izoliacija skirti kloti žemėje patalpose ir atvirame ore | Al 5x16 | m | 4.29 |  | 0
Šalčininkų r. sav. |  | Medžiagos | iki 1 kV kabeliai plastikine izoliacija skirti kloti žemėje patalpose ir atvirame ore | Al 5x35 | m | 9.17 |  | 0
Šalčininkų r. sav. |  | Medžiagos | iki 1 kV kabeliai plastikine izoliacija skirti kloti žemėje patalpose ir atvirame ore | Cu 3x16 | m | 15.41 |  | 0
Šalčininkų r. sav. |  | Medžiagos | iki 1 kV kabeliai plastikine izoliacija skirti kloti žemėje patalpose ir atvirame ore | Cu 3x35 | m | 30.23 |  | 0
Šalčininkų r. sav. |  | Medžiagos | iki 1 kV kabeliai plastikine izoliacija skirti kloti žemėje patalpose ir atvirame ore | Cu 4x16 | m | 18.72 |  | 0
Šalčininkų r. sav. |  | Medžiagos | iki 1 kV kabeliai plastikine izoliacija skirti kloti žemėje patalpose ir atvirame ore | Cu 4x35 | m | 37.44 |  | 0
Šalčininkų r. sav. |  | Medžiagos | iki 1 kV kabeliai plastikine izoliacija skirti kloti žemėje patalpose ir atvirame ore | Cu 4x70 | m | 71.18 |  | 0
Šalčininkų r. sav. |  | Medžiagos | iki 1 kV kabeliai plastikine izoliacija skirti kloti žemėje patalpose ir atvirame ore | Cu 4x120 | m | 122.85 |  | 0
Šalčininkų r. sav. |  | Medžiagos | iki 1 kV kabeliai plastikine izoliacija skirti kloti žemėje patalpose ir atvirame ore | Cu 4x240 | m | 234 |  | 0
Šalčininkų r. sav. |  | Medžiagos | iki 1 kV kabeliai plastikine izoliacija skirti kloti žemėje patalpose ir atvirame ore | Cu 5x16 | m | 20 |  | 0
Šalčininkų r. sav. |  | Medžiagos | iki 1 kV kabeliai plastikine izoliacija skirti kloti žemėje patalpose ir atvirame ore | Cu 5x35 | m | 46.8 |  | 0
Ignalinos r. sav. |  | Medžiagos | iki 1 kV kabeliai plastikine izoliacija skirti kloti žemėje patalpose ir atvirame ore | Al 3x16 | m | 3.02 |  | 0
Visagino sav. |  | Medžiagos | iki 1 kV kabeliai plastikine izoliacija skirti kloti žemėje patalpose ir atvirame ore | Al 3x16 | m | 3.02 |  | 0
Zarasų r. sav. |  | Medžiagos | iki 1 kV kabeliai plastikine izoliacija skirti kloti žemėje patalpose ir atvirame ore | Al 3x16 | m | 3.02 |  | 0
Ignalinos r. sav. |  | Medžiagos | iki 1 kV kabeliai plastikine izoliacija skirti kloti žemėje patalpose ir atvirame ore | Al 3x35 | m | 5.53 |  | 0
Visagino sav. |  | Medžiagos | iki 1 kV kabeliai plastikine izoliacija skirti kloti žemėje patalpose ir atvirame ore | Al 3x35 | m | 5.53 |  | 0
Zarasų r. sav. |  | Medžiagos | iki 1 kV kabeliai plastikine izoliacija skirti kloti žemėje patalpose ir atvirame ore | Al 3x35 | m | 5.53 |  | 0
Ignalinos r. sav. |  | Medžiagos | iki 1 kV kabeliai plastikine izoliacija skirti kloti žemėje patalpose ir atvirame ore | Al 4x16 | m | 2.99 |  | 0
Visagino sav. |  | Medžiagos | iki 1 kV kabeliai plastikine izoliacija skirti kloti žemėje patalpose ir atvirame ore | Al 4x16 | m | 2.99 |  | 0
Zarasų r. sav. |  | Medžiagos | iki 1 kV kabeliai plastikine izoliacija skirti kloti žemėje patalpose ir atvirame ore | Al 4x16 | m | 2.99 |  | 0
Ignalinos r. sav. |  | Medžiagos | iki 1 kV kabeliai plastikine izoliacija skirti kloti žemėje patalpose ir atvirame ore | Al 4x35 | m | 5.41 |  | 0
Visagino sav. |  | Medžiagos | iki 1 kV kabeliai plastikine izoliacija skirti kloti žemėje patalpose ir atvirame ore | Al 4x35 | m | 5.41 |  | 0
Zarasų r. sav. |  | Medžiagos | iki 1 kV kabeliai plastikine izoliacija skirti kloti žemėje patalpose ir atvirame ore | Al 4x35 | m | 5.41 |  | 0
Ignalinos r. sav. |  | Medžiagos | iki 1 kV kabeliai plastikine izoliacija skirti kloti žemėje patalpose ir atvirame ore | Al 4x95 | m | 12.08 |  | 0
Visagino sav. |  | Medžiagos | iki 1 kV kabeliai plastikine izoliacija skirti kloti žemėje patalpose ir atvirame ore | Al 4x95 | m | 12.08 |  | 0
Zarasų r. sav. |  | Medžiagos | iki 1 kV kabeliai plastikine izoliacija skirti kloti žemėje patalpose ir atvirame ore | Al 4x95 | m | 12.08 |  | 0
Ignalinos r. sav. |  | Medžiagos | iki 1 kV kabeliai plastikine izoliacija skirti kloti žemėje patalpose ir atvirame ore | Al 4x150 | m | 15.4 |  | 0
Visagino sav. |  | Medžiagos | iki 1 kV kabeliai plastikine izoliacija skirti kloti žemėje patalpose ir atvirame ore | Al 4x150 | m | 15.4 |  | 0
Zarasų r. sav. |  | Medžiagos | iki 1 kV kabeliai plastikine izoliacija skirti kloti žemėje patalpose ir atvirame ore | Al 4x150 | m | 15.4 |  | 0
Ignalinos r. sav. |  | Medžiagos | iki 1 kV kabeliai plastikine izoliacija skirti kloti žemėje patalpose ir atvirame ore | Al 4x240 | m | 22.41 |  | 0
Visagino sav. |  | Medžiagos | iki 1 kV kabeliai plastikine izoliacija skirti kloti žemėje patalpose ir atvirame ore | Al 4x240 | m | 22.41 |  | 0
Zarasų r. sav. |  | Medžiagos | iki 1 kV kabeliai plastikine izoliacija skirti kloti žemėje patalpose ir atvirame ore | Al 4x240 | m | 22.41 |  | 0
Ignalinos r. sav. |  | Medžiagos | iki 1 kV kabeliai plastikine izoliacija skirti kloti žemėje patalpose ir atvirame ore | Al 5x16 | m | 3.84 |  | 0
Visagino sav. |  | Medžiagos | iki 1 kV kabeliai plastikine izoliacija skirti kloti žemėje patalpose ir atvirame ore | Al 5x16 | m | 3.84 |  | 0
Zarasų r. sav. |  | Medžiagos | iki 1 kV kabeliai plastikine izoliacija skirti kloti žemėje patalpose ir atvirame ore | Al 5x16 | m | 3.84 |  | 0
Ignalinos r. sav. |  | Medžiagos | iki 1 kV kabeliai plastikine izoliacija skirti kloti žemėje patalpose ir atvirame ore | Al 5x35 | m | 7.91 |  | 0
Visagino sav. |  | Medžiagos | iki 1 kV kabeliai plastikine izoliacija skirti kloti žemėje patalpose ir atvirame ore | Al 5x35 | m | 7.91 |  | 0
Zarasų r. sav. |  | Medžiagos | iki 1 kV kabeliai plastikine izoliacija skirti kloti žemėje patalpose ir atvirame ore | Al 5x35 | m | 7.91 |  | 0
Ignalinos r. sav. |  | Medžiagos | iki 1 kV kabeliai plastikine izoliacija skirti kloti žemėje patalpose ir atvirame ore | Cu 3x16 | m | 13.19 |  | 0
Visagino sav. |  | Medžiagos | iki 1 kV kabeliai plastikine izoliacija skirti kloti žemėje patalpose ir atvirame ore | Cu 3x16 | m | 13.19 |  | 0
Zarasų r. sav. |  | Medžiagos | iki 1 kV kabeliai plastikine izoliacija skirti kloti žemėje patalpose ir atvirame ore | Cu 3x16 | m | 13.19 |  | 0
Ignalinos r. sav. |  | Medžiagos | iki 1 kV kabeliai plastikine izoliacija skirti kloti žemėje patalpose ir atvirame ore | Cu 3x35 | m | 26.25 |  | 0
Visagino sav. |  | Medžiagos | iki 1 kV kabeliai plastikine izoliacija skirti kloti žemėje patalpose ir atvirame ore | Cu 3x35 | m | 26.25 |  | 0
Zarasų r. sav. |  | Medžiagos | iki 1 kV kabeliai plastikine izoliacija skirti kloti žemėje patalpose ir atvirame ore | Cu 3x35 | m | 26.25 |  | 0
Ignalinos r. sav. |  | Medžiagos | iki 1 kV kabeliai plastikine izoliacija skirti kloti žemėje patalpose ir atvirame ore | Cu 4x16 | m | 15.56 |  | 0
Visagino sav. |  | Medžiagos | iki 1 kV kabeliai plastikine izoliacija skirti kloti žemėje patalpose ir atvirame ore | Cu 4x16 | m | 15.56 |  | 0
Zarasų r. sav. |  | Medžiagos | iki 1 kV kabeliai plastikine izoliacija skirti kloti žemėje patalpose ir atvirame ore | Cu 4x16 | m | 15.56 |  | 0
Ignalinos r. sav. |  | Medžiagos | iki 1 kV kabeliai plastikine izoliacija skirti kloti žemėje patalpose ir atvirame ore | Cu 4x35 | m | 31.23 |  | 0
Visagino sav. |  | Medžiagos | iki 1 kV kabeliai plastikine izoliacija skirti kloti žemėje patalpose ir atvirame ore | Cu 4x35 | m | 31.23 |  | 0
Zarasų r. sav. |  | Medžiagos | iki 1 kV kabeliai plastikine izoliacija skirti kloti žemėje patalpose ir atvirame ore | Cu 4x35 | m | 31.23 |  | 0
Ignalinos r. sav. |  | Medžiagos | iki 1 kV kabeliai plastikine izoliacija skirti kloti žemėje patalpose ir atvirame ore | Cu 4x70 | m | 59.52 |  | 0
Visagino sav. |  | Medžiagos | iki 1 kV kabeliai plastikine izoliacija skirti kloti žemėje patalpose ir atvirame ore | Cu 4x70 | m | 59.52 |  | 0
Zarasų r. sav. |  | Medžiagos | iki 1 kV kabeliai plastikine izoliacija skirti kloti žemėje patalpose ir atvirame ore | Cu 4x70 | m | 59.52 |  | 0
Ignalinos r. sav. |  | Medžiagos | iki 1 kV kabeliai plastikine izoliacija skirti kloti žemėje patalpose ir atvirame ore | Cu 4x120 | m | 101.58 |  | 0
Visagino sav. |  | Medžiagos | iki 1 kV kabeliai plastikine izoliacija skirti kloti žemėje patalpose ir atvirame ore | Cu 4x120 | m | 101.58 |  | 0
Zarasų r. sav. |  | Medžiagos | iki 1 kV kabeliai plastikine izoliacija skirti kloti žemėje patalpose ir atvirame ore | Cu 4x120 | m | 101.58 |  | 0
Ignalinos r. sav. |  | Medžiagos | iki 1 kV kabeliai plastikine izoliacija skirti kloti žemėje patalpose ir atvirame ore | Cu 4x240 | m | 187.98 |  | 0
Visagino sav. |  | Medžiagos | iki 1 kV kabeliai plastikine izoliacija skirti kloti žemėje patalpose ir atvirame ore | Cu 4x240 | m | 187.98 |  | 0
Zarasų r. sav. |  | Medžiagos | iki 1 kV kabeliai plastikine izoliacija skirti kloti žemėje patalpose ir atvirame ore | Cu 4x240 | m | 187.98 |  | 0
Ignalinos r. sav. |  | Medžiagos | iki 1 kV kabeliai plastikine izoliacija skirti kloti žemėje patalpose ir atvirame ore | Cu 5x16 | m | 19.21 |  | 0
Visagino sav. |  | Medžiagos | iki 1 kV kabeliai plastikine izoliacija skirti kloti žemėje patalpose ir atvirame ore | Cu 5x16 | m | 19.21 |  | 0
Zarasų r. sav. |  | Medžiagos | iki 1 kV kabeliai plastikine izoliacija skirti kloti žemėje patalpose ir atvirame ore | Cu 5x16 | m | 19.21 |  | 0
Ignalinos r. sav. |  | Medžiagos | iki 1 kV kabeliai plastikine izoliacija skirti kloti žemėje patalpose ir atvirame ore | Cu 5x35 | m | 39.09 |  | 0
Visagino sav. |  | Medžiagos | iki 1 kV kabeliai plastikine izoliacija skirti kloti žemėje patalpose ir atvirame ore | Cu 5x35 | m | 39.09 |  | 0
Zarasų r. sav. |  | Medžiagos | iki 1 kV kabeliai plastikine izoliacija skirti kloti žemėje patalpose ir atvirame ore | Cu 5x35 | m | 39.09 |  | 0
Panevėžio m. sav. |  | Medžiagos | iki 1 kV kabeliai plastikine izoliacija skirti kloti žemėje patalpose ir atvirame ore | Al 3x16 | m | 3.02 |  | 0
Panevėžio m. sav. |  | Medžiagos | iki 1 kV kabeliai plastikine izoliacija skirti kloti žemėje patalpose ir atvirame ore | Al 3x35 | m | 5.53 |  | 0
Panevėžio m. sav. |  | Medžiagos | iki 1 kV kabeliai plastikine izoliacija skirti kloti žemėje patalpose ir atvirame ore | Al 4x16 | m | 2.99 |  | 0
Panevėžio m. sav. |  | Medžiagos | iki 1 kV kabeliai plastikine izoliacija skirti kloti žemėje patalpose ir atvirame ore | Al 4x35 | m | 5.41 |  | 0
Panevėžio m. sav. |  | Medžiagos | iki 1 kV kabeliai plastikine izoliacija skirti kloti žemėje patalpose ir atvirame ore | Al 4x95 | m | 6.15 |  | 0
Panevėžio m. sav. |  | Medžiagos | iki 1 kV kabeliai plastikine izoliacija skirti kloti žemėje patalpose ir atvirame ore | Al 4x150 | m | 9.45 |  | 0
Panevėžio m. sav. |  | Medžiagos | iki 1 kV kabeliai plastikine izoliacija skirti kloti žemėje patalpose ir atvirame ore | Al 4x240 | m | 15.02 |  | 0
Panevėžio m. sav. |  | Medžiagos | iki 1 kV kabeliai plastikine izoliacija skirti kloti žemėje patalpose ir atvirame ore | Al 5x16 | m | 3.86 |  | 0
Panevėžio m. sav. |  | Medžiagos | iki 1 kV kabeliai plastikine izoliacija skirti kloti žemėje patalpose ir atvirame ore | Al 5x35 | m | 7.91 |  | 0
Panevėžio m. sav. |  | Medžiagos | iki 1 kV kabeliai plastikine izoliacija skirti kloti žemėje patalpose ir atvirame ore | Cu 3x16 | m | 13.19 |  | 0
Panevėžio m. sav. |  | Medžiagos | iki 1 kV kabeliai plastikine izoliacija skirti kloti žemėje patalpose ir atvirame ore | Cu 3x35 | m | 26.25 |  | 0
Panevėžio m. sav. |  | Medžiagos | iki 1 kV kabeliai plastikine izoliacija skirti kloti žemėje patalpose ir atvirame ore | Cu 4x16 | m | 15.56 |  | 0
Panevėžio m. sav. |  | Medžiagos | iki 1 kV kabeliai plastikine izoliacija skirti kloti žemėje patalpose ir atvirame ore | Cu 4x35 | m | 31.23 |  | 0
Panevėžio m. sav. |  | Medžiagos | iki 1 kV kabeliai plastikine izoliacija skirti kloti žemėje patalpose ir atvirame ore | Cu 4x70 | m | 59.52 |  | 0
Panevėžio m. sav. |  | Medžiagos | iki 1 kV kabeliai plastikine izoliacija skirti kloti žemėje patalpose ir atvirame ore | Cu 4x120 | m | 101.58 |  | 0
Panevėžio m. sav. |  | Medžiagos | iki 1 kV kabeliai plastikine izoliacija skirti kloti žemėje patalpose ir atvirame ore | Cu 4x240 | m | 187.98 |  | 0
Panevėžio m. sav. |  | Medžiagos | iki 1 kV kabeliai plastikine izoliacija skirti kloti žemėje patalpose ir atvirame ore | Cu 5x16 | m | 19.21 |  | 0
Panevėžio m. sav. |  | Medžiagos | iki 1 kV kabeliai plastikine izoliacija skirti kloti žemėje patalpose ir atvirame ore | Cu 5x35 | m | 39.09 |  | 0
Kupiškio r. sav. |  | Medžiagos | iki 1 kV kabeliai plastikine izoliacija skirti kloti žemėje patalpose ir atvirame ore | Al 3x16 | m | 3.51 |  | 0
Rokiškio r. sav. |  | Medžiagos | iki 1 kV kabeliai plastikine izoliacija skirti kloti žemėje patalpose ir atvirame ore | Al 3x16 | m | 3.51 |  | 0
Kupiškio r. sav. |  | Medžiagos | iki 1 kV kabeliai plastikine izoliacija skirti kloti žemėje patalpose ir atvirame ore | Al 3x35 | m | 6.44 |  | 0
Rokiškio r. sav. |  | Medžiagos | iki 1 kV kabeliai plastikine izoliacija skirti kloti žemėje patalpose ir atvirame ore | Al 3x35 | m | 6.44 |  | 0
Kupiškio r. sav. |  | Medžiagos | iki 1 kV kabeliai plastikine izoliacija skirti kloti žemėje patalpose ir atvirame ore | Al 4x16 | m | 3.51 |  | 0
Rokiškio r. sav. |  | Medžiagos | iki 1 kV kabeliai plastikine izoliacija skirti kloti žemėje patalpose ir atvirame ore | Al 4x16 | m | 3.51 |  | 0
Kupiškio r. sav. |  | Medžiagos | iki 1 kV kabeliai plastikine izoliacija skirti kloti žemėje patalpose ir atvirame ore | Al 4x35 | m | 6.44 |  | 0
Rokiškio r. sav. |  | Medžiagos | iki 1 kV kabeliai plastikine izoliacija skirti kloti žemėje patalpose ir atvirame ore | Al 4x35 | m | 6.44 |  | 0
Kupiškio r. sav. |  | Medžiagos | iki 1 kV kabeliai plastikine izoliacija skirti kloti žemėje patalpose ir atvirame ore | Al 4x95 | m | 13.4 |  | 0
Rokiškio r. sav. |  | Medžiagos | iki 1 kV kabeliai plastikine izoliacija skirti kloti žemėje patalpose ir atvirame ore | Al 4x95 | m | 13.4 |  | 0
Kupiškio r. sav. |  | Medžiagos | iki 1 kV kabeliai plastikine izoliacija skirti kloti žemėje patalpose ir atvirame ore | Al 4x150 | m | 20.48 |  | 0
Rokiškio r. sav. |  | Medžiagos | iki 1 kV kabeliai plastikine izoliacija skirti kloti žemėje patalpose ir atvirame ore | Al 4x150 | m | 20.48 |  | 0
Kupiškio r. sav. |  | Medžiagos | iki 1 kV kabeliai plastikine izoliacija skirti kloti žemėje patalpose ir atvirame ore | Al 4x240 | m | 25.35 |  | 0
Rokiškio r. sav. |  | Medžiagos | iki 1 kV kabeliai plastikine izoliacija skirti kloti žemėje patalpose ir atvirame ore | Al 4x240 | m | 25.35 |  | 0
Kupiškio r. sav. |  | Medžiagos | iki 1 kV kabeliai plastikine izoliacija skirti kloti žemėje patalpose ir atvirame ore | Al 5x16 | m | 4.29 |  | 0
Rokiškio r. sav. |  | Medžiagos | iki 1 kV kabeliai plastikine izoliacija skirti kloti žemėje patalpose ir atvirame ore | Al 5x16 | m | 4.29 |  | 0
Kupiškio r. sav. |  | Medžiagos | iki 1 kV kabeliai plastikine izoliacija skirti kloti žemėje patalpose ir atvirame ore | Al 5x35 | m | 9.17 |  | 0
Rokiškio r. sav. |  | Medžiagos | iki 1 kV kabeliai plastikine izoliacija skirti kloti žemėje patalpose ir atvirame ore | Al 5x35 | m | 9.17 |  | 0
Kupiškio r. sav. |  | Medžiagos | iki 1 kV kabeliai plastikine izoliacija skirti kloti žemėje patalpose ir atvirame ore | Cu 3x16 | m | 15.41 |  | 0
Rokiškio r. sav. |  | Medžiagos | iki 1 kV kabeliai plastikine izoliacija skirti kloti žemėje patalpose ir atvirame ore | Cu 3x16 | m | 15.41 |  | 0
Kupiškio r. sav. |  | Medžiagos | iki 1 kV kabeliai plastikine izoliacija skirti kloti žemėje patalpose ir atvirame ore | Cu 3x35 | m | 30.23 |  | 0
Rokiškio r. sav. |  | Medžiagos | iki 1 kV kabeliai plastikine izoliacija skirti kloti žemėje patalpose ir atvirame ore | Cu 3x35 | m | 30.23 |  | 0
Kupiškio r. sav. |  | Medžiagos | iki 1 kV kabeliai plastikine izoliacija skirti kloti žemėje patalpose ir atvirame ore | Cu 4x16 | m | 18.72 |  | 0
Rokiškio r. sav. |  | Medžiagos | iki 1 kV kabeliai plastikine izoliacija skirti kloti žemėje patalpose ir atvirame ore | Cu 4x16 | m | 18.72 |  | 0
Kupiškio r. sav. |  | Medžiagos | iki 1 kV kabeliai plastikine izoliacija skirti kloti žemėje patalpose ir atvirame ore | Cu 4x35 | m | 37.44 |  | 0
Rokiškio r. sav. |  | Medžiagos | iki 1 kV kabeliai plastikine izoliacija skirti kloti žemėje patalpose ir atvirame ore | Cu 4x35 | m | 37.44 |  | 0
Kupiškio r. sav. |  | Medžiagos | iki 1 kV kabeliai plastikine izoliacija skirti kloti žemėje patalpose ir atvirame ore | Cu 4x70 | m | 71.18 |  | 0
Rokiškio r. sav. |  | Medžiagos | iki 1 kV kabeliai plastikine izoliacija skirti kloti žemėje patalpose ir atvirame ore | Cu 4x70 | m | 71.18 |  | 0
Kupiškio r. sav. |  | Medžiagos | iki 1 kV kabeliai plastikine izoliacija skirti kloti žemėje patalpose ir atvirame ore | Cu 4x120 | m | 122.85 |  | 0
Rokiškio r. sav. |  | Medžiagos | iki 1 kV kabeliai plastikine izoliacija skirti kloti žemėje patalpose ir atvirame ore | Cu 4x120 | m | 122.85 |  | 0
Kupiškio r. sav. |  | Medžiagos | iki 1 kV kabeliai plastikine izoliacija skirti kloti žemėje patalpose ir atvirame ore | Cu 4x240 | m | 234 |  | 0
Rokiškio r. sav. |  | Medžiagos | iki 1 kV kabeliai plastikine izoliacija skirti kloti žemėje patalpose ir atvirame ore | Cu 4x240 | m | 234 |  | 0
Kupiškio r. sav. |  | Medžiagos | iki 1 kV kabeliai plastikine izoliacija skirti kloti žemėje patalpose ir atvirame ore | Cu 5x16 | m | 23.01 |  | 0
Rokiškio r. sav. |  | Medžiagos | iki 1 kV kabeliai plastikine izoliacija skirti kloti žemėje patalpose ir atvirame ore | Cu 5x16 | m | 23.01 |  | 0
Kupiškio r. sav. |  | Medžiagos | iki 1 kV kabeliai plastikine izoliacija skirti kloti žemėje patalpose ir atvirame ore | Cu 5x35 | m | 46.8 |  | 0
Rokiškio r. sav. |  | Medžiagos | iki 1 kV kabeliai plastikine izoliacija skirti kloti žemėje patalpose ir atvirame ore | Cu 5x35 | m | 46.8 |  | 0
Birštono sav. |  | Medžiagos | iki 1 kV kabeliai plastikine izoliacija skirti kloti žemėje patalpose ir atvirame ore | Al 3x16 | m | 3.02 |  | 0
Prienų r. sav. |  | Medžiagos | iki 1 kV kabeliai plastikine izoliacija skirti kloti žemėje patalpose ir atvirame ore | Al 3x16 | m | 3.02 |  | 0
Birštono sav. |  | Medžiagos | iki 1 kV kabeliai plastikine izoliacija skirti kloti žemėje patalpose ir atvirame ore | Al 3x35 | m | 5.53 |  | 0
Prienų r. sav. |  | Medžiagos | iki 1 kV kabeliai plastikine izoliacija skirti kloti žemėje patalpose ir atvirame ore | Al 3x35 | m | 5.53 |  | 0
Birštono sav. |  | Medžiagos | iki 1 kV kabeliai plastikine izoliacija skirti kloti žemėje patalpose ir atvirame ore | Al 4x16 | m | 2.99 |  | 0
Prienų r. sav. |  | Medžiagos | iki 1 kV kabeliai plastikine izoliacija skirti kloti žemėje patalpose ir atvirame ore | Al 4x16 | m | 2.99 |  | 0
Birštono sav. |  | Medžiagos | iki 1 kV kabeliai plastikine izoliacija skirti kloti žemėje patalpose ir atvirame ore | Al 4x35 | m | 5.41 |  | 0
Prienų r. sav. |  | Medžiagos | iki 1 kV kabeliai plastikine izoliacija skirti kloti žemėje patalpose ir atvirame ore | Al 4x35 | m | 5.41 |  | 0
Birštono sav. |  | Medžiagos | iki 1 kV kabeliai plastikine izoliacija skirti kloti žemėje patalpose ir atvirame ore | Al 4x95 | m | 12.08 |  | 0
Prienų r. sav. |  | Medžiagos | iki 1 kV kabeliai plastikine izoliacija skirti kloti žemėje patalpose ir atvirame ore | Al 4x95 | m | 12.08 |  | 0
Birštono sav. |  | Medžiagos | iki 1 kV kabeliai plastikine izoliacija skirti kloti žemėje patalpose ir atvirame ore | Al 4x150 | m | 15.4 |  | 0
Prienų r. sav. |  | Medžiagos | iki 1 kV kabeliai plastikine izoliacija skirti kloti žemėje patalpose ir atvirame ore | Al 4x150 | m | 15.4 |  | 0
Birštono sav. |  | Medžiagos | iki 1 kV kabeliai plastikine izoliacija skirti kloti žemėje patalpose ir atvirame ore | Al 4x240 | m | 22.41 |  | 0
Prienų r. sav. |  | Medžiagos | iki 1 kV kabeliai plastikine izoliacija skirti kloti žemėje patalpose ir atvirame ore | Al 4x240 | m | 22.41 |  | 0
Birštono sav. |  | Medžiagos | iki 1 kV kabeliai plastikine izoliacija skirti kloti žemėje patalpose ir atvirame ore | Al 5x16 | m | 3.84 |  | 0
Prienų r. sav. |  | Medžiagos | iki 1 kV kabeliai plastikine izoliacija skirti kloti žemėje patalpose ir atvirame ore | Al 5x16 | m | 3.84 |  | 0
Birštono sav. |  | Medžiagos | iki 1 kV kabeliai plastikine izoliacija skirti kloti žemėje patalpose ir atvirame ore | Al 5x35 | m | 7.91 |  | 0
Prienų r. sav. |  | Medžiagos | iki 1 kV kabeliai plastikine izoliacija skirti kloti žemėje patalpose ir atvirame ore | Al 5x35 | m | 7.91 |  | 0
Birštono sav. |  | Medžiagos | iki 1 kV kabeliai plastikine izoliacija skirti kloti žemėje patalpose ir atvirame ore | Cu 3x16 | m | 13.19 |  | 0
Prienų r. sav. |  | Medžiagos | iki 1 kV kabeliai plastikine izoliacija skirti kloti žemėje patalpose ir atvirame ore | Cu 3x16 | m | 13.19 |  | 0
Birštono sav. |  | Medžiagos | iki 1 kV kabeliai plastikine izoliacija skirti kloti žemėje patalpose ir atvirame ore | Cu 3x35 | m | 26.25 |  | 0
Prienų r. sav. |  | Medžiagos | iki 1 kV kabeliai plastikine izoliacija skirti kloti žemėje patalpose ir atvirame ore | Cu 3x35 | m | 26.25 |  | 0
Birštono sav. |  | Medžiagos | iki 1 kV kabeliai plastikine izoliacija skirti kloti žemėje patalpose ir atvirame ore | Cu 4x16 | m | 15.56 |  | 0
Prienų r. sav. |  | Medžiagos | iki 1 kV kabeliai plastikine izoliacija skirti kloti žemėje patalpose ir atvirame ore | Cu 4x16 | m | 15.56 |  | 0
Birštono sav. |  | Medžiagos | iki 1 kV kabeliai plastikine izoliacija skirti kloti žemėje patalpose ir atvirame ore | Cu 4x35 | m | 31.23 |  | 0
Prienų r. sav. |  | Medžiagos | iki 1 kV kabeliai plastikine izoliacija skirti kloti žemėje patalpose ir atvirame ore | Cu 4x35 | m | 31.23 |  | 0
Birštono sav. |  | Medžiagos | iki 1 kV kabeliai plastikine izoliacija skirti kloti žemėje patalpose ir atvirame ore | Cu 4x70 | m | 59.52 |  | 0
Prienų r. sav. |  | Medžiagos | iki 1 kV kabeliai plastikine izoliacija skirti kloti žemėje patalpose ir atvirame ore | Cu 4x70 | m | 59.52 |  | 0
Birštono sav. |  | Medžiagos | iki 1 kV kabeliai plastikine izoliacija skirti kloti žemėje patalpose ir atvirame ore | Cu 4x120 | m | 101.58 |  | 0
Prienų r. sav. |  | Medžiagos | iki 1 kV kabeliai plastikine izoliacija skirti kloti žemėje patalpose ir atvirame ore | Cu 4x120 | m | 101.58 |  | 0
Birštono sav. |  | Medžiagos | iki 1 kV kabeliai plastikine izoliacija skirti kloti žemėje patalpose ir atvirame ore | Cu 4x240 | m | 187.98 |  | 0
Prienų r. sav. |  | Medžiagos | iki 1 kV kabeliai plastikine izoliacija skirti kloti žemėje patalpose ir atvirame ore | Cu 4x240 | m | 187.98 |  | 0
Birštono sav. |  | Medžiagos | iki 1 kV kabeliai plastikine izoliacija skirti kloti žemėje patalpose ir atvirame ore | Cu 5x16 | m | 19.21 |  | 0
Prienų r. sav. |  | Medžiagos | iki 1 kV kabeliai plastikine izoliacija skirti kloti žemėje patalpose ir atvirame ore | Cu 5x16 | m | 19.21 |  | 0
Birštono sav. |  | Medžiagos | iki 1 kV kabeliai plastikine izoliacija skirti kloti žemėje patalpose ir atvirame ore | Cu 5x35 | m | 39.09 |  | 0
Prienų r. sav. |  | Medžiagos | iki 1 kV kabeliai plastikine izoliacija skirti kloti žemėje patalpose ir atvirame ore | Cu 5x35 | m | 39.09 |  | 0
Jonavos r. sav. |  | Medžiagos | iki 1 kV kabeliai plastikine izoliacija skirti kloti žemėje patalpose ir atvirame ore | Al 3x16 | m | 3.02 |  | 0
Kaišiadorių r. sav. |  | Medžiagos | iki 1 kV kabeliai plastikine izoliacija skirti kloti žemėje patalpose ir atvirame ore | Al 3x16 | m | 3.02 |  | 0
Jonavos r. sav. |  | Medžiagos | iki 1 kV kabeliai plastikine izoliacija skirti kloti žemėje patalpose ir atvirame ore | Al 3x35 | m | 5.53 |  | 0
Kaišiadorių r. sav. |  | Medžiagos | iki 1 kV kabeliai plastikine izoliacija skirti kloti žemėje patalpose ir atvirame ore | Al 3x35 | m | 5.53 |  | 0
Jonavos r. sav. |  | Medžiagos | iki 1 kV kabeliai plastikine izoliacija skirti kloti žemėje patalpose ir atvirame ore | Al 4x16 | m | 2.99 |  | 0
Kaišiadorių r. sav. |  | Medžiagos | iki 1 kV kabeliai plastikine izoliacija skirti kloti žemėje patalpose ir atvirame ore | Al 4x16 | m | 2.99 |  | 0
Jonavos r. sav. |  | Medžiagos | iki 1 kV kabeliai plastikine izoliacija skirti kloti žemėje patalpose ir atvirame ore | Al 4x35 | m | 5.41 |  | 0
Kaišiadorių r. sav. |  | Medžiagos | iki 1 kV kabeliai plastikine izoliacija skirti kloti žemėje patalpose ir atvirame ore | Al 4x35 | m | 5.41 |  | 0
Jonavos r. sav. |  | Medžiagos | iki 1 kV kabeliai plastikine izoliacija skirti kloti žemėje patalpose ir atvirame ore | Al 4x95 | m | 12.08 |  | 0
Kaišiadorių r. sav. |  | Medžiagos | iki 1 kV kabeliai plastikine izoliacija skirti kloti žemėje patalpose ir atvirame ore | Al 4x95 | m | 12.08 |  | 0
Jonavos r. sav. |  | Medžiagos | iki 1 kV kabeliai plastikine izoliacija skirti kloti žemėje patalpose ir atvirame ore | Al 4x150 | m | 14.14 |  | 0
Kaišiadorių r. sav. |  | Medžiagos | iki 1 kV kabeliai plastikine izoliacija skirti kloti žemėje patalpose ir atvirame ore | Al 4x150 | m | 14.14 |  | 0
Jonavos r. sav. |  | Medžiagos | iki 1 kV kabeliai plastikine izoliacija skirti kloti žemėje patalpose ir atvirame ore | Al 4x240 | m | 18.96 |  | 0
Kaišiadorių r. sav. |  | Medžiagos | iki 1 kV kabeliai plastikine izoliacija skirti kloti žemėje patalpose ir atvirame ore | Al 4x240 | m | 18.96 |  | 0
Jonavos r. sav. |  | Medžiagos | iki 1 kV kabeliai plastikine izoliacija skirti kloti žemėje patalpose ir atvirame ore | Al 5x16 | m | 3.84 |  | 0
Kaišiadorių r. sav. |  | Medžiagos | iki 1 kV kabeliai plastikine izoliacija skirti kloti žemėje patalpose ir atvirame ore | Al 5x16 | m | 3.84 |  | 0
Jonavos r. sav. |  | Medžiagos | iki 1 kV kabeliai plastikine izoliacija skirti kloti žemėje patalpose ir atvirame ore | Al 5x35 | m | 7.91 |  | 0
Kaišiadorių r. sav. |  | Medžiagos | iki 1 kV kabeliai plastikine izoliacija skirti kloti žemėje patalpose ir atvirame ore | Al 5x35 | m | 7.91 |  | 0
Jonavos r. sav. |  | Medžiagos | iki 1 kV kabeliai plastikine izoliacija skirti kloti žemėje patalpose ir atvirame ore | Cu 3x16 | m | 13.19 |  | 0
Kaišiadorių r. sav. |  | Medžiagos | iki 1 kV kabeliai plastikine izoliacija skirti kloti žemėje patalpose ir atvirame ore | Cu 3x16 | m | 13.19 |  | 0
Jonavos r. sav. |  | Medžiagos | iki 1 kV kabeliai plastikine izoliacija skirti kloti žemėje patalpose ir atvirame ore | Cu 3x35 | m | 26.25 |  | 0
Kaišiadorių r. sav. |  | Medžiagos | iki 1 kV kabeliai plastikine izoliacija skirti kloti žemėje patalpose ir atvirame ore | Cu 3x35 | m | 26.25 |  | 0
Jonavos r. sav. |  | Medžiagos | iki 1 kV kabeliai plastikine izoliacija skirti kloti žemėje patalpose ir atvirame ore | Cu 4x16 | m | 15.56 |  | 0
Kaišiadorių r. sav. |  | Medžiagos | iki 1 kV kabeliai plastikine izoliacija skirti kloti žemėje patalpose ir atvirame ore | Cu 4x16 | m | 15.56 |  | 0
Jonavos r. sav. |  | Medžiagos | iki 1 kV kabeliai plastikine izoliacija skirti kloti žemėje patalpose ir atvirame ore | Cu 4x35 | m | 31.23 |  | 0
Kaišiadorių r. sav. |  | Medžiagos | iki 1 kV kabeliai plastikine izoliacija skirti kloti žemėje patalpose ir atvirame ore | Cu 4x35 | m | 31.23 |  | 0
Jonavos r. sav. |  | Medžiagos | iki 1 kV kabeliai plastikine izoliacija skirti kloti žemėje patalpose ir atvirame ore | Cu 4x70 | m | 59.52 |  | 0
Kaišiadorių r. sav. |  | Medžiagos | iki 1 kV kabeliai plastikine izoliacija skirti kloti žemėje patalpose ir atvirame ore | Cu 4x70 | m | 59.52 |  | 0
Jonavos r. sav. |  | Medžiagos | iki 1 kV kabeliai plastikine izoliacija skirti kloti žemėje patalpose ir atvirame ore | Cu 4x120 | m | 65.47 |  | 0
Kaišiadorių r. sav. |  | Medžiagos | iki 1 kV kabeliai plastikine izoliacija skirti kloti žemėje patalpose ir atvirame ore | Cu 4x120 | m | 65.47 |  | 0
Jonavos r. sav. |  | Medžiagos | iki 1 kV kabeliai plastikine izoliacija skirti kloti žemėje patalpose ir atvirame ore | Cu 4x240 | m | 187.98 |  | 0
Kaišiadorių r. sav. |  | Medžiagos | iki 1 kV kabeliai plastikine izoliacija skirti kloti žemėje patalpose ir atvirame ore | Cu 4x240 | m | 187.98 |  | 0
Jonavos r. sav. |  | Medžiagos | iki 1 kV kabeliai plastikine izoliacija skirti kloti žemėje patalpose ir atvirame ore | Cu 5x16 | m | 19.21 |  | 0
Kaišiadorių r. sav. |  | Medžiagos | iki 1 kV kabeliai plastikine izoliacija skirti kloti žemėje patalpose ir atvirame ore | Cu 5x16 | m | 19.21 |  | 0
Jonavos r. sav. |  | Medžiagos | iki 1 kV kabeliai plastikine izoliacija skirti kloti žemėje patalpose ir atvirame ore | Cu 5x35 | m | 39.09 |  | 0
Kaišiadorių r. sav. |  | Medžiagos | iki 1 kV kabeliai plastikine izoliacija skirti kloti žemėje patalpose ir atvirame ore | Cu 5x35 | m | 39.09 |  | 0
Elektrėnų sav. |  | Medžiagos | iki 1 kV kabeliai plastikine izoliacija skirti kloti žemėje patalpose ir atvirame ore | Al 3x16 | m | 3.02 |  | 0
Trakų r. sav. |  | Medžiagos | iki 1 kV kabeliai plastikine izoliacija skirti kloti žemėje patalpose ir atvirame ore | Al 3x16 | m | 3.02 |  | 0
Elektrėnų sav. |  | Medžiagos | iki 1 kV kabeliai plastikine izoliacija skirti kloti žemėje patalpose ir atvirame ore | Al 3x35 | m | 5.53 |  | 0
Trakų r. sav. |  | Medžiagos | iki 1 kV kabeliai plastikine izoliacija skirti kloti žemėje patalpose ir atvirame ore | Al 3x35 | m | 5.53 |  | 0
Elektrėnų sav. |  | Medžiagos | iki 1 kV kabeliai plastikine izoliacija skirti kloti žemėje patalpose ir atvirame ore | Al 4x16 | m | 2.99 |  | 0
Trakų r. sav. |  | Medžiagos | iki 1 kV kabeliai plastikine izoliacija skirti kloti žemėje patalpose ir atvirame ore | Al 4x16 | m | 2.99 |  | 0
Elektrėnų sav. |  | Medžiagos | iki 1 kV kabeliai plastikine izoliacija skirti kloti žemėje patalpose ir atvirame ore | Al 4x35 | m | 5.41 |  | 0
Trakų r. sav. |  | Medžiagos | iki 1 kV kabeliai plastikine izoliacija skirti kloti žemėje patalpose ir atvirame ore | Al 4x35 | m | 5.41 |  | 0
Elektrėnų sav. |  | Medžiagos | iki 1 kV kabeliai plastikine izoliacija skirti kloti žemėje patalpose ir atvirame ore | Al 4x95 | m | 10.21 |  | 0
Trakų r. sav. |  | Medžiagos | iki 1 kV kabeliai plastikine izoliacija skirti kloti žemėje patalpose ir atvirame ore | Al 4x95 | m | 10.21 |  | 0
Elektrėnų sav. |  | Medžiagos | iki 1 kV kabeliai plastikine izoliacija skirti kloti žemėje patalpose ir atvirame ore | Al 4x150 | m | 14.14 |  | 0
Trakų r. sav. |  | Medžiagos | iki 1 kV kabeliai plastikine izoliacija skirti kloti žemėje patalpose ir atvirame ore | Al 4x150 | m | 14.14 |  | 0
Elektrėnų sav. |  | Medžiagos | iki 1 kV kabeliai plastikine izoliacija skirti kloti žemėje patalpose ir atvirame ore | Al 4x240 | m | 22.41 |  | 0
Trakų r. sav. |  | Medžiagos | iki 1 kV kabeliai plastikine izoliacija skirti kloti žemėje patalpose ir atvirame ore | Al 4x240 | m | 22.41 |  | 0
Elektrėnų sav. |  | Medžiagos | iki 1 kV kabeliai plastikine izoliacija skirti kloti žemėje patalpose ir atvirame ore | Al 5x16 | m | 3.84 |  | 0
Trakų r. sav. |  | Medžiagos | iki 1 kV kabeliai plastikine izoliacija skirti kloti žemėje patalpose ir atvirame ore | Al 5x16 | m | 3.84 |  | 0
Elektrėnų sav. |  | Medžiagos | iki 1 kV kabeliai plastikine izoliacija skirti kloti žemėje patalpose ir atvirame ore | Al 5x35 | m | 7.91 |  | 0
Trakų r. sav. |  | Medžiagos | iki 1 kV kabeliai plastikine izoliacija skirti kloti žemėje patalpose ir atvirame ore | Al 5x35 | m | 7.91 |  | 0
Elektrėnų sav. |  | Medžiagos | iki 1 kV kabeliai plastikine izoliacija skirti kloti žemėje patalpose ir atvirame ore | Cu 3x16 | m | 13.19 |  | 0
Trakų r. sav. |  | Medžiagos | iki 1 kV kabeliai plastikine izoliacija skirti kloti žemėje patalpose ir atvirame ore | Cu 3x16 | m | 13.19 |  | 0
Elektrėnų sav. |  | Medžiagos | iki 1 kV kabeliai plastikine izoliacija skirti kloti žemėje patalpose ir atvirame ore | Cu 3x35 | m | 26.25 |  | 0
Trakų r. sav. |  | Medžiagos | iki 1 kV kabeliai plastikine izoliacija skirti kloti žemėje patalpose ir atvirame ore | Cu 3x35 | m | 26.25 |  | 0
Elektrėnų sav. |  | Medžiagos | iki 1 kV kabeliai plastikine izoliacija skirti kloti žemėje patalpose ir atvirame ore | Cu 4x16 | m | 15.56 |  | 0
Trakų r. sav. |  | Medžiagos | iki 1 kV kabeliai plastikine izoliacija skirti kloti žemėje patalpose ir atvirame ore | Cu 4x16 | m | 15.56 |  | 0
Elektrėnų sav. |  | Medžiagos | iki 1 kV kabeliai plastikine izoliacija skirti kloti žemėje patalpose ir atvirame ore | Cu 4x35 | m | 31.23 |  | 0
Trakų r. sav. |  | Medžiagos | iki 1 kV kabeliai plastikine izoliacija skirti kloti žemėje patalpose ir atvirame ore | Cu 4x35 | m | 31.23 |  | 0
Elektrėnų sav. |  | Medžiagos | iki 1 kV kabeliai plastikine izoliacija skirti kloti žemėje patalpose ir atvirame ore | Cu 4x70 | m | 59.52 |  | 0
Trakų r. sav. |  | Medžiagos | iki 1 kV kabeliai plastikine izoliacija skirti kloti žemėje patalpose ir atvirame ore | Cu 4x70 | m | 59.52 |  | 0
Elektrėnų sav. |  | Medžiagos | iki 1 kV kabeliai plastikine izoliacija skirti kloti žemėje patalpose ir atvirame ore | Cu 4x120 | m | 101.58 |  | 0
Trakų r. sav. |  | Medžiagos | iki 1 kV kabeliai plastikine izoliacija skirti kloti žemėje patalpose ir atvirame ore | Cu 4x120 | m | 101.58 |  | 0
Elektrėnų sav. |  | Medžiagos | iki 1 kV kabeliai plastikine izoliacija skirti kloti žemėje patalpose ir atvirame ore | Cu 4x240 | m | 187.98 |  | 0
Trakų r. sav. |  | Medžiagos | iki 1 kV kabeliai plastikine izoliacija skirti kloti žemėje patalpose ir atvirame ore | Cu 4x240 | m | 187.98 |  | 0
Elektrėnų sav. |  | Medžiagos | iki 1 kV kabeliai plastikine izoliacija skirti kloti žemėje patalpose ir atvirame ore | Cu 5x16 | m | 19.21 |  | 0
Trakų r. sav. |  | Medžiagos | iki 1 kV kabeliai plastikine izoliacija skirti kloti žemėje patalpose ir atvirame ore | Cu 5x16 | m | 19.21 |  | 0
Elektrėnų sav. |  | Medžiagos | iki 1 kV kabeliai plastikine izoliacija skirti kloti žemėje patalpose ir atvirame ore | Cu 5x35 | m | 39.09 |  | 0
Trakų r. sav. |  | Medžiagos | iki 1 kV kabeliai plastikine izoliacija skirti kloti žemėje patalpose ir atvirame ore | Cu 5x35 | m | 39.09 |  | 0
Kalvarijos sav. |  | Medžiagos | iki 1 kV kabeliai plastikine izoliacija skirti kloti žemėje patalpose ir atvirame ore | Al 3x16 | m | 3.02 |  | 0
Kazlų Rūdos sav. |  | Medžiagos | iki 1 kV kabeliai plastikine izoliacija skirti kloti žemėje patalpose ir atvirame ore | Al 3x16 | m | 3.02 |  | 0
Marijampolės sav. |  | Medžiagos | iki 1 kV kabeliai plastikine izoliacija skirti kloti žemėje patalpose ir atvirame ore | Al 3x16 | m | 3.02 |  | 0
Kalvarijos sav. |  | Medžiagos | iki 1 kV kabeliai plastikine izoliacija skirti kloti žemėje patalpose ir atvirame ore | Al 3x35 | m | 5.53 |  | 0
Kazlų Rūdos sav. |  | Medžiagos | iki 1 kV kabeliai plastikine izoliacija skirti kloti žemėje patalpose ir atvirame ore | Al 3x35 | m | 5.53 |  | 0
Marijampolės sav. |  | Medžiagos | iki 1 kV kabeliai plastikine izoliacija skirti kloti žemėje patalpose ir atvirame ore | Al 3x35 | m | 5.53 |  | 0
Kalvarijos sav. |  | Medžiagos | iki 1 kV kabeliai plastikine izoliacija skirti kloti žemėje patalpose ir atvirame ore | Al 4x16 | m | 2.99 |  | 0
Kazlų Rūdos sav. |  | Medžiagos | iki 1 kV kabeliai plastikine izoliacija skirti kloti žemėje patalpose ir atvirame ore | Al 4x16 | m | 2.99 |  | 0
Marijampolės sav. |  | Medžiagos | iki 1 kV kabeliai plastikine izoliacija skirti kloti žemėje patalpose ir atvirame ore | Al 4x16 | m | 2.99 |  | 0
Kalvarijos sav. |  | Medžiagos | iki 1 kV kabeliai plastikine izoliacija skirti kloti žemėje patalpose ir atvirame ore | Al 4x35 | m | 5.41 |  | 0
Kazlų Rūdos sav. |  | Medžiagos | iki 1 kV kabeliai plastikine izoliacija skirti kloti žemėje patalpose ir atvirame ore | Al 4x35 | m | 5.41 |  | 0
Marijampolės sav. |  | Medžiagos | iki 1 kV kabeliai plastikine izoliacija skirti kloti žemėje patalpose ir atvirame ore | Al 4x35 | m | 5.41 |  | 0
Kalvarijos sav. |  | Medžiagos | iki 1 kV kabeliai plastikine izoliacija skirti kloti žemėje patalpose ir atvirame ore | Al 4x95 | m | 10 |  | 0
Kazlų Rūdos sav. |  | Medžiagos | iki 1 kV kabeliai plastikine izoliacija skirti kloti žemėje patalpose ir atvirame ore | Al 4x95 | m | 10 |  | 0
Marijampolės sav. |  | Medžiagos | iki 1 kV kabeliai plastikine izoliacija skirti kloti žemėje patalpose ir atvirame ore | Al 4x95 | m | 10 |  | 0
Kalvarijos sav. |  | Medžiagos | iki 1 kV kabeliai plastikine izoliacija skirti kloti žemėje patalpose ir atvirame ore | Al 4x150 | m | 14 |  | 0
Kazlų Rūdos sav. |  | Medžiagos | iki 1 kV kabeliai plastikine izoliacija skirti kloti žemėje patalpose ir atvirame ore | Al 4x150 | m | 14 |  | 0
Marijampolės sav. |  | Medžiagos | iki 1 kV kabeliai plastikine izoliacija skirti kloti žemėje patalpose ir atvirame ore | Al 4x150 | m | 14 |  | 0
Kalvarijos sav. |  | Medžiagos | iki 1 kV kabeliai plastikine izoliacija skirti kloti žemėje patalpose ir atvirame ore | Al 4x240 | m | 20 |  | 0
Kazlų Rūdos sav. |  | Medžiagos | iki 1 kV kabeliai plastikine izoliacija skirti kloti žemėje patalpose ir atvirame ore | Al 4x240 | m | 20 |  | 0
Marijampolės sav. |  | Medžiagos | iki 1 kV kabeliai plastikine izoliacija skirti kloti žemėje patalpose ir atvirame ore | Al 4x240 | m | 20 |  | 0
Kalvarijos sav. |  | Medžiagos | iki 1 kV kabeliai plastikine izoliacija skirti kloti žemėje patalpose ir atvirame ore | Al 5x16 | m | 3.84 |  | 0
Kazlų Rūdos sav. |  | Medžiagos | iki 1 kV kabeliai plastikine izoliacija skirti kloti žemėje patalpose ir atvirame ore | Al 5x16 | m | 3.84 |  | 0
Marijampolės sav. |  | Medžiagos | iki 1 kV kabeliai plastikine izoliacija skirti kloti žemėje patalpose ir atvirame ore | Al 5x16 | m | 3.84 |  | 0
Kalvarijos sav. |  | Medžiagos | iki 1 kV kabeliai plastikine izoliacija skirti kloti žemėje patalpose ir atvirame ore | Al 5x35 | m | 7.91 |  | 0
Kazlų Rūdos sav. |  | Medžiagos | iki 1 kV kabeliai plastikine izoliacija skirti kloti žemėje patalpose ir atvirame ore | Al 5x35 | m | 7.91 |  | 0
Marijampolės sav. |  | Medžiagos | iki 1 kV kabeliai plastikine izoliacija skirti kloti žemėje patalpose ir atvirame ore | Al 5x35 | m | 7.91 |  | 0
Kalvarijos sav. |  | Medžiagos | iki 1 kV kabeliai plastikine izoliacija skirti kloti žemėje patalpose ir atvirame ore | Cu 3x16 | m | 13.19 |  | 0
Kazlų Rūdos sav. |  | Medžiagos | iki 1 kV kabeliai plastikine izoliacija skirti kloti žemėje patalpose ir atvirame ore | Cu 3x16 | m | 13.19 |  | 0
Marijampolės sav. |  | Medžiagos | iki 1 kV kabeliai plastikine izoliacija skirti kloti žemėje patalpose ir atvirame ore | Cu 3x16 | m | 13.19 |  | 0
Kalvarijos sav. |  | Medžiagos | iki 1 kV kabeliai plastikine izoliacija skirti kloti žemėje patalpose ir atvirame ore | Cu 3x35 | m | 26.25 |  | 0
Kazlų Rūdos sav. |  | Medžiagos | iki 1 kV kabeliai plastikine izoliacija skirti kloti žemėje patalpose ir atvirame ore | Cu 3x35 | m | 26.25 |  | 0
Marijampolės sav. |  | Medžiagos | iki 1 kV kabeliai plastikine izoliacija skirti kloti žemėje patalpose ir atvirame ore | Cu 3x35 | m | 26.25 |  | 0
Kalvarijos sav. |  | Medžiagos | iki 1 kV kabeliai plastikine izoliacija skirti kloti žemėje patalpose ir atvirame ore | Cu 4x16 | m | 15.56 |  | 0
Kazlų Rūdos sav. |  | Medžiagos | iki 1 kV kabeliai plastikine izoliacija skirti kloti žemėje patalpose ir atvirame ore | Cu 4x16 | m | 15.56 |  | 0
Marijampolės sav. |  | Medžiagos | iki 1 kV kabeliai plastikine izoliacija skirti kloti žemėje patalpose ir atvirame ore | Cu 4x16 | m | 15.56 |  | 0
Kalvarijos sav. |  | Medžiagos | iki 1 kV kabeliai plastikine izoliacija skirti kloti žemėje patalpose ir atvirame ore | Cu 4x35 | m | 31.23 |  | 0
Kazlų Rūdos sav. |  | Medžiagos | iki 1 kV kabeliai plastikine izoliacija skirti kloti žemėje patalpose ir atvirame ore | Cu 4x35 | m | 31.23 |  | 0
Marijampolės sav. |  | Medžiagos | iki 1 kV kabeliai plastikine izoliacija skirti kloti žemėje patalpose ir atvirame ore | Cu 4x35 | m | 31.23 |  | 0
Kalvarijos sav. |  | Medžiagos | iki 1 kV kabeliai plastikine izoliacija skirti kloti žemėje patalpose ir atvirame ore | Cu 4x70 | m | 59.52 |  | 0
Kazlų Rūdos sav. |  | Medžiagos | iki 1 kV kabeliai plastikine izoliacija skirti kloti žemėje patalpose ir atvirame ore | Cu 4x70 | m | 59.52 |  | 0
Marijampolės sav. |  | Medžiagos | iki 1 kV kabeliai plastikine izoliacija skirti kloti žemėje patalpose ir atvirame ore | Cu 4x70 | m | 59.52 |  | 0
Kalvarijos sav. |  | Medžiagos | iki 1 kV kabeliai plastikine izoliacija skirti kloti žemėje patalpose ir atvirame ore | Cu 4x120 | m | 101.58 |  | 0
Kazlų Rūdos sav. |  | Medžiagos | iki 1 kV kabeliai plastikine izoliacija skirti kloti žemėje patalpose ir atvirame ore | Cu 4x120 | m | 101.58 |  | 0
Marijampolės sav. |  | Medžiagos | iki 1 kV kabeliai plastikine izoliacija skirti kloti žemėje patalpose ir atvirame ore | Cu 4x120 | m | 101.58 |  | 0
Kalvarijos sav. |  | Medžiagos | iki 1 kV kabeliai plastikine izoliacija skirti kloti žemėje patalpose ir atvirame ore | Cu 4x240 | m | 187.98 |  | 0
Kazlų Rūdos sav. |  | Medžiagos | iki 1 kV kabeliai plastikine izoliacija skirti kloti žemėje patalpose ir atvirame ore | Cu 4x240 | m | 187.98 |  | 0
Marijampolės sav. |  | Medžiagos | iki 1 kV kabeliai plastikine izoliacija skirti kloti žemėje patalpose ir atvirame ore | Cu 4x240 | m | 187.98 |  | 0
Kalvarijos sav. |  | Medžiagos | iki 1 kV kabeliai plastikine izoliacija skirti kloti žemėje patalpose ir atvirame ore | Cu 5x16 | m | 19.21 |  | 0
Kazlų Rūdos sav. |  | Medžiagos | iki 1 kV kabeliai plastikine izoliacija skirti kloti žemėje patalpose ir atvirame ore | Cu 5x16 | m | 19.21 |  | 0
Marijampolės sav. |  | Medžiagos | iki 1 kV kabeliai plastikine izoliacija skirti kloti žemėje patalpose ir atvirame ore | Cu 5x16 | m | 19.21 |  | 0
Kalvarijos sav. |  | Medžiagos | iki 1 kV kabeliai plastikine izoliacija skirti kloti žemėje patalpose ir atvirame ore | Cu 5x35 | m | 39.09 |  | 0
Kazlų Rūdos sav. |  | Medžiagos | iki 1 kV kabeliai plastikine izoliacija skirti kloti žemėje patalpose ir atvirame ore | Cu 5x35 | m | 39.09 |  | 0
Marijampolės sav. |  | Medžiagos | iki 1 kV kabeliai plastikine izoliacija skirti kloti žemėje patalpose ir atvirame ore | Cu 5x35 | m | 39.09 |  | 0
Druskininkų sav. |  | Medžiagos | iki 1 kV kabeliai plastikine izoliacija skirti kloti žemėje patalpose ir atvirame ore | Al 3x16 | m | 3.02 |  | 0
Varėnos r. sav. |  | Medžiagos | iki 1 kV kabeliai plastikine izoliacija skirti kloti žemėje patalpose ir atvirame ore | Al 3x16 | m | 3.02 |  | 0
Druskininkų sav. |  | Medžiagos | iki 1 kV kabeliai plastikine izoliacija skirti kloti žemėje patalpose ir atvirame ore | Al 3x35 | m | 5.53 |  | 0
Varėnos r. sav. |  | Medžiagos | iki 1 kV kabeliai plastikine izoliacija skirti kloti žemėje patalpose ir atvirame ore | Al 3x35 | m | 5.53 |  | 0
Druskininkų sav. |  | Medžiagos | iki 1 kV kabeliai plastikine izoliacija skirti kloti žemėje patalpose ir atvirame ore | Al 4x16 | m | 2.99 |  | 0
Varėnos r. sav. |  | Medžiagos | iki 1 kV kabeliai plastikine izoliacija skirti kloti žemėje patalpose ir atvirame ore | Al 4x16 | m | 2.99 |  | 0
Druskininkų sav. |  | Medžiagos | iki 1 kV kabeliai plastikine izoliacija skirti kloti žemėje patalpose ir atvirame ore | Al 4x35 | m | 5.41 |  | 0
Varėnos r. sav. |  | Medžiagos | iki 1 kV kabeliai plastikine izoliacija skirti kloti žemėje patalpose ir atvirame ore | Al 4x35 | m | 5.41 |  | 0
Druskininkų sav. |  | Medžiagos | iki 1 kV kabeliai plastikine izoliacija skirti kloti žemėje patalpose ir atvirame ore | Al 4x95 | m | 5.97 |  | 0
Varėnos r. sav. |  | Medžiagos | iki 1 kV kabeliai plastikine izoliacija skirti kloti žemėje patalpose ir atvirame ore | Al 4x95 | m | 5.97 |  | 0
Druskininkų sav. |  | Medžiagos | iki 1 kV kabeliai plastikine izoliacija skirti kloti žemėje patalpose ir atvirame ore | Al 4x150 | m | 8.94 |  | 0
Varėnos r. sav. |  | Medžiagos | iki 1 kV kabeliai plastikine izoliacija skirti kloti žemėje patalpose ir atvirame ore | Al 4x150 | m | 8.94 |  | 0
Druskininkų sav. |  | Medžiagos | iki 1 kV kabeliai plastikine izoliacija skirti kloti žemėje patalpose ir atvirame ore | Al 4x240 | m | 14.49 |  | 0
Varėnos r. sav. |  | Medžiagos | iki 1 kV kabeliai plastikine izoliacija skirti kloti žemėje patalpose ir atvirame ore | Al 4x240 | m | 14.49 |  | 0
Druskininkų sav. |  | Medžiagos | iki 1 kV kabeliai plastikine izoliacija skirti kloti žemėje patalpose ir atvirame ore | Al 5x16 | m | 3.84 |  | 0
Varėnos r. sav. |  | Medžiagos | iki 1 kV kabeliai plastikine izoliacija skirti kloti žemėje patalpose ir atvirame ore | Al 5x16 | m | 3.84 |  | 0
Druskininkų sav. |  | Medžiagos | iki 1 kV kabeliai plastikine izoliacija skirti kloti žemėje patalpose ir atvirame ore | Al 5x35 | m | 7.91 |  | 0
Varėnos r. sav. |  | Medžiagos | iki 1 kV kabeliai plastikine izoliacija skirti kloti žemėje patalpose ir atvirame ore | Al 5x35 | m | 7.91 |  | 0
Druskininkų sav. |  | Medžiagos | iki 1 kV kabeliai plastikine izoliacija skirti kloti žemėje patalpose ir atvirame ore | Cu 3x16 | m | 13.19 |  | 0
Varėnos r. sav. |  | Medžiagos | iki 1 kV kabeliai plastikine izoliacija skirti kloti žemėje patalpose ir atvirame ore | Cu 3x16 | m | 13.19 |  | 0
Druskininkų sav. |  | Medžiagos | iki 1 kV kabeliai plastikine izoliacija skirti kloti žemėje patalpose ir atvirame ore | Cu 3x35 | m | 26.25 |  | 0
Varėnos r. sav. |  | Medžiagos | iki 1 kV kabeliai plastikine izoliacija skirti kloti žemėje patalpose ir atvirame ore | Cu 3x35 | m | 26.25 |  | 0
Druskininkų sav. |  | Medžiagos | iki 1 kV kabeliai plastikine izoliacija skirti kloti žemėje patalpose ir atvirame ore | Cu 4x16 | m | 10 |  | 0
Varėnos r. sav. |  | Medžiagos | iki 1 kV kabeliai plastikine izoliacija skirti kloti žemėje patalpose ir atvirame ore | Cu 4x16 | m | 10 |  | 0
Druskininkų sav. |  | Medžiagos | iki 1 kV kabeliai plastikine izoliacija skirti kloti žemėje patalpose ir atvirame ore | Cu 4x35 | m | 31.23 |  | 0
Varėnos r. sav. |  | Medžiagos | iki 1 kV kabeliai plastikine izoliacija skirti kloti žemėje patalpose ir atvirame ore | Cu 4x35 | m | 31.23 |  | 0
Druskininkų sav. |  | Medžiagos | iki 1 kV kabeliai plastikine izoliacija skirti kloti žemėje patalpose ir atvirame ore | Cu 4x70 | m | 59.52 |  | 0
Varėnos r. sav. |  | Medžiagos | iki 1 kV kabeliai plastikine izoliacija skirti kloti žemėje patalpose ir atvirame ore | Cu 4x70 | m | 59.52 |  | 0
Druskininkų sav. |  | Medžiagos | iki 1 kV kabeliai plastikine izoliacija skirti kloti žemėje patalpose ir atvirame ore | Cu 4x120 | m | 101.58 |  | 0
Varėnos r. sav. |  | Medžiagos | iki 1 kV kabeliai plastikine izoliacija skirti kloti žemėje patalpose ir atvirame ore | Cu 4x120 | m | 101.58 |  | 0
Druskininkų sav. |  | Medžiagos | iki 1 kV kabeliai plastikine izoliacija skirti kloti žemėje patalpose ir atvirame ore | Cu 4x240 | m | 187.98 |  | 0
Varėnos r. sav. |  | Medžiagos | iki 1 kV kabeliai plastikine izoliacija skirti kloti žemėje patalpose ir atvirame ore | Cu 4x240 | m | 187.98 |  | 0
Druskininkų sav. |  | Medžiagos | iki 1 kV kabeliai plastikine izoliacija skirti kloti žemėje patalpose ir atvirame ore | Cu 5x16 | m | 19.21 |  | 0
Varėnos r. sav. |  | Medžiagos | iki 1 kV kabeliai plastikine izoliacija skirti kloti žemėje patalpose ir atvirame ore | Cu 5x16 | m | 19.21 |  | 0
Druskininkų sav. |  | Medžiagos | iki 1 kV kabeliai plastikine izoliacija skirti kloti žemėje patalpose ir atvirame ore | Cu 5x35 | m | 39.09 |  | 0
Varėnos r. sav. |  | Medžiagos | iki 1 kV kabeliai plastikine izoliacija skirti kloti žemėje patalpose ir atvirame ore | Cu 5x35 | m | 39.09 |  | 0
Lazdijų r. sav. |  | Medžiagos | iki 1 kV kabeliai plastikine izoliacija skirti kloti žemėje patalpose ir atvirame ore | Al 3x16 | m | 3.02 |  | 0
Lazdijų r. sav. |  | Medžiagos | iki 1 kV kabeliai plastikine izoliacija skirti kloti žemėje patalpose ir atvirame ore | Al 3x35 | m | 5.53 |  | 0
Lazdijų r. sav. |  | Medžiagos | iki 1 kV kabeliai plastikine izoliacija skirti kloti žemėje patalpose ir atvirame ore | Al 4x16 | m | 2.99 |  | 0
Lazdijų r. sav. |  | Medžiagos | iki 1 kV kabeliai plastikine izoliacija skirti kloti žemėje patalpose ir atvirame ore | Al 4x35 | m | 5.41 |  | 0
Lazdijų r. sav. |  | Medžiagos | iki 1 kV kabeliai plastikine izoliacija skirti kloti žemėje patalpose ir atvirame ore | Al 4x95 | m | 6.15 |  | 0
Lazdijų r. sav. |  | Medžiagos | iki 1 kV kabeliai plastikine izoliacija skirti kloti žemėje patalpose ir atvirame ore | Al 4x150 | m | 9.45 |  | 0
Lazdijų r. sav. |  | Medžiagos | iki 1 kV kabeliai plastikine izoliacija skirti kloti žemėje patalpose ir atvirame ore | Al 4x240 | m | 14.94 |  | 0
Lazdijų r. sav. |  | Medžiagos | iki 1 kV kabeliai plastikine izoliacija skirti kloti žemėje patalpose ir atvirame ore | Al 5x16 | m | 3.84 |  | 0
Lazdijų r. sav. |  | Medžiagos | iki 1 kV kabeliai plastikine izoliacija skirti kloti žemėje patalpose ir atvirame ore | Al 5x35 | m | 7.91 |  | 0
Lazdijų r. sav. |  | Medžiagos | iki 1 kV kabeliai plastikine izoliacija skirti kloti žemėje patalpose ir atvirame ore | Cu 3x16 | m | 13.19 |  | 0
Lazdijų r. sav. |  | Medžiagos | iki 1 kV kabeliai plastikine izoliacija skirti kloti žemėje patalpose ir atvirame ore | Cu 3x35 | m | 26.25 |  | 0
Lazdijų r. sav. |  | Medžiagos | iki 1 kV kabeliai plastikine izoliacija skirti kloti žemėje patalpose ir atvirame ore | Cu 4x16 | m | 15.56 |  | 0
Lazdijų r. sav. |  | Medžiagos | iki 1 kV kabeliai plastikine izoliacija skirti kloti žemėje patalpose ir atvirame ore | Cu 4x35 | m | 31.23 |  | 0
Lazdijų r. sav. |  | Medžiagos | iki 1 kV kabeliai plastikine izoliacija skirti kloti žemėje patalpose ir atvirame ore | Cu 4x70 | m | 59.52 |  | 0
Lazdijų r. sav. |  | Medžiagos | iki 1 kV kabeliai plastikine izoliacija skirti kloti žemėje patalpose ir atvirame ore | Cu 4x120 | m | 101.58 |  | 0
Lazdijų r. sav. |  | Medžiagos | iki 1 kV kabeliai plastikine izoliacija skirti kloti žemėje patalpose ir atvirame ore | Cu 4x240 | m | 187.98 |  | 0
Lazdijų r. sav. |  | Medžiagos | iki 1 kV kabeliai plastikine izoliacija skirti kloti žemėje patalpose ir atvirame ore | Cu 5x16 | m | 19.21 |  | 0
Lazdijų r. sav. |  | Medžiagos | iki 1 kV kabeliai plastikine izoliacija skirti kloti žemėje patalpose ir atvirame ore | Cu 5x35 | m | 39.09 |  | 0
Alytaus m. sav. |  | Medžiagos | iki 1 kV kabeliai plastikine izoliacija skirti kloti žemėje patalpose ir atvirame ore | Al 3x16 | m | 3.02 |  | 0
Alytaus r. sav. |  | Medžiagos | iki 1 kV kabeliai plastikine izoliacija skirti kloti žemėje patalpose ir atvirame ore | Al 3x16 | m | 3.02 |  | 0
Alytaus m. sav. |  | Medžiagos | iki 1 kV kabeliai plastikine izoliacija skirti kloti žemėje patalpose ir atvirame ore | Al 3x35 | m | 5.53 |  | 0
Alytaus r. sav. |  | Medžiagos | iki 1 kV kabeliai plastikine izoliacija skirti kloti žemėje patalpose ir atvirame ore | Al 3x35 | m | 5.53 |  | 0
Alytaus m. sav. |  | Medžiagos | iki 1 kV kabeliai plastikine izoliacija skirti kloti žemėje patalpose ir atvirame ore | Al 4x16 | m | 2.99 |  | 0
Alytaus r. sav. |  | Medžiagos | iki 1 kV kabeliai plastikine izoliacija skirti kloti žemėje patalpose ir atvirame ore | Al 4x16 | m | 2.99 |  | 0
Alytaus m. sav. |  | Medžiagos | iki 1 kV kabeliai plastikine izoliacija skirti kloti žemėje patalpose ir atvirame ore | Al 4x35 | m | 5.41 |  | 0
Alytaus r. sav. |  | Medžiagos | iki 1 kV kabeliai plastikine izoliacija skirti kloti žemėje patalpose ir atvirame ore | Al 4x35 | m | 5.41 |  | 0
Alytaus m. sav. |  | Medžiagos | iki 1 kV kabeliai plastikine izoliacija skirti kloti žemėje patalpose ir atvirame ore | Al 4x95 | m | 6.15 |  | 0
Alytaus r. sav. |  | Medžiagos | iki 1 kV kabeliai plastikine izoliacija skirti kloti žemėje patalpose ir atvirame ore | Al 4x95 | m | 6.15 |  | 0
Alytaus m. sav. |  | Medžiagos | iki 1 kV kabeliai plastikine izoliacija skirti kloti žemėje patalpose ir atvirame ore | Al 4x150 | m | 9.45 |  | 0
Alytaus r. sav. |  | Medžiagos | iki 1 kV kabeliai plastikine izoliacija skirti kloti žemėje patalpose ir atvirame ore | Al 4x150 | m | 9.45 |  | 0
Alytaus m. sav. |  | Medžiagos | iki 1 kV kabeliai plastikine izoliacija skirti kloti žemėje patalpose ir atvirame ore | Al 4x240 | m | 14.94 |  | 0
Alytaus r. sav. |  | Medžiagos | iki 1 kV kabeliai plastikine izoliacija skirti kloti žemėje patalpose ir atvirame ore | Al 4x240 | m | 14.94 |  | 0
Alytaus m. sav. |  | Medžiagos | iki 1 kV kabeliai plastikine izoliacija skirti kloti žemėje patalpose ir atvirame ore | Al 5x16 | m | 3.84 |  | 0
Alytaus r. sav. |  | Medžiagos | iki 1 kV kabeliai plastikine izoliacija skirti kloti žemėje patalpose ir atvirame ore | Al 5x16 | m | 3.84 |  | 0
Alytaus m. sav. |  | Medžiagos | iki 1 kV kabeliai plastikine izoliacija skirti kloti žemėje patalpose ir atvirame ore | Al 5x35 | m | 7.91 |  | 0
Alytaus r. sav. |  | Medžiagos | iki 1 kV kabeliai plastikine izoliacija skirti kloti žemėje patalpose ir atvirame ore | Al 5x35 | m | 7.91 |  | 0
Alytaus m. sav. |  | Medžiagos | iki 1 kV kabeliai plastikine izoliacija skirti kloti žemėje patalpose ir atvirame ore | Cu 3x16 | m | 13.19 |  | 0
Alytaus r. sav. |  | Medžiagos | iki 1 kV kabeliai plastikine izoliacija skirti kloti žemėje patalpose ir atvirame ore | Cu 3x16 | m | 13.19 |  | 0
Alytaus m. sav. |  | Medžiagos | iki 1 kV kabeliai plastikine izoliacija skirti kloti žemėje patalpose ir atvirame ore | Cu 3x35 | m | 26.25 |  | 0
Alytaus r. sav. |  | Medžiagos | iki 1 kV kabeliai plastikine izoliacija skirti kloti žemėje patalpose ir atvirame ore | Cu 3x35 | m | 26.25 |  | 0
Alytaus m. sav. |  | Medžiagos | iki 1 kV kabeliai plastikine izoliacija skirti kloti žemėje patalpose ir atvirame ore | Cu 4x16 | m | 15.56 |  | 0
Alytaus r. sav. |  | Medžiagos | iki 1 kV kabeliai plastikine izoliacija skirti kloti žemėje patalpose ir atvirame ore | Cu 4x16 | m | 15.56 |  | 0
Alytaus m. sav. |  | Medžiagos | iki 1 kV kabeliai plastikine izoliacija skirti kloti žemėje patalpose ir atvirame ore | Cu 4x35 | m | 31.23 |  | 0
Alytaus r. sav. |  | Medžiagos | iki 1 kV kabeliai plastikine izoliacija skirti kloti žemėje patalpose ir atvirame ore | Cu 4x35 | m | 31.23 |  | 0
Alytaus m. sav. |  | Medžiagos | iki 1 kV kabeliai plastikine izoliacija skirti kloti žemėje patalpose ir atvirame ore | Cu 4x70 | m | 59.52 |  | 0
Alytaus r. sav. |  | Medžiagos | iki 1 kV kabeliai plastikine izoliacija skirti kloti žemėje patalpose ir atvirame ore | Cu 4x70 | m | 59.52 |  | 0
Alytaus m. sav. |  | Medžiagos | iki 1 kV kabeliai plastikine izoliacija skirti kloti žemėje patalpose ir atvirame ore | Cu 4x120 | m | 101.58 |  | 0
Alytaus r. sav. |  | Medžiagos | iki 1 kV kabeliai plastikine izoliacija skirti kloti žemėje patalpose ir atvirame ore | Cu 4x120 | m | 101.58 |  | 0
Alytaus m. sav. |  | Medžiagos | iki 1 kV kabeliai plastikine izoliacija skirti kloti žemėje patalpose ir atvirame ore | Cu 4x240 | m | 187.98 |  | 0
Alytaus r. sav. |  | Medžiagos | iki 1 kV kabeliai plastikine izoliacija skirti kloti žemėje patalpose ir atvirame ore | Cu 4x240 | m | 187.98 |  | 0
Alytaus m. sav. |  | Medžiagos | iki 1 kV kabeliai plastikine izoliacija skirti kloti žemėje patalpose ir atvirame ore | Cu 5x16 | m | 19.21 |  | 0
Alytaus r. sav. |  | Medžiagos | iki 1 kV kabeliai plastikine izoliacija skirti kloti žemėje patalpose ir atvirame ore | Cu 5x16 | m | 19.21 |  | 0
Alytaus m. sav. |  | Medžiagos | iki 1 kV kabeliai plastikine izoliacija skirti kloti žemėje patalpose ir atvirame ore | Cu 5x35 | m | 39.09 |  | 0
Alytaus r. sav. |  | Medžiagos | iki 1 kV kabeliai plastikine izoliacija skirti kloti žemėje patalpose ir atvirame ore | Cu 5x35 | m | 39.09 |  | 0
Biržų r. sav. |  | Medžiagos | iki 1 kV kabeliai plastikine izoliacija skirti kloti žemėje patalpose ir atvirame ore | Al 3x16 | m | 3.02 |  | 0
Pasvalio r. sav. |  | Medžiagos | iki 1 kV kabeliai plastikine izoliacija skirti kloti žemėje patalpose ir atvirame ore | Al 3x16 | m | 3.02 |  | 0
Biržų r. sav. |  | Medžiagos | iki 1 kV kabeliai plastikine izoliacija skirti kloti žemėje patalpose ir atvirame ore | Al 3x35 | m | 5.53 |  | 0
Pasvalio r. sav. |  | Medžiagos | iki 1 kV kabeliai plastikine izoliacija skirti kloti žemėje patalpose ir atvirame ore | Al 3x35 | m | 5.53 |  | 0
Biržų r. sav. |  | Medžiagos | iki 1 kV kabeliai plastikine izoliacija skirti kloti žemėje patalpose ir atvirame ore | Al 4x16 | m | 2.99 |  | 0
Pasvalio r. sav. |  | Medžiagos | iki 1 kV kabeliai plastikine izoliacija skirti kloti žemėje patalpose ir atvirame ore | Al 4x16 | m | 2.99 |  | 0
Biržų r. sav. |  | Medžiagos | iki 1 kV kabeliai plastikine izoliacija skirti kloti žemėje patalpose ir atvirame ore | Al 4x35 | m | 5.41 |  | 0
Pasvalio r. sav. |  | Medžiagos | iki 1 kV kabeliai plastikine izoliacija skirti kloti žemėje patalpose ir atvirame ore | Al 4x35 | m | 5.41 |  | 0
Biržų r. sav. |  | Medžiagos | iki 1 kV kabeliai plastikine izoliacija skirti kloti žemėje patalpose ir atvirame ore | Al 4x95 | m | 8 |  | 0
Pasvalio r. sav. |  | Medžiagos | iki 1 kV kabeliai plastikine izoliacija skirti kloti žemėje patalpose ir atvirame ore | Al 4x95 | m | 8 |  | 0
Biržų r. sav. |  | Medžiagos | iki 1 kV kabeliai plastikine izoliacija skirti kloti žemėje patalpose ir atvirame ore | Al 4x150 | m | 11 |  | 0
Pasvalio r. sav. |  | Medžiagos | iki 1 kV kabeliai plastikine izoliacija skirti kloti žemėje patalpose ir atvirame ore | Al 4x150 | m | 11 |  | 0
Biržų r. sav. |  | Medžiagos | iki 1 kV kabeliai plastikine izoliacija skirti kloti žemėje patalpose ir atvirame ore | Al 4x240 | m | 16 |  | 0
Pasvalio r. sav. |  | Medžiagos | iki 1 kV kabeliai plastikine izoliacija skirti kloti žemėje patalpose ir atvirame ore | Al 4x240 | m | 16 |  | 0
Biržų r. sav. |  | Medžiagos | iki 1 kV kabeliai plastikine izoliacija skirti kloti žemėje patalpose ir atvirame ore | Al 5x16 | m | 3.84 |  | 0
Pasvalio r. sav. |  | Medžiagos | iki 1 kV kabeliai plastikine izoliacija skirti kloti žemėje patalpose ir atvirame ore | Al 5x16 | m | 3.84 |  | 0
Biržų r. sav. |  | Medžiagos | iki 1 kV kabeliai plastikine izoliacija skirti kloti žemėje patalpose ir atvirame ore | Al 5x35 | m | 7.91 |  | 0
Pasvalio r. sav. |  | Medžiagos | iki 1 kV kabeliai plastikine izoliacija skirti kloti žemėje patalpose ir atvirame ore | Al 5x35 | m | 7.91 |  | 0
Biržų r. sav. |  | Medžiagos | iki 1 kV kabeliai plastikine izoliacija skirti kloti žemėje patalpose ir atvirame ore | Cu 3x16 | m | 13.19 |  | 0
Pasvalio r. sav. |  | Medžiagos | iki 1 kV kabeliai plastikine izoliacija skirti kloti žemėje patalpose ir atvirame ore | Cu 3x16 | m | 13.19 |  | 0
Biržų r. sav. |  | Medžiagos | iki 1 kV kabeliai plastikine izoliacija skirti kloti žemėje patalpose ir atvirame ore | Cu 3x35 | m | 26.25 |  | 0
Pasvalio r. sav. |  | Medžiagos | iki 1 kV kabeliai plastikine izoliacija skirti kloti žemėje patalpose ir atvirame ore | Cu 3x35 | m | 26.25 |  | 0
Biržų r. sav. |  | Medžiagos | iki 1 kV kabeliai plastikine izoliacija skirti kloti žemėje patalpose ir atvirame ore | Cu 4x16 | m | 15.56 |  | 0
Pasvalio r. sav. |  | Medžiagos | iki 1 kV kabeliai plastikine izoliacija skirti kloti žemėje patalpose ir atvirame ore | Cu 4x16 | m | 15.56 |  | 0
Biržų r. sav. |  | Medžiagos | iki 1 kV kabeliai plastikine izoliacija skirti kloti žemėje patalpose ir atvirame ore | Cu 4x35 | m | 31.23 |  | 0
Pasvalio r. sav. |  | Medžiagos | iki 1 kV kabeliai plastikine izoliacija skirti kloti žemėje patalpose ir atvirame ore | Cu 4x35 | m | 31.23 |  | 0
Biržų r. sav. |  | Medžiagos | iki 1 kV kabeliai plastikine izoliacija skirti kloti žemėje patalpose ir atvirame ore | Cu 4x70 | m | 59.52 |  | 0
Pasvalio r. sav. |  | Medžiagos | iki 1 kV kabeliai plastikine izoliacija skirti kloti žemėje patalpose ir atvirame ore | Cu 4x70 | m | 59.52 |  | 0
Biržų r. sav. |  | Medžiagos | iki 1 kV kabeliai plastikine izoliacija skirti kloti žemėje patalpose ir atvirame ore | Cu 4x120 | m | 101.58 |  | 0
Pasvalio r. sav. |  | Medžiagos | iki 1 kV kabeliai plastikine izoliacija skirti kloti žemėje patalpose ir atvirame ore | Cu 4x120 | m | 101.58 |  | 0
Biržų r. sav. |  | Medžiagos | iki 1 kV kabeliai plastikine izoliacija skirti kloti žemėje patalpose ir atvirame ore | Cu 4x240 | m | 187.98 |  | 0
Pasvalio r. sav. |  | Medžiagos | iki 1 kV kabeliai plastikine izoliacija skirti kloti žemėje patalpose ir atvirame ore | Cu 4x240 | m | 187.98 |  | 0
Biržų r. sav. |  | Medžiagos | iki 1 kV kabeliai plastikine izoliacija skirti kloti žemėje patalpose ir atvirame ore | Cu 5x16 | m | 19.21 |  | 0
Pasvalio r. sav. |  | Medžiagos | iki 1 kV kabeliai plastikine izoliacija skirti kloti žemėje patalpose ir atvirame ore | Cu 5x16 | m | 19.21 |  | 0
Biržų r. sav. |  | Medžiagos | iki 1 kV kabeliai plastikine izoliacija skirti kloti žemėje patalpose ir atvirame ore | Cu 5x35 | m | 39.09 |  | 0
Pasvalio r. sav. |  | Medžiagos | iki 1 kV kabeliai plastikine izoliacija skirti kloti žemėje patalpose ir atvirame ore | Cu 5x35 | m | 39.09 |  | 0
Molėtų r. sav. |  | Medžiagos | iki 1 kV kabeliai plastikine izoliacija skirti kloti žemėje patalpose ir atvirame ore | Al 3x16 | m | 3.02 |  | 0
Švenčionių r. sav. |  | Medžiagos | iki 1 kV kabeliai plastikine izoliacija skirti kloti žemėje patalpose ir atvirame ore | Al 3x16 | m | 3.02 |  | 0
Molėtų r. sav. |  | Medžiagos | iki 1 kV kabeliai plastikine izoliacija skirti kloti žemėje patalpose ir atvirame ore | Al 3x35 | m | 5.53 |  | 0
Švenčionių r. sav. |  | Medžiagos | iki 1 kV kabeliai plastikine izoliacija skirti kloti žemėje patalpose ir atvirame ore | Al 3x35 | m | 5.53 |  | 0
Molėtų r. sav. |  | Medžiagos | iki 1 kV kabeliai plastikine izoliacija skirti kloti žemėje patalpose ir atvirame ore | Al 4x16 | m | 2.99 |  | 0
Švenčionių r. sav. |  | Medžiagos | iki 1 kV kabeliai plastikine izoliacija skirti kloti žemėje patalpose ir atvirame ore | Al 4x16 | m | 2.99 |  | 0
Molėtų r. sav. |  | Medžiagos | iki 1 kV kabeliai plastikine izoliacija skirti kloti žemėje patalpose ir atvirame ore | Al 4x35 | m | 5.41 |  | 0
Švenčionių r. sav. |  | Medžiagos | iki 1 kV kabeliai plastikine izoliacija skirti kloti žemėje patalpose ir atvirame ore | Al 4x35 | m | 5.41 |  | 0
Molėtų r. sav. |  | Medžiagos | iki 1 kV kabeliai plastikine izoliacija skirti kloti žemėje patalpose ir atvirame ore | Al 4x95 | m | 7.1 |  | 0
Švenčionių r. sav. |  | Medžiagos | iki 1 kV kabeliai plastikine izoliacija skirti kloti žemėje patalpose ir atvirame ore | Al 4x95 | m | 7.1 |  | 0
Molėtų r. sav. |  | Medžiagos | iki 1 kV kabeliai plastikine izoliacija skirti kloti žemėje patalpose ir atvirame ore | Al 4x150 | m | 9.5 |  | 0
Švenčionių r. sav. |  | Medžiagos | iki 1 kV kabeliai plastikine izoliacija skirti kloti žemėje patalpose ir atvirame ore | Al 4x150 | m | 9.5 |  | 0
Molėtų r. sav. |  | Medžiagos | iki 1 kV kabeliai plastikine izoliacija skirti kloti žemėje patalpose ir atvirame ore | Al 4x240 | m | 15.5 |  | 0
Švenčionių r. sav. |  | Medžiagos | iki 1 kV kabeliai plastikine izoliacija skirti kloti žemėje patalpose ir atvirame ore | Al 4x240 | m | 15.5 |  | 0
Molėtų r. sav. |  | Medžiagos | iki 1 kV kabeliai plastikine izoliacija skirti kloti žemėje patalpose ir atvirame ore | Al 5x16 | m | 3.84 |  | 0
Švenčionių r. sav. |  | Medžiagos | iki 1 kV kabeliai plastikine izoliacija skirti kloti žemėje patalpose ir atvirame ore | Al 5x16 | m | 3.84 |  | 0
Molėtų r. sav. |  | Medžiagos | iki 1 kV kabeliai plastikine izoliacija skirti kloti žemėje patalpose ir atvirame ore | Al 5x35 | m | 7.91 |  | 0
Švenčionių r. sav. |  | Medžiagos | iki 1 kV kabeliai plastikine izoliacija skirti kloti žemėje patalpose ir atvirame ore | Al 5x35 | m | 7.91 |  | 0
Molėtų r. sav. |  | Medžiagos | iki 1 kV kabeliai plastikine izoliacija skirti kloti žemėje patalpose ir atvirame ore | Cu 3x16 | m | 13.19 |  | 0
Švenčionių r. sav. |  | Medžiagos | iki 1 kV kabeliai plastikine izoliacija skirti kloti žemėje patalpose ir atvirame ore | Cu 3x16 | m | 13.19 |  | 0
Molėtų r. sav. |  | Medžiagos | iki 1 kV kabeliai plastikine izoliacija skirti kloti žemėje patalpose ir atvirame ore | Cu 3x35 | m | 26.25 |  | 0
Švenčionių r. sav. |  | Medžiagos | iki 1 kV kabeliai plastikine izoliacija skirti kloti žemėje patalpose ir atvirame ore | Cu 3x35 | m | 26.25 |  | 0
Molėtų r. sav. |  | Medžiagos | iki 1 kV kabeliai plastikine izoliacija skirti kloti žemėje patalpose ir atvirame ore | Cu 4x16 | m | 15.56 |  | 0
Švenčionių r. sav. |  | Medžiagos | iki 1 kV kabeliai plastikine izoliacija skirti kloti žemėje patalpose ir atvirame ore | Cu 4x16 | m | 15.56 |  | 0
Molėtų r. sav. |  | Medžiagos | iki 1 kV kabeliai plastikine izoliacija skirti kloti žemėje patalpose ir atvirame ore | Cu 4x35 | m | 31.23 |  | 0
Švenčionių r. sav. |  | Medžiagos | iki 1 kV kabeliai plastikine izoliacija skirti kloti žemėje patalpose ir atvirame ore | Cu 4x35 | m | 31.23 |  | 0
Molėtų r. sav. |  | Medžiagos | iki 1 kV kabeliai plastikine izoliacija skirti kloti žemėje patalpose ir atvirame ore | Cu 4x70 | m | 59.52 |  | 0
Švenčionių r. sav. |  | Medžiagos | iki 1 kV kabeliai plastikine izoliacija skirti kloti žemėje patalpose ir atvirame ore | Cu 4x70 | m | 59.52 |  | 0
Molėtų r. sav. |  | Medžiagos | iki 1 kV kabeliai plastikine izoliacija skirti kloti žemėje patalpose ir atvirame ore | Cu 4x120 | m | 101.58 |  | 0
Švenčionių r. sav. |  | Medžiagos | iki 1 kV kabeliai plastikine izoliacija skirti kloti žemėje patalpose ir atvirame ore | Cu 4x120 | m | 101.58 |  | 0
Molėtų r. sav. |  | Medžiagos | iki 1 kV kabeliai plastikine izoliacija skirti kloti žemėje patalpose ir atvirame ore | Cu 4x240 | m | 187.98 |  | 0
Švenčionių r. sav. |  | Medžiagos | iki 1 kV kabeliai plastikine izoliacija skirti kloti žemėje patalpose ir atvirame ore | Cu 4x240 | m | 187.98 |  | 0
Molėtų r. sav. |  | Medžiagos | iki 1 kV kabeliai plastikine izoliacija skirti kloti žemėje patalpose ir atvirame ore | Cu 5x16 | m | 19.21 |  | 0
Švenčionių r. sav. |  | Medžiagos | iki 1 kV kabeliai plastikine izoliacija skirti kloti žemėje patalpose ir atvirame ore | Cu 5x16 | m | 19.21 |  | 0
Molėtų r. sav. |  | Medžiagos | iki 1 kV kabeliai plastikine izoliacija skirti kloti žemėje patalpose ir atvirame ore | Cu 5x35 | m | 39.09 |  | 0
Švenčionių r. sav. |  | Medžiagos | iki 1 kV kabeliai plastikine izoliacija skirti kloti žemėje patalpose ir atvirame ore | Cu 5x35 | m | 39.09 |  | 0
Palangos m. sav. |  | Medžiagos | iki 1 kV kabeliai plastikine izoliacija skirti kloti žemėje patalpose ir atvirame ore | Al 3x16 | m | 3.02 |  | 0
Palangos m. sav. |  | Medžiagos | iki 1 kV kabeliai plastikine izoliacija skirti kloti žemėje patalpose ir atvirame ore | Al 3x35 | m | 5.53 |  | 0
Palangos m. sav. |  | Medžiagos | iki 1 kV kabeliai plastikine izoliacija skirti kloti žemėje patalpose ir atvirame ore | Al 4x16 | m | 2.99 |  | 0
Palangos m. sav. |  | Medžiagos | iki 1 kV kabeliai plastikine izoliacija skirti kloti žemėje patalpose ir atvirame ore | Al 4x35 | m | 5.41 |  | 0
Palangos m. sav. |  | Medžiagos | iki 1 kV kabeliai plastikine izoliacija skirti kloti žemėje patalpose ir atvirame ore | Al 4x95 | m | 6.15 |  | 0
Palangos m. sav. |  | Medžiagos | iki 1 kV kabeliai plastikine izoliacija skirti kloti žemėje patalpose ir atvirame ore | Al 4x150 | m | 9.45 |  | 0
Palangos m. sav. |  | Medžiagos | iki 1 kV kabeliai plastikine izoliacija skirti kloti žemėje patalpose ir atvirame ore | Al 4x240 | m | 14.94 |  | 0
Palangos m. sav. |  | Medžiagos | iki 1 kV kabeliai plastikine izoliacija skirti kloti žemėje patalpose ir atvirame ore | Al 5x16 | m | 3.84 |  | 0
Palangos m. sav. |  | Medžiagos | iki 1 kV kabeliai plastikine izoliacija skirti kloti žemėje patalpose ir atvirame ore | Al 5x35 | m | 7.91 |  | 0
Palangos m. sav. |  | Medžiagos | iki 1 kV kabeliai plastikine izoliacija skirti kloti žemėje patalpose ir atvirame ore | Cu 3x16 | m | 13.19 |  | 0
Palangos m. sav. |  | Medžiagos | iki 1 kV kabeliai plastikine izoliacija skirti kloti žemėje patalpose ir atvirame ore | Cu 3x35 | m | 26.25 |  | 0
Palangos m. sav. |  | Medžiagos | iki 1 kV kabeliai plastikine izoliacija skirti kloti žemėje patalpose ir atvirame ore | Cu 4x16 | m | 15.56 |  | 0
Palangos m. sav. |  | Medžiagos | iki 1 kV kabeliai plastikine izoliacija skirti kloti žemėje patalpose ir atvirame ore | Cu 4x35 | m | 31.23 |  | 0
Palangos m. sav. |  | Medžiagos | iki 1 kV kabeliai plastikine izoliacija skirti kloti žemėje patalpose ir atvirame ore | Cu 4x70 | m | 59.52 |  | 0
Palangos m. sav. |  | Medžiagos | iki 1 kV kabeliai plastikine izoliacija skirti kloti žemėje patalpose ir atvirame ore | Cu 4x120 | m | 101.58 |  | 0
Palangos m. sav. |  | Medžiagos | iki 1 kV kabeliai plastikine izoliacija skirti kloti žemėje patalpose ir atvirame ore | Cu 4x240 | m | 187.98 |  | 0
Palangos m. sav. |  | Medžiagos | iki 1 kV kabeliai plastikine izoliacija skirti kloti žemėje patalpose ir atvirame ore | Cu 5x16 | m | 19.21 |  | 0
Palangos m. sav. |  | Medžiagos | iki 1 kV kabeliai plastikine izoliacija skirti kloti žemėje patalpose ir atvirame ore | Cu 5x35 | m | 39.09 |  | 0
Šiaulių m. sav. |  | Medžiagos | iki 1 kV kabeliai plastikine izoliacija skirti kloti žemėje patalpose ir atvirame ore | Al 3x16 | m | 3.02 |  | 0
Šiaulių m. sav. |  | Medžiagos | iki 1 kV kabeliai plastikine izoliacija skirti kloti žemėje patalpose ir atvirame ore | Al 3x35 | m | 5.53 |  | 0
Šiaulių m. sav. |  | Medžiagos | iki 1 kV kabeliai plastikine izoliacija skirti kloti žemėje patalpose ir atvirame ore | Al 4x16 | m | 2.99 |  | 0
Šiaulių m. sav. |  | Medžiagos | iki 1 kV kabeliai plastikine izoliacija skirti kloti žemėje patalpose ir atvirame ore | Al 4x35 | m | 5.41 |  | 0
Šiaulių m. sav. |  | Medžiagos | iki 1 kV kabeliai plastikine izoliacija skirti kloti žemėje patalpose ir atvirame ore | Al 4x95 | m | 6.15 |  | 0
Šiaulių m. sav. |  | Medžiagos | iki 1 kV kabeliai plastikine izoliacija skirti kloti žemėje patalpose ir atvirame ore | Al 4x150 | m | 9.45 |  | 0
Šiaulių m. sav. |  | Medžiagos | iki 1 kV kabeliai plastikine izoliacija skirti kloti žemėje patalpose ir atvirame ore | Al 4x240 | m | 14.94 |  | 0
Šiaulių m. sav. |  | Medžiagos | iki 1 kV kabeliai plastikine izoliacija skirti kloti žemėje patalpose ir atvirame ore | Al 5x16 | m | 3.84 |  | 0
Šiaulių m. sav. |  | Medžiagos | iki 1 kV kabeliai plastikine izoliacija skirti kloti žemėje patalpose ir atvirame ore | Al 5x35 | m | 7.91 |  | 0
Šiaulių m. sav. |  | Medžiagos | iki 1 kV kabeliai plastikine izoliacija skirti kloti žemėje patalpose ir atvirame ore | Cu 3x16 | m | 13.19 |  | 0
Šiaulių m. sav. |  | Medžiagos | iki 1 kV kabeliai plastikine izoliacija skirti kloti žemėje patalpose ir atvirame ore | Cu 3x35 | m | 26.25 |  | 0
Šiaulių m. sav. |  | Medžiagos | iki 1 kV kabeliai plastikine izoliacija skirti kloti žemėje patalpose ir atvirame ore | Cu 4x16 | m | 15.56 |  | 0
Šiaulių m. sav. |  | Medžiagos | iki 1 kV kabeliai plastikine izoliacija skirti kloti žemėje patalpose ir atvirame ore | Cu 4x35 | m | 31.23 |  | 0
Šiaulių m. sav. |  | Medžiagos | iki 1 kV kabeliai plastikine izoliacija skirti kloti žemėje patalpose ir atvirame ore | Cu 4x70 | m | 59.52 |  | 0
Šiaulių m. sav. |  | Medžiagos | iki 1 kV kabeliai plastikine izoliacija skirti kloti žemėje patalpose ir atvirame ore | Cu 4x120 | m | 101.58 |  | 0
Šiaulių m. sav. |  | Medžiagos | iki 1 kV kabeliai plastikine izoliacija skirti kloti žemėje patalpose ir atvirame ore | Cu 4x240 | m | 187.98 |  | 0
Šiaulių m. sav. |  | Medžiagos | iki 1 kV kabeliai plastikine izoliacija skirti kloti žemėje patalpose ir atvirame ore | Cu 5x16 | m | 19.21 |  | 0
Šiaulių m. sav. |  | Medžiagos | iki 1 kV kabeliai plastikine izoliacija skirti kloti žemėje patalpose ir atvirame ore | Cu 5x35 | m | 39.09 |  | 0
Kelmės r. sav. |  | Medžiagos | iki 1 kV kabeliai plastikine izoliacija skirti kloti žemėje patalpose ir atvirame ore | Al 3x16 | m | 3.02 |  | 0
Šiaulių r. sav. |  | Medžiagos | iki 1 kV kabeliai plastikine izoliacija skirti kloti žemėje patalpose ir atvirame ore | Al 3x16 | m | 3.02 |  | 0
Kelmės r. sav. |  | Medžiagos | iki 1 kV kabeliai plastikine izoliacija skirti kloti žemėje patalpose ir atvirame ore | Al 3x35 | m | 5.53 |  | 0
Šiaulių r. sav. |  | Medžiagos | iki 1 kV kabeliai plastikine izoliacija skirti kloti žemėje patalpose ir atvirame ore | Al 3x35 | m | 5.53 |  | 0
Kelmės r. sav. |  | Medžiagos | iki 1 kV kabeliai plastikine izoliacija skirti kloti žemėje patalpose ir atvirame ore | Al 4x16 | m | 2.99 |  | 0
Šiaulių r. sav. |  | Medžiagos | iki 1 kV kabeliai plastikine izoliacija skirti kloti žemėje patalpose ir atvirame ore | Al 4x16 | m | 2.99 |  | 0
Kelmės r. sav. |  | Medžiagos | iki 1 kV kabeliai plastikine izoliacija skirti kloti žemėje patalpose ir atvirame ore | Al 4x35 | m | 5.41 |  | 0
Šiaulių r. sav. |  | Medžiagos | iki 1 kV kabeliai plastikine izoliacija skirti kloti žemėje patalpose ir atvirame ore | Al 4x35 | m | 5.41 |  | 0
Kelmės r. sav. |  | Medžiagos | iki 1 kV kabeliai plastikine izoliacija skirti kloti žemėje patalpose ir atvirame ore | Al 4x95 | m | 5.97 |  | 0
Šiaulių r. sav. |  | Medžiagos | iki 1 kV kabeliai plastikine izoliacija skirti kloti žemėje patalpose ir atvirame ore | Al 4x95 | m | 5.97 |  | 0
Kelmės r. sav. |  | Medžiagos | iki 1 kV kabeliai plastikine izoliacija skirti kloti žemėje patalpose ir atvirame ore | Al 4x150 | m | 8.94 |  | 0
Šiaulių r. sav. |  | Medžiagos | iki 1 kV kabeliai plastikine izoliacija skirti kloti žemėje patalpose ir atvirame ore | Al 4x150 | m | 8.94 |  | 0
Kelmės r. sav. |  | Medžiagos | iki 1 kV kabeliai plastikine izoliacija skirti kloti žemėje patalpose ir atvirame ore | Al 4x240 | m | 14.94 |  | 0
Šiaulių r. sav. |  | Medžiagos | iki 1 kV kabeliai plastikine izoliacija skirti kloti žemėje patalpose ir atvirame ore | Al 4x240 | m | 14.94 |  | 0
Kelmės r. sav. |  | Medžiagos | iki 1 kV kabeliai plastikine izoliacija skirti kloti žemėje patalpose ir atvirame ore | Al 5x16 | m | 3.84 |  | 0
Šiaulių r. sav. |  | Medžiagos | iki 1 kV kabeliai plastikine izoliacija skirti kloti žemėje patalpose ir atvirame ore | Al 5x16 | m | 3.84 |  | 0
Kelmės r. sav. |  | Medžiagos | iki 1 kV kabeliai plastikine izoliacija skirti kloti žemėje patalpose ir atvirame ore | Al 5x35 | m | 7.91 |  | 0
Šiaulių r. sav. |  | Medžiagos | iki 1 kV kabeliai plastikine izoliacija skirti kloti žemėje patalpose ir atvirame ore | Al 5x35 | m | 7.91 |  | 0
Kelmės r. sav. |  | Medžiagos | iki 1 kV kabeliai plastikine izoliacija skirti kloti žemėje patalpose ir atvirame ore | Cu 3x16 | m | 13.19 |  | 0
Šiaulių r. sav. |  | Medžiagos | iki 1 kV kabeliai plastikine izoliacija skirti kloti žemėje patalpose ir atvirame ore | Cu 3x16 | m | 13.19 |  | 0
Kelmės r. sav. |  | Medžiagos | iki 1 kV kabeliai plastikine izoliacija skirti kloti žemėje patalpose ir atvirame ore | Cu 3x35 | m | 26.25 |  | 0
Šiaulių r. sav. |  | Medžiagos | iki 1 kV kabeliai plastikine izoliacija skirti kloti žemėje patalpose ir atvirame ore | Cu 3x35 | m | 26.25 |  | 0
Kelmės r. sav. |  | Medžiagos | iki 1 kV kabeliai plastikine izoliacija skirti kloti žemėje patalpose ir atvirame ore | Cu 4x16 | m | 15.56 |  | 0
Šiaulių r. sav. |  | Medžiagos | iki 1 kV kabeliai plastikine izoliacija skirti kloti žemėje patalpose ir atvirame ore | Cu 4x16 | m | 15.56 |  | 0
Kelmės r. sav. |  | Medžiagos | iki 1 kV kabeliai plastikine izoliacija skirti kloti žemėje patalpose ir atvirame ore | Cu 4x35 | m | 31.23 |  | 0
Šiaulių r. sav. |  | Medžiagos | iki 1 kV kabeliai plastikine izoliacija skirti kloti žemėje patalpose ir atvirame ore | Cu 4x35 | m | 31.23 |  | 0
Kelmės r. sav. |  | Medžiagos | iki 1 kV kabeliai plastikine izoliacija skirti kloti žemėje patalpose ir atvirame ore | Cu 4x70 | m | 59.52 |  | 0
Šiaulių r. sav. |  | Medžiagos | iki 1 kV kabeliai plastikine izoliacija skirti kloti žemėje patalpose ir atvirame ore | Cu 4x70 | m | 59.52 |  | 0
Kelmės r. sav. |  | Medžiagos | iki 1 kV kabeliai plastikine izoliacija skirti kloti žemėje patalpose ir atvirame ore | Cu 4x120 | m | 101.58 |  | 0
Šiaulių r. sav. |  | Medžiagos | iki 1 kV kabeliai plastikine izoliacija skirti kloti žemėje patalpose ir atvirame ore | Cu 4x120 | m | 101.58 |  | 0
Kelmės r. sav. |  | Medžiagos | iki 1 kV kabeliai plastikine izoliacija skirti kloti žemėje patalpose ir atvirame ore | Cu 4x240 | m | 187.98 |  | 0
Šiaulių r. sav. |  | Medžiagos | iki 1 kV kabeliai plastikine izoliacija skirti kloti žemėje patalpose ir atvirame ore | Cu 4x240 | m | 187.98 |  | 0
Kelmės r. sav. |  | Medžiagos | iki 1 kV kabeliai plastikine izoliacija skirti kloti žemėje patalpose ir atvirame ore | Cu 5x16 | m | 19.21 |  | 0
Šiaulių r. sav. |  | Medžiagos | iki 1 kV kabeliai plastikine izoliacija skirti kloti žemėje patalpose ir atvirame ore | Cu 5x16 | m | 19.21 |  | 0
Kelmės r. sav. |  | Medžiagos | iki 1 kV kabeliai plastikine izoliacija skirti kloti žemėje patalpose ir atvirame ore | Cu 5x35 | m | 39.09 |  | 0
Šiaulių r. sav. |  | Medžiagos | iki 1 kV kabeliai plastikine izoliacija skirti kloti žemėje patalpose ir atvirame ore | Cu 5x35 | m | 39.09 |  | 0
Anykščių r. sav. |  | Medžiagos | iki 1 kV kabeliai plastikine izoliacija skirti kloti žemėje patalpose ir atvirame ore | Al 3x16 | m | 3.02 |  | 0
Utenos r. sav. |  | Medžiagos | iki 1 kV kabeliai plastikine izoliacija skirti kloti žemėje patalpose ir atvirame ore | Al 3x16 | m | 3.02 |  | 0
Anykščių r. sav. |  | Medžiagos | iki 1 kV kabeliai plastikine izoliacija skirti kloti žemėje patalpose ir atvirame ore | Al 3x35 | m | 5.53 |  | 0
Utenos r. sav. |  | Medžiagos | iki 1 kV kabeliai plastikine izoliacija skirti kloti žemėje patalpose ir atvirame ore | Al 3x35 | m | 5.53 |  | 0
Anykščių r. sav. |  | Medžiagos | iki 1 kV kabeliai plastikine izoliacija skirti kloti žemėje patalpose ir atvirame ore | Al 4x16 | m | 2.99 |  | 0
Utenos r. sav. |  | Medžiagos | iki 1 kV kabeliai plastikine izoliacija skirti kloti žemėje patalpose ir atvirame ore | Al 4x16 | m | 2.99 |  | 0
Anykščių r. sav. |  | Medžiagos | iki 1 kV kabeliai plastikine izoliacija skirti kloti žemėje patalpose ir atvirame ore | Al 4x35 | m | 5.41 |  | 0
Utenos r. sav. |  | Medžiagos | iki 1 kV kabeliai plastikine izoliacija skirti kloti žemėje patalpose ir atvirame ore | Al 4x35 | m | 5.41 |  | 0
Anykščių r. sav. |  | Medžiagos | iki 1 kV kabeliai plastikine izoliacija skirti kloti žemėje patalpose ir atvirame ore | Al 4x95 | m | 12.08 |  | 0
Utenos r. sav. |  | Medžiagos | iki 1 kV kabeliai plastikine izoliacija skirti kloti žemėje patalpose ir atvirame ore | Al 4x95 | m | 12.08 |  | 0
Anykščių r. sav. |  | Medžiagos | iki 1 kV kabeliai plastikine izoliacija skirti kloti žemėje patalpose ir atvirame ore | Al 4x150 | m | 15.4 |  | 0
Utenos r. sav. |  | Medžiagos | iki 1 kV kabeliai plastikine izoliacija skirti kloti žemėje patalpose ir atvirame ore | Al 4x150 | m | 15.4 |  | 0
Anykščių r. sav. |  | Medžiagos | iki 1 kV kabeliai plastikine izoliacija skirti kloti žemėje patalpose ir atvirame ore | Al 4x240 | m | 22.41 |  | 0
Utenos r. sav. |  | Medžiagos | iki 1 kV kabeliai plastikine izoliacija skirti kloti žemėje patalpose ir atvirame ore | Al 4x240 | m | 22.41 |  | 0
Anykščių r. sav. |  | Medžiagos | iki 1 kV kabeliai plastikine izoliacija skirti kloti žemėje patalpose ir atvirame ore | Al 5x16 | m | 3.84 |  | 0
Utenos r. sav. |  | Medžiagos | iki 1 kV kabeliai plastikine izoliacija skirti kloti žemėje patalpose ir atvirame ore | Al 5x16 | m | 3.84 |  | 0
Anykščių r. sav. |  | Medžiagos | iki 1 kV kabeliai plastikine izoliacija skirti kloti žemėje patalpose ir atvirame ore | Al 5x35 | m | 7.91 |  | 0
Utenos r. sav. |  | Medžiagos | iki 1 kV kabeliai plastikine izoliacija skirti kloti žemėje patalpose ir atvirame ore | Al 5x35 | m | 7.91 |  | 0
Anykščių r. sav. |  | Medžiagos | iki 1 kV kabeliai plastikine izoliacija skirti kloti žemėje patalpose ir atvirame ore | Cu 3x16 | m | 13.19 |  | 0
Utenos r. sav. |  | Medžiagos | iki 1 kV kabeliai plastikine izoliacija skirti kloti žemėje patalpose ir atvirame ore | Cu 3x16 | m | 13.19 |  | 0
Anykščių r. sav. |  | Medžiagos | iki 1 kV kabeliai plastikine izoliacija skirti kloti žemėje patalpose ir atvirame ore | Cu 3x35 | m | 26.25 |  | 0
Utenos r. sav. |  | Medžiagos | iki 1 kV kabeliai plastikine izoliacija skirti kloti žemėje patalpose ir atvirame ore | Cu 3x35 | m | 26.25 |  | 0
Anykščių r. sav. |  | Medžiagos | iki 1 kV kabeliai plastikine izoliacija skirti kloti žemėje patalpose ir atvirame ore | Cu 4x16 | m | 15.56 |  | 0
Utenos r. sav. |  | Medžiagos | iki 1 kV kabeliai plastikine izoliacija skirti kloti žemėje patalpose ir atvirame ore | Cu 4x16 | m | 15.56 |  | 0
Anykščių r. sav. |  | Medžiagos | iki 1 kV kabeliai plastikine izoliacija skirti kloti žemėje patalpose ir atvirame ore | Cu 4x35 | m | 31.23 |  | 0
Utenos r. sav. |  | Medžiagos | iki 1 kV kabeliai plastikine izoliacija skirti kloti žemėje patalpose ir atvirame ore | Cu 4x35 | m | 31.23 |  | 0
Anykščių r. sav. |  | Medžiagos | iki 1 kV kabeliai plastikine izoliacija skirti kloti žemėje patalpose ir atvirame ore | Cu 4x70 | m | 59.52 |  | 0
Utenos r. sav. |  | Medžiagos | iki 1 kV kabeliai plastikine izoliacija skirti kloti žemėje patalpose ir atvirame ore | Cu 4x70 | m | 59.52 |  | 0
Anykščių r. sav. |  | Medžiagos | iki 1 kV kabeliai plastikine izoliacija skirti kloti žemėje patalpose ir atvirame ore | Cu 4x120 | m | 101.58 |  | 0
Utenos r. sav. |  | Medžiagos | iki 1 kV kabeliai plastikine izoliacija skirti kloti žemėje patalpose ir atvirame ore | Cu 4x120 | m | 101.58 |  | 0
Anykščių r. sav. |  | Medžiagos | iki 1 kV kabeliai plastikine izoliacija skirti kloti žemėje patalpose ir atvirame ore | Cu 4x240 | m | 187.98 |  | 0
Utenos r. sav. |  | Medžiagos | iki 1 kV kabeliai plastikine izoliacija skirti kloti žemėje patalpose ir atvirame ore | Cu 4x240 | m | 187.98 |  | 0
Anykščių r. sav. |  | Medžiagos | iki 1 kV kabeliai plastikine izoliacija skirti kloti žemėje patalpose ir atvirame ore | Cu 5x16 | m | 19.21 |  | 0
Utenos r. sav. |  | Medžiagos | iki 1 kV kabeliai plastikine izoliacija skirti kloti žemėje patalpose ir atvirame ore | Cu 5x16 | m | 19.21 |  | 0
Anykščių r. sav. |  | Medžiagos | iki 1 kV kabeliai plastikine izoliacija skirti kloti žemėje patalpose ir atvirame ore | Cu 5x35 | m | 39.09 |  | 0
Utenos r. sav. |  | Medžiagos | iki 1 kV kabeliai plastikine izoliacija skirti kloti žemėje patalpose ir atvirame ore | Cu 5x35 | m | 39.09 |  | 0
Kėdainių r. sav. |  | Medžiagos | iki 1 kV kabeliai plastikine izoliacija skirti kloti žemėje patalpose ir atvirame ore | Al 3x16 | m | 3.02 |  | 0
Ukmergės r. sav. |  | Medžiagos | iki 1 kV kabeliai plastikine izoliacija skirti kloti žemėje patalpose ir atvirame ore | Al 3x16 | m | 3.02 |  | 0
Kėdainių r. sav. |  | Medžiagos | iki 1 kV kabeliai plastikine izoliacija skirti kloti žemėje patalpose ir atvirame ore | Al 3x35 | m | 5.53 |  | 0
Ukmergės r. sav. |  | Medžiagos | iki 1 kV kabeliai plastikine izoliacija skirti kloti žemėje patalpose ir atvirame ore | Al 3x35 | m | 5.53 |  | 0
Kėdainių r. sav. |  | Medžiagos | iki 1 kV kabeliai plastikine izoliacija skirti kloti žemėje patalpose ir atvirame ore | Al 4x16 | m | 2.99 |  | 0
Ukmergės r. sav. |  | Medžiagos | iki 1 kV kabeliai plastikine izoliacija skirti kloti žemėje patalpose ir atvirame ore | Al 4x16 | m | 2.99 |  | 0
Kėdainių r. sav. |  | Medžiagos | iki 1 kV kabeliai plastikine izoliacija skirti kloti žemėje patalpose ir atvirame ore | Al 4x35 | m | 5.41 |  | 0
Ukmergės r. sav. |  | Medžiagos | iki 1 kV kabeliai plastikine izoliacija skirti kloti žemėje patalpose ir atvirame ore | Al 4x35 | m | 5.41 |  | 0
Kėdainių r. sav. |  | Medžiagos | iki 1 kV kabeliai plastikine izoliacija skirti kloti žemėje patalpose ir atvirame ore | Al 4x95 | m | 11 |  | 0
Ukmergės r. sav. |  | Medžiagos | iki 1 kV kabeliai plastikine izoliacija skirti kloti žemėje patalpose ir atvirame ore | Al 4x95 | m | 11 |  | 0
Kėdainių r. sav. |  | Medžiagos | iki 1 kV kabeliai plastikine izoliacija skirti kloti žemėje patalpose ir atvirame ore | Al 4x150 | m | 14.14 |  | 0
Ukmergės r. sav. |  | Medžiagos | iki 1 kV kabeliai plastikine izoliacija skirti kloti žemėje patalpose ir atvirame ore | Al 4x150 | m | 14.14 |  | 0
Kėdainių r. sav. |  | Medžiagos | iki 1 kV kabeliai plastikine izoliacija skirti kloti žemėje patalpose ir atvirame ore | Al 4x240 | m | 22.41 |  | 0
Ukmergės r. sav. |  | Medžiagos | iki 1 kV kabeliai plastikine izoliacija skirti kloti žemėje patalpose ir atvirame ore | Al 4x240 | m | 22.41 |  | 0
Kėdainių r. sav. |  | Medžiagos | iki 1 kV kabeliai plastikine izoliacija skirti kloti žemėje patalpose ir atvirame ore | Al 5x16 | m | 3.84 |  | 0
Ukmergės r. sav. |  | Medžiagos | iki 1 kV kabeliai plastikine izoliacija skirti kloti žemėje patalpose ir atvirame ore | Al 5x16 | m | 3.84 |  | 0
Kėdainių r. sav. |  | Medžiagos | iki 1 kV kabeliai plastikine izoliacija skirti kloti žemėje patalpose ir atvirame ore | Al 5x35 | m | 7.91 |  | 0
Ukmergės r. sav. |  | Medžiagos | iki 1 kV kabeliai plastikine izoliacija skirti kloti žemėje patalpose ir atvirame ore | Al 5x35 | m | 7.91 |  | 0
Kėdainių r. sav. |  | Medžiagos | iki 1 kV kabeliai plastikine izoliacija skirti kloti žemėje patalpose ir atvirame ore | Cu 3x16 | m | 13.19 |  | 0
Ukmergės r. sav. |  | Medžiagos | iki 1 kV kabeliai plastikine izoliacija skirti kloti žemėje patalpose ir atvirame ore | Cu 3x16 | m | 13.19 |  | 0
Kėdainių r. sav. |  | Medžiagos | iki 1 kV kabeliai plastikine izoliacija skirti kloti žemėje patalpose ir atvirame ore | Cu 3x35 | m | 26.25 |  | 0
Ukmergės r. sav. |  | Medžiagos | iki 1 kV kabeliai plastikine izoliacija skirti kloti žemėje patalpose ir atvirame ore | Cu 3x35 | m | 26.25 |  | 0
Kėdainių r. sav. |  | Medžiagos | iki 1 kV kabeliai plastikine izoliacija skirti kloti žemėje patalpose ir atvirame ore | Cu 4x16 | m | 15.56 |  | 0
Ukmergės r. sav. |  | Medžiagos | iki 1 kV kabeliai plastikine izoliacija skirti kloti žemėje patalpose ir atvirame ore | Cu 4x16 | m | 15.56 |  | 0
Kėdainių r. sav. |  | Medžiagos | iki 1 kV kabeliai plastikine izoliacija skirti kloti žemėje patalpose ir atvirame ore | Cu 4x35 | m | 31.23 |  | 0
Ukmergės r. sav. |  | Medžiagos | iki 1 kV kabeliai plastikine izoliacija skirti kloti žemėje patalpose ir atvirame ore | Cu 4x35 | m | 31.23 |  | 0
Kėdainių r. sav. |  | Medžiagos | iki 1 kV kabeliai plastikine izoliacija skirti kloti žemėje patalpose ir atvirame ore | Cu 4x70 | m | 59.52 |  | 0
Ukmergės r. sav. |  | Medžiagos | iki 1 kV kabeliai plastikine izoliacija skirti kloti žemėje patalpose ir atvirame ore | Cu 4x70 | m | 59.52 |  | 0
Kėdainių r. sav. |  | Medžiagos | iki 1 kV kabeliai plastikine izoliacija skirti kloti žemėje patalpose ir atvirame ore | Cu 4x120 | m | 101.58 |  | 0
Ukmergės r. sav. |  | Medžiagos | iki 1 kV kabeliai plastikine izoliacija skirti kloti žemėje patalpose ir atvirame ore | Cu 4x120 | m | 101.58 |  | 0
Kėdainių r. sav. |  | Medžiagos | iki 1 kV kabeliai plastikine izoliacija skirti kloti žemėje patalpose ir atvirame ore | Cu 4x240 | m | 187.98 |  | 0
Ukmergės r. sav. |  | Medžiagos | iki 1 kV kabeliai plastikine izoliacija skirti kloti žemėje patalpose ir atvirame ore | Cu 4x240 | m | 187.98 |  | 0
Kėdainių r. sav. |  | Medžiagos | iki 1 kV kabeliai plastikine izoliacija skirti kloti žemėje patalpose ir atvirame ore | Cu 5x16 | m | 19.21 |  | 0
Ukmergės r. sav. |  | Medžiagos | iki 1 kV kabeliai plastikine izoliacija skirti kloti žemėje patalpose ir atvirame ore | Cu 5x16 | m | 19.21 |  | 0
Kėdainių r. sav. |  | Medžiagos | iki 1 kV kabeliai plastikine izoliacija skirti kloti žemėje patalpose ir atvirame ore | Cu 5x35 | m | 39.09 |  | 0
Ukmergės r. sav. |  | Medžiagos | iki 1 kV kabeliai plastikine izoliacija skirti kloti žemėje patalpose ir atvirame ore | Cu 5x35 | m | 39.09 |  | 0
Klaipėdos m. sav. |  | Medžiagos | iki 1 kV kabeliai plastikine izoliacija skirti kloti žemėje patalpose ir atvirame ore | Al 3x16 | m | 3.02 |  | 0
Neringos sav. |  | Medžiagos | iki 1 kV kabeliai plastikine izoliacija skirti kloti žemėje patalpose ir atvirame ore | Al 3x16 | m | 3.02 |  | 0
Klaipėdos m. sav. |  | Medžiagos | iki 1 kV kabeliai plastikine izoliacija skirti kloti žemėje patalpose ir atvirame ore | Al 3x35 | m | 5.53 |  | 0
Neringos sav. |  | Medžiagos | iki 1 kV kabeliai plastikine izoliacija skirti kloti žemėje patalpose ir atvirame ore | Al 3x35 | m | 5.53 |  | 0
Klaipėdos m. sav. |  | Medžiagos | iki 1 kV kabeliai plastikine izoliacija skirti kloti žemėje patalpose ir atvirame ore | Al 4x16 | m | 2.99 |  | 0
Neringos sav. |  | Medžiagos | iki 1 kV kabeliai plastikine izoliacija skirti kloti žemėje patalpose ir atvirame ore | Al 4x16 | m | 2.99 |  | 0
Klaipėdos m. sav. |  | Medžiagos | iki 1 kV kabeliai plastikine izoliacija skirti kloti žemėje patalpose ir atvirame ore | Al 4x35 | m | 5.41 |  | 0
Neringos sav. |  | Medžiagos | iki 1 kV kabeliai plastikine izoliacija skirti kloti žemėje patalpose ir atvirame ore | Al 4x35 | m | 5.41 |  | 0
Klaipėdos m. sav. |  | Medžiagos | iki 1 kV kabeliai plastikine izoliacija skirti kloti žemėje patalpose ir atvirame ore | Al 4x95 | m | 8 |  | 0
Neringos sav. |  | Medžiagos | iki 1 kV kabeliai plastikine izoliacija skirti kloti žemėje patalpose ir atvirame ore | Al 4x95 | m | 8 |  | 0
Klaipėdos m. sav. |  | Medžiagos | iki 1 kV kabeliai plastikine izoliacija skirti kloti žemėje patalpose ir atvirame ore | Al 4x150 | m | 11 |  | 0
Neringos sav. |  | Medžiagos | iki 1 kV kabeliai plastikine izoliacija skirti kloti žemėje patalpose ir atvirame ore | Al 4x150 | m | 11 |  | 0
Klaipėdos m. sav. |  | Medžiagos | iki 1 kV kabeliai plastikine izoliacija skirti kloti žemėje patalpose ir atvirame ore | Al 4x240 | m | 16 |  | 0
Neringos sav. |  | Medžiagos | iki 1 kV kabeliai plastikine izoliacija skirti kloti žemėje patalpose ir atvirame ore | Al 4x240 | m | 16 |  | 0
Klaipėdos m. sav. |  | Medžiagos | iki 1 kV kabeliai plastikine izoliacija skirti kloti žemėje patalpose ir atvirame ore | Al 5x16 | m | 3.84 |  | 0
Neringos sav. |  | Medžiagos | iki 1 kV kabeliai plastikine izoliacija skirti kloti žemėje patalpose ir atvirame ore | Al 5x16 | m | 3.84 |  | 0
Klaipėdos m. sav. |  | Medžiagos | iki 1 kV kabeliai plastikine izoliacija skirti kloti žemėje patalpose ir atvirame ore | Al 5x35 | m | 7.91 |  | 0
Neringos sav. |  | Medžiagos | iki 1 kV kabeliai plastikine izoliacija skirti kloti žemėje patalpose ir atvirame ore | Al 5x35 | m | 7.91 |  | 0
Klaipėdos m. sav. |  | Medžiagos | iki 1 kV kabeliai plastikine izoliacija skirti kloti žemėje patalpose ir atvirame ore | Cu 3x16 | m | 13.19 |  | 0
Neringos sav. |  | Medžiagos | iki 1 kV kabeliai plastikine izoliacija skirti kloti žemėje patalpose ir atvirame ore | Cu 3x16 | m | 13.19 |  | 0
Klaipėdos m. sav. |  | Medžiagos | iki 1 kV kabeliai plastikine izoliacija skirti kloti žemėje patalpose ir atvirame ore | Cu 3x35 | m | 26.25 |  | 0
Neringos sav. |  | Medžiagos | iki 1 kV kabeliai plastikine izoliacija skirti kloti žemėje patalpose ir atvirame ore | Cu 3x35 | m | 26.25 |  | 0
Klaipėdos m. sav. |  | Medžiagos | iki 1 kV kabeliai plastikine izoliacija skirti kloti žemėje patalpose ir atvirame ore | Cu 4x16 | m | 15.56 |  | 0
Neringos sav. |  | Medžiagos | iki 1 kV kabeliai plastikine izoliacija skirti kloti žemėje patalpose ir atvirame ore | Cu 4x16 | m | 15.56 |  | 0
Klaipėdos m. sav. |  | Medžiagos | iki 1 kV kabeliai plastikine izoliacija skirti kloti žemėje patalpose ir atvirame ore | Cu 4x35 | m | 31.23 |  | 0
Neringos sav. |  | Medžiagos | iki 1 kV kabeliai plastikine izoliacija skirti kloti žemėje patalpose ir atvirame ore | Cu 4x35 | m | 31.23 |  | 0
Klaipėdos m. sav. |  | Medžiagos | iki 1 kV kabeliai plastikine izoliacija skirti kloti žemėje patalpose ir atvirame ore | Cu 4x70 | m | 59.52 |  | 0
Neringos sav. |  | Medžiagos | iki 1 kV kabeliai plastikine izoliacija skirti kloti žemėje patalpose ir atvirame ore | Cu 4x70 | m | 59.52 |  | 0
Klaipėdos m. sav. |  | Medžiagos | iki 1 kV kabeliai plastikine izoliacija skirti kloti žemėje patalpose ir atvirame ore | Cu 4x120 | m | 101.58 |  | 0
Neringos sav. |  | Medžiagos | iki 1 kV kabeliai plastikine izoliacija skirti kloti žemėje patalpose ir atvirame ore | Cu 4x120 | m | 101.58 |  | 0
Klaipėdos m. sav. |  | Medžiagos | iki 1 kV kabeliai plastikine izoliacija skirti kloti žemėje patalpose ir atvirame ore | Cu 4x240 | m | 187.98 |  | 0
Neringos sav. |  | Medžiagos | iki 1 kV kabeliai plastikine izoliacija skirti kloti žemėje patalpose ir atvirame ore | Cu 4x240 | m | 187.98 |  | 0
Klaipėdos m. sav. |  | Medžiagos | iki 1 kV kabeliai plastikine izoliacija skirti kloti žemėje patalpose ir atvirame ore | Cu 5x16 | m | 19.21 |  | 0
Neringos sav. |  | Medžiagos | iki 1 kV kabeliai plastikine izoliacija skirti kloti žemėje patalpose ir atvirame ore | Cu 5x16 | m | 19.21 |  | 0
Klaipėdos m. sav. |  | Medžiagos | iki 1 kV kabeliai plastikine izoliacija skirti kloti žemėje patalpose ir atvirame ore | Cu 5x35 | m | 39.09 |  | 0
Neringos sav. |  | Medžiagos | iki 1 kV kabeliai plastikine izoliacija skirti kloti žemėje patalpose ir atvirame ore | Cu 5x35 | m | 39.09 |  | 0
Širvintų r. sav. |  | Medžiagos | iki 1 kV kabeliai plastikine izoliacija skirti kloti žemėje patalpose ir atvirame ore | Al 3x16 | m | 2.94 |  | 0
Širvintų r. sav. |  | Medžiagos | iki 1 kV kabeliai plastikine izoliacija skirti kloti žemėje patalpose ir atvirame ore | Al 3x35 | m | 4.9 |  | 0
Širvintų r. sav. |  | Medžiagos | iki 1 kV kabeliai plastikine izoliacija skirti kloti žemėje patalpose ir atvirame ore | Al 4x16 | m | 2.99 |  | 0
Širvintų r. sav. |  | Medžiagos | iki 1 kV kabeliai plastikine izoliacija skirti kloti žemėje patalpose ir atvirame ore | Al 4x35 | m | 5 |  | 0
Širvintų r. sav. |  | Medžiagos | iki 1 kV kabeliai plastikine izoliacija skirti kloti žemėje patalpose ir atvirame ore | Al 4x95 | m | 11 |  | 0
Širvintų r. sav. |  | Medžiagos | iki 1 kV kabeliai plastikine izoliacija skirti kloti žemėje patalpose ir atvirame ore | Al 4x150 | m | 13 |  | 0
Širvintų r. sav. |  | Medžiagos | iki 1 kV kabeliai plastikine izoliacija skirti kloti žemėje patalpose ir atvirame ore | Al 4x240 | m | 19 |  | 0
Širvintų r. sav. |  | Medžiagos | iki 1 kV kabeliai plastikine izoliacija skirti kloti žemėje patalpose ir atvirame ore | Al 5x16 | m | 3.84 |  | 0
Širvintų r. sav. |  | Medžiagos | iki 1 kV kabeliai plastikine izoliacija skirti kloti žemėje patalpose ir atvirame ore | Al 5x35 | m | 7.91 |  | 0
Širvintų r. sav. |  | Medžiagos | iki 1 kV kabeliai plastikine izoliacija skirti kloti žemėje patalpose ir atvirame ore | Cu 3x16 | m | 13.19 |  | 0
Širvintų r. sav. |  | Medžiagos | iki 1 kV kabeliai plastikine izoliacija skirti kloti žemėje patalpose ir atvirame ore | Cu 3x35 | m | 26.25 |  | 0
Širvintų r. sav. |  | Medžiagos | iki 1 kV kabeliai plastikine izoliacija skirti kloti žemėje patalpose ir atvirame ore | Cu 4x16 | m | 15.56 |  | 0
Širvintų r. sav. |  | Medžiagos | iki 1 kV kabeliai plastikine izoliacija skirti kloti žemėje patalpose ir atvirame ore | Cu 4x35 | m | 31.23 |  | 0
Širvintų r. sav. |  | Medžiagos | iki 1 kV kabeliai plastikine izoliacija skirti kloti žemėje patalpose ir atvirame ore | Cu 4x70 | m | 59.52 |  | 0
Širvintų r. sav. |  | Medžiagos | iki 1 kV kabeliai plastikine izoliacija skirti kloti žemėje patalpose ir atvirame ore | Cu 4x120 | m | 101.58 |  | 0
Širvintų r. sav. |  | Medžiagos | iki 1 kV kabeliai plastikine izoliacija skirti kloti žemėje patalpose ir atvirame ore | Cu 4x240 | m | 187.98 |  | 0
Širvintų r. sav. |  | Medžiagos | iki 1 kV kabeliai plastikine izoliacija skirti kloti žemėje patalpose ir atvirame ore | Cu 5x16 | m | 19.21 |  | 0
Širvintų r. sav. |  | Medžiagos | iki 1 kV kabeliai plastikine izoliacija skirti kloti žemėje patalpose ir atvirame ore | Cu 5x35 | m | 39.09 |  | 0
Joniškio r. sav. |  | Medžiagos | iki 1 kV kabeliai plastikine izoliacija skirti kloti žemėje patalpose ir atvirame ore | Al 3x16 | m | 3.02 |  | 0
Pakruojo r. sav. |  | Medžiagos | iki 1 kV kabeliai plastikine izoliacija skirti kloti žemėje patalpose ir atvirame ore | Al 3x16 | m | 3.02 |  | 0
Joniškio r. sav. |  | Medžiagos | iki 1 kV kabeliai plastikine izoliacija skirti kloti žemėje patalpose ir atvirame ore | Al 3x35 | m | 5.53 |  | 0
Pakruojo r. sav. |  | Medžiagos | iki 1 kV kabeliai plastikine izoliacija skirti kloti žemėje patalpose ir atvirame ore | Al 3x35 | m | 5.53 |  | 0
Joniškio r. sav. |  | Medžiagos | iki 1 kV kabeliai plastikine izoliacija skirti kloti žemėje patalpose ir atvirame ore | Al 4x16 | m | 2.99 |  | 0
Pakruojo r. sav. |  | Medžiagos | iki 1 kV kabeliai plastikine izoliacija skirti kloti žemėje patalpose ir atvirame ore | Al 4x16 | m | 2.99 |  | 0
Joniškio r. sav. |  | Medžiagos | iki 1 kV kabeliai plastikine izoliacija skirti kloti žemėje patalpose ir atvirame ore | Al 4x35 | m | 5.41 |  | 0
Pakruojo r. sav. |  | Medžiagos | iki 1 kV kabeliai plastikine izoliacija skirti kloti žemėje patalpose ir atvirame ore | Al 4x35 | m | 5.41 |  | 0
Joniškio r. sav. |  | Medžiagos | iki 1 kV kabeliai plastikine izoliacija skirti kloti žemėje patalpose ir atvirame ore | Al 4x95 | m | 5.97 |  | 0
Pakruojo r. sav. |  | Medžiagos | iki 1 kV kabeliai plastikine izoliacija skirti kloti žemėje patalpose ir atvirame ore | Al 4x95 | m | 5.97 |  | 0
Joniškio r. sav. |  | Medžiagos | iki 1 kV kabeliai plastikine izoliacija skirti kloti žemėje patalpose ir atvirame ore | Al 4x150 | m | 8.94 |  | 0
Pakruojo r. sav. |  | Medžiagos | iki 1 kV kabeliai plastikine izoliacija skirti kloti žemėje patalpose ir atvirame ore | Al 4x150 | m | 8.94 |  | 0
Joniškio r. sav. |  | Medžiagos | iki 1 kV kabeliai plastikine izoliacija skirti kloti žemėje patalpose ir atvirame ore | Al 4x240 | m | 14.49 |  | 0
Pakruojo r. sav. |  | Medžiagos | iki 1 kV kabeliai plastikine izoliacija skirti kloti žemėje patalpose ir atvirame ore | Al 4x240 | m | 14.49 |  | 0
Joniškio r. sav. |  | Medžiagos | iki 1 kV kabeliai plastikine izoliacija skirti kloti žemėje patalpose ir atvirame ore | Al 5x16 | m | 3.84 |  | 0
Pakruojo r. sav. |  | Medžiagos | iki 1 kV kabeliai plastikine izoliacija skirti kloti žemėje patalpose ir atvirame ore | Al 5x16 | m | 3.84 |  | 0
Joniškio r. sav. |  | Medžiagos | iki 1 kV kabeliai plastikine izoliacija skirti kloti žemėje patalpose ir atvirame ore | Al 5x35 | m | 7.91 |  | 0
Pakruojo r. sav. |  | Medžiagos | iki 1 kV kabeliai plastikine izoliacija skirti kloti žemėje patalpose ir atvirame ore | Al 5x35 | m | 7.91 |  | 0
Joniškio r. sav. |  | Medžiagos | iki 1 kV kabeliai plastikine izoliacija skirti kloti žemėje patalpose ir atvirame ore | Cu 3x16 | m | 13.19 |  | 0
Pakruojo r. sav. |  | Medžiagos | iki 1 kV kabeliai plastikine izoliacija skirti kloti žemėje patalpose ir atvirame ore | Cu 3x16 | m | 13.19 |  | 0
Joniškio r. sav. |  | Medžiagos | iki 1 kV kabeliai plastikine izoliacija skirti kloti žemėje patalpose ir atvirame ore | Cu 3x35 | m | 26.25 |  | 0
Pakruojo r. sav. |  | Medžiagos | iki 1 kV kabeliai plastikine izoliacija skirti kloti žemėje patalpose ir atvirame ore | Cu 3x35 | m | 26.25 |  | 0
Joniškio r. sav. |  | Medžiagos | iki 1 kV kabeliai plastikine izoliacija skirti kloti žemėje patalpose ir atvirame ore | Cu 4x16 | m | 15.56 |  | 0
Pakruojo r. sav. |  | Medžiagos | iki 1 kV kabeliai plastikine izoliacija skirti kloti žemėje patalpose ir atvirame ore | Cu 4x16 | m | 15.56 |  | 0
Joniškio r. sav. |  | Medžiagos | iki 1 kV kabeliai plastikine izoliacija skirti kloti žemėje patalpose ir atvirame ore | Cu 4x35 | m | 31.23 |  | 0
Pakruojo r. sav. |  | Medžiagos | iki 1 kV kabeliai plastikine izoliacija skirti kloti žemėje patalpose ir atvirame ore | Cu 4x35 | m | 31.23 |  | 0
Joniškio r. sav. |  | Medžiagos | iki 1 kV kabeliai plastikine izoliacija skirti kloti žemėje patalpose ir atvirame ore | Cu 4x70 | m | 59.52 |  | 0
Pakruojo r. sav. |  | Medžiagos | iki 1 kV kabeliai plastikine izoliacija skirti kloti žemėje patalpose ir atvirame ore | Cu 4x70 | m | 59.52 |  | 0
Joniškio r. sav. |  | Medžiagos | iki 1 kV kabeliai plastikine izoliacija skirti kloti žemėje patalpose ir atvirame ore | Cu 4x120 | m | 101.58 |  | 0
Pakruojo r. sav. |  | Medžiagos | iki 1 kV kabeliai plastikine izoliacija skirti kloti žemėje patalpose ir atvirame ore | Cu 4x120 | m | 101.58 |  | 0
Joniškio r. sav. |  | Medžiagos | iki 1 kV kabeliai plastikine izoliacija skirti kloti žemėje patalpose ir atvirame ore | Cu 4x240 | m | 187.98 |  | 0
Pakruojo r. sav. |  | Medžiagos | iki 1 kV kabeliai plastikine izoliacija skirti kloti žemėje patalpose ir atvirame ore | Cu 4x240 | m | 187.98 |  | 0
Joniškio r. sav. |  | Medžiagos | iki 1 kV kabeliai plastikine izoliacija skirti kloti žemėje patalpose ir atvirame ore | Cu 5x16 | m | 19.21 |  | 0
Pakruojo r. sav. |  | Medžiagos | iki 1 kV kabeliai plastikine izoliacija skirti kloti žemėje patalpose ir atvirame ore | Cu 5x16 | m | 19.21 |  | 0
Joniškio r. sav. |  | Medžiagos | iki 1 kV kabeliai plastikine izoliacija skirti kloti žemėje patalpose ir atvirame ore | Cu 5x35 | m | 39.09 |  | 0
Pakruojo r. sav. |  | Medžiagos | iki 1 kV kabeliai plastikine izoliacija skirti kloti žemėje patalpose ir atvirame ore | Cu 5x35 | m | 39.09 |  | 0
Radviliškio r. sav. |  | Medžiagos | Traversa | Tka-2 | kompl | 20.89 |  | 0
Raseinių r. sav. |  | Medžiagos | Traversa | Tka-2 | kompl | 20.89 |  | 0
Radviliškio r. sav. |  | Medžiagos | Traversa | Ika-1 | kompl | 17.35 |  | 0
Raseinių r. sav. |  | Medžiagos | Traversa | Ika-1 | kompl | 17.35 |  | 0
Radviliškio r. sav. |  | Medžiagos | Traversa | Ika-2 | kompl | 21.62 |  | 0
Raseinių r. sav. |  | Medžiagos | Traversa | Ika-2 | kompl | 21.62 |  | 0
Radviliškio r. sav. |  | Medžiagos | Traversa | Tk-1 | kompl | 17.41 |  | 0
Raseinių r. sav. |  | Medžiagos | Traversa | Tk-1 | kompl | 17.41 |  | 0
Radviliškio r. sav. |  | Medžiagos | Traversa | Ik-4 | kompl | 28.8 |  | 0
Raseinių r. sav. |  | Medžiagos | Traversa | Ik-4 | kompl | 28.8 |  | 0
Radviliškio r. sav. |  | Medžiagos | Traversa | T1-1 | kompl | 19.15 |  | 0
Raseinių r. sav. |  | Medžiagos | Traversa | T1-1 | kompl | 19.15 |  | 0
Radviliškio r. sav. |  | Medžiagos | Traversa | K1-1 | kompl | 30.44 |  | 0
Raseinių r. sav. |  | Medžiagos | Traversa | K1-1 | kompl | 30.44 |  | 0
Radviliškio r. sav. |  | Medžiagos | Traversa | I1-1 | kompl | 34.27 |  | 0
Raseinių r. sav. |  | Medžiagos | Traversa | I1-1 | kompl | 34.27 |  | 0
Radviliškio r. sav. |  | Medžiagos | Traversa | IL1-1 | kompl | 48.52 |  | 0
Raseinių r. sav. |  | Medžiagos | Traversa | IL1-1 | kompl | 48.52 |  | 0
Radviliškio r. sav. |  | Medžiagos | Traversa | IL1-2 | kompl | 98.59 |  | 0
Raseinių r. sav. |  | Medžiagos | Traversa | IL1-2 | kompl | 98.59 |  | 0
Radviliškio r. sav. |  | Medžiagos | Traversa | G1-1 | kompl | 34.86 |  | 0
Raseinių r. sav. |  | Medžiagos | Traversa | G1-1 | kompl | 34.86 |  | 0
Radviliškio r. sav. |  | Medžiagos | Traversa | G1-2 | kompl | 39.29 |  | 0
Raseinių r. sav. |  | Medžiagos | Traversa | G1-2 | kompl | 39.29 |  | 0
Radviliškio r. sav. |  | Medžiagos | Traversa | TJ-1 | kompl | 540.5 |  | 0
Raseinių r. sav. |  | Medžiagos | Traversa | TJ-1 | kompl | 540.5 |  | 0
Radviliškio r. sav. |  | Medžiagos | Traversa | TJ-2 | kompl | 464.88 |  | 0
Raseinių r. sav. |  | Medžiagos | Traversa | TJ-2 | kompl | 464.88 |  | 0
Radviliškio r. sav. |  | Medžiagos | Traversa | Ta-1 | kompl | 104.92 |  | 0
Raseinių r. sav. |  | Medžiagos | Traversa | Ta-1 | kompl | 104.92 |  | 0
Radviliškio r. sav. |  | Medžiagos | Traversa | Ta-2 | kompl | 91.06 |  | 0
Raseinių r. sav. |  | Medžiagos | Traversa | Ta-2 | kompl | 91.06 |  | 0
Radviliškio r. sav. |  | Medžiagos | Traversa | KTa-1 | kompl | 146.18 |  | 0
Raseinių r. sav. |  | Medžiagos | Traversa | KTa-1 | kompl | 146.18 |  | 0
Radviliškio r. sav. |  | Medžiagos | Traversa | Ia-1 | kompl | 126 |  | 0
Raseinių r. sav. |  | Medžiagos | Traversa | Ia-1 | kompl | 126 |  | 0
Radviliškio r. sav. |  | Medžiagos | Traversa | Ia-2 | kompl | 101.51 |  | 0
Raseinių r. sav. |  | Medžiagos | Traversa | Ia-2 | kompl | 101.51 |  | 0
Radviliškio r. sav. |  | Medžiagos | Traversa | T | kompl | 55.2 |  | 0
Raseinių r. sav. |  | Medžiagos | Traversa | T | kompl | 55.2 |  | 0
Radviliškio r. sav. |  | Medžiagos | Traversa | TA | kompl | 62.14 |  | 0
Raseinių r. sav. |  | Medžiagos | Traversa | TA | kompl | 62.14 |  | 0
Radviliškio r. sav. |  | Medžiagos | Traversa | TK-9 | kompl | 89.81 |  | 0
Raseinių r. sav. |  | Medžiagos | Traversa | TK-9 | kompl | 89.81 |  | 0
Radviliškio r. sav. |  | Medžiagos | Traversa | TK-9A | kompl | 97.02 |  | 0
Raseinių r. sav. |  | Medžiagos | Traversa | TK-9A | kompl | 97.02 |  | 0
Radviliškio r. sav. |  | Medžiagos | Traversa | I | kompl | 107 |  | 0
Raseinių r. sav. |  | Medžiagos | Traversa | I | kompl | 107 |  | 0
Radviliškio r. sav. |  | Medžiagos | Traversa | I 10-2-1 | kompl | 85.51 |  | 0
Raseinių r. sav. |  | Medžiagos | Traversa | I 10-2-1 | kompl | 85.51 |  | 0
Radviliškio r. sav. |  | Medžiagos | Traversa | PTA | kompl | 86.76 |  | 0
Raseinių r. sav. |  | Medžiagos | Traversa | PTA | kompl | 86.76 |  | 0
Radviliškio r. sav. |  | Medžiagos | Traversa | T 10-2 | kompl | 64.22 |  | 0
Raseinių r. sav. |  | Medžiagos | Traversa | T 10-2 | kompl | 64.22 |  | 0
Radviliškio r. sav. |  | Medžiagos | Traversa | TA 10-2 | kompl | 69.49 |  | 0
Raseinių r. sav. |  | Medžiagos | Traversa | TA 10-2 | kompl | 69.49 |  | 0
Radviliškio r. sav. |  | Medžiagos | Traversa | TLA 10-2 | kompl | 182.96 |  | 0
Raseinių r. sav. |  | Medžiagos | Traversa | TLA 10-2 | kompl | 182.96 |  | 0
Radviliškio r. sav. |  | Medžiagos | Traversa | I 10-2 | kompl | 73.14 |  | 0
Raseinių r. sav. |  | Medžiagos | Traversa | I 10-2 | kompl | 73.14 |  | 0
Radviliškio r. sav. |  | Medžiagos | Traversa | IA 10-2 | kompl | 107.68 |  | 0
Raseinių r. sav. |  | Medžiagos | Traversa | IA 10-2 | kompl | 107.68 |  | 0
Radviliškio r. sav. |  | Medžiagos | Traversa | IA 10-2-1 | kompl | 116.51 |  | 0
Raseinių r. sav. |  | Medžiagos | Traversa | IA 10-2-1 | kompl | 116.51 |  | 0
Radviliškio r. sav. |  | Medžiagos | Traversa | IA | kompl | 145.51 |  | 0
Raseinių r. sav. |  | Medžiagos | Traversa | IA | kompl | 145.51 |  | 0
Radviliškio r. sav. |  | Medžiagos | Traversa | TK-2 | kompl | 18 |  | 0
Raseinių r. sav. |  | Medžiagos | Traversa | TK-2 | kompl | 18 |  | 0
Radviliškio r. sav. |  | Medžiagos | Traversa | IK-1 | kompl | 17.06 |  | 0
Raseinių r. sav. |  | Medžiagos | Traversa | IK-1 | kompl | 17.06 |  | 0
Radviliškio r. sav. |  | Medžiagos | Traversa | IK-2 | kompl | 20.91 |  | 0
Raseinių r. sav. |  | Medžiagos | Traversa | IK-2 | kompl | 20.91 |  | 0
Kretingos r. sav. |  | Medžiagos | Traversa | Tka-2 | kompl | 20 |  | 0
Kretingos r. sav. |  | Medžiagos | Traversa | Ika-1 | kompl | 17 |  | 0
Kretingos r. sav. |  | Medžiagos | Traversa | Ika-2 | kompl | 20 |  | 0
Kretingos r. sav. |  | Medžiagos | Traversa | Tk-1 | kompl | 17 |  | 0
Kretingos r. sav. |  | Medžiagos | Traversa | Ik-4 | kompl | 28 |  | 0
Kretingos r. sav. |  | Medžiagos | Traversa | T1-1 | kompl | 19 |  | 0
Kretingos r. sav. |  | Medžiagos | Traversa | K1-1 | kompl | 30 |  | 0
Kretingos r. sav. |  | Medžiagos | Traversa | I1-1 | kompl | 34 |  | 0
Kretingos r. sav. |  | Medžiagos | Traversa | IL1-1 | kompl | 48 |  | 0
Kretingos r. sav. |  | Medžiagos | Traversa | IL1-2 | kompl | 98 |  | 0
Kretingos r. sav. |  | Medžiagos | Traversa | G1-1 | kompl | 34 |  | 0
Kretingos r. sav. |  | Medžiagos | Traversa | G1-2 | kompl | 39 |  | 0
Kretingos r. sav. |  | Medžiagos | Traversa | TJ-1 | kompl | 520 |  | 0
Kretingos r. sav. |  | Medžiagos | Traversa | TJ-2 | kompl | 430 |  | 0
Kretingos r. sav. |  | Medžiagos | Traversa | Ta-1 | kompl | 100 |  | 0
Kretingos r. sav. |  | Medžiagos | Traversa | Ta-2 | kompl | 90 |  | 0
Kretingos r. sav. |  | Medžiagos | Traversa | KTa-1 | kompl | 140 |  | 0
Kretingos r. sav. |  | Medžiagos | Traversa | Ia-1 | kompl | 120 |  | 0
Kretingos r. sav. |  | Medžiagos | Traversa | Ia-2 | kompl | 100 |  | 0
Kretingos r. sav. |  | Medžiagos | Traversa | T | kompl | 50 |  | 0
Kretingos r. sav. |  | Medžiagos | Traversa | TA | kompl | 60 |  | 0
Kretingos r. sav. |  | Medžiagos | Traversa | TK-9 | kompl | 85 |  | 0
Kretingos r. sav. |  | Medžiagos | Traversa | TK-9A | kompl | 95 |  | 0
Kretingos r. sav. |  | Medžiagos | Traversa | I | kompl | 100 |  | 0
Kretingos r. sav. |  | Medžiagos | Traversa | I 10-2-1 | kompl | 85 |  | 0
Kretingos r. sav. |  | Medžiagos | Traversa | PTA | kompl | 85 |  | 0
Kretingos r. sav. |  | Medžiagos | Traversa | T 10-2 | kompl | 60 |  | 0
Kretingos r. sav. |  | Medžiagos | Traversa | TA 10-2 | kompl | 65 |  | 0
Kretingos r. sav. |  | Medžiagos | Traversa | TLA 10-2 | kompl | 160 |  | 0
Kretingos r. sav. |  | Medžiagos | Traversa | I 10-2 | kompl | 70 |  | 0
Kretingos r. sav. |  | Medžiagos | Traversa | IA 10-2 | kompl | 100 |  | 0
Kretingos r. sav. |  | Medžiagos | Traversa | IA 10-2-1 | kompl | 116 |  | 0
Kretingos r. sav. |  | Medžiagos | Traversa | IA | kompl | 145 |  | 0
Kretingos r. sav. |  | Medžiagos | Traversa | TK-2 | kompl | 18 |  | 0
Kretingos r. sav. |  | Medžiagos | Traversa | IK-1 | kompl | 17 |  | 0
Kretingos r. sav. |  | Medžiagos | Traversa | IK-2 | kompl | 20 |  | 0
Akmenės r. sav. |  | Medžiagos | Traversa | Tka-2 | kompl | 20.89 |  | 0
Mažeikių r. sav. |  | Medžiagos | Traversa | Tka-2 | kompl | 20.89 |  | 0
Akmenės r. sav. |  | Medžiagos | Traversa | Ika-1 | kompl | 15 |  | 0
Mažeikių r. sav. |  | Medžiagos | Traversa | Ika-1 | kompl | 15 |  | 0
Akmenės r. sav. |  | Medžiagos | Traversa | Ika-2 | kompl | 15 |  | 0
Mažeikių r. sav. |  | Medžiagos | Traversa | Ika-2 | kompl | 15 |  | 0
Akmenės r. sav. |  | Medžiagos | Traversa | Tk-1 | kompl | 12 |  | 0
Mažeikių r. sav. |  | Medžiagos | Traversa | Tk-1 | kompl | 12 |  | 0
Akmenės r. sav. |  | Medžiagos | Traversa | Ik-4 | kompl | 16.5 |  | 0
Mažeikių r. sav. |  | Medžiagos | Traversa | Ik-4 | kompl | 16.5 |  | 0
Akmenės r. sav. |  | Medžiagos | Traversa | T1-1 | kompl | 12 |  | 0
Mažeikių r. sav. |  | Medžiagos | Traversa | T1-1 | kompl | 12 |  | 0
Akmenės r. sav. |  | Medžiagos | Traversa | K1-1 | kompl | 17.5 |  | 0
Mažeikių r. sav. |  | Medžiagos | Traversa | K1-1 | kompl | 17.5 |  | 0
Akmenės r. sav. |  | Medžiagos | Traversa | I1-1 | kompl | 20 |  | 0
Mažeikių r. sav. |  | Medžiagos | Traversa | I1-1 | kompl | 20 |  | 0
Akmenės r. sav. |  | Medžiagos | Traversa | IL1-1 | kompl | 45 |  | 0
Mažeikių r. sav. |  | Medžiagos | Traversa | IL1-1 | kompl | 45 |  | 0
Akmenės r. sav. |  | Medžiagos | Traversa | IL1-2 | kompl | 57 |  | 0
Mažeikių r. sav. |  | Medžiagos | Traversa | IL1-2 | kompl | 57 |  | 0
Akmenės r. sav. |  | Medžiagos | Traversa | G1-1 | kompl | 20 |  | 0
Mažeikių r. sav. |  | Medžiagos | Traversa | G1-1 | kompl | 20 |  | 0
Akmenės r. sav. |  | Medžiagos | Traversa | G1-2 | kompl | 22.5 |  | 0
Mažeikių r. sav. |  | Medžiagos | Traversa | G1-2 | kompl | 22.5 |  | 0
Akmenės r. sav. |  | Medžiagos | Traversa | TJ-1 | kompl | 270 |  | 0
Mažeikių r. sav. |  | Medžiagos | Traversa | TJ-1 | kompl | 270 |  | 0
Akmenės r. sav. |  | Medžiagos | Traversa | TJ-2 | kompl | 271 |  | 0
Mažeikių r. sav. |  | Medžiagos | Traversa | TJ-2 | kompl | 271 |  | 0
Akmenės r. sav. |  | Medžiagos | Traversa | Ta-1 | kompl | 104.92 |  | 0
Mažeikių r. sav. |  | Medžiagos | Traversa | Ta-1 | kompl | 104.92 |  | 0
Akmenės r. sav. |  | Medžiagos | Traversa | Ta-2 | kompl | 91.06 |  | 0
Mažeikių r. sav. |  | Medžiagos | Traversa | Ta-2 | kompl | 91.06 |  | 0
Akmenės r. sav. |  | Medžiagos | Traversa | KTa-1 | kompl | 84 |  | 0
Mažeikių r. sav. |  | Medžiagos | Traversa | KTa-1 | kompl | 84 |  | 0
Akmenės r. sav. |  | Medžiagos | Traversa | Ia-1 | kompl | 126 |  | 0
Mažeikių r. sav. |  | Medžiagos | Traversa | Ia-1 | kompl | 126 |  | 0
Akmenės r. sav. |  | Medžiagos | Traversa | Ia-2 | kompl | 101.51 |  | 0
Mažeikių r. sav. |  | Medžiagos | Traversa | Ia-2 | kompl | 101.51 |  | 0
Akmenės r. sav. |  | Medžiagos | Traversa | T | kompl | 55.2 |  | 0
Mažeikių r. sav. |  | Medžiagos | Traversa | T | kompl | 55.2 |  | 0
Akmenės r. sav. |  | Medžiagos | Traversa | TA | kompl | 62.14 |  | 0
Mažeikių r. sav. |  | Medžiagos | Traversa | TA | kompl | 62.14 |  | 0
Akmenės r. sav. |  | Medžiagos | Traversa | TK-9 | kompl | 89.81 |  | 0
Mažeikių r. sav. |  | Medžiagos | Traversa | TK-9 | kompl | 89.81 |  | 0
Akmenės r. sav. |  | Medžiagos | Traversa | TK-9A | kompl | 97.02 |  | 0
Mažeikių r. sav. |  | Medžiagos | Traversa | TK-9A | kompl | 97.02 |  | 0
Akmenės r. sav. |  | Medžiagos | Traversa | I | kompl | 107 |  | 0
Mažeikių r. sav. |  | Medžiagos | Traversa | I | kompl | 107 |  | 0
Akmenės r. sav. |  | Medžiagos | Traversa | I 10-2-1 | kompl | 85.51 |  | 0
Mažeikių r. sav. |  | Medžiagos | Traversa | I 10-2-1 | kompl | 85.51 |  | 0
Akmenės r. sav. |  | Medžiagos | Traversa | PTA | kompl | 86.76 |  | 0
Mažeikių r. sav. |  | Medžiagos | Traversa | PTA | kompl | 86.76 |  | 0
Akmenės r. sav. |  | Medžiagos | Traversa | T 10-2 | kompl | 64.22 |  | 0
Mažeikių r. sav. |  | Medžiagos | Traversa | T 10-2 | kompl | 64.22 |  | 0
Akmenės r. sav. |  | Medžiagos | Traversa | TA 10-2 | kompl | 69.49 |  | 0
Mažeikių r. sav. |  | Medžiagos | Traversa | TA 10-2 | kompl | 69.49 |  | 0
Akmenės r. sav. |  | Medžiagos | Traversa | TLA 10-2 | kompl | 106 |  | 0
Mažeikių r. sav. |  | Medžiagos | Traversa | TLA 10-2 | kompl | 106 |  | 0
Akmenės r. sav. |  | Medžiagos | Traversa | I 10-2 | kompl | 73.14 |  | 0
Mažeikių r. sav. |  | Medžiagos | Traversa | I 10-2 | kompl | 73.14 |  | 0
Akmenės r. sav. |  | Medžiagos | Traversa | IA 10-2 | kompl | 107.68 |  | 0
Mažeikių r. sav. |  | Medžiagos | Traversa | IA 10-2 | kompl | 107.68 |  | 0
Akmenės r. sav. |  | Medžiagos | Traversa | IA 10-2-1 | kompl | 100 |  | 0
Mažeikių r. sav. |  | Medžiagos | Traversa | IA 10-2-1 | kompl | 100 |  | 0
Akmenės r. sav. |  | Medžiagos | Traversa | IA | kompl | 145.51 |  | 0
Mažeikių r. sav. |  | Medžiagos | Traversa | IA | kompl | 145.51 |  | 0
Akmenės r. sav. |  | Medžiagos | Traversa | TK-2 | kompl | 18 |  | 0
Mažeikių r. sav. |  | Medžiagos | Traversa | TK-2 | kompl | 18 |  | 0
Akmenės r. sav. |  | Medžiagos | Traversa | IK-1 | kompl | 17.06 |  | 0
Mažeikių r. sav. |  | Medžiagos | Traversa | IK-1 | kompl | 17.06 |  | 0
Akmenės r. sav. |  | Medžiagos | Traversa | IK-2 | kompl | 12 |  | 0
Mažeikių r. sav. |  | Medžiagos | Traversa | IK-2 | kompl | 12 |  | 0
Vilkaviškio r. sav. |  | Medžiagos | Traversa | Tka-2 | kompl | 20.89 |  | 0
Vilkaviškio r. sav. |  | Medžiagos | Traversa | Ika-1 | kompl | 17.35 |  | 0
Vilkaviškio r. sav. |  | Medžiagos | Traversa | Ika-2 | kompl | 21.62 |  | 0
Vilkaviškio r. sav. |  | Medžiagos | Traversa | Tk-1 | kompl | 17.41 |  | 0
Vilkaviškio r. sav. |  | Medžiagos | Traversa | Ik-4 | kompl | 28.8 |  | 0
Vilkaviškio r. sav. |  | Medžiagos | Traversa | T1-1 | kompl | 19.15 |  | 0
Vilkaviškio r. sav. |  | Medžiagos | Traversa | K1-1 | kompl | 30.44 |  | 0
Vilkaviškio r. sav. |  | Medžiagos | Traversa | I1-1 | kompl | 34.27 |  | 0
Vilkaviškio r. sav. |  | Medžiagos | Traversa | IL1-1 | kompl | 48.52 |  | 0
Vilkaviškio r. sav. |  | Medžiagos | Traversa | IL1-2 | kompl | 98.59 |  | 0
Vilkaviškio r. sav. |  | Medžiagos | Traversa | G1-1 | kompl | 34.86 |  | 0
Vilkaviškio r. sav. |  | Medžiagos | Traversa | G1-2 | kompl | 39.29 |  | 0
Vilkaviškio r. sav. |  | Medžiagos | Traversa | TJ-1 | kompl | 350 |  | 0
Vilkaviškio r. sav. |  | Medžiagos | Traversa | TJ-2 | kompl | 300 |  | 0
Vilkaviškio r. sav. |  | Medžiagos | Traversa | Ta-1 | kompl | 104.92 |  | 0
Vilkaviškio r. sav. |  | Medžiagos | Traversa | Ta-2 | kompl | 91.06 |  | 0
Vilkaviškio r. sav. |  | Medžiagos | Traversa | KTa-1 | kompl | 146.18 |  | 0
Vilkaviškio r. sav. |  | Medžiagos | Traversa | Ia-1 | kompl | 126 |  | 0
Vilkaviškio r. sav. |  | Medžiagos | Traversa | Ia-2 | kompl | 101.51 |  | 0
Vilkaviškio r. sav. |  | Medžiagos | Traversa | T | kompl | 55.2 |  | 0
Vilkaviškio r. sav. |  | Medžiagos | Traversa | TA | kompl | 62.14 |  | 0
Vilkaviškio r. sav. |  | Medžiagos | Traversa | TK-9 | kompl | 89.81 |  | 0
Vilkaviškio r. sav. |  | Medžiagos | Traversa | TK-9A | kompl | 97.02 |  | 0
Vilkaviškio r. sav. |  | Medžiagos | Traversa | I | kompl | 107 |  | 0
Vilkaviškio r. sav. |  | Medžiagos | Traversa | I 10-2-1 | kompl | 85.51 |  | 0
Vilkaviškio r. sav. |  | Medžiagos | Traversa | PTA | kompl | 86.76 |  | 0
Vilkaviškio r. sav. |  | Medžiagos | Traversa | T 10-2 | kompl | 64.22 |  | 0
Vilkaviškio r. sav. |  | Medžiagos | Traversa | TA 10-2 | kompl | 69.49 |  | 0
Vilkaviškio r. sav. |  | Medžiagos | Traversa | TLA 10-2 | kompl | 182.96 |  | 0
Vilkaviškio r. sav. |  | Medžiagos | Traversa | I 10-2 | kompl | 73.14 |  | 0
Vilkaviškio r. sav. |  | Medžiagos | Traversa | IA 10-2 | kompl | 107.68 |  | 0
Vilkaviškio r. sav. |  | Medžiagos | Traversa | IA 10-2-1 | kompl | 116.51 |  | 0
Vilkaviškio r. sav. |  | Medžiagos | Traversa | IA | kompl | 145.51 |  | 0
Vilkaviškio r. sav. |  | Medžiagos | Traversa | TK-2 | kompl | 18 |  | 0
Vilkaviškio r. sav. |  | Medžiagos | Traversa | IK-1 | kompl | 17.06 |  | 0
Vilkaviškio r. sav. |  | Medžiagos | Traversa | IK-2 | kompl | 20.91 |  | 0
Pagėgių sav. |  | Medžiagos | Traversa | Tka-2 | kompl | 20.89 |  | 0
Tauragės r. sav. |  | Medžiagos | Traversa | Tka-2 | kompl | 20.89 |  | 0
Šilutės r. sav. |  | Medžiagos | Traversa | Tka-2 | kompl | 20.89 |  | 0
Pagėgių sav. |  | Medžiagos | Traversa | Ika-1 | kompl | 17.35 |  | 0
Tauragės r. sav. |  | Medžiagos | Traversa | Ika-1 | kompl | 17.35 |  | 0
Šilutės r. sav. |  | Medžiagos | Traversa | Ika-1 | kompl | 17.35 |  | 0
Pagėgių sav. |  | Medžiagos | Traversa | Ika-2 | kompl | 21.62 |  | 0
Tauragės r. sav. |  | Medžiagos | Traversa | Ika-2 | kompl | 21.62 |  | 0
Šilutės r. sav. |  | Medžiagos | Traversa | Ika-2 | kompl | 21.62 |  | 0
Pagėgių sav. |  | Medžiagos | Traversa | Tk-1 | kompl | 17.41 |  | 0
Tauragės r. sav. |  | Medžiagos | Traversa | Tk-1 | kompl | 17.41 |  | 0
Šilutės r. sav. |  | Medžiagos | Traversa | Tk-1 | kompl | 17.41 |  | 0
Pagėgių sav. |  | Medžiagos | Traversa | Ik-4 | kompl | 28.8 |  | 0
Tauragės r. sav. |  | Medžiagos | Traversa | Ik-4 | kompl | 28.8 |  | 0
Šilutės r. sav. |  | Medžiagos | Traversa | Ik-4 | kompl | 28.8 |  | 0
Pagėgių sav. |  | Medžiagos | Traversa | T1-1 | kompl | 19.15 |  | 0
Tauragės r. sav. |  | Medžiagos | Traversa | T1-1 | kompl | 19.15 |  | 0
Šilutės r. sav. |  | Medžiagos | Traversa | T1-1 | kompl | 19.15 |  | 0
Pagėgių sav. |  | Medžiagos | Traversa | K1-1 | kompl | 30.44 |  | 0
Tauragės r. sav. |  | Medžiagos | Traversa | K1-1 | kompl | 30.44 |  | 0
Šilutės r. sav. |  | Medžiagos | Traversa | K1-1 | kompl | 30.44 |  | 0
Pagėgių sav. |  | Medžiagos | Traversa | I1-1 | kompl | 34.27 |  | 0
Tauragės r. sav. |  | Medžiagos | Traversa | I1-1 | kompl | 34.27 |  | 0
Šilutės r. sav. |  | Medžiagos | Traversa | I1-1 | kompl | 34.27 |  | 0
Pagėgių sav. |  | Medžiagos | Traversa | IL1-1 | kompl | 48.52 |  | 0
Tauragės r. sav. |  | Medžiagos | Traversa | IL1-1 | kompl | 48.52 |  | 0
Šilutės r. sav. |  | Medžiagos | Traversa | IL1-1 | kompl | 48.52 |  | 0
Pagėgių sav. |  | Medžiagos | Traversa | IL1-2 | kompl | 98.59 |  | 0
Tauragės r. sav. |  | Medžiagos | Traversa | IL1-2 | kompl | 98.59 |  | 0
Šilutės r. sav. |  | Medžiagos | Traversa | IL1-2 | kompl | 98.59 |  | 0
Pagėgių sav. |  | Medžiagos | Traversa | G1-1 | kompl | 34.86 |  | 0
Tauragės r. sav. |  | Medžiagos | Traversa | G1-1 | kompl | 34.86 |  | 0
Šilutės r. sav. |  | Medžiagos | Traversa | G1-1 | kompl | 34.86 |  | 0
Pagėgių sav. |  | Medžiagos | Traversa | G1-2 | kompl | 39.29 |  | 0
Tauragės r. sav. |  | Medžiagos | Traversa | G1-2 | kompl | 39.29 |  | 0
Šilutės r. sav. |  | Medžiagos | Traversa | G1-2 | kompl | 39.29 |  | 0
Pagėgių sav. |  | Medžiagos | Traversa | TJ-1 | kompl | 540.5 |  | 0
Tauragės r. sav. |  | Medžiagos | Traversa | TJ-1 | kompl | 540.5 |  | 0
Šilutės r. sav. |  | Medžiagos | Traversa | TJ-1 | kompl | 540.5 |  | 0
Pagėgių sav. |  | Medžiagos | Traversa | TJ-2 | kompl | 464.88 |  | 0
Tauragės r. sav. |  | Medžiagos | Traversa | TJ-2 | kompl | 464.88 |  | 0
Šilutės r. sav. |  | Medžiagos | Traversa | TJ-2 | kompl | 464.88 |  | 0
Pagėgių sav. |  | Medžiagos | Traversa | Ta-1 | kompl | 104.92 |  | 0
Tauragės r. sav. |  | Medžiagos | Traversa | Ta-1 | kompl | 104.92 |  | 0
Šilutės r. sav. |  | Medžiagos | Traversa | Ta-1 | kompl | 104.92 |  | 0
Pagėgių sav. |  | Medžiagos | Traversa | Ta-2 | kompl | 91.06 |  | 0
Tauragės r. sav. |  | Medžiagos | Traversa | Ta-2 | kompl | 91.06 |  | 0
Šilutės r. sav. |  | Medžiagos | Traversa | Ta-2 | kompl | 91.06 |  | 0
Pagėgių sav. |  | Medžiagos | Traversa | KTa-1 | kompl | 146.18 |  | 0
Tauragės r. sav. |  | Medžiagos | Traversa | KTa-1 | kompl | 146.18 |  | 0
Šilutės r. sav. |  | Medžiagos | Traversa | KTa-1 | kompl | 146.18 |  | 0
Pagėgių sav. |  | Medžiagos | Traversa | Ia-1 | kompl | 126 |  | 0
Tauragės r. sav. |  | Medžiagos | Traversa | Ia-1 | kompl | 126 |  | 0
Šilutės r. sav. |  | Medžiagos | Traversa | Ia-1 | kompl | 126 |  | 0
Pagėgių sav. |  | Medžiagos | Traversa | Ia-2 | kompl | 101.51 |  | 0
Tauragės r. sav. |  | Medžiagos | Traversa | Ia-2 | kompl | 101.51 |  | 0
Šilutės r. sav. |  | Medžiagos | Traversa | Ia-2 | kompl | 101.51 |  | 0
Pagėgių sav. |  | Medžiagos | Traversa | T | kompl | 55.2 |  | 0
Tauragės r. sav. |  | Medžiagos | Traversa | T | kompl | 55.2 |  | 0
Šilutės r. sav. |  | Medžiagos | Traversa | T | kompl | 55.2 |  | 0
Pagėgių sav. |  | Medžiagos | Traversa | TA | kompl | 62.14 |  | 0
Tauragės r. sav. |  | Medžiagos | Traversa | TA | kompl | 62.14 |  | 0
Šilutės r. sav. |  | Medžiagos | Traversa | TA | kompl | 62.14 |  | 0
Pagėgių sav. |  | Medžiagos | Traversa | TK-9 | kompl | 89.81 |  | 0
Tauragės r. sav. |  | Medžiagos | Traversa | TK-9 | kompl | 89.81 |  | 0
Šilutės r. sav. |  | Medžiagos | Traversa | TK-9 | kompl | 89.81 |  | 0
Pagėgių sav. |  | Medžiagos | Traversa | TK-9A | kompl | 97.02 |  | 0
Tauragės r. sav. |  | Medžiagos | Traversa | TK-9A | kompl | 97.02 |  | 0
Šilutės r. sav. |  | Medžiagos | Traversa | TK-9A | kompl | 97.02 |  | 0
Pagėgių sav. |  | Medžiagos | Traversa | I | kompl | 107 |  | 0
Tauragės r. sav. |  | Medžiagos | Traversa | I | kompl | 107 |  | 0
Šilutės r. sav. |  | Medžiagos | Traversa | I | kompl | 107 |  | 0
Pagėgių sav. |  | Medžiagos | Traversa | I 10-2-1 | kompl | 85.51 |  | 0
Tauragės r. sav. |  | Medžiagos | Traversa | I 10-2-1 | kompl | 85.51 |  | 0
Šilutės r. sav. |  | Medžiagos | Traversa | I 10-2-1 | kompl | 85.51 |  | 0
Pagėgių sav. |  | Medžiagos | Traversa | PTA | kompl | 86.76 |  | 0
Tauragės r. sav. |  | Medžiagos | Traversa | PTA | kompl | 86.76 |  | 0
Šilutės r. sav. |  | Medžiagos | Traversa | PTA | kompl | 86.76 |  | 0
Pagėgių sav. |  | Medžiagos | Traversa | T 10-2 | kompl | 64.22 |  | 0
Tauragės r. sav. |  | Medžiagos | Traversa | T 10-2 | kompl | 64.22 |  | 0
Šilutės r. sav. |  | Medžiagos | Traversa | T 10-2 | kompl | 64.22 |  | 0
Pagėgių sav. |  | Medžiagos | Traversa | TA 10-2 | kompl | 69.49 |  | 0
Tauragės r. sav. |  | Medžiagos | Traversa | TA 10-2 | kompl | 69.49 |  | 0
Šilutės r. sav. |  | Medžiagos | Traversa | TA 10-2 | kompl | 69.49 |  | 0
Pagėgių sav. |  | Medžiagos | Traversa | TLA 10-2 | kompl | 182.96 |  | 0
Tauragės r. sav. |  | Medžiagos | Traversa | TLA 10-2 | kompl | 182.96 |  | 0
Šilutės r. sav. |  | Medžiagos | Traversa | TLA 10-2 | kompl | 182.96 |  | 0
Pagėgių sav. |  | Medžiagos | Traversa | I 10-2 | kompl | 73.14 |  | 0
Tauragės r. sav. |  | Medžiagos | Traversa | I 10-2 | kompl | 73.14 |  | 0
Šilutės r. sav. |  | Medžiagos | Traversa | I 10-2 | kompl | 73.14 |  | 0
Pagėgių sav. |  | Medžiagos | Traversa | IA 10-2 | kompl | 107.68 |  | 0
Tauragės r. sav. |  | Medžiagos | Traversa | IA 10-2 | kompl | 107.68 |  | 0
Šilutės r. sav. |  | Medžiagos | Traversa | IA 10-2 | kompl | 107.68 |  | 0
Pagėgių sav. |  | Medžiagos | Traversa | IA 10-2-1 | kompl | 116.51 |  | 0
Tauragės r. sav. |  | Medžiagos | Traversa | IA 10-2-1 | kompl | 116.51 |  | 0
Šilutės r. sav. |  | Medžiagos | Traversa | IA 10-2-1 | kompl | 116.51 |  | 0
Pagėgių sav. |  | Medžiagos | Traversa | IA | kompl | 145.51 |  | 0
Tauragės r. sav. |  | Medžiagos | Traversa | IA | kompl | 145.51 |  | 0
Šilutės r. sav. |  | Medžiagos | Traversa | IA | kompl | 145.51 |  | 0
Pagėgių sav. |  | Medžiagos | Traversa | TK-2 | kompl | 18 |  | 0
Tauragės r. sav. |  | Medžiagos | Traversa | TK-2 | kompl | 18 |  | 0
Šilutės r. sav. |  | Medžiagos | Traversa | TK-2 | kompl | 18 |  | 0
Pagėgių sav. |  | Medžiagos | Traversa | IK-1 | kompl | 17.06 |  | 0
Tauragės r. sav. |  | Medžiagos | Traversa | IK-1 | kompl | 17.06 |  | 0
Šilutės r. sav. |  | Medžiagos | Traversa | IK-1 | kompl | 17.06 |  | 0
Pagėgių sav. |  | Medžiagos | Traversa | IK-2 | kompl | 20.91 |  | 0
Tauragės r. sav. |  | Medžiagos | Traversa | IK-2 | kompl | 20.91 |  | 0
Šilutės r. sav. |  | Medžiagos | Traversa | IK-2 | kompl | 20.91 |  | 0
Jurbarko r. sav. |  | Medžiagos | Traversa | Tka-2 | kompl | 20.89 |  | 0
Šakių r. sav. |  | Medžiagos | Traversa | Tka-2 | kompl | 20.89 |  | 0
Jurbarko r. sav. |  | Medžiagos | Traversa | Ika-1 | kompl | 17.35 |  | 0
Šakių r. sav. |  | Medžiagos | Traversa | Ika-1 | kompl | 17.35 |  | 0
Jurbarko r. sav. |  | Medžiagos | Traversa | Ika-2 | kompl | 21.62 |  | 0
Šakių r. sav. |  | Medžiagos | Traversa | Ika-2 | kompl | 21.62 |  | 0
Jurbarko r. sav. |  | Medžiagos | Traversa | Tk-1 | kompl | 17.41 |  | 0
Šakių r. sav. |  | Medžiagos | Traversa | Tk-1 | kompl | 17.41 |  | 0
Jurbarko r. sav. |  | Medžiagos | Traversa | Ik-4 | kompl | 28.8 |  | 0
Šakių r. sav. |  | Medžiagos | Traversa | Ik-4 | kompl | 28.8 |  | 0
Jurbarko r. sav. |  | Medžiagos | Traversa | T1-1 | kompl | 19.15 |  | 0
Šakių r. sav. |  | Medžiagos | Traversa | T1-1 | kompl | 19.15 |  | 0
Jurbarko r. sav. |  | Medžiagos | Traversa | K1-1 | kompl | 30.44 |  | 0
Šakių r. sav. |  | Medžiagos | Traversa | K1-1 | kompl | 30.44 |  | 0
Jurbarko r. sav. |  | Medžiagos | Traversa | I1-1 | kompl | 34.27 |  | 0
Šakių r. sav. |  | Medžiagos | Traversa | I1-1 | kompl | 34.27 |  | 0
Jurbarko r. sav. |  | Medžiagos | Traversa | IL1-1 | kompl | 48.52 |  | 0
Šakių r. sav. |  | Medžiagos | Traversa | IL1-1 | kompl | 48.52 |  | 0
Jurbarko r. sav. |  | Medžiagos | Traversa | IL1-2 | kompl | 98.59 |  | 0
Šakių r. sav. |  | Medžiagos | Traversa | IL1-2 | kompl | 98.59 |  | 0
Jurbarko r. sav. |  | Medžiagos | Traversa | G1-1 | kompl | 34.86 |  | 0
Šakių r. sav. |  | Medžiagos | Traversa | G1-1 | kompl | 34.86 |  | 0
Jurbarko r. sav. |  | Medžiagos | Traversa | G1-2 | kompl | 39.29 |  | 0
Šakių r. sav. |  | Medžiagos | Traversa | G1-2 | kompl | 39.29 |  | 0
Jurbarko r. sav. |  | Medžiagos | Traversa | TJ-1 | kompl | 540.5 |  | 0
Šakių r. sav. |  | Medžiagos | Traversa | TJ-1 | kompl | 540.5 |  | 0
Jurbarko r. sav. |  | Medžiagos | Traversa | TJ-2 | kompl | 464.88 |  | 0
Šakių r. sav. |  | Medžiagos | Traversa | TJ-2 | kompl | 464.88 |  | 0
Jurbarko r. sav. |  | Medžiagos | Traversa | Ta-1 | kompl | 104.92 |  | 0
Šakių r. sav. |  | Medžiagos | Traversa | Ta-1 | kompl | 104.92 |  | 0
Jurbarko r. sav. |  | Medžiagos | Traversa | Ta-2 | kompl | 91.06 |  | 0
Šakių r. sav. |  | Medžiagos | Traversa | Ta-2 | kompl | 91.06 |  | 0
Jurbarko r. sav. |  | Medžiagos | Traversa | KTa-1 | kompl | 146.18 |  | 0
Šakių r. sav. |  | Medžiagos | Traversa | KTa-1 | kompl | 146.18 |  | 0
Jurbarko r. sav. |  | Medžiagos | Traversa | Ia-1 | kompl | 126 |  | 0
Šakių r. sav. |  | Medžiagos | Traversa | Ia-1 | kompl | 126 |  | 0
Jurbarko r. sav. |  | Medžiagos | Traversa | Ia-2 | kompl | 101.51 |  | 0
Šakių r. sav. |  | Medžiagos | Traversa | Ia-2 | kompl | 101.51 |  | 0
Jurbarko r. sav. |  | Medžiagos | Traversa | T | kompl | 55.2 |  | 0
Šakių r. sav. |  | Medžiagos | Traversa | T | kompl | 55.2 |  | 0
Jurbarko r. sav. |  | Medžiagos | Traversa | TA | kompl | 62.14 |  | 0
Šakių r. sav. |  | Medžiagos | Traversa | TA | kompl | 62.14 |  | 0
Jurbarko r. sav. |  | Medžiagos | Traversa | TK-9 | kompl | 89.81 |  | 0
Šakių r. sav. |  | Medžiagos | Traversa | TK-9 | kompl | 89.81 |  | 0
Jurbarko r. sav. |  | Medžiagos | Traversa | TK-9A | kompl | 97.02 |  | 0
Šakių r. sav. |  | Medžiagos | Traversa | TK-9A | kompl | 97.02 |  | 0
Jurbarko r. sav. |  | Medžiagos | Traversa | I | kompl | 107 |  | 0
Šakių r. sav. |  | Medžiagos | Traversa | I | kompl | 107 |  | 0
Jurbarko r. sav. |  | Medžiagos | Traversa | I 10-2-1 | kompl | 85.51 |  | 0
Šakių r. sav. |  | Medžiagos | Traversa | I 10-2-1 | kompl | 85.51 |  | 0
Jurbarko r. sav. |  | Medžiagos | Traversa | PTA | kompl | 86.76 |  | 0
Šakių r. sav. |  | Medžiagos | Traversa | PTA | kompl | 86.76 |  | 0
Jurbarko r. sav. |  | Medžiagos | Traversa | T 10-2 | kompl | 64.22 |  | 0
Šakių r. sav. |  | Medžiagos | Traversa | T 10-2 | kompl | 64.22 |  | 0
Jurbarko r. sav. |  | Medžiagos | Traversa | TA 10-2 | kompl | 69.49 |  | 0
Šakių r. sav. |  | Medžiagos | Traversa | TA 10-2 | kompl | 69.49 |  | 0
Jurbarko r. sav. |  | Medžiagos | Traversa | TLA 10-2 | kompl | 182.96 |  | 0
Šakių r. sav. |  | Medžiagos | Traversa | TLA 10-2 | kompl | 182.96 |  | 0
Jurbarko r. sav. |  | Medžiagos | Traversa | I 10-2 | kompl | 73.14 |  | 0
Šakių r. sav. |  | Medžiagos | Traversa | I 10-2 | kompl | 73.14 |  | 0
Jurbarko r. sav. |  | Medžiagos | Traversa | IA 10-2 | kompl | 107.68 |  | 0
Šakių r. sav. |  | Medžiagos | Traversa | IA 10-2 | kompl | 107.68 |  | 0
Jurbarko r. sav. |  | Medžiagos | Traversa | IA 10-2-1 | kompl | 116.51 |  | 0
Šakių r. sav. |  | Medžiagos | Traversa | IA 10-2-1 | kompl | 116.51 |  | 0
Jurbarko r. sav. |  | Medžiagos | Traversa | IA | kompl | 145.51 |  | 0
Šakių r. sav. |  | Medžiagos | Traversa | IA | kompl | 145.51 |  | 0
Jurbarko r. sav. |  | Medžiagos | Traversa | TK-2 | kompl | 18 |  | 0
Šakių r. sav. |  | Medžiagos | Traversa | TK-2 | kompl | 18 |  | 0
Jurbarko r. sav. |  | Medžiagos | Traversa | IK-1 | kompl | 17.06 |  | 0
Šakių r. sav. |  | Medžiagos | Traversa | IK-1 | kompl | 17.06 |  | 0
Jurbarko r. sav. |  | Medžiagos | Traversa | IK-2 | kompl | 20.91 |  | 0
Šakių r. sav. |  | Medžiagos | Traversa | IK-2 | kompl | 20.91 |  | 0
Plungės r. sav. |  | Medžiagos | Traversa | Tka-2 | kompl | 20.89 |  | 0
Skuodo r. sav. |  | Medžiagos | Traversa | Tka-2 | kompl | 20.89 |  | 0
Plungės r. sav. |  | Medžiagos | Traversa | Ika-1 | kompl | 17.35 |  | 0
Skuodo r. sav. |  | Medžiagos | Traversa | Ika-1 | kompl | 17.35 |  | 0
Plungės r. sav. |  | Medžiagos | Traversa | Ika-2 | kompl | 21.62 |  | 0
Skuodo r. sav. |  | Medžiagos | Traversa | Ika-2 | kompl | 21.62 |  | 0
Plungės r. sav. |  | Medžiagos | Traversa | Tk-1 | kompl | 17.41 |  | 0
Skuodo r. sav. |  | Medžiagos | Traversa | Tk-1 | kompl | 17.41 |  | 0
Plungės r. sav. |  | Medžiagos | Traversa | Ik-4 | kompl | 28.8 |  | 0
Skuodo r. sav. |  | Medžiagos | Traversa | Ik-4 | kompl | 28.8 |  | 0
Plungės r. sav. |  | Medžiagos | Traversa | T1-1 | kompl | 19.15 |  | 0
Skuodo r. sav. |  | Medžiagos | Traversa | T1-1 | kompl | 19.15 |  | 0
Plungės r. sav. |  | Medžiagos | Traversa | K1-1 | kompl | 30.44 |  | 0
Skuodo r. sav. |  | Medžiagos | Traversa | K1-1 | kompl | 30.44 |  | 0
Plungės r. sav. |  | Medžiagos | Traversa | I1-1 | kompl | 34.27 |  | 0
Skuodo r. sav. |  | Medžiagos | Traversa | I1-1 | kompl | 34.27 |  | 0
Plungės r. sav. |  | Medžiagos | Traversa | IL1-1 | kompl | 48.52 |  | 0
Skuodo r. sav. |  | Medžiagos | Traversa | IL1-1 | kompl | 48.52 |  | 0
Plungės r. sav. |  | Medžiagos | Traversa | IL1-2 | kompl | 98.59 |  | 0
Skuodo r. sav. |  | Medžiagos | Traversa | IL1-2 | kompl | 98.59 |  | 0
Plungės r. sav. |  | Medžiagos | Traversa | G1-1 | kompl | 34.86 |  | 0
Skuodo r. sav. |  | Medžiagos | Traversa | G1-1 | kompl | 34.86 |  | 0
Plungės r. sav. |  | Medžiagos | Traversa | G1-2 | kompl | 39.29 |  | 0
Skuodo r. sav. |  | Medžiagos | Traversa | G1-2 | kompl | 39.29 |  | 0
Plungės r. sav. |  | Medžiagos | Traversa | TJ-1 | kompl | 540.5 |  | 0
Skuodo r. sav. |  | Medžiagos | Traversa | TJ-1 | kompl | 540.5 |  | 0
Plungės r. sav. |  | Medžiagos | Traversa | TJ-2 | kompl | 464.88 |  | 0
Skuodo r. sav. |  | Medžiagos | Traversa | TJ-2 | kompl | 464.88 |  | 0
Plungės r. sav. |  | Medžiagos | Traversa | Ta-1 | kompl | 104.92 |  | 0
Skuodo r. sav. |  | Medžiagos | Traversa | Ta-1 | kompl | 104.92 |  | 0
Plungės r. sav. |  | Medžiagos | Traversa | Ta-2 | kompl | 91.06 |  | 0
Skuodo r. sav. |  | Medžiagos | Traversa | Ta-2 | kompl | 91.06 |  | 0
Plungės r. sav. |  | Medžiagos | Traversa | KTa-1 | kompl | 146.18 |  | 0
Skuodo r. sav. |  | Medžiagos | Traversa | KTa-1 | kompl | 146.18 |  | 0
Plungės r. sav. |  | Medžiagos | Traversa | Ia-1 | kompl | 126 |  | 0
Skuodo r. sav. |  | Medžiagos | Traversa | Ia-1 | kompl | 126 |  | 0
Plungės r. sav. |  | Medžiagos | Traversa | Ia-2 | kompl | 101.51 |  | 0
Skuodo r. sav. |  | Medžiagos | Traversa | Ia-2 | kompl | 101.51 |  | 0
Plungės r. sav. |  | Medžiagos | Traversa | T | kompl | 55.2 |  | 0
Skuodo r. sav. |  | Medžiagos | Traversa | T | kompl | 55.2 |  | 0
Plungės r. sav. |  | Medžiagos | Traversa | TA | kompl | 62.14 |  | 0
Skuodo r. sav. |  | Medžiagos | Traversa | TA | kompl | 62.14 |  | 0
Plungės r. sav. |  | Medžiagos | Traversa | TK-9 | kompl | 89.81 |  | 0
Skuodo r. sav. |  | Medžiagos | Traversa | TK-9 | kompl | 89.81 |  | 0
Plungės r. sav. |  | Medžiagos | Traversa | TK-9A | kompl | 97.02 |  | 0
Skuodo r. sav. |  | Medžiagos | Traversa | TK-9A | kompl | 97.02 |  | 0
Plungės r. sav. |  | Medžiagos | Traversa | I | kompl | 107 |  | 0
Skuodo r. sav. |  | Medžiagos | Traversa | I | kompl | 107 |  | 0
Plungės r. sav. |  | Medžiagos | Traversa | I 10-2-1 | kompl | 85.51 |  | 0
Skuodo r. sav. |  | Medžiagos | Traversa | I 10-2-1 | kompl | 85.51 |  | 0
Plungės r. sav. |  | Medžiagos | Traversa | PTA | kompl | 86.76 |  | 0
Skuodo r. sav. |  | Medžiagos | Traversa | PTA | kompl | 86.76 |  | 0
Plungės r. sav. |  | Medžiagos | Traversa | T 10-2 | kompl | 64.22 |  | 0
Skuodo r. sav. |  | Medžiagos | Traversa | T 10-2 | kompl | 64.22 |  | 0
Plungės r. sav. |  | Medžiagos | Traversa | TA 10-2 | kompl | 69.49 |  | 0
Skuodo r. sav. |  | Medžiagos | Traversa | TA 10-2 | kompl | 69.49 |  | 0
Plungės r. sav. |  | Medžiagos | Traversa | TLA 10-2 | kompl | 182.96 |  | 0
Skuodo r. sav. |  | Medžiagos | Traversa | TLA 10-2 | kompl | 182.96 |  | 0
Plungės r. sav. |  | Medžiagos | Traversa | I 10-2 | kompl | 73.14 |  | 0
Skuodo r. sav. |  | Medžiagos | Traversa | I 10-2 | kompl | 73.14 |  | 0
Plungės r. sav. |  | Medžiagos | Traversa | IA 10-2 | kompl | 107.68 |  | 0
Skuodo r. sav. |  | Medžiagos | Traversa | IA 10-2 | kompl | 107.68 |  | 0
Plungės r. sav. |  | Medžiagos | Traversa | IA 10-2-1 | kompl | 116.51 |  | 0
Skuodo r. sav. |  | Medžiagos | Traversa | IA 10-2-1 | kompl | 116.51 |  | 0
Plungės r. sav. |  | Medžiagos | Traversa | IA | kompl | 145.51 |  | 0
Skuodo r. sav. |  | Medžiagos | Traversa | IA | kompl | 145.51 |  | 0
Plungės r. sav. |  | Medžiagos | Traversa | TK-2 | kompl | 18 |  | 0
Skuodo r. sav. |  | Medžiagos | Traversa | TK-2 | kompl | 18 |  | 0
Plungės r. sav. |  | Medžiagos | Traversa | IK-1 | kompl | 17.06 |  | 0
Skuodo r. sav. |  | Medžiagos | Traversa | IK-1 | kompl | 17.06 |  | 0
Plungės r. sav. |  | Medžiagos | Traversa | IK-2 | kompl | 20.91 |  | 0
Skuodo r. sav. |  | Medžiagos | Traversa | IK-2 | kompl | 20.91 |  | 0
Rietavo sav. |  | Medžiagos | Traversa | Tka-2 | kompl | 20.89 |  | 0
Šilalės r. sav. |  | Medžiagos | Traversa | Tka-2 | kompl | 20.89 |  | 0
Telšių r. sav. |  | Medžiagos | Traversa | Tka-2 | kompl | 20.89 |  | 0
Rietavo sav. |  | Medžiagos | Traversa | Ika-1 | kompl | 17.35 |  | 0
Šilalės r. sav. |  | Medžiagos | Traversa | Ika-1 | kompl | 17.35 |  | 0
Telšių r. sav. |  | Medžiagos | Traversa | Ika-1 | kompl | 17.35 |  | 0
Rietavo sav. |  | Medžiagos | Traversa | Ika-2 | kompl | 21.62 |  | 0
Šilalės r. sav. |  | Medžiagos | Traversa | Ika-2 | kompl | 21.62 |  | 0
Telšių r. sav. |  | Medžiagos | Traversa | Ika-2 | kompl | 21.62 |  | 0
Rietavo sav. |  | Medžiagos | Traversa | Tk-1 | kompl | 16 |  | 0
Šilalės r. sav. |  | Medžiagos | Traversa | Tk-1 | kompl | 16 |  | 0
Telšių r. sav. |  | Medžiagos | Traversa | Tk-1 | kompl | 16 |  | 0
Rietavo sav. |  | Medžiagos | Traversa | Ik-4 | kompl | 28.8 |  | 0
Šilalės r. sav. |  | Medžiagos | Traversa | Ik-4 | kompl | 28.8 |  | 0
Telšių r. sav. |  | Medžiagos | Traversa | Ik-4 | kompl | 28.8 |  | 0
Rietavo sav. |  | Medžiagos | Traversa | T1-1 | kompl | 19.15 |  | 0
Šilalės r. sav. |  | Medžiagos | Traversa | T1-1 | kompl | 19.15 |  | 0
Telšių r. sav. |  | Medžiagos | Traversa | T1-1 | kompl | 19.15 |  | 0
Rietavo sav. |  | Medžiagos | Traversa | K1-1 | kompl | 30.44 |  | 0
Šilalės r. sav. |  | Medžiagos | Traversa | K1-1 | kompl | 30.44 |  | 0
Telšių r. sav. |  | Medžiagos | Traversa | K1-1 | kompl | 30.44 |  | 0
Rietavo sav. |  | Medžiagos | Traversa | I1-1 | kompl | 34.27 |  | 0
Šilalės r. sav. |  | Medžiagos | Traversa | I1-1 | kompl | 34.27 |  | 0
Telšių r. sav. |  | Medžiagos | Traversa | I1-1 | kompl | 34.27 |  | 0
Rietavo sav. |  | Medžiagos | Traversa | IL1-1 | kompl | 48.52 |  | 0
Šilalės r. sav. |  | Medžiagos | Traversa | IL1-1 | kompl | 48.52 |  | 0
Telšių r. sav. |  | Medžiagos | Traversa | IL1-1 | kompl | 48.52 |  | 0
Rietavo sav. |  | Medžiagos | Traversa | IL1-2 | kompl | 98.59 |  | 0
Šilalės r. sav. |  | Medžiagos | Traversa | IL1-2 | kompl | 98.59 |  | 0
Telšių r. sav. |  | Medžiagos | Traversa | IL1-2 | kompl | 98.59 |  | 0
Rietavo sav. |  | Medžiagos | Traversa | G1-1 | kompl | 34.86 |  | 0
Šilalės r. sav. |  | Medžiagos | Traversa | G1-1 | kompl | 34.86 |  | 0
Telšių r. sav. |  | Medžiagos | Traversa | G1-1 | kompl | 34.86 |  | 0
Rietavo sav. |  | Medžiagos | Traversa | G1-2 | kompl | 39.29 |  | 0
Šilalės r. sav. |  | Medžiagos | Traversa | G1-2 | kompl | 39.29 |  | 0
Telšių r. sav. |  | Medžiagos | Traversa | G1-2 | kompl | 39.29 |  | 0
Rietavo sav. |  | Medžiagos | Traversa | TJ-1 | kompl | 540.5 |  | 0
Šilalės r. sav. |  | Medžiagos | Traversa | TJ-1 | kompl | 540.5 |  | 0
Telšių r. sav. |  | Medžiagos | Traversa | TJ-1 | kompl | 540.5 |  | 0
Rietavo sav. |  | Medžiagos | Traversa | TJ-2 | kompl | 464.88 |  | 0
Šilalės r. sav. |  | Medžiagos | Traversa | TJ-2 | kompl | 464.88 |  | 0
Telšių r. sav. |  | Medžiagos | Traversa | TJ-2 | kompl | 464.88 |  | 0
Rietavo sav. |  | Medžiagos | Traversa | Ta-1 | kompl | 104.92 |  | 0
Šilalės r. sav. |  | Medžiagos | Traversa | Ta-1 | kompl | 104.92 |  | 0
Telšių r. sav. |  | Medžiagos | Traversa | Ta-1 | kompl | 104.92 |  | 0
Rietavo sav. |  | Medžiagos | Traversa | Ta-2 | kompl | 91.06 |  | 0
Šilalės r. sav. |  | Medžiagos | Traversa | Ta-2 | kompl | 91.06 |  | 0
Telšių r. sav. |  | Medžiagos | Traversa | Ta-2 | kompl | 91.06 |  | 0
Rietavo sav. |  | Medžiagos | Traversa | KTa-1 | kompl | 146.18 |  | 0
Šilalės r. sav. |  | Medžiagos | Traversa | KTa-1 | kompl | 146.18 |  | 0
Telšių r. sav. |  | Medžiagos | Traversa | KTa-1 | kompl | 146.18 |  | 0
Rietavo sav. |  | Medžiagos | Traversa | Ia-1 | kompl | 126 |  | 0
Šilalės r. sav. |  | Medžiagos | Traversa | Ia-1 | kompl | 126 |  | 0
Telšių r. sav. |  | Medžiagos | Traversa | Ia-1 | kompl | 126 |  | 0
Rietavo sav. |  | Medžiagos | Traversa | Ia-2 | kompl | 101.51 |  | 0
Šilalės r. sav. |  | Medžiagos | Traversa | Ia-2 | kompl | 101.51 |  | 0
Telšių r. sav. |  | Medžiagos | Traversa | Ia-2 | kompl | 101.51 |  | 0
Rietavo sav. |  | Medžiagos | Traversa | T | kompl | 55.2 |  | 0
Šilalės r. sav. |  | Medžiagos | Traversa | T | kompl | 55.2 |  | 0
Telšių r. sav. |  | Medžiagos | Traversa | T | kompl | 55.2 |  | 0
Rietavo sav. |  | Medžiagos | Traversa | TA | kompl | 62.14 |  | 0
Šilalės r. sav. |  | Medžiagos | Traversa | TA | kompl | 62.14 |  | 0
Telšių r. sav. |  | Medžiagos | Traversa | TA | kompl | 62.14 |  | 0
Rietavo sav. |  | Medžiagos | Traversa | TK-9 | kompl | 89.81 |  | 0
Šilalės r. sav. |  | Medžiagos | Traversa | TK-9 | kompl | 89.81 |  | 0
Telšių r. sav. |  | Medžiagos | Traversa | TK-9 | kompl | 89.81 |  | 0
Rietavo sav. |  | Medžiagos | Traversa | TK-9A | kompl | 97.02 |  | 0
Šilalės r. sav. |  | Medžiagos | Traversa | TK-9A | kompl | 97.02 |  | 0
Telšių r. sav. |  | Medžiagos | Traversa | TK-9A | kompl | 97.02 |  | 0
Rietavo sav. |  | Medžiagos | Traversa | I | kompl | 107 |  | 0
Šilalės r. sav. |  | Medžiagos | Traversa | I | kompl | 107 |  | 0
Telšių r. sav. |  | Medžiagos | Traversa | I | kompl | 107 |  | 0
Rietavo sav. |  | Medžiagos | Traversa | I 10-2-1 | kompl | 85.51 |  | 0
Šilalės r. sav. |  | Medžiagos | Traversa | I 10-2-1 | kompl | 85.51 |  | 0
Telšių r. sav. |  | Medžiagos | Traversa | I 10-2-1 | kompl | 85.51 |  | 0
Rietavo sav. |  | Medžiagos | Traversa | PTA | kompl | 86.76 |  | 0
Šilalės r. sav. |  | Medžiagos | Traversa | PTA | kompl | 86.76 |  | 0
Telšių r. sav. |  | Medžiagos | Traversa | PTA | kompl | 86.76 |  | 0
Rietavo sav. |  | Medžiagos | Traversa | T 10-2 | kompl | 64.22 |  | 0
Šilalės r. sav. |  | Medžiagos | Traversa | T 10-2 | kompl | 64.22 |  | 0
Telšių r. sav. |  | Medžiagos | Traversa | T 10-2 | kompl | 64.22 |  | 0
Rietavo sav. |  | Medžiagos | Traversa | TA 10-2 | kompl | 69.49 |  | 0
Šilalės r. sav. |  | Medžiagos | Traversa | TA 10-2 | kompl | 69.49 |  | 0
Telšių r. sav. |  | Medžiagos | Traversa | TA 10-2 | kompl | 69.49 |  | 0
Rietavo sav. |  | Medžiagos | Traversa | TLA 10-2 | kompl | 182.96 |  | 0
Šilalės r. sav. |  | Medžiagos | Traversa | TLA 10-2 | kompl | 182.96 |  | 0
Telšių r. sav. |  | Medžiagos | Traversa | TLA 10-2 | kompl | 182.96 |  | 0
Rietavo sav. |  | Medžiagos | Traversa | I 10-2 | kompl | 73.14 |  | 0
Šilalės r. sav. |  | Medžiagos | Traversa | I 10-2 | kompl | 73.14 |  | 0
Telšių r. sav. |  | Medžiagos | Traversa | I 10-2 | kompl | 73.14 |  | 0
Rietavo sav. |  | Medžiagos | Traversa | IA 10-2 | kompl | 107.68 |  | 0
Šilalės r. sav. |  | Medžiagos | Traversa | IA 10-2 | kompl | 107.68 |  | 0
Telšių r. sav. |  | Medžiagos | Traversa | IA 10-2 | kompl | 107.68 |  | 0
Rietavo sav. |  | Medžiagos | Traversa | IA 10-2-1 | kompl | 116.51 |  | 0
Šilalės r. sav. |  | Medžiagos | Traversa | IA 10-2-1 | kompl | 116.51 |  | 0
Telšių r. sav. |  | Medžiagos | Traversa | IA 10-2-1 | kompl | 116.51 |  | 0
Rietavo sav. |  | Medžiagos | Traversa | IA | kompl | 145.51 |  | 0
Šilalės r. sav. |  | Medžiagos | Traversa | IA | kompl | 145.51 |  | 0
Telšių r. sav. |  | Medžiagos | Traversa | IA | kompl | 145.51 |  | 0
Rietavo sav. |  | Medžiagos | Traversa | TK-2 | kompl | 18 |  | 0
Šilalės r. sav. |  | Medžiagos | Traversa | TK-2 | kompl | 18 |  | 0
Telšių r. sav. |  | Medžiagos | Traversa | TK-2 | kompl | 18 |  | 0
Rietavo sav. |  | Medžiagos | Traversa | IK-1 | kompl | 17.06 |  | 0
Šilalės r. sav. |  | Medžiagos | Traversa | IK-1 | kompl | 17.06 |  | 0
Telšių r. sav. |  | Medžiagos | Traversa | IK-1 | kompl | 17.06 |  | 0
Rietavo sav. |  | Medžiagos | Traversa | IK-2 | kompl | 20.91 |  | 0
Šilalės r. sav. |  | Medžiagos | Traversa | IK-2 | kompl | 20.91 |  | 0
Telšių r. sav. |  | Medžiagos | Traversa | IK-2 | kompl | 20.91 |  | 0
Panevėžio r. sav. |  | Medžiagos | Traversa | Tka-2 | kompl | 23.4 |  | 0
Panevėžio r. sav. |  | Medžiagos | Traversa | Ika-1 | kompl | 19.5 |  | 0
Panevėžio r. sav. |  | Medžiagos | Traversa | Ika-2 | kompl | 23.4 |  | 0
Panevėžio r. sav. |  | Medžiagos | Traversa | Tk-1 | kompl | 19.5 |  | 0
Panevėžio r. sav. |  | Medžiagos | Traversa | Ik-4 | kompl | 32.18 |  | 0
Panevėžio r. sav. |  | Medžiagos | Traversa | T1-1 | kompl | 21.45 |  | 0
Panevėžio r. sav. |  | Medžiagos | Traversa | K1-1 | kompl | 34.13 |  | 0
Panevėžio r. sav. |  | Medžiagos | Traversa | I1-1 | kompl | 39 |  | 0
Panevėžio r. sav. |  | Medžiagos | Traversa | IL1-1 | kompl | 54.6 |  | 0
Panevėžio r. sav. |  | Medžiagos | Traversa | IL1-2 | kompl | 111.15 |  | 0
Panevėžio r. sav. |  | Medžiagos | Traversa | G1-1 | kompl | 39 |  | 0
Panevėžio r. sav. |  | Medžiagos | Traversa | G1-2 | kompl | 43.88 |  | 0
Panevėžio r. sav. |  | Medžiagos | Traversa | TJ-1 | kompl | 610.35 |  | 0
Panevėžio r. sav. |  | Medžiagos | Traversa | TJ-2 | kompl | 528.45 |  | 0
Panevėžio r. sav. |  | Medžiagos | Traversa | Ta-1 | kompl | 117.98 |  | 0
Panevėžio r. sav. |  | Medžiagos | Traversa | Ta-2 | kompl | 102.38 |  | 0
Panevėžio r. sav. |  | Medžiagos | Traversa | KTa-1 | kompl | 163.8 |  | 0
Panevėžio r. sav. |  | Medžiagos | Traversa | Ia-1 | kompl | 140.4 |  | 0
Panevėžio r. sav. |  | Medžiagos | Traversa | Ia-2 | kompl | 114.08 |  | 0
Panevėžio r. sav. |  | Medžiagos | Traversa | T | kompl | 62.4 |  | 0
Panevėžio r. sav. |  | Medžiagos | Traversa | TA | kompl | 70.2 |  | 0
Panevėžio r. sav. |  | Medžiagos | Traversa | TK-9 | kompl | 101.4 |  | 0
Panevėžio r. sav. |  | Medžiagos | Traversa | TK-9A | kompl | 109.2 |  | 0
Panevėžio r. sav. |  | Medžiagos | Traversa | I | kompl | 120.9 |  | 0
Panevėžio r. sav. |  | Medžiagos | Traversa | I 10-2-1 | kompl | 95.55 |  | 0
Panevėžio r. sav. |  | Medžiagos | Traversa | PTA | kompl | 97.5 |  | 0
Panevėžio r. sav. |  | Medžiagos | Traversa | T 10-2 | kompl | 72.15 |  | 0
Panevėžio r. sav. |  | Medžiagos | Traversa | TA 10-2 | kompl | 78.98 |  | 0
Panevėžio r. sav. |  | Medžiagos | Traversa | TLA 10-2 | kompl | 206.7 |  | 0
Panevėžio r. sav. |  | Medžiagos | Traversa | I 10-2 | kompl | 81.9 |  | 0
Panevėžio r. sav. |  | Medžiagos | Traversa | IA 10-2 | kompl | 120.9 |  | 0
Panevėžio r. sav. |  | Medžiagos | Traversa | IA 10-2-1 | kompl | 130.65 |  | 0
Panevėžio r. sav. |  | Medžiagos | Traversa | IA | kompl | 163.8 |  | 0
Panevėžio r. sav. |  | Medžiagos | Traversa | TK-2 | kompl | 19.5 |  | 0
Panevėžio r. sav. |  | Medžiagos | Traversa | IK-1 | kompl | 18.53 |  | 0
Panevėžio r. sav. |  | Medžiagos | Traversa | IK-2 | kompl | 23.4 |  | 0
Šalčininkų r. sav. |  | Medžiagos | Traversa | Tka-2 | kompl | 23.4 |  | 0
Šalčininkų r. sav. |  | Medžiagos | Traversa | Ika-1 | kompl | 19.5 |  | 0
Šalčininkų r. sav. |  | Medžiagos | Traversa | Ika-2 | kompl | 23.4 |  | 0
Šalčininkų r. sav. |  | Medžiagos | Traversa | Tk-1 | kompl | 19.5 |  | 0
Šalčininkų r. sav. |  | Medžiagos | Traversa | Ik-4 | kompl | 32.18 |  | 0
Šalčininkų r. sav. |  | Medžiagos | Traversa | T1-1 | kompl | 21.45 |  | 0
Šalčininkų r. sav. |  | Medžiagos | Traversa | K1-1 | kompl | 34.13 |  | 0
Šalčininkų r. sav. |  | Medžiagos | Traversa | I1-1 | kompl | 39 |  | 0
Šalčininkų r. sav. |  | Medžiagos | Traversa | IL1-1 | kompl | 54.6 |  | 0
Šalčininkų r. sav. |  | Medžiagos | Traversa | IL1-2 | kompl | 111.15 |  | 0
Šalčininkų r. sav. |  | Medžiagos | Traversa | G1-1 | kompl | 39 |  | 0
Šalčininkų r. sav. |  | Medžiagos | Traversa | G1-2 | kompl | 43.88 |  | 0
Šalčininkų r. sav. |  | Medžiagos | Traversa | TJ-1 | kompl | 610.35 |  | 0
Šalčininkų r. sav. |  | Medžiagos | Traversa | TJ-2 | kompl | 528.45 |  | 0
Šalčininkų r. sav. |  | Medžiagos | Traversa | Ta-1 | kompl | 117.98 |  | 0
Šalčininkų r. sav. |  | Medžiagos | Traversa | Ta-2 | kompl | 102.38 |  | 0
Šalčininkų r. sav. |  | Medžiagos | Traversa | KTa-1 | kompl | 163.8 |  | 0
Šalčininkų r. sav. |  | Medžiagos | Traversa | Ia-1 | kompl | 140.4 |  | 0
Šalčininkų r. sav. |  | Medžiagos | Traversa | Ia-2 | kompl | 114.08 |  | 0
Šalčininkų r. sav. |  | Medžiagos | Traversa | T | kompl | 62.4 |  | 0
Šalčininkų r. sav. |  | Medžiagos | Traversa | TA | kompl | 70.2 |  | 0
Šalčininkų r. sav. |  | Medžiagos | Traversa | TK-9 | kompl | 101.4 |  | 0
Šalčininkų r. sav. |  | Medžiagos | Traversa | TK-9A | kompl | 109.2 |  | 0
Šalčininkų r. sav. |  | Medžiagos | Traversa | I | kompl | 120.9 |  | 0
Šalčininkų r. sav. |  | Medžiagos | Traversa | I 10-2-1 | kompl | 95.55 |  | 0
Šalčininkų r. sav. |  | Medžiagos | Traversa | PTA | kompl | 97.5 |  | 0
Šalčininkų r. sav. |  | Medžiagos | Traversa | T 10-2 | kompl | 72.15 |  | 0
Šalčininkų r. sav. |  | Medžiagos | Traversa | TA 10-2 | kompl | 78.98 |  | 0
Šalčininkų r. sav. |  | Medžiagos | Traversa | TLA 10-2 | kompl | 206.7 |  | 0
Šalčininkų r. sav. |  | Medžiagos | Traversa | I 10-2 | kompl | 81.9 |  | 0
Šalčininkų r. sav. |  | Medžiagos | Traversa | IA 10-2 | kompl | 120.9 |  | 0
Šalčininkų r. sav. |  | Medžiagos | Traversa | IA 10-2-1 | kompl | 130.65 |  | 0
Šalčininkų r. sav. |  | Medžiagos | Traversa | IA | kompl | 163.8 |  | 0
Šalčininkų r. sav. |  | Medžiagos | Traversa | TK-2 | kompl | 19.5 |  | 0
Šalčininkų r. sav. |  | Medžiagos | Traversa | IK-1 | kompl | 18.53 |  | 0
Šalčininkų r. sav. |  | Medžiagos | Traversa | IK-2 | kompl | 23.4 |  | 0
Panevėžio m. sav. |  | Medžiagos | Traversa | Tka-2 | kompl | 20.89 |  | 0
Panevėžio m. sav. |  | Medžiagos | Traversa | Ika-1 | kompl | 17.35 |  | 0
Panevėžio m. sav. |  | Medžiagos | Traversa | Ika-2 | kompl | 21.62 |  | 0
Panevėžio m. sav. |  | Medžiagos | Traversa | Tk-1 | kompl | 17.41 |  | 0
Panevėžio m. sav. |  | Medžiagos | Traversa | Ik-4 | kompl | 28.8 |  | 0
Panevėžio m. sav. |  | Medžiagos | Traversa | T1-1 | kompl | 19.15 |  | 0
Panevėžio m. sav. |  | Medžiagos | Traversa | K1-1 | kompl | 30.44 |  | 0
Panevėžio m. sav. |  | Medžiagos | Traversa | I1-1 | kompl | 34.27 |  | 0
Panevėžio m. sav. |  | Medžiagos | Traversa | IL1-1 | kompl | 48.52 |  | 0
Panevėžio m. sav. |  | Medžiagos | Traversa | IL1-2 | kompl | 98.59 |  | 0
Panevėžio m. sav. |  | Medžiagos | Traversa | G1-1 | kompl | 34.86 |  | 0
Panevėžio m. sav. |  | Medžiagos | Traversa | G1-2 | kompl | 39.29 |  | 0
Panevėžio m. sav. |  | Medžiagos | Traversa | TJ-1 | kompl | 488.28 |  | 0
Panevėžio m. sav. |  | Medžiagos | Traversa | TJ-2 | kompl | 422.76 |  | 0
Panevėžio m. sav. |  | Medžiagos | Traversa | Ta-1 | kompl | 104.92 |  | 0
Panevėžio m. sav. |  | Medžiagos | Traversa | Ta-2 | kompl | 91.06 |  | 0
Panevėžio m. sav. |  | Medžiagos | Traversa | KTa-1 | kompl | 146.18 |  | 0
Panevėžio m. sav. |  | Medžiagos | Traversa | Ia-1 | kompl | 126 |  | 0
Panevėžio m. sav. |  | Medžiagos | Traversa | Ia-2 | kompl | 101.51 |  | 0
Panevėžio m. sav. |  | Medžiagos | Traversa | T | kompl | 55.2 |  | 0
Panevėžio m. sav. |  | Medžiagos | Traversa | TA | kompl | 62.14 |  | 0
Panevėžio m. sav. |  | Medžiagos | Traversa | TK-9 | kompl | 89.81 |  | 0
Panevėžio m. sav. |  | Medžiagos | Traversa | TK-9A | kompl | 97.02 |  | 0
Panevėžio m. sav. |  | Medžiagos | Traversa | I | kompl | 107 |  | 0
Panevėžio m. sav. |  | Medžiagos | Traversa | I 10-2-1 | kompl | 85.51 |  | 0
Panevėžio m. sav. |  | Medžiagos | Traversa | PTA | kompl | 86.76 |  | 0
Panevėžio m. sav. |  | Medžiagos | Traversa | T 10-2 | kompl | 64.22 |  | 0
Panevėžio m. sav. |  | Medžiagos | Traversa | TA 10-2 | kompl | 69.49 |  | 0
Panevėžio m. sav. |  | Medžiagos | Traversa | TLA 10-2 | kompl | 182.96 |  | 0
Panevėžio m. sav. |  | Medžiagos | Traversa | I 10-2 | kompl | 73.14 |  | 0
Panevėžio m. sav. |  | Medžiagos | Traversa | IA 10-2 | kompl | 107.68 |  | 0
Panevėžio m. sav. |  | Medžiagos | Traversa | IA 10-2-1 | kompl | 116.51 |  | 0
Panevėžio m. sav. |  | Medžiagos | Traversa | IA | kompl | 145.51 |  | 0
Panevėžio m. sav. |  | Medžiagos | Traversa | TK-2 | kompl | 18 |  | 0
Panevėžio m. sav. |  | Medžiagos | Traversa | IK-1 | kompl | 17.06 |  | 0
Panevėžio m. sav. |  | Medžiagos | Traversa | IK-2 | kompl | 20.91 |  | 0
Kupiškio r. sav. |  | Medžiagos | Traversa | Tka-2 | kompl | 23.4 |  | 0
Rokiškio r. sav. |  | Medžiagos | Traversa | Tka-2 | kompl | 23.4 |  | 0
Kupiškio r. sav. |  | Medžiagos | Traversa | Ika-1 | kompl | 19.5 |  | 0
Rokiškio r. sav. |  | Medžiagos | Traversa | Ika-1 | kompl | 19.5 |  | 0
Kupiškio r. sav. |  | Medžiagos | Traversa | Ika-2 | kompl | 23.4 |  | 0
Rokiškio r. sav. |  | Medžiagos | Traversa | Ika-2 | kompl | 23.4 |  | 0
Kupiškio r. sav. |  | Medžiagos | Traversa | Tk-1 | kompl | 19.5 |  | 0
Rokiškio r. sav. |  | Medžiagos | Traversa | Tk-1 | kompl | 19.5 |  | 0
Kupiškio r. sav. |  | Medžiagos | Traversa | Ik-4 | kompl | 32.18 |  | 0
Rokiškio r. sav. |  | Medžiagos | Traversa | Ik-4 | kompl | 32.18 |  | 0
Kupiškio r. sav. |  | Medžiagos | Traversa | T1-1 | kompl | 21.45 |  | 0
Rokiškio r. sav. |  | Medžiagos | Traversa | T1-1 | kompl | 21.45 |  | 0
Kupiškio r. sav. |  | Medžiagos | Traversa | K1-1 | kompl | 34.13 |  | 0
Rokiškio r. sav. |  | Medžiagos | Traversa | K1-1 | kompl | 34.13 |  | 0
Kupiškio r. sav. |  | Medžiagos | Traversa | I1-1 | kompl | 39 |  | 0
Rokiškio r. sav. |  | Medžiagos | Traversa | I1-1 | kompl | 39 |  | 0
Kupiškio r. sav. |  | Medžiagos | Traversa | IL1-1 | kompl | 54.6 |  | 0
Rokiškio r. sav. |  | Medžiagos | Traversa | IL1-1 | kompl | 54.6 |  | 0
Kupiškio r. sav. |  | Medžiagos | Traversa | IL1-2 | kompl | 111.15 |  | 0
Rokiškio r. sav. |  | Medžiagos | Traversa | IL1-2 | kompl | 111.15 |  | 0
Kupiškio r. sav. |  | Medžiagos | Traversa | G1-1 | kompl | 39 |  | 0
Rokiškio r. sav. |  | Medžiagos | Traversa | G1-1 | kompl | 39 |  | 0
Kupiškio r. sav. |  | Medžiagos | Traversa | G1-2 | kompl | 43.88 |  | 0
Rokiškio r. sav. |  | Medžiagos | Traversa | G1-2 | kompl | 43.88 |  | 0
Kupiškio r. sav. |  | Medžiagos | Traversa | TJ-1 | kompl | 610.35 |  | 0
Rokiškio r. sav. |  | Medžiagos | Traversa | TJ-1 | kompl | 610.35 |  | 0
Kupiškio r. sav. |  | Medžiagos | Traversa | TJ-2 | kompl | 528.45 |  | 0
Rokiškio r. sav. |  | Medžiagos | Traversa | TJ-2 | kompl | 528.45 |  | 0
Kupiškio r. sav. |  | Medžiagos | Traversa | Ta-1 | kompl | 117.98 |  | 0
Rokiškio r. sav. |  | Medžiagos | Traversa | Ta-1 | kompl | 117.98 |  | 0
Kupiškio r. sav. |  | Medžiagos | Traversa | Ta-2 | kompl | 102.38 |  | 0
Rokiškio r. sav. |  | Medžiagos | Traversa | Ta-2 | kompl | 102.38 |  | 0
Kupiškio r. sav. |  | Medžiagos | Traversa | KTa-1 | kompl | 163.8 |  | 0
Rokiškio r. sav. |  | Medžiagos | Traversa | KTa-1 | kompl | 163.8 |  | 0
Kupiškio r. sav. |  | Medžiagos | Traversa | Ia-1 | kompl | 140.4 |  | 0
Rokiškio r. sav. |  | Medžiagos | Traversa | Ia-1 | kompl | 140.4 |  | 0
Kupiškio r. sav. |  | Medžiagos | Traversa | Ia-2 | kompl | 114.08 |  | 0
Rokiškio r. sav. |  | Medžiagos | Traversa | Ia-2 | kompl | 114.08 |  | 0
Kupiškio r. sav. |  | Medžiagos | Traversa | T | kompl | 62.4 |  | 0
Rokiškio r. sav. |  | Medžiagos | Traversa | T | kompl | 62.4 |  | 0
Kupiškio r. sav. |  | Medžiagos | Traversa | TA | kompl | 70.2 |  | 0
Rokiškio r. sav. |  | Medžiagos | Traversa | TA | kompl | 70.2 |  | 0
Kupiškio r. sav. |  | Medžiagos | Traversa | TK-9 | kompl | 101.4 |  | 0
Rokiškio r. sav. |  | Medžiagos | Traversa | TK-9 | kompl | 101.4 |  | 0
Kupiškio r. sav. |  | Medžiagos | Traversa | TK-9A | kompl | 109.2 |  | 0
Rokiškio r. sav. |  | Medžiagos | Traversa | TK-9A | kompl | 109.2 |  | 0
Kupiškio r. sav. |  | Medžiagos | Traversa | I | kompl | 120.9 |  | 0
Rokiškio r. sav. |  | Medžiagos | Traversa | I | kompl | 120.9 |  | 0
Kupiškio r. sav. |  | Medžiagos | Traversa | I 10-2-1 | kompl | 95.55 |  | 0
Rokiškio r. sav. |  | Medžiagos | Traversa | I 10-2-1 | kompl | 95.55 |  | 0
Kupiškio r. sav. |  | Medžiagos | Traversa | PTA | kompl | 97.5 |  | 0
Rokiškio r. sav. |  | Medžiagos | Traversa | PTA | kompl | 97.5 |  | 0
Kupiškio r. sav. |  | Medžiagos | Traversa | T 10-2 | kompl | 72.15 |  | 0
Rokiškio r. sav. |  | Medžiagos | Traversa | T 10-2 | kompl | 72.15 |  | 0
Kupiškio r. sav. |  | Medžiagos | Traversa | TA 10-2 | kompl | 78.98 |  | 0
Rokiškio r. sav. |  | Medžiagos | Traversa | TA 10-2 | kompl | 78.98 |  | 0
Kupiškio r. sav. |  | Medžiagos | Traversa | TLA 10-2 | kompl | 206.7 |  | 0
Rokiškio r. sav. |  | Medžiagos | Traversa | TLA 10-2 | kompl | 206.7 |  | 0
Kupiškio r. sav. |  | Medžiagos | Traversa | I 10-2 | kompl | 81.9 |  | 0
Rokiškio r. sav. |  | Medžiagos | Traversa | I 10-2 | kompl | 81.9 |  | 0
Kupiškio r. sav. |  | Medžiagos | Traversa | IA 10-2 | kompl | 120.9 |  | 0
Rokiškio r. sav. |  | Medžiagos | Traversa | IA 10-2 | kompl | 120.9 |  | 0
Kupiškio r. sav. |  | Medžiagos | Traversa | IA 10-2-1 | kompl | 130.65 |  | 0
Rokiškio r. sav. |  | Medžiagos | Traversa | IA 10-2-1 | kompl | 130.65 |  | 0
Kupiškio r. sav. |  | Medžiagos | Traversa | IA | kompl | 163.8 |  | 0
Rokiškio r. sav. |  | Medžiagos | Traversa | IA | kompl | 163.8 |  | 0
Kupiškio r. sav. |  | Medžiagos | Traversa | TK-2 | kompl | 19.5 |  | 0
Rokiškio r. sav. |  | Medžiagos | Traversa | TK-2 | kompl | 19.5 |  | 0
Kupiškio r. sav. |  | Medžiagos | Traversa | IK-1 | kompl | 18.53 |  | 0
Rokiškio r. sav. |  | Medžiagos | Traversa | IK-1 | kompl | 18.53 |  | 0
Kupiškio r. sav. |  | Medžiagos | Traversa | IK-2 | kompl | 23.4 |  | 0
Rokiškio r. sav. |  | Medžiagos | Traversa | IK-2 | kompl | 23.4 |  | 0
Birštono sav. |  | Medžiagos | Traversa | Tka-2 | kompl | 20.89 |  | 0
Prienų r. sav. |  | Medžiagos | Traversa | Tka-2 | kompl | 20.89 |  | 0
Birštono sav. |  | Medžiagos | Traversa | Ika-1 | kompl | 17.35 |  | 0
Prienų r. sav. |  | Medžiagos | Traversa | Ika-1 | kompl | 17.35 |  | 0
Birštono sav. |  | Medžiagos | Traversa | Ika-2 | kompl | 21.62 |  | 0
Prienų r. sav. |  | Medžiagos | Traversa | Ika-2 | kompl | 21.62 |  | 0
Birštono sav. |  | Medžiagos | Traversa | Tk-1 | kompl | 17.41 |  | 0
Prienų r. sav. |  | Medžiagos | Traversa | Tk-1 | kompl | 17.41 |  | 0
Birštono sav. |  | Medžiagos | Traversa | Ik-4 | kompl | 28.8 |  | 0
Prienų r. sav. |  | Medžiagos | Traversa | Ik-4 | kompl | 28.8 |  | 0
Birštono sav. |  | Medžiagos | Traversa | T1-1 | kompl | 19.15 |  | 0
Prienų r. sav. |  | Medžiagos | Traversa | T1-1 | kompl | 19.15 |  | 0
Birštono sav. |  | Medžiagos | Traversa | K1-1 | kompl | 30.44 |  | 0
Prienų r. sav. |  | Medžiagos | Traversa | K1-1 | kompl | 30.44 |  | 0
Birštono sav. |  | Medžiagos | Traversa | I1-1 | kompl | 34.27 |  | 0
Prienų r. sav. |  | Medžiagos | Traversa | I1-1 | kompl | 34.27 |  | 0
Birštono sav. |  | Medžiagos | Traversa | IL1-1 | kompl | 48.52 |  | 0
Prienų r. sav. |  | Medžiagos | Traversa | IL1-1 | kompl | 48.52 |  | 0
Birštono sav. |  | Medžiagos | Traversa | IL1-2 | kompl | 98.59 |  | 0
Prienų r. sav. |  | Medžiagos | Traversa | IL1-2 | kompl | 98.59 |  | 0
Birštono sav. |  | Medžiagos | Traversa | G1-1 | kompl | 34.86 |  | 0
Prienų r. sav. |  | Medžiagos | Traversa | G1-1 | kompl | 34.86 |  | 0
Birštono sav. |  | Medžiagos | Traversa | G1-2 | kompl | 39.29 |  | 0
Prienų r. sav. |  | Medžiagos | Traversa | G1-2 | kompl | 39.29 |  | 0
Birštono sav. |  | Medžiagos | Traversa | TJ-1 | kompl | 540.5 |  | 0
Prienų r. sav. |  | Medžiagos | Traversa | TJ-1 | kompl | 540.5 |  | 0
Birštono sav. |  | Medžiagos | Traversa | TJ-2 | kompl | 464.88 |  | 0
Prienų r. sav. |  | Medžiagos | Traversa | TJ-2 | kompl | 464.88 |  | 0
Birštono sav. |  | Medžiagos | Traversa | Ta-1 | kompl | 104.92 |  | 0
Prienų r. sav. |  | Medžiagos | Traversa | Ta-1 | kompl | 104.92 |  | 0
Birštono sav. |  | Medžiagos | Traversa | Ta-2 | kompl | 91.06 |  | 0
Prienų r. sav. |  | Medžiagos | Traversa | Ta-2 | kompl | 91.06 |  | 0
Birštono sav. |  | Medžiagos | Traversa | KTa-1 | kompl | 146.18 |  | 0
Prienų r. sav. |  | Medžiagos | Traversa | KTa-1 | kompl | 146.18 |  | 0
Birštono sav. |  | Medžiagos | Traversa | Ia-1 | kompl | 126 |  | 0
Prienų r. sav. |  | Medžiagos | Traversa | Ia-1 | kompl | 126 |  | 0
Birštono sav. |  | Medžiagos | Traversa | Ia-2 | kompl | 101.51 |  | 0
Prienų r. sav. |  | Medžiagos | Traversa | Ia-2 | kompl | 101.51 |  | 0
Birštono sav. |  | Medžiagos | Traversa | T | kompl | 55.2 |  | 0
Prienų r. sav. |  | Medžiagos | Traversa | T | kompl | 55.2 |  | 0
Birštono sav. |  | Medžiagos | Traversa | TA | kompl | 62.14 |  | 0
Prienų r. sav. |  | Medžiagos | Traversa | TA | kompl | 62.14 |  | 0
Birštono sav. |  | Medžiagos | Traversa | TK-9 | kompl | 89.81 |  | 0
Prienų r. sav. |  | Medžiagos | Traversa | TK-9 | kompl | 89.81 |  | 0
Birštono sav. |  | Medžiagos | Traversa | TK-9A | kompl | 97.02 |  | 0
Prienų r. sav. |  | Medžiagos | Traversa | TK-9A | kompl | 97.02 |  | 0
Birštono sav. |  | Medžiagos | Traversa | I | kompl | 107 |  | 0
Prienų r. sav. |  | Medžiagos | Traversa | I | kompl | 107 |  | 0
Birštono sav. |  | Medžiagos | Traversa | I 10-2-1 | kompl | 85.51 |  | 0
Prienų r. sav. |  | Medžiagos | Traversa | I 10-2-1 | kompl | 85.51 |  | 0
Birštono sav. |  | Medžiagos | Traversa | PTA | kompl | 86.76 |  | 0
Prienų r. sav. |  | Medžiagos | Traversa | PTA | kompl | 86.76 |  | 0
Birštono sav. |  | Medžiagos | Traversa | T 10-2 | kompl | 64.22 |  | 0
Prienų r. sav. |  | Medžiagos | Traversa | T 10-2 | kompl | 64.22 |  | 0
Birštono sav. |  | Medžiagos | Traversa | TA 10-2 | kompl | 69.49 |  | 0
Prienų r. sav. |  | Medžiagos | Traversa | TA 10-2 | kompl | 69.49 |  | 0
Birštono sav. |  | Medžiagos | Traversa | TLA 10-2 | kompl | 182.96 |  | 0
Prienų r. sav. |  | Medžiagos | Traversa | TLA 10-2 | kompl | 182.96 |  | 0
Birštono sav. |  | Medžiagos | Traversa | I 10-2 | kompl | 73.14 |  | 0
Prienų r. sav. |  | Medžiagos | Traversa | I 10-2 | kompl | 73.14 |  | 0
Birštono sav. |  | Medžiagos | Traversa | IA 10-2 | kompl | 107.68 |  | 0
Prienų r. sav. |  | Medžiagos | Traversa | IA 10-2 | kompl | 107.68 |  | 0
Birštono sav. |  | Medžiagos | Traversa | IA 10-2-1 | kompl | 116.51 |  | 0
Prienų r. sav. |  | Medžiagos | Traversa | IA 10-2-1 | kompl | 116.51 |  | 0
Birštono sav. |  | Medžiagos | Traversa | IA | kompl | 145.51 |  | 0
Prienų r. sav. |  | Medžiagos | Traversa | IA | kompl | 145.51 |  | 0
Birštono sav. |  | Medžiagos | Traversa | TK-2 | kompl | 18 |  | 0
Prienų r. sav. |  | Medžiagos | Traversa | TK-2 | kompl | 18 |  | 0
Birštono sav. |  | Medžiagos | Traversa | IK-1 | kompl | 17.06 |  | 0
Prienų r. sav. |  | Medžiagos | Traversa | IK-1 | kompl | 17.06 |  | 0
Birštono sav. |  | Medžiagos | Traversa | IK-2 | kompl | 20.91 |  | 0
Prienų r. sav. |  | Medžiagos | Traversa | IK-2 | kompl | 20.91 |  | 0
Jonavos r. sav. |  | Medžiagos | Traversa | Tka-2 | kompl | 20.89 |  | 0
Kaišiadorių r. sav. |  | Medžiagos | Traversa | Tka-2 | kompl | 20.89 |  | 0
Jonavos r. sav. |  | Medžiagos | Traversa | Ika-1 | kompl | 17.35 |  | 0
Kaišiadorių r. sav. |  | Medžiagos | Traversa | Ika-1 | kompl | 17.35 |  | 0
Jonavos r. sav. |  | Medžiagos | Traversa | Ika-2 | kompl | 21.62 |  | 0
Kaišiadorių r. sav. |  | Medžiagos | Traversa | Ika-2 | kompl | 21.62 |  | 0
Jonavos r. sav. |  | Medžiagos | Traversa | Tk-1 | kompl | 17.41 |  | 0
Kaišiadorių r. sav. |  | Medžiagos | Traversa | Tk-1 | kompl | 17.41 |  | 0
Jonavos r. sav. |  | Medžiagos | Traversa | Ik-4 | kompl | 28.8 |  | 0
Kaišiadorių r. sav. |  | Medžiagos | Traversa | Ik-4 | kompl | 28.8 |  | 0
Jonavos r. sav. |  | Medžiagos | Traversa | T1-1 | kompl | 19.15 |  | 0
Kaišiadorių r. sav. |  | Medžiagos | Traversa | T1-1 | kompl | 19.15 |  | 0
Jonavos r. sav. |  | Medžiagos | Traversa | K1-1 | kompl | 30.44 |  | 0
Kaišiadorių r. sav. |  | Medžiagos | Traversa | K1-1 | kompl | 30.44 |  | 0
Jonavos r. sav. |  | Medžiagos | Traversa | I1-1 | kompl | 34.27 |  | 0
Kaišiadorių r. sav. |  | Medžiagos | Traversa | I1-1 | kompl | 34.27 |  | 0
Jonavos r. sav. |  | Medžiagos | Traversa | IL1-1 | kompl | 48.52 |  | 0
Kaišiadorių r. sav. |  | Medžiagos | Traversa | IL1-1 | kompl | 48.52 |  | 0
Jonavos r. sav. |  | Medžiagos | Traversa | IL1-2 | kompl | 98.59 |  | 0
Kaišiadorių r. sav. |  | Medžiagos | Traversa | IL1-2 | kompl | 98.59 |  | 0
Jonavos r. sav. |  | Medžiagos | Traversa | G1-1 | kompl | 34.86 |  | 0
Kaišiadorių r. sav. |  | Medžiagos | Traversa | G1-1 | kompl | 34.86 |  | 0
Jonavos r. sav. |  | Medžiagos | Traversa | G1-2 | kompl | 39.29 |  | 0
Kaišiadorių r. sav. |  | Medžiagos | Traversa | G1-2 | kompl | 39.29 |  | 0
Jonavos r. sav. |  | Medžiagos | Traversa | TJ-1 | kompl | 540.5 |  | 0
Kaišiadorių r. sav. |  | Medžiagos | Traversa | TJ-1 | kompl | 540.5 |  | 0
Jonavos r. sav. |  | Medžiagos | Traversa | TJ-2 | kompl | 464.88 |  | 0
Kaišiadorių r. sav. |  | Medžiagos | Traversa | TJ-2 | kompl | 464.88 |  | 0
Jonavos r. sav. |  | Medžiagos | Traversa | Ta-1 | kompl | 104.92 |  | 0
Kaišiadorių r. sav. |  | Medžiagos | Traversa | Ta-1 | kompl | 104.92 |  | 0
Jonavos r. sav. |  | Medžiagos | Traversa | Ta-2 | kompl | 91.06 |  | 0
Kaišiadorių r. sav. |  | Medžiagos | Traversa | Ta-2 | kompl | 91.06 |  | 0
Jonavos r. sav. |  | Medžiagos | Traversa | KTa-1 | kompl | 146.18 |  | 0
Kaišiadorių r. sav. |  | Medžiagos | Traversa | KTa-1 | kompl | 146.18 |  | 0
Jonavos r. sav. |  | Medžiagos | Traversa | Ia-1 | kompl | 126 |  | 0
Kaišiadorių r. sav. |  | Medžiagos | Traversa | Ia-1 | kompl | 126 |  | 0
Jonavos r. sav. |  | Medžiagos | Traversa | Ia-2 | kompl | 101.51 |  | 0
Kaišiadorių r. sav. |  | Medžiagos | Traversa | Ia-2 | kompl | 101.51 |  | 0
Jonavos r. sav. |  | Medžiagos | Traversa | T | kompl | 55.2 |  | 0
Kaišiadorių r. sav. |  | Medžiagos | Traversa | T | kompl | 55.2 |  | 0
Jonavos r. sav. |  | Medžiagos | Traversa | TA | kompl | 62.14 |  | 0
Kaišiadorių r. sav. |  | Medžiagos | Traversa | TA | kompl | 62.14 |  | 0
Jonavos r. sav. |  | Medžiagos | Traversa | TK-9 | kompl | 89.81 |  | 0
Kaišiadorių r. sav. |  | Medžiagos | Traversa | TK-9 | kompl | 89.81 |  | 0
Jonavos r. sav. |  | Medžiagos | Traversa | TK-9A | kompl | 97.02 |  | 0
Kaišiadorių r. sav. |  | Medžiagos | Traversa | TK-9A | kompl | 97.02 |  | 0
Jonavos r. sav. |  | Medžiagos | Traversa | I | kompl | 107 |  | 0
Kaišiadorių r. sav. |  | Medžiagos | Traversa | I | kompl | 107 |  | 0
Jonavos r. sav. |  | Medžiagos | Traversa | I 10-2-1 | kompl | 85.51 |  | 0
Kaišiadorių r. sav. |  | Medžiagos | Traversa | I 10-2-1 | kompl | 85.51 |  | 0
Jonavos r. sav. |  | Medžiagos | Traversa | PTA | kompl | 86.76 |  | 0
Kaišiadorių r. sav. |  | Medžiagos | Traversa | PTA | kompl | 86.76 |  | 0
Jonavos r. sav. |  | Medžiagos | Traversa | T 10-2 | kompl | 64.22 |  | 0
Kaišiadorių r. sav. |  | Medžiagos | Traversa | T 10-2 | kompl | 64.22 |  | 0
Jonavos r. sav. |  | Medžiagos | Traversa | TA 10-2 | kompl | 69.49 |  | 0
Kaišiadorių r. sav. |  | Medžiagos | Traversa | TA 10-2 | kompl | 69.49 |  | 0
Jonavos r. sav. |  | Medžiagos | Traversa | TLA 10-2 | kompl | 182.96 |  | 0
Kaišiadorių r. sav. |  | Medžiagos | Traversa | TLA 10-2 | kompl | 182.96 |  | 0
Jonavos r. sav. |  | Medžiagos | Traversa | I 10-2 | kompl | 73.14 |  | 0
Kaišiadorių r. sav. |  | Medžiagos | Traversa | I 10-2 | kompl | 73.14 |  | 0
Jonavos r. sav. |  | Medžiagos | Traversa | IA 10-2 | kompl | 107.68 |  | 0
Kaišiadorių r. sav. |  | Medžiagos | Traversa | IA 10-2 | kompl | 107.68 |  | 0
Jonavos r. sav. |  | Medžiagos | Traversa | IA 10-2-1 | kompl | 116.51 |  | 0
Kaišiadorių r. sav. |  | Medžiagos | Traversa | IA 10-2-1 | kompl | 116.51 |  | 0
Jonavos r. sav. |  | Medžiagos | Traversa | IA | kompl | 145.51 |  | 0
Kaišiadorių r. sav. |  | Medžiagos | Traversa | IA | kompl | 145.51 |  | 0
Jonavos r. sav. |  | Medžiagos | Traversa | TK-2 | kompl | 18 |  | 0
Kaišiadorių r. sav. |  | Medžiagos | Traversa | TK-2 | kompl | 18 |  | 0
Jonavos r. sav. |  | Medžiagos | Traversa | IK-1 | kompl | 17.06 |  | 0
Kaišiadorių r. sav. |  | Medžiagos | Traversa | IK-1 | kompl | 17.06 |  | 0
Jonavos r. sav. |  | Medžiagos | Traversa | IK-2 | kompl | 20.91 |  | 0
Kaišiadorių r. sav. |  | Medžiagos | Traversa | IK-2 | kompl | 20.91 |  | 0
Elektrėnų sav. |  | Medžiagos | Traversa | Tka-2 | kompl | 20.89 |  | 0
Trakų r. sav. |  | Medžiagos | Traversa | Tka-2 | kompl | 20.89 |  | 0
Elektrėnų sav. |  | Medžiagos | Traversa | Ika-1 | kompl | 17.35 |  | 0
Trakų r. sav. |  | Medžiagos | Traversa | Ika-1 | kompl | 17.35 |  | 0
Elektrėnų sav. |  | Medžiagos | Traversa | Ika-2 | kompl | 21.62 |  | 0
Trakų r. sav. |  | Medžiagos | Traversa | Ika-2 | kompl | 21.62 |  | 0
Elektrėnų sav. |  | Medžiagos | Traversa | Tk-1 | kompl | 17.41 |  | 0
Trakų r. sav. |  | Medžiagos | Traversa | Tk-1 | kompl | 17.41 |  | 0
Elektrėnų sav. |  | Medžiagos | Traversa | Ik-4 | kompl | 28.8 |  | 0
Trakų r. sav. |  | Medžiagos | Traversa | Ik-4 | kompl | 28.8 |  | 0
Elektrėnų sav. |  | Medžiagos | Traversa | T1-1 | kompl | 19.15 |  | 0
Trakų r. sav. |  | Medžiagos | Traversa | T1-1 | kompl | 19.15 |  | 0
Elektrėnų sav. |  | Medžiagos | Traversa | K1-1 | kompl | 30.44 |  | 0
Trakų r. sav. |  | Medžiagos | Traversa | K1-1 | kompl | 30.44 |  | 0
Elektrėnų sav. |  | Medžiagos | Traversa | I1-1 | kompl | 34.27 |  | 0
Trakų r. sav. |  | Medžiagos | Traversa | I1-1 | kompl | 34.27 |  | 0
Elektrėnų sav. |  | Medžiagos | Traversa | IL1-1 | kompl | 48.52 |  | 0
Trakų r. sav. |  | Medžiagos | Traversa | IL1-1 | kompl | 48.52 |  | 0
Elektrėnų sav. |  | Medžiagos | Traversa | IL1-2 | kompl | 98.59 |  | 0
Trakų r. sav. |  | Medžiagos | Traversa | IL1-2 | kompl | 98.59 |  | 0
Elektrėnų sav. |  | Medžiagos | Traversa | G1-1 | kompl | 34.86 |  | 0
Trakų r. sav. |  | Medžiagos | Traversa | G1-1 | kompl | 34.86 |  | 0
Elektrėnų sav. |  | Medžiagos | Traversa | G1-2 | kompl | 39.29 |  | 0
Trakų r. sav. |  | Medžiagos | Traversa | G1-2 | kompl | 39.29 |  | 0
Elektrėnų sav. |  | Medžiagos | Traversa | TJ-1 | kompl | 540.5 |  | 0
Trakų r. sav. |  | Medžiagos | Traversa | TJ-1 | kompl | 540.5 |  | 0
Elektrėnų sav. |  | Medžiagos | Traversa | TJ-2 | kompl | 464.88 |  | 0
Trakų r. sav. |  | Medžiagos | Traversa | TJ-2 | kompl | 464.88 |  | 0
Elektrėnų sav. |  | Medžiagos | Traversa | Ta-1 | kompl | 104.92 |  | 0
Trakų r. sav. |  | Medžiagos | Traversa | Ta-1 | kompl | 104.92 |  | 0
Elektrėnų sav. |  | Medžiagos | Traversa | Ta-2 | kompl | 91.06 |  | 0
Trakų r. sav. |  | Medžiagos | Traversa | Ta-2 | kompl | 91.06 |  | 0
Elektrėnų sav. |  | Medžiagos | Traversa | KTa-1 | kompl | 146.18 |  | 0
Trakų r. sav. |  | Medžiagos | Traversa | KTa-1 | kompl | 146.18 |  | 0
Elektrėnų sav. |  | Medžiagos | Traversa | Ia-1 | kompl | 126 |  | 0
Trakų r. sav. |  | Medžiagos | Traversa | Ia-1 | kompl | 126 |  | 0
Elektrėnų sav. |  | Medžiagos | Traversa | Ia-2 | kompl | 101.51 |  | 0
Trakų r. sav. |  | Medžiagos | Traversa | Ia-2 | kompl | 101.51 |  | 0
Elektrėnų sav. |  | Medžiagos | Traversa | T | kompl | 55.2 |  | 0
Trakų r. sav. |  | Medžiagos | Traversa | T | kompl | 55.2 |  | 0
Elektrėnų sav. |  | Medžiagos | Traversa | TA | kompl | 62.14 |  | 0
Trakų r. sav. |  | Medžiagos | Traversa | TA | kompl | 62.14 |  | 0
Elektrėnų sav. |  | Medžiagos | Traversa | TK-9 | kompl | 89.81 |  | 0
Trakų r. sav. |  | Medžiagos | Traversa | TK-9 | kompl | 89.81 |  | 0
Elektrėnų sav. |  | Medžiagos | Traversa | TK-9A | kompl | 97.02 |  | 0
Trakų r. sav. |  | Medžiagos | Traversa | TK-9A | kompl | 97.02 |  | 0
Elektrėnų sav. |  | Medžiagos | Traversa | I | kompl | 107 |  | 0
Trakų r. sav. |  | Medžiagos | Traversa | I | kompl | 107 |  | 0
Elektrėnų sav. |  | Medžiagos | Traversa | I 10-2-1 | kompl | 85.51 |  | 0
Trakų r. sav. |  | Medžiagos | Traversa | I 10-2-1 | kompl | 85.51 |  | 0
Elektrėnų sav. |  | Medžiagos | Traversa | PTA | kompl | 86.76 |  | 0
Trakų r. sav. |  | Medžiagos | Traversa | PTA | kompl | 86.76 |  | 0
Elektrėnų sav. |  | Medžiagos | Traversa | T 10-2 | kompl | 64.22 |  | 0
Trakų r. sav. |  | Medžiagos | Traversa | T 10-2 | kompl | 64.22 |  | 0
Elektrėnų sav. |  | Medžiagos | Traversa | TA 10-2 | kompl | 69.49 |  | 0
Trakų r. sav. |  | Medžiagos | Traversa | TA 10-2 | kompl | 69.49 |  | 0
Elektrėnų sav. |  | Medžiagos | Traversa | TLA 10-2 | kompl | 182.96 |  | 0
Trakų r. sav. |  | Medžiagos | Traversa | TLA 10-2 | kompl | 182.96 |  | 0
Elektrėnų sav. |  | Medžiagos | Traversa | I 10-2 | kompl | 73.14 |  | 0
Trakų r. sav. |  | Medžiagos | Traversa | I 10-2 | kompl | 73.14 |  | 0
Elektrėnų sav. |  | Medžiagos | Traversa | IA 10-2 | kompl | 107.68 |  | 0
Trakų r. sav. |  | Medžiagos | Traversa | IA 10-2 | kompl | 107.68 |  | 0
Elektrėnų sav. |  | Medžiagos | Traversa | IA 10-2-1 | kompl | 116.51 |  | 0
Trakų r. sav. |  | Medžiagos | Traversa | IA 10-2-1 | kompl | 116.51 |  | 0
Elektrėnų sav. |  | Medžiagos | Traversa | IA | kompl | 145.51 |  | 0
Trakų r. sav. |  | Medžiagos | Traversa | IA | kompl | 145.51 |  | 0
Elektrėnų sav. |  | Medžiagos | Traversa | TK-2 | kompl | 18 |  | 0
Trakų r. sav. |  | Medžiagos | Traversa | TK-2 | kompl | 18 |  | 0
Elektrėnų sav. |  | Medžiagos | Traversa | IK-1 | kompl | 17.06 |  | 0
Trakų r. sav. |  | Medžiagos | Traversa | IK-1 | kompl | 17.06 |  | 0
Elektrėnų sav. |  | Medžiagos | Traversa | IK-2 | kompl | 20.91 |  | 0
Trakų r. sav. |  | Medžiagos | Traversa | IK-2 | kompl | 20.91 |  | 0
Ignalinos r. sav. |  | Medžiagos | Traversa | Tka-2 | kompl | 20.89 |  | 0
Visagino sav. |  | Medžiagos | Traversa | Tka-2 | kompl | 20.89 |  | 0
Zarasų r. sav. |  | Medžiagos | Traversa | Tka-2 | kompl | 20.89 |  | 0
Ignalinos r. sav. |  | Medžiagos | Traversa | Ika-1 | kompl | 17.35 |  | 0
Visagino sav. |  | Medžiagos | Traversa | Ika-1 | kompl | 17.35 |  | 0
Zarasų r. sav. |  | Medžiagos | Traversa | Ika-1 | kompl | 17.35 |  | 0
Ignalinos r. sav. |  | Medžiagos | Traversa | Ika-2 | kompl | 21.62 |  | 0
Visagino sav. |  | Medžiagos | Traversa | Ika-2 | kompl | 21.62 |  | 0
Zarasų r. sav. |  | Medžiagos | Traversa | Ika-2 | kompl | 21.62 |  | 0
Ignalinos r. sav. |  | Medžiagos | Traversa | Tk-1 | kompl | 17.41 |  | 0
Visagino sav. |  | Medžiagos | Traversa | Tk-1 | kompl | 17.41 |  | 0
Zarasų r. sav. |  | Medžiagos | Traversa | Tk-1 | kompl | 17.41 |  | 0
Ignalinos r. sav. |  | Medžiagos | Traversa | Ik-4 | kompl | 28.8 |  | 0
Visagino sav. |  | Medžiagos | Traversa | Ik-4 | kompl | 28.8 |  | 0
Zarasų r. sav. |  | Medžiagos | Traversa | Ik-4 | kompl | 28.8 |  | 0
Ignalinos r. sav. |  | Medžiagos | Traversa | T1-1 | kompl | 19.15 |  | 0
Visagino sav. |  | Medžiagos | Traversa | T1-1 | kompl | 19.15 |  | 0
Zarasų r. sav. |  | Medžiagos | Traversa | T1-1 | kompl | 19.15 |  | 0
Ignalinos r. sav. |  | Medžiagos | Traversa | K1-1 | kompl | 30.44 |  | 0
Visagino sav. |  | Medžiagos | Traversa | K1-1 | kompl | 30.44 |  | 0
Zarasų r. sav. |  | Medžiagos | Traversa | K1-1 | kompl | 30.44 |  | 0
Ignalinos r. sav. |  | Medžiagos | Traversa | I1-1 | kompl | 34.27 |  | 0
Visagino sav. |  | Medžiagos | Traversa | I1-1 | kompl | 34.27 |  | 0
Zarasų r. sav. |  | Medžiagos | Traversa | I1-1 | kompl | 34.27 |  | 0
Ignalinos r. sav. |  | Medžiagos | Traversa | IL1-1 | kompl | 48.52 |  | 0
Visagino sav. |  | Medžiagos | Traversa | IL1-1 | kompl | 48.52 |  | 0
Zarasų r. sav. |  | Medžiagos | Traversa | IL1-1 | kompl | 48.52 |  | 0
Ignalinos r. sav. |  | Medžiagos | Traversa | IL1-2 | kompl | 98.59 |  | 0
Visagino sav. |  | Medžiagos | Traversa | IL1-2 | kompl | 98.59 |  | 0
Zarasų r. sav. |  | Medžiagos | Traversa | IL1-2 | kompl | 98.59 |  | 0
Ignalinos r. sav. |  | Medžiagos | Traversa | G1-1 | kompl | 34.86 |  | 0
Visagino sav. |  | Medžiagos | Traversa | G1-1 | kompl | 34.86 |  | 0
Zarasų r. sav. |  | Medžiagos | Traversa | G1-1 | kompl | 34.86 |  | 0
Ignalinos r. sav. |  | Medžiagos | Traversa | G1-2 | kompl | 39.29 |  | 0
Visagino sav. |  | Medžiagos | Traversa | G1-2 | kompl | 39.29 |  | 0
Zarasų r. sav. |  | Medžiagos | Traversa | G1-2 | kompl | 39.29 |  | 0
Ignalinos r. sav. |  | Medžiagos | Traversa | TJ-1 | kompl | 540.5 |  | 0
Visagino sav. |  | Medžiagos | Traversa | TJ-1 | kompl | 540.5 |  | 0
Zarasų r. sav. |  | Medžiagos | Traversa | TJ-1 | kompl | 540.5 |  | 0
Ignalinos r. sav. |  | Medžiagos | Traversa | TJ-2 | kompl | 464.88 |  | 0
Visagino sav. |  | Medžiagos | Traversa | TJ-2 | kompl | 464.88 |  | 0
Zarasų r. sav. |  | Medžiagos | Traversa | TJ-2 | kompl | 464.88 |  | 0
Ignalinos r. sav. |  | Medžiagos | Traversa | Ta-1 | kompl | 104.92 |  | 0
Visagino sav. |  | Medžiagos | Traversa | Ta-1 | kompl | 104.92 |  | 0
Zarasų r. sav. |  | Medžiagos | Traversa | Ta-1 | kompl | 104.92 |  | 0
Ignalinos r. sav. |  | Medžiagos | Traversa | Ta-2 | kompl | 91.06 |  | 0
Visagino sav. |  | Medžiagos | Traversa | Ta-2 | kompl | 91.06 |  | 0
Zarasų r. sav. |  | Medžiagos | Traversa | Ta-2 | kompl | 91.06 |  | 0
Ignalinos r. sav. |  | Medžiagos | Traversa | KTa-1 | kompl | 146.18 |  | 0
Visagino sav. |  | Medžiagos | Traversa | KTa-1 | kompl | 146.18 |  | 0
Zarasų r. sav. |  | Medžiagos | Traversa | KTa-1 | kompl | 146.18 |  | 0
Ignalinos r. sav. |  | Medžiagos | Traversa | Ia-1 | kompl | 126 |  | 0
Visagino sav. |  | Medžiagos | Traversa | Ia-1 | kompl | 126 |  | 0
Zarasų r. sav. |  | Medžiagos | Traversa | Ia-1 | kompl | 126 |  | 0
Ignalinos r. sav. |  | Medžiagos | Traversa | Ia-2 | kompl | 101.51 |  | 0
Visagino sav. |  | Medžiagos | Traversa | Ia-2 | kompl | 101.51 |  | 0
Zarasų r. sav. |  | Medžiagos | Traversa | Ia-2 | kompl | 101.51 |  | 0
Ignalinos r. sav. |  | Medžiagos | Traversa | T | kompl | 55.2 |  | 0
Visagino sav. |  | Medžiagos | Traversa | T | kompl | 55.2 |  | 0
Zarasų r. sav. |  | Medžiagos | Traversa | T | kompl | 55.2 |  | 0
Ignalinos r. sav. |  | Medžiagos | Traversa | TA | kompl | 62.14 |  | 0
Visagino sav. |  | Medžiagos | Traversa | TA | kompl | 62.14 |  | 0
Zarasų r. sav. |  | Medžiagos | Traversa | TA | kompl | 62.14 |  | 0
Ignalinos r. sav. |  | Medžiagos | Traversa | TK-9 | kompl | 89.81 |  | 0
Visagino sav. |  | Medžiagos | Traversa | TK-9 | kompl | 89.81 |  | 0
Zarasų r. sav. |  | Medžiagos | Traversa | TK-9 | kompl | 89.81 |  | 0
Ignalinos r. sav. |  | Medžiagos | Traversa | TK-9A | kompl | 97.02 |  | 0
Visagino sav. |  | Medžiagos | Traversa | TK-9A | kompl | 97.02 |  | 0
Zarasų r. sav. |  | Medžiagos | Traversa | TK-9A | kompl | 97.02 |  | 0
Ignalinos r. sav. |  | Medžiagos | Traversa | I | kompl | 107 |  | 0
Visagino sav. |  | Medžiagos | Traversa | I | kompl | 107 |  | 0
Zarasų r. sav. |  | Medžiagos | Traversa | I | kompl | 107 |  | 0
Ignalinos r. sav. |  | Medžiagos | Traversa | I 10-2-1 | kompl | 85.51 |  | 0
Visagino sav. |  | Medžiagos | Traversa | I 10-2-1 | kompl | 85.51 |  | 0
Zarasų r. sav. |  | Medžiagos | Traversa | I 10-2-1 | kompl | 85.51 |  | 0
Ignalinos r. sav. |  | Medžiagos | Traversa | PTA | kompl | 86.76 |  | 0
Visagino sav. |  | Medžiagos | Traversa | PTA | kompl | 86.76 |  | 0
Zarasų r. sav. |  | Medžiagos | Traversa | PTA | kompl | 86.76 |  | 0
Ignalinos r. sav. |  | Medžiagos | Traversa | T 10-2 | kompl | 64.22 |  | 0
Visagino sav. |  | Medžiagos | Traversa | T 10-2 | kompl | 64.22 |  | 0
Zarasų r. sav. |  | Medžiagos | Traversa | T 10-2 | kompl | 64.22 |  | 0
Ignalinos r. sav. |  | Medžiagos | Traversa | TA 10-2 | kompl | 69.49 |  | 0
Visagino sav. |  | Medžiagos | Traversa | TA 10-2 | kompl | 69.49 |  | 0
Zarasų r. sav. |  | Medžiagos | Traversa | TA 10-2 | kompl | 69.49 |  | 0
Ignalinos r. sav. |  | Medžiagos | Traversa | TLA 10-2 | kompl | 182.96 |  | 0
Visagino sav. |  | Medžiagos | Traversa | TLA 10-2 | kompl | 182.96 |  | 0
Zarasų r. sav. |  | Medžiagos | Traversa | TLA 10-2 | kompl | 182.96 |  | 0
Ignalinos r. sav. |  | Medžiagos | Traversa | I 10-2 | kompl | 73.14 |  | 0
Visagino sav. |  | Medžiagos | Traversa | I 10-2 | kompl | 73.14 |  | 0
Zarasų r. sav. |  | Medžiagos | Traversa | I 10-2 | kompl | 73.14 |  | 0
Ignalinos r. sav. |  | Medžiagos | Traversa | IA 10-2 | kompl | 107.68 |  | 0
Visagino sav. |  | Medžiagos | Traversa | IA 10-2 | kompl | 107.68 |  | 0
Zarasų r. sav. |  | Medžiagos | Traversa | IA 10-2 | kompl | 107.68 |  | 0
Ignalinos r. sav. |  | Medžiagos | Traversa | IA 10-2-1 | kompl | 116.51 |  | 0
Visagino sav. |  | Medžiagos | Traversa | IA 10-2-1 | kompl | 116.51 |  | 0
Zarasų r. sav. |  | Medžiagos | Traversa | IA 10-2-1 | kompl | 116.51 |  | 0
Ignalinos r. sav. |  | Medžiagos | Traversa | IA | kompl | 145.51 |  | 0
Visagino sav. |  | Medžiagos | Traversa | IA | kompl | 145.51 |  | 0
Zarasų r. sav. |  | Medžiagos | Traversa | IA | kompl | 145.51 |  | 0
Ignalinos r. sav. |  | Medžiagos | Traversa | TK-2 | kompl | 18 |  | 0
Visagino sav. |  | Medžiagos | Traversa | TK-2 | kompl | 18 |  | 0
Zarasų r. sav. |  | Medžiagos | Traversa | TK-2 | kompl | 18 |  | 0
Ignalinos r. sav. |  | Medžiagos | Traversa | IK-1 | kompl | 17.06 |  | 0
Visagino sav. |  | Medžiagos | Traversa | IK-1 | kompl | 17.06 |  | 0
Zarasų r. sav. |  | Medžiagos | Traversa | IK-1 | kompl | 17.06 |  | 0
Ignalinos r. sav. |  | Medžiagos | Traversa | IK-2 | kompl | 20.91 |  | 0
Visagino sav. |  | Medžiagos | Traversa | IK-2 | kompl | 20.91 |  | 0
Zarasų r. sav. |  | Medžiagos | Traversa | IK-2 | kompl | 20.91 |  | 0
Kalvarijos sav. |  | Medžiagos | Traversa | Tka-2 | kompl | 20.89 |  | 0
Kazlų Rūdos sav. |  | Medžiagos | Traversa | Tka-2 | kompl | 20.89 |  | 0
Marijampolės sav. |  | Medžiagos | Traversa | Tka-2 | kompl | 20.89 |  | 0
Kalvarijos sav. |  | Medžiagos | Traversa | Ika-1 | kompl | 17.35 |  | 0
Kazlų Rūdos sav. |  | Medžiagos | Traversa | Ika-1 | kompl | 17.35 |  | 0
Marijampolės sav. |  | Medžiagos | Traversa | Ika-1 | kompl | 17.35 |  | 0
Kalvarijos sav. |  | Medžiagos | Traversa | Ika-2 | kompl | 21.62 |  | 0
Kazlų Rūdos sav. |  | Medžiagos | Traversa | Ika-2 | kompl | 21.62 |  | 0
Marijampolės sav. |  | Medžiagos | Traversa | Ika-2 | kompl | 21.62 |  | 0
Kalvarijos sav. |  | Medžiagos | Traversa | Tk-1 | kompl | 17.41 |  | 0
Kazlų Rūdos sav. |  | Medžiagos | Traversa | Tk-1 | kompl | 17.41 |  | 0
Marijampolės sav. |  | Medžiagos | Traversa | Tk-1 | kompl | 17.41 |  | 0
Kalvarijos sav. |  | Medžiagos | Traversa | Ik-4 | kompl | 28.8 |  | 0
Kazlų Rūdos sav. |  | Medžiagos | Traversa | Ik-4 | kompl | 28.8 |  | 0
Marijampolės sav. |  | Medžiagos | Traversa | Ik-4 | kompl | 28.8 |  | 0
Kalvarijos sav. |  | Medžiagos | Traversa | T1-1 | kompl | 19.15 |  | 0
Kazlų Rūdos sav. |  | Medžiagos | Traversa | T1-1 | kompl | 19.15 |  | 0
Marijampolės sav. |  | Medžiagos | Traversa | T1-1 | kompl | 19.15 |  | 0
Kalvarijos sav. |  | Medžiagos | Traversa | K1-1 | kompl | 30.44 |  | 0
Kazlų Rūdos sav. |  | Medžiagos | Traversa | K1-1 | kompl | 30.44 |  | 0
Marijampolės sav. |  | Medžiagos | Traversa | K1-1 | kompl | 30.44 |  | 0
Kalvarijos sav. |  | Medžiagos | Traversa | I1-1 | kompl | 34.27 |  | 0
Kazlų Rūdos sav. |  | Medžiagos | Traversa | I1-1 | kompl | 34.27 |  | 0
Marijampolės sav. |  | Medžiagos | Traversa | I1-1 | kompl | 34.27 |  | 0
Kalvarijos sav. |  | Medžiagos | Traversa | IL1-1 | kompl | 48.52 |  | 0
Kazlų Rūdos sav. |  | Medžiagos | Traversa | IL1-1 | kompl | 48.52 |  | 0
Marijampolės sav. |  | Medžiagos | Traversa | IL1-1 | kompl | 48.52 |  | 0
Kalvarijos sav. |  | Medžiagos | Traversa | IL1-2 | kompl | 98.59 |  | 0
Kazlų Rūdos sav. |  | Medžiagos | Traversa | IL1-2 | kompl | 98.59 |  | 0
Marijampolės sav. |  | Medžiagos | Traversa | IL1-2 | kompl | 98.59 |  | 0
Kalvarijos sav. |  | Medžiagos | Traversa | G1-1 | kompl | 34.86 |  | 0
Kazlų Rūdos sav. |  | Medžiagos | Traversa | G1-1 | kompl | 34.86 |  | 0
Marijampolės sav. |  | Medžiagos | Traversa | G1-1 | kompl | 34.86 |  | 0
Kalvarijos sav. |  | Medžiagos | Traversa | G1-2 | kompl | 39.29 |  | 0
Kazlų Rūdos sav. |  | Medžiagos | Traversa | G1-2 | kompl | 39.29 |  | 0
Marijampolės sav. |  | Medžiagos | Traversa | G1-2 | kompl | 39.29 |  | 0
Kalvarijos sav. |  | Medžiagos | Traversa | TJ-1 | kompl | 500 |  | 0
Kazlų Rūdos sav. |  | Medžiagos | Traversa | TJ-1 | kompl | 500 |  | 0
Marijampolės sav. |  | Medžiagos | Traversa | TJ-1 | kompl | 500 |  | 0
Kalvarijos sav. |  | Medžiagos | Traversa | TJ-2 | kompl | 400 |  | 0
Kazlų Rūdos sav. |  | Medžiagos | Traversa | TJ-2 | kompl | 400 |  | 0
Marijampolės sav. |  | Medžiagos | Traversa | TJ-2 | kompl | 400 |  | 0
Kalvarijos sav. |  | Medžiagos | Traversa | Ta-1 | kompl | 104.92 |  | 0
Kazlų Rūdos sav. |  | Medžiagos | Traversa | Ta-1 | kompl | 104.92 |  | 0
Marijampolės sav. |  | Medžiagos | Traversa | Ta-1 | kompl | 104.92 |  | 0
Kalvarijos sav. |  | Medžiagos | Traversa | Ta-2 | kompl | 91.06 |  | 0
Kazlų Rūdos sav. |  | Medžiagos | Traversa | Ta-2 | kompl | 91.06 |  | 0
Marijampolės sav. |  | Medžiagos | Traversa | Ta-2 | kompl | 91.06 |  | 0
Kalvarijos sav. |  | Medžiagos | Traversa | KTa-1 | kompl | 146.18 |  | 0
Kazlų Rūdos sav. |  | Medžiagos | Traversa | KTa-1 | kompl | 146.18 |  | 0
Marijampolės sav. |  | Medžiagos | Traversa | KTa-1 | kompl | 146.18 |  | 0
Kalvarijos sav. |  | Medžiagos | Traversa | Ia-1 | kompl | 126 |  | 0
Kazlų Rūdos sav. |  | Medžiagos | Traversa | Ia-1 | kompl | 126 |  | 0
Marijampolės sav. |  | Medžiagos | Traversa | Ia-1 | kompl | 126 |  | 0
Kalvarijos sav. |  | Medžiagos | Traversa | Ia-2 | kompl | 101.51 |  | 0
Kazlų Rūdos sav. |  | Medžiagos | Traversa | Ia-2 | kompl | 101.51 |  | 0
Marijampolės sav. |  | Medžiagos | Traversa | Ia-2 | kompl | 101.51 |  | 0
Kalvarijos sav. |  | Medžiagos | Traversa | T | kompl | 55.2 |  | 0
Kazlų Rūdos sav. |  | Medžiagos | Traversa | T | kompl | 55.2 |  | 0
Marijampolės sav. |  | Medžiagos | Traversa | T | kompl | 55.2 |  | 0
Kalvarijos sav. |  | Medžiagos | Traversa | TA | kompl | 62.14 |  | 0
Kazlų Rūdos sav. |  | Medžiagos | Traversa | TA | kompl | 62.14 |  | 0
Marijampolės sav. |  | Medžiagos | Traversa | TA | kompl | 62.14 |  | 0
Kalvarijos sav. |  | Medžiagos | Traversa | TK-9 | kompl | 89.81 |  | 0
Kazlų Rūdos sav. |  | Medžiagos | Traversa | TK-9 | kompl | 89.81 |  | 0
Marijampolės sav. |  | Medžiagos | Traversa | TK-9 | kompl | 89.81 |  | 0
Kalvarijos sav. |  | Medžiagos | Traversa | TK-9A | kompl | 97.02 |  | 0
Kazlų Rūdos sav. |  | Medžiagos | Traversa | TK-9A | kompl | 97.02 |  | 0
Marijampolės sav. |  | Medžiagos | Traversa | TK-9A | kompl | 97.02 |  | 0
Kalvarijos sav. |  | Medžiagos | Traversa | I | kompl | 107 |  | 0
Kazlų Rūdos sav. |  | Medžiagos | Traversa | I | kompl | 107 |  | 0
Marijampolės sav. |  | Medžiagos | Traversa | I | kompl | 107 |  | 0
Kalvarijos sav. |  | Medžiagos | Traversa | I 10-2-1 | kompl | 85.51 |  | 0
Kazlų Rūdos sav. |  | Medžiagos | Traversa | I 10-2-1 | kompl | 85.51 |  | 0
Marijampolės sav. |  | Medžiagos | Traversa | I 10-2-1 | kompl | 85.51 |  | 0
Kalvarijos sav. |  | Medžiagos | Traversa | PTA | kompl | 86.76 |  | 0
Kazlų Rūdos sav. |  | Medžiagos | Traversa | PTA | kompl | 86.76 |  | 0
Marijampolės sav. |  | Medžiagos | Traversa | PTA | kompl | 86.76 |  | 0
Kalvarijos sav. |  | Medžiagos | Traversa | T 10-2 | kompl | 64.22 |  | 0
Kazlų Rūdos sav. |  | Medžiagos | Traversa | T 10-2 | kompl | 64.22 |  | 0
Marijampolės sav. |  | Medžiagos | Traversa | T 10-2 | kompl | 64.22 |  | 0
Kalvarijos sav. |  | Medžiagos | Traversa | TA 10-2 | kompl | 69.49 |  | 0
Kazlų Rūdos sav. |  | Medžiagos | Traversa | TA 10-2 | kompl | 69.49 |  | 0
Marijampolės sav. |  | Medžiagos | Traversa | TA 10-2 | kompl | 69.49 |  | 0
Kalvarijos sav. |  | Medžiagos | Traversa | TLA 10-2 | kompl | 182.96 |  | 0
Kazlų Rūdos sav. |  | Medžiagos | Traversa | TLA 10-2 | kompl | 182.96 |  | 0
Marijampolės sav. |  | Medžiagos | Traversa | TLA 10-2 | kompl | 182.96 |  | 0
Kalvarijos sav. |  | Medžiagos | Traversa | I 10-2 | kompl | 73.14 |  | 0
Kazlų Rūdos sav. |  | Medžiagos | Traversa | I 10-2 | kompl | 73.14 |  | 0
Marijampolės sav. |  | Medžiagos | Traversa | I 10-2 | kompl | 73.14 |  | 0
Kalvarijos sav. |  | Medžiagos | Traversa | IA 10-2 | kompl | 107.68 |  | 0
Kazlų Rūdos sav. |  | Medžiagos | Traversa | IA 10-2 | kompl | 107.68 |  | 0
Marijampolės sav. |  | Medžiagos | Traversa | IA 10-2 | kompl | 107.68 |  | 0
Kalvarijos sav. |  | Medžiagos | Traversa | IA 10-2-1 | kompl | 116.51 |  | 0
Kazlų Rūdos sav. |  | Medžiagos | Traversa | IA 10-2-1 | kompl | 116.51 |  | 0
Marijampolės sav. |  | Medžiagos | Traversa | IA 10-2-1 | kompl | 116.51 |  | 0
Kalvarijos sav. |  | Medžiagos | Traversa | IA | kompl | 145.51 |  | 0
Kazlų Rūdos sav. |  | Medžiagos | Traversa | IA | kompl | 145.51 |  | 0
Marijampolės sav. |  | Medžiagos | Traversa | IA | kompl | 145.51 |  | 0
Kalvarijos sav. |  | Medžiagos | Traversa | TK-2 | kompl | 18 |  | 0
Kazlų Rūdos sav. |  | Medžiagos | Traversa | TK-2 | kompl | 18 |  | 0
Marijampolės sav. |  | Medžiagos | Traversa | TK-2 | kompl | 18 |  | 0
Kalvarijos sav. |  | Medžiagos | Traversa | IK-1 | kompl | 17.06 |  | 0
Kazlų Rūdos sav. |  | Medžiagos | Traversa | IK-1 | kompl | 17.06 |  | 0
Marijampolės sav. |  | Medžiagos | Traversa | IK-1 | kompl | 17.06 |  | 0
Kalvarijos sav. |  | Medžiagos | Traversa | IK-2 | kompl | 20.91 |  | 0
Kazlų Rūdos sav. |  | Medžiagos | Traversa | IK-2 | kompl | 20.91 |  | 0
Marijampolės sav. |  | Medžiagos | Traversa | IK-2 | kompl | 20.91 |  | 0
Druskininkų sav. |  | Medžiagos | Traversa | Tka-2 | kompl | 20.89 |  | 0
Varėnos r. sav. |  | Medžiagos | Traversa | Tka-2 | kompl | 20.89 |  | 0
Druskininkų sav. |  | Medžiagos | Traversa | Ika-1 | kompl | 17.35 |  | 0
Varėnos r. sav. |  | Medžiagos | Traversa | Ika-1 | kompl | 17.35 |  | 0
Druskininkų sav. |  | Medžiagos | Traversa | Ika-2 | kompl | 21.62 |  | 0
Varėnos r. sav. |  | Medžiagos | Traversa | Ika-2 | kompl | 21.62 |  | 0
Druskininkų sav. |  | Medžiagos | Traversa | Tk-1 | kompl | 17.41 |  | 0
Varėnos r. sav. |  | Medžiagos | Traversa | Tk-1 | kompl | 17.41 |  | 0
Druskininkų sav. |  | Medžiagos | Traversa | Ik-4 | kompl | 28.8 |  | 0
Varėnos r. sav. |  | Medžiagos | Traversa | Ik-4 | kompl | 28.8 |  | 0
Druskininkų sav. |  | Medžiagos | Traversa | T1-1 | kompl | 19.15 |  | 0
Varėnos r. sav. |  | Medžiagos | Traversa | T1-1 | kompl | 19.15 |  | 0
Druskininkų sav. |  | Medžiagos | Traversa | K1-1 | kompl | 30.44 |  | 0
Varėnos r. sav. |  | Medžiagos | Traversa | K1-1 | kompl | 30.44 |  | 0
Druskininkų sav. |  | Medžiagos | Traversa | I1-1 | kompl | 34.27 |  | 0
Varėnos r. sav. |  | Medžiagos | Traversa | I1-1 | kompl | 34.27 |  | 0
Druskininkų sav. |  | Medžiagos | Traversa | IL1-1 | kompl | 48.52 |  | 0
Varėnos r. sav. |  | Medžiagos | Traversa | IL1-1 | kompl | 48.52 |  | 0
Druskininkų sav. |  | Medžiagos | Traversa | IL1-2 | kompl | 98.59 |  | 0
Varėnos r. sav. |  | Medžiagos | Traversa | IL1-2 | kompl | 98.59 |  | 0
Druskininkų sav. |  | Medžiagos | Traversa | G1-1 | kompl | 34.86 |  | 0
Varėnos r. sav. |  | Medžiagos | Traversa | G1-1 | kompl | 34.86 |  | 0
Druskininkų sav. |  | Medžiagos | Traversa | G1-2 | kompl | 39.29 |  | 0
Varėnos r. sav. |  | Medžiagos | Traversa | G1-2 | kompl | 39.29 |  | 0
Druskininkų sav. |  | Medžiagos | Traversa | TJ-1 | kompl | 350 |  | 0
Varėnos r. sav. |  | Medžiagos | Traversa | TJ-1 | kompl | 350 |  | 0
Druskininkų sav. |  | Medžiagos | Traversa | TJ-2 | kompl | 300 |  | 0
Varėnos r. sav. |  | Medžiagos | Traversa | TJ-2 | kompl | 300 |  | 0
Druskininkų sav. |  | Medžiagos | Traversa | Ta-1 | kompl | 104.92 |  | 0
Varėnos r. sav. |  | Medžiagos | Traversa | Ta-1 | kompl | 104.92 |  | 0
Druskininkų sav. |  | Medžiagos | Traversa | Ta-2 | kompl | 91.06 |  | 0
Varėnos r. sav. |  | Medžiagos | Traversa | Ta-2 | kompl | 91.06 |  | 0
Druskininkų sav. |  | Medžiagos | Traversa | KTa-1 | kompl | 146.18 |  | 0
Varėnos r. sav. |  | Medžiagos | Traversa | KTa-1 | kompl | 146.18 |  | 0
Druskininkų sav. |  | Medžiagos | Traversa | Ia-1 | kompl | 126 |  | 0
Varėnos r. sav. |  | Medžiagos | Traversa | Ia-1 | kompl | 126 |  | 0
Druskininkų sav. |  | Medžiagos | Traversa | Ia-2 | kompl | 101.51 |  | 0
Varėnos r. sav. |  | Medžiagos | Traversa | Ia-2 | kompl | 101.51 |  | 0
Druskininkų sav. |  | Medžiagos | Traversa | T | kompl | 55.2 |  | 0
Varėnos r. sav. |  | Medžiagos | Traversa | T | kompl | 55.2 |  | 0
Druskininkų sav. |  | Medžiagos | Traversa | TA | kompl | 62.14 |  | 0
Varėnos r. sav. |  | Medžiagos | Traversa | TA | kompl | 62.14 |  | 0
Druskininkų sav. |  | Medžiagos | Traversa | TK-9 | kompl | 89.81 |  | 0
Varėnos r. sav. |  | Medžiagos | Traversa | TK-9 | kompl | 89.81 |  | 0
Druskininkų sav. |  | Medžiagos | Traversa | TK-9A | kompl | 97.02 |  | 0
Varėnos r. sav. |  | Medžiagos | Traversa | TK-9A | kompl | 97.02 |  | 0
Druskininkų sav. |  | Medžiagos | Traversa | I | kompl | 107 |  | 0
Varėnos r. sav. |  | Medžiagos | Traversa | I | kompl | 107 |  | 0
Druskininkų sav. |  | Medžiagos | Traversa | I 10-2-1 | kompl | 85.51 |  | 0
Varėnos r. sav. |  | Medžiagos | Traversa | I 10-2-1 | kompl | 85.51 |  | 0
Druskininkų sav. |  | Medžiagos | Traversa | PTA | kompl | 86.76 |  | 0
Varėnos r. sav. |  | Medžiagos | Traversa | PTA | kompl | 86.76 |  | 0
Druskininkų sav. |  | Medžiagos | Traversa | T 10-2 | kompl | 64.22 |  | 0
Varėnos r. sav. |  | Medžiagos | Traversa | T 10-2 | kompl | 64.22 |  | 0
Druskininkų sav. |  | Medžiagos | Traversa | TA 10-2 | kompl | 69.49 |  | 0
Varėnos r. sav. |  | Medžiagos | Traversa | TA 10-2 | kompl | 69.49 |  | 0
Druskininkų sav. |  | Medžiagos | Traversa | TLA 10-2 | kompl | 182.96 |  | 0
Varėnos r. sav. |  | Medžiagos | Traversa | TLA 10-2 | kompl | 182.96 |  | 0
Druskininkų sav. |  | Medžiagos | Traversa | I 10-2 | kompl | 73.14 |  | 0
Varėnos r. sav. |  | Medžiagos | Traversa | I 10-2 | kompl | 73.14 |  | 0
Druskininkų sav. |  | Medžiagos | Traversa | IA 10-2 | kompl | 107.68 |  | 0
Varėnos r. sav. |  | Medžiagos | Traversa | IA 10-2 | kompl | 107.68 |  | 0
Druskininkų sav. |  | Medžiagos | Traversa | IA 10-2-1 | kompl | 116.51 |  | 0
Varėnos r. sav. |  | Medžiagos | Traversa | IA 10-2-1 | kompl | 116.51 |  | 0
Druskininkų sav. |  | Medžiagos | Traversa | IA | kompl | 145.51 |  | 0
Varėnos r. sav. |  | Medžiagos | Traversa | IA | kompl | 145.51 |  | 0
Druskininkų sav. |  | Medžiagos | Traversa | TK-2 | kompl | 18 |  | 0
Varėnos r. sav. |  | Medžiagos | Traversa | TK-2 | kompl | 18 |  | 0
Druskininkų sav. |  | Medžiagos | Traversa | IK-1 | kompl | 17.06 |  | 0
Varėnos r. sav. |  | Medžiagos | Traversa | IK-1 | kompl | 17.06 |  | 0
Druskininkų sav. |  | Medžiagos | Traversa | IK-2 | kompl | 20.91 |  | 0
Varėnos r. sav. |  | Medžiagos | Traversa | IK-2 | kompl | 20.91 |  | 0
Lazdijų r. sav. |  | Medžiagos | Traversa | Tka-2 | kompl | 20.89 |  | 0
Lazdijų r. sav. |  | Medžiagos | Traversa | Ika-1 | kompl | 17.35 |  | 0
Lazdijų r. sav. |  | Medžiagos | Traversa | Ika-2 | kompl | 21.62 |  | 0
Lazdijų r. sav. |  | Medžiagos | Traversa | Tk-1 | kompl | 17.41 |  | 0
Lazdijų r. sav. |  | Medžiagos | Traversa | Ik-4 | kompl | 28.8 |  | 0
Lazdijų r. sav. |  | Medžiagos | Traversa | T1-1 | kompl | 19.15 |  | 0
Lazdijų r. sav. |  | Medžiagos | Traversa | K1-1 | kompl | 30.44 |  | 0
Lazdijų r. sav. |  | Medžiagos | Traversa | I1-1 | kompl | 34.27 |  | 0
Lazdijų r. sav. |  | Medžiagos | Traversa | IL1-1 | kompl | 48.52 |  | 0
Lazdijų r. sav. |  | Medžiagos | Traversa | IL1-2 | kompl | 98.59 |  | 0
Lazdijų r. sav. |  | Medžiagos | Traversa | G1-1 | kompl | 34.86 |  | 0
Lazdijų r. sav. |  | Medžiagos | Traversa | G1-2 | kompl | 39.29 |  | 0
Lazdijų r. sav. |  | Medžiagos | Traversa | TJ-1 | kompl | 350 |  | 0
Lazdijų r. sav. |  | Medžiagos | Traversa | TJ-2 | kompl | 300 |  | 0
Lazdijų r. sav. |  | Medžiagos | Traversa | Ta-1 | kompl | 104.92 |  | 0
Lazdijų r. sav. |  | Medžiagos | Traversa | Ta-2 | kompl | 91.06 |  | 0
Lazdijų r. sav. |  | Medžiagos | Traversa | KTa-1 | kompl | 146.18 |  | 0
Lazdijų r. sav. |  | Medžiagos | Traversa | Ia-1 | kompl | 126 |  | 0
Lazdijų r. sav. |  | Medžiagos | Traversa | Ia-2 | kompl | 101.51 |  | 0
Lazdijų r. sav. |  | Medžiagos | Traversa | T | kompl | 55.2 |  | 0
Lazdijų r. sav. |  | Medžiagos | Traversa | TA | kompl | 62.14 |  | 0
Lazdijų r. sav. |  | Medžiagos | Traversa | TK-9 | kompl | 89.81 |  | 0
Lazdijų r. sav. |  | Medžiagos | Traversa | TK-9A | kompl | 97.02 |  | 0
Lazdijų r. sav. |  | Medžiagos | Traversa | I | kompl | 107 |  | 0
Lazdijų r. sav. |  | Medžiagos | Traversa | I 10-2-1 | kompl | 85.51 |  | 0
Lazdijų r. sav. |  | Medžiagos | Traversa | PTA | kompl | 86.76 |  | 0
Lazdijų r. sav. |  | Medžiagos | Traversa | T 10-2 | kompl | 64.22 |  | 0
Lazdijų r. sav. |  | Medžiagos | Traversa | TA 10-2 | kompl | 69.49 |  | 0
Lazdijų r. sav. |  | Medžiagos | Traversa | TLA 10-2 | kompl | 182.96 |  | 0
Lazdijų r. sav. |  | Medžiagos | Traversa | I 10-2 | kompl | 73.14 |  | 0
Lazdijų r. sav. |  | Medžiagos | Traversa | IA 10-2 | kompl | 107.68 |  | 0
Lazdijų r. sav. |  | Medžiagos | Traversa | IA 10-2-1 | kompl | 116.51 |  | 0
Lazdijų r. sav. |  | Medžiagos | Traversa | IA | kompl | 145.51 |  | 0
Lazdijų r. sav. |  | Medžiagos | Traversa | TK-2 | kompl | 18 |  | 0
Lazdijų r. sav. |  | Medžiagos | Traversa | IK-1 | kompl | 17.06 |  | 0
Lazdijų r. sav. |  | Medžiagos | Traversa | IK-2 | kompl | 20.91 |  | 0
Alytaus m. sav. |  | Medžiagos | Traversa | Tka-2 | kompl | 20.89 |  | 0
Alytaus r. sav. |  | Medžiagos | Traversa | Tka-2 | kompl | 20.89 |  | 0
Alytaus m. sav. |  | Medžiagos | Traversa | Ika-1 | kompl | 17.35 |  | 0
Alytaus r. sav. |  | Medžiagos | Traversa | Ika-1 | kompl | 17.35 |  | 0
Alytaus m. sav. |  | Medžiagos | Traversa | Ika-2 | kompl | 21.62 |  | 0
Alytaus r. sav. |  | Medžiagos | Traversa | Ika-2 | kompl | 21.62 |  | 0
Alytaus m. sav. |  | Medžiagos | Traversa | Tk-1 | kompl | 17.41 |  | 0
Alytaus r. sav. |  | Medžiagos | Traversa | Tk-1 | kompl | 17.41 |  | 0
Alytaus m. sav. |  | Medžiagos | Traversa | Ik-4 | kompl | 28.8 |  | 0
Alytaus r. sav. |  | Medžiagos | Traversa | Ik-4 | kompl | 28.8 |  | 0
Alytaus m. sav. |  | Medžiagos | Traversa | T1-1 | kompl | 19.15 |  | 0
Alytaus r. sav. |  | Medžiagos | Traversa | T1-1 | kompl | 19.15 |  | 0
Alytaus m. sav. |  | Medžiagos | Traversa | K1-1 | kompl | 30.44 |  | 0
Alytaus r. sav. |  | Medžiagos | Traversa | K1-1 | kompl | 30.44 |  | 0
Alytaus m. sav. |  | Medžiagos | Traversa | I1-1 | kompl | 34.27 |  | 0
Alytaus r. sav. |  | Medžiagos | Traversa | I1-1 | kompl | 34.27 |  | 0
Alytaus m. sav. |  | Medžiagos | Traversa | IL1-1 | kompl | 48.52 |  | 0
Alytaus r. sav. |  | Medžiagos | Traversa | IL1-1 | kompl | 48.52 |  | 0
Alytaus m. sav. |  | Medžiagos | Traversa | IL1-2 | kompl | 98.59 |  | 0
Alytaus r. sav. |  | Medžiagos | Traversa | IL1-2 | kompl | 98.59 |  | 0
Alytaus m. sav. |  | Medžiagos | Traversa | G1-1 | kompl | 34.86 |  | 0
Alytaus r. sav. |  | Medžiagos | Traversa | G1-1 | kompl | 34.86 |  | 0
Alytaus m. sav. |  | Medžiagos | Traversa | G1-2 | kompl | 39.29 |  | 0
Alytaus r. sav. |  | Medžiagos | Traversa | G1-2 | kompl | 39.29 |  | 0
Alytaus m. sav. |  | Medžiagos | Traversa | TJ-1 | kompl | 540.5 |  | 0
Alytaus r. sav. |  | Medžiagos | Traversa | TJ-1 | kompl | 540.5 |  | 0
Alytaus m. sav. |  | Medžiagos | Traversa | TJ-2 | kompl | 464.88 |  | 0
Alytaus r. sav. |  | Medžiagos | Traversa | TJ-2 | kompl | 464.88 |  | 0
Alytaus m. sav. |  | Medžiagos | Traversa | Ta-1 | kompl | 104.92 |  | 0
Alytaus r. sav. |  | Medžiagos | Traversa | Ta-1 | kompl | 104.92 |  | 0
Alytaus m. sav. |  | Medžiagos | Traversa | Ta-2 | kompl | 91.06 |  | 0
Alytaus r. sav. |  | Medžiagos | Traversa | Ta-2 | kompl | 91.06 |  | 0
Alytaus m. sav. |  | Medžiagos | Traversa | KTa-1 | kompl | 146.18 |  | 0
Alytaus r. sav. |  | Medžiagos | Traversa | KTa-1 | kompl | 146.18 |  | 0
Alytaus m. sav. |  | Medžiagos | Traversa | Ia-1 | kompl | 126 |  | 0
Alytaus r. sav. |  | Medžiagos | Traversa | Ia-1 | kompl | 126 |  | 0
Alytaus m. sav. |  | Medžiagos | Traversa | Ia-2 | kompl | 101.51 |  | 0
Alytaus r. sav. |  | Medžiagos | Traversa | Ia-2 | kompl | 101.51 |  | 0
Alytaus m. sav. |  | Medžiagos | Traversa | T | kompl | 55.2 |  | 0
Alytaus r. sav. |  | Medžiagos | Traversa | T | kompl | 55.2 |  | 0
Alytaus m. sav. |  | Medžiagos | Traversa | TA | kompl | 62.14 |  | 0
Alytaus r. sav. |  | Medžiagos | Traversa | TA | kompl | 62.14 |  | 0
Alytaus m. sav. |  | Medžiagos | Traversa | TK-9 | kompl | 89.81 |  | 0
Alytaus r. sav. |  | Medžiagos | Traversa | TK-9 | kompl | 89.81 |  | 0
Alytaus m. sav. |  | Medžiagos | Traversa | TK-9A | kompl | 97.02 |  | 0
Alytaus r. sav. |  | Medžiagos | Traversa | TK-9A | kompl | 97.02 |  | 0
Alytaus m. sav. |  | Medžiagos | Traversa | I | kompl | 107 |  | 0
Alytaus r. sav. |  | Medžiagos | Traversa | I | kompl | 107 |  | 0
Alytaus m. sav. |  | Medžiagos | Traversa | I 10-2-1 | kompl | 85.51 |  | 0
Alytaus r. sav. |  | Medžiagos | Traversa | I 10-2-1 | kompl | 85.51 |  | 0
Alytaus m. sav. |  | Medžiagos | Traversa | PTA | kompl | 86.76 |  | 0
Alytaus r. sav. |  | Medžiagos | Traversa | PTA | kompl | 86.76 |  | 0
Alytaus m. sav. |  | Medžiagos | Traversa | T 10-2 | kompl | 64.22 |  | 0
Alytaus r. sav. |  | Medžiagos | Traversa | T 10-2 | kompl | 64.22 |  | 0
Alytaus m. sav. |  | Medžiagos | Traversa | TA 10-2 | kompl | 69.49 |  | 0
Alytaus r. sav. |  | Medžiagos | Traversa | TA 10-2 | kompl | 69.49 |  | 0
Alytaus m. sav. |  | Medžiagos | Traversa | TLA 10-2 | kompl | 182.96 |  | 0
Alytaus r. sav. |  | Medžiagos | Traversa | TLA 10-2 | kompl | 182.96 |  | 0
Alytaus m. sav. |  | Medžiagos | Traversa | I 10-2 | kompl | 73.14 |  | 0
Alytaus r. sav. |  | Medžiagos | Traversa | I 10-2 | kompl | 73.14 |  | 0
Alytaus m. sav. |  | Medžiagos | Traversa | IA 10-2 | kompl | 107.68 |  | 0
Alytaus r. sav. |  | Medžiagos | Traversa | IA 10-2 | kompl | 107.68 |  | 0
Alytaus m. sav. |  | Medžiagos | Traversa | IA 10-2-1 | kompl | 116.51 |  | 0
Alytaus r. sav. |  | Medžiagos | Traversa | IA 10-2-1 | kompl | 116.51 |  | 0
Alytaus m. sav. |  | Medžiagos | Traversa | IA | kompl | 145.51 |  | 0
Alytaus r. sav. |  | Medžiagos | Traversa | IA | kompl | 145.51 |  | 0
Alytaus m. sav. |  | Medžiagos | Traversa | TK-2 | kompl | 18 |  | 0
Alytaus r. sav. |  | Medžiagos | Traversa | TK-2 | kompl | 18 |  | 0
Alytaus m. sav. |  | Medžiagos | Traversa | IK-1 | kompl | 17.06 |  | 0
Alytaus r. sav. |  | Medžiagos | Traversa | IK-1 | kompl | 17.06 |  | 0
Alytaus m. sav. |  | Medžiagos | Traversa | IK-2 | kompl | 20.91 |  | 0
Alytaus r. sav. |  | Medžiagos | Traversa | IK-2 | kompl | 20.91 |  | 0
Biržų r. sav. |  | Medžiagos | Traversa | Tka-2 | kompl | 20.89 |  | 0
Pasvalio r. sav. |  | Medžiagos | Traversa | Tka-2 | kompl | 20.89 |  | 0
Biržų r. sav. |  | Medžiagos | Traversa | Ika-1 | kompl | 17.35 |  | 0
Pasvalio r. sav. |  | Medžiagos | Traversa | Ika-1 | kompl | 17.35 |  | 0
Biržų r. sav. |  | Medžiagos | Traversa | Ika-2 | kompl | 21.62 |  | 0
Pasvalio r. sav. |  | Medžiagos | Traversa | Ika-2 | kompl | 21.62 |  | 0
Biržų r. sav. |  | Medžiagos | Traversa | Tk-1 | kompl | 17.41 |  | 0
Pasvalio r. sav. |  | Medžiagos | Traversa | Tk-1 | kompl | 17.41 |  | 0
Biržų r. sav. |  | Medžiagos | Traversa | Ik-4 | kompl | 28.8 |  | 0
Pasvalio r. sav. |  | Medžiagos | Traversa | Ik-4 | kompl | 28.8 |  | 0
Biržų r. sav. |  | Medžiagos | Traversa | T1-1 | kompl | 19.15 |  | 0
Pasvalio r. sav. |  | Medžiagos | Traversa | T1-1 | kompl | 19.15 |  | 0
Biržų r. sav. |  | Medžiagos | Traversa | K1-1 | kompl | 30.44 |  | 0
Pasvalio r. sav. |  | Medžiagos | Traversa | K1-1 | kompl | 30.44 |  | 0
Biržų r. sav. |  | Medžiagos | Traversa | I1-1 | kompl | 34.27 |  | 0
Pasvalio r. sav. |  | Medžiagos | Traversa | I1-1 | kompl | 34.27 |  | 0
Biržų r. sav. |  | Medžiagos | Traversa | IL1-1 | kompl | 48.52 |  | 0
Pasvalio r. sav. |  | Medžiagos | Traversa | IL1-1 | kompl | 48.52 |  | 0
Biržų r. sav. |  | Medžiagos | Traversa | IL1-2 | kompl | 98.59 |  | 0
Pasvalio r. sav. |  | Medžiagos | Traversa | IL1-2 | kompl | 98.59 |  | 0
Biržų r. sav. |  | Medžiagos | Traversa | G1-1 | kompl | 34.86 |  | 0
Pasvalio r. sav. |  | Medžiagos | Traversa | G1-1 | kompl | 34.86 |  | 0
Biržų r. sav. |  | Medžiagos | Traversa | G1-2 | kompl | 39.29 |  | 0
Pasvalio r. sav. |  | Medžiagos | Traversa | G1-2 | kompl | 39.29 |  | 0
Biržų r. sav. |  | Medžiagos | Traversa | TJ-1 | kompl | 540.5 |  | 0
Pasvalio r. sav. |  | Medžiagos | Traversa | TJ-1 | kompl | 540.5 |  | 0
Biržų r. sav. |  | Medžiagos | Traversa | TJ-2 | kompl | 464.88 |  | 0
Pasvalio r. sav. |  | Medžiagos | Traversa | TJ-2 | kompl | 464.88 |  | 0
Biržų r. sav. |  | Medžiagos | Traversa | Ta-1 | kompl | 104.92 |  | 0
Pasvalio r. sav. |  | Medžiagos | Traversa | Ta-1 | kompl | 104.92 |  | 0
Biržų r. sav. |  | Medžiagos | Traversa | Ta-2 | kompl | 91.06 |  | 0
Pasvalio r. sav. |  | Medžiagos | Traversa | Ta-2 | kompl | 91.06 |  | 0
Biržų r. sav. |  | Medžiagos | Traversa | KTa-1 | kompl | 146.18 |  | 0
Pasvalio r. sav. |  | Medžiagos | Traversa | KTa-1 | kompl | 146.18 |  | 0
Biržų r. sav. |  | Medžiagos | Traversa | Ia-1 | kompl | 126 |  | 0
Pasvalio r. sav. |  | Medžiagos | Traversa | Ia-1 | kompl | 126 |  | 0
Biržų r. sav. |  | Medžiagos | Traversa | Ia-2 | kompl | 101.51 |  | 0
Pasvalio r. sav. |  | Medžiagos | Traversa | Ia-2 | kompl | 101.51 |  | 0
Biržų r. sav. |  | Medžiagos | Traversa | T | kompl | 55.2 |  | 0
Pasvalio r. sav. |  | Medžiagos | Traversa | T | kompl | 55.2 |  | 0
Biržų r. sav. |  | Medžiagos | Traversa | TA | kompl | 62.14 |  | 0
Pasvalio r. sav. |  | Medžiagos | Traversa | TA | kompl | 62.14 |  | 0
Biržų r. sav. |  | Medžiagos | Traversa | TK-9 | kompl | 89.81 |  | 0
Pasvalio r. sav. |  | Medžiagos | Traversa | TK-9 | kompl | 89.81 |  | 0
Biržų r. sav. |  | Medžiagos | Traversa | TK-9A | kompl | 97.02 |  | 0
Pasvalio r. sav. |  | Medžiagos | Traversa | TK-9A | kompl | 97.02 |  | 0
Biržų r. sav. |  | Medžiagos | Traversa | I | kompl | 107 |  | 0
Pasvalio r. sav. |  | Medžiagos | Traversa | I | kompl | 107 |  | 0
Biržų r. sav. |  | Medžiagos | Traversa | I 10-2-1 | kompl | 85.51 |  | 0
Pasvalio r. sav. |  | Medžiagos | Traversa | I 10-2-1 | kompl | 85.51 |  | 0
Biržų r. sav. |  | Medžiagos | Traversa | PTA | kompl | 86.76 |  | 0
Pasvalio r. sav. |  | Medžiagos | Traversa | PTA | kompl | 86.76 |  | 0
Biržų r. sav. |  | Medžiagos | Traversa | T 10-2 | kompl | 64.22 |  | 0
Pasvalio r. sav. |  | Medžiagos | Traversa | T 10-2 | kompl | 64.22 |  | 0
Biržų r. sav. |  | Medžiagos | Traversa | TA 10-2 | kompl | 69.49 |  | 0
Pasvalio r. sav. |  | Medžiagos | Traversa | TA 10-2 | kompl | 69.49 |  | 0
Biržų r. sav. |  | Medžiagos | Traversa | TLA 10-2 | kompl | 182.96 |  | 0
Pasvalio r. sav. |  | Medžiagos | Traversa | TLA 10-2 | kompl | 182.96 |  | 0
Biržų r. sav. |  | Medžiagos | Traversa | I 10-2 | kompl | 73.14 |  | 0
Pasvalio r. sav. |  | Medžiagos | Traversa | I 10-2 | kompl | 73.14 |  | 0
Biržų r. sav. |  | Medžiagos | Traversa | IA 10-2 | kompl | 107.68 |  | 0
Pasvalio r. sav. |  | Medžiagos | Traversa | IA 10-2 | kompl | 107.68 |  | 0
Biržų r. sav. |  | Medžiagos | Traversa | IA 10-2-1 | kompl | 116.51 |  | 0
Pasvalio r. sav. |  | Medžiagos | Traversa | IA 10-2-1 | kompl | 116.51 |  | 0
Biržų r. sav. |  | Medžiagos | Traversa | IA | kompl | 145.51 |  | 0
Pasvalio r. sav. |  | Medžiagos | Traversa | IA | kompl | 145.51 |  | 0
Biržų r. sav. |  | Medžiagos | Traversa | TK-2 | kompl | 18 |  | 0
Pasvalio r. sav. |  | Medžiagos | Traversa | TK-2 | kompl | 18 |  | 0
Biržų r. sav. |  | Medžiagos | Traversa | IK-1 | kompl | 17.06 |  | 0
Pasvalio r. sav. |  | Medžiagos | Traversa | IK-1 | kompl | 17.06 |  | 0
Biržų r. sav. |  | Medžiagos | Traversa | IK-2 | kompl | 20.91 |  | 0
Pasvalio r. sav. |  | Medžiagos | Traversa | IK-2 | kompl | 20.91 |  | 0
Molėtų r. sav. |  | Medžiagos | Traversa | Tka-2 | kompl | 20.89 |  | 0
Švenčionių r. sav. |  | Medžiagos | Traversa | Tka-2 | kompl | 20.89 |  | 0
Molėtų r. sav. |  | Medžiagos | Traversa | Ika-1 | kompl | 17.35 |  | 0
Švenčionių r. sav. |  | Medžiagos | Traversa | Ika-1 | kompl | 17.35 |  | 0
Molėtų r. sav. |  | Medžiagos | Traversa | Ika-2 | kompl | 21.62 |  | 0
Švenčionių r. sav. |  | Medžiagos | Traversa | Ika-2 | kompl | 21.62 |  | 0
Molėtų r. sav. |  | Medžiagos | Traversa | Tk-1 | kompl | 17.41 |  | 0
Švenčionių r. sav. |  | Medžiagos | Traversa | Tk-1 | kompl | 17.41 |  | 0
Molėtų r. sav. |  | Medžiagos | Traversa | Ik-4 | kompl | 28.8 |  | 0
Švenčionių r. sav. |  | Medžiagos | Traversa | Ik-4 | kompl | 28.8 |  | 0
Molėtų r. sav. |  | Medžiagos | Traversa | T1-1 | kompl | 19.15 |  | 0
Švenčionių r. sav. |  | Medžiagos | Traversa | T1-1 | kompl | 19.15 |  | 0
Molėtų r. sav. |  | Medžiagos | Traversa | K1-1 | kompl | 30.44 |  | 0
Švenčionių r. sav. |  | Medžiagos | Traversa | K1-1 | kompl | 30.44 |  | 0
Molėtų r. sav. |  | Medžiagos | Traversa | I1-1 | kompl | 34.27 |  | 0
Švenčionių r. sav. |  | Medžiagos | Traversa | I1-1 | kompl | 34.27 |  | 0
Molėtų r. sav. |  | Medžiagos | Traversa | IL1-1 | kompl | 48.52 |  | 0
Švenčionių r. sav. |  | Medžiagos | Traversa | IL1-1 | kompl | 48.52 |  | 0
Molėtų r. sav. |  | Medžiagos | Traversa | IL1-2 | kompl | 98.59 |  | 0
Švenčionių r. sav. |  | Medžiagos | Traversa | IL1-2 | kompl | 98.59 |  | 0
Molėtų r. sav. |  | Medžiagos | Traversa | G1-1 | kompl | 34.86 |  | 0
Švenčionių r. sav. |  | Medžiagos | Traversa | G1-1 | kompl | 34.86 |  | 0
Molėtų r. sav. |  | Medžiagos | Traversa | G1-2 | kompl | 39.29 |  | 0
Švenčionių r. sav. |  | Medžiagos | Traversa | G1-2 | kompl | 39.29 |  | 0
Molėtų r. sav. |  | Medžiagos | Traversa | TJ-1 | kompl | 350 |  | 0
Švenčionių r. sav. |  | Medžiagos | Traversa | TJ-1 | kompl | 350 |  | 0
Molėtų r. sav. |  | Medžiagos | Traversa | TJ-2 | kompl | 300 |  | 0
Švenčionių r. sav. |  | Medžiagos | Traversa | TJ-2 | kompl | 300 |  | 0
Molėtų r. sav. |  | Medžiagos | Traversa | Ta-1 | kompl | 104.92 |  | 0
Švenčionių r. sav. |  | Medžiagos | Traversa | Ta-1 | kompl | 104.92 |  | 0
Molėtų r. sav. |  | Medžiagos | Traversa | Ta-2 | kompl | 91.06 |  | 0
Švenčionių r. sav. |  | Medžiagos | Traversa | Ta-2 | kompl | 91.06 |  | 0
Molėtų r. sav. |  | Medžiagos | Traversa | KTa-1 | kompl | 146.18 |  | 0
Švenčionių r. sav. |  | Medžiagos | Traversa | KTa-1 | kompl | 146.18 |  | 0
Molėtų r. sav. |  | Medžiagos | Traversa | Ia-1 | kompl | 126 |  | 0
Švenčionių r. sav. |  | Medžiagos | Traversa | Ia-1 | kompl | 126 |  | 0
Molėtų r. sav. |  | Medžiagos | Traversa | Ia-2 | kompl | 101.51 |  | 0
Švenčionių r. sav. |  | Medžiagos | Traversa | Ia-2 | kompl | 101.51 |  | 0
Molėtų r. sav. |  | Medžiagos | Traversa | T | kompl | 55.2 |  | 0
Švenčionių r. sav. |  | Medžiagos | Traversa | T | kompl | 55.2 |  | 0
Molėtų r. sav. |  | Medžiagos | Traversa | TA | kompl | 62.14 |  | 0
Švenčionių r. sav. |  | Medžiagos | Traversa | TA | kompl | 62.14 |  | 0
Molėtų r. sav. |  | Medžiagos | Traversa | TK-9 | kompl | 89.81 |  | 0
Švenčionių r. sav. |  | Medžiagos | Traversa | TK-9 | kompl | 89.81 |  | 0
Molėtų r. sav. |  | Medžiagos | Traversa | TK-9A | kompl | 97.02 |  | 0
Švenčionių r. sav. |  | Medžiagos | Traversa | TK-9A | kompl | 97.02 |  | 0
Molėtų r. sav. |  | Medžiagos | Traversa | I | kompl | 107 |  | 0
Švenčionių r. sav. |  | Medžiagos | Traversa | I | kompl | 107 |  | 0
Molėtų r. sav. |  | Medžiagos | Traversa | I 10-2-1 | kompl | 85.51 |  | 0
Švenčionių r. sav. |  | Medžiagos | Traversa | I 10-2-1 | kompl | 85.51 |  | 0
Molėtų r. sav. |  | Medžiagos | Traversa | PTA | kompl | 86.76 |  | 0
Švenčionių r. sav. |  | Medžiagos | Traversa | PTA | kompl | 86.76 |  | 0
Molėtų r. sav. |  | Medžiagos | Traversa | T 10-2 | kompl | 64.22 |  | 0
Švenčionių r. sav. |  | Medžiagos | Traversa | T 10-2 | kompl | 64.22 |  | 0
Molėtų r. sav. |  | Medžiagos | Traversa | TA 10-2 | kompl | 69.49 |  | 0
Švenčionių r. sav. |  | Medžiagos | Traversa | TA 10-2 | kompl | 69.49 |  | 0
Molėtų r. sav. |  | Medžiagos | Traversa | TLA 10-2 | kompl | 182.96 |  | 0
Švenčionių r. sav. |  | Medžiagos | Traversa | TLA 10-2 | kompl | 182.96 |  | 0
Molėtų r. sav. |  | Medžiagos | Traversa | I 10-2 | kompl | 73.14 |  | 0
Švenčionių r. sav. |  | Medžiagos | Traversa | I 10-2 | kompl | 73.14 |  | 0
Molėtų r. sav. |  | Medžiagos | Traversa | IA 10-2 | kompl | 107.68 |  | 0
Švenčionių r. sav. |  | Medžiagos | Traversa | IA 10-2 | kompl | 107.68 |  | 0
Molėtų r. sav. |  | Medžiagos | Traversa | IA 10-2-1 | kompl | 116.51 |  | 0
Švenčionių r. sav. |  | Medžiagos | Traversa | IA 10-2-1 | kompl | 116.51 |  | 0
Molėtų r. sav. |  | Medžiagos | Traversa | IA | kompl | 145.51 |  | 0
Švenčionių r. sav. |  | Medžiagos | Traversa | IA | kompl | 145.51 |  | 0
Molėtų r. sav. |  | Medžiagos | Traversa | TK-2 | kompl | 18 |  | 0
Švenčionių r. sav. |  | Medžiagos | Traversa | TK-2 | kompl | 18 |  | 0
Molėtų r. sav. |  | Medžiagos | Traversa | IK-1 | kompl | 17.06 |  | 0
Švenčionių r. sav. |  | Medžiagos | Traversa | IK-1 | kompl | 17.06 |  | 0
Molėtų r. sav. |  | Medžiagos | Traversa | IK-2 | kompl | 20.91 |  | 0
Švenčionių r. sav. |  | Medžiagos | Traversa | IK-2 | kompl | 20.91 |  | 0
Palangos m. sav. |  | Medžiagos | Traversa | Tka-2 | kompl | 20.89 |  | 0
Palangos m. sav. |  | Medžiagos | Traversa | Ika-1 | kompl | 17.35 |  | 0
Palangos m. sav. |  | Medžiagos | Traversa | Ika-2 | kompl | 21.62 |  | 0
Palangos m. sav. |  | Medžiagos | Traversa | Tk-1 | kompl | 17.41 |  | 0
Palangos m. sav. |  | Medžiagos | Traversa | Ik-4 | kompl | 28.8 |  | 0
Palangos m. sav. |  | Medžiagos | Traversa | T1-1 | kompl | 19.15 |  | 0
Palangos m. sav. |  | Medžiagos | Traversa | K1-1 | kompl | 30.44 |  | 0
Palangos m. sav. |  | Medžiagos | Traversa | I1-1 | kompl | 34.27 |  | 0
Palangos m. sav. |  | Medžiagos | Traversa | IL1-1 | kompl | 48.52 |  | 0
Palangos m. sav. |  | Medžiagos | Traversa | IL1-2 | kompl | 98.59 |  | 0
Palangos m. sav. |  | Medžiagos | Traversa | G1-1 | kompl | 34.86 |  | 0
Palangos m. sav. |  | Medžiagos | Traversa | G1-2 | kompl | 39.29 |  | 0
Palangos m. sav. |  | Medžiagos | Traversa | TJ-1 | kompl | 540.5 |  | 0
Palangos m. sav. |  | Medžiagos | Traversa | TJ-2 | kompl | 464.88 |  | 0
Palangos m. sav. |  | Medžiagos | Traversa | Ta-1 | kompl | 104.92 |  | 0
Palangos m. sav. |  | Medžiagos | Traversa | Ta-2 | kompl | 91.06 |  | 0
Palangos m. sav. |  | Medžiagos | Traversa | KTa-1 | kompl | 146.18 |  | 0
Palangos m. sav. |  | Medžiagos | Traversa | Ia-1 | kompl | 126 |  | 0
Palangos m. sav. |  | Medžiagos | Traversa | Ia-2 | kompl | 101.51 |  | 0
Palangos m. sav. |  | Medžiagos | Traversa | T | kompl | 55.2 |  | 0
Palangos m. sav. |  | Medžiagos | Traversa | TA | kompl | 62.14 |  | 0
Palangos m. sav. |  | Medžiagos | Traversa | TK-9 | kompl | 89.81 |  | 0
Palangos m. sav. |  | Medžiagos | Traversa | TK-9A | kompl | 97.02 |  | 0
Palangos m. sav. |  | Medžiagos | Traversa | I | kompl | 107 |  | 0
Palangos m. sav. |  | Medžiagos | Traversa | I 10-2-1 | kompl | 85.51 |  | 0
Palangos m. sav. |  | Medžiagos | Traversa | PTA | kompl | 86.76 |  | 0
Palangos m. sav. |  | Medžiagos | Traversa | T 10-2 | kompl | 64.22 |  | 0
Palangos m. sav. |  | Medžiagos | Traversa | TA 10-2 | kompl | 69.49 |  | 0
Palangos m. sav. |  | Medžiagos | Traversa | TLA 10-2 | kompl | 182.96 |  | 0
Palangos m. sav. |  | Medžiagos | Traversa | I 10-2 | kompl | 73.14 |  | 0
Palangos m. sav. |  | Medžiagos | Traversa | IA 10-2 | kompl | 107.68 |  | 0
Palangos m. sav. |  | Medžiagos | Traversa | IA 10-2-1 | kompl | 116.51 |  | 0
Palangos m. sav. |  | Medžiagos | Traversa | IA | kompl | 145.51 |  | 0
Palangos m. sav. |  | Medžiagos | Traversa | TK-2 | kompl | 18 |  | 0
Palangos m. sav. |  | Medžiagos | Traversa | IK-1 | kompl | 17.06 |  | 0
Palangos m. sav. |  | Medžiagos | Traversa | IK-2 | kompl | 20.91 |  | 0
Šiaulių m. sav. |  | Medžiagos | Traversa | Tka-2 | kompl | 20.89 |  | 0
Šiaulių m. sav. |  | Medžiagos | Traversa | Ika-1 | kompl | 17.35 |  | 0
Šiaulių m. sav. |  | Medžiagos | Traversa | Ika-2 | kompl | 21.62 |  | 0
Šiaulių m. sav. |  | Medžiagos | Traversa | Tk-1 | kompl | 17.41 |  | 0
Šiaulių m. sav. |  | Medžiagos | Traversa | Ik-4 | kompl | 28.8 |  | 0
Šiaulių m. sav. |  | Medžiagos | Traversa | T1-1 | kompl | 19.15 |  | 0
Šiaulių m. sav. |  | Medžiagos | Traversa | K1-1 | kompl | 30.44 |  | 0
Šiaulių m. sav. |  | Medžiagos | Traversa | I1-1 | kompl | 34.27 |  | 0
Šiaulių m. sav. |  | Medžiagos | Traversa | IL1-1 | kompl | 48.52 |  | 0
Šiaulių m. sav. |  | Medžiagos | Traversa | IL1-2 | kompl | 98.59 |  | 0
Šiaulių m. sav. |  | Medžiagos | Traversa | G1-1 | kompl | 34.86 |  | 0
Šiaulių m. sav. |  | Medžiagos | Traversa | G1-2 | kompl | 39.29 |  | 0
Šiaulių m. sav. |  | Medžiagos | Traversa | TJ-1 | kompl | 540.5 |  | 0
Šiaulių m. sav. |  | Medžiagos | Traversa | TJ-2 | kompl | 464.88 |  | 0
Šiaulių m. sav. |  | Medžiagos | Traversa | Ta-1 | kompl | 104.92 |  | 0
Šiaulių m. sav. |  | Medžiagos | Traversa | Ta-2 | kompl | 91.06 |  | 0
Šiaulių m. sav. |  | Medžiagos | Traversa | KTa-1 | kompl | 146.18 |  | 0
Šiaulių m. sav. |  | Medžiagos | Traversa | Ia-1 | kompl | 126 |  | 0
Šiaulių m. sav. |  | Medžiagos | Traversa | Ia-2 | kompl | 101.51 |  | 0
Šiaulių m. sav. |  | Medžiagos | Traversa | T | kompl | 55.2 |  | 0
Šiaulių m. sav. |  | Medžiagos | Traversa | TA | kompl | 62.14 |  | 0
Šiaulių m. sav. |  | Medžiagos | Traversa | TK-9 | kompl | 89.81 |  | 0
Šiaulių m. sav. |  | Medžiagos | Traversa | TK-9A | kompl | 97.02 |  | 0
Šiaulių m. sav. |  | Medžiagos | Traversa | I | kompl | 107 |  | 0
Šiaulių m. sav. |  | Medžiagos | Traversa | I 10-2-1 | kompl | 85.51 |  | 0
Šiaulių m. sav. |  | Medžiagos | Traversa | PTA | kompl | 86.76 |  | 0
Šiaulių m. sav. |  | Medžiagos | Traversa | T 10-2 | kompl | 64.22 |  | 0
Šiaulių m. sav. |  | Medžiagos | Traversa | TA 10-2 | kompl | 69.49 |  | 0
Šiaulių m. sav. |  | Medžiagos | Traversa | TLA 10-2 | kompl | 182.96 |  | 0
Šiaulių m. sav. |  | Medžiagos | Traversa | I 10-2 | kompl | 73.14 |  | 0
Šiaulių m. sav. |  | Medžiagos | Traversa | IA 10-2 | kompl | 107.68 |  | 0
Šiaulių m. sav. |  | Medžiagos | Traversa | IA 10-2-1 | kompl | 116.51 |  | 0
Šiaulių m. sav. |  | Medžiagos | Traversa | IA | kompl | 145.51 |  | 0
Šiaulių m. sav. |  | Medžiagos | Traversa | TK-2 | kompl | 18 |  | 0
Šiaulių m. sav. |  | Medžiagos | Traversa | IK-1 | kompl | 17.06 |  | 0
Šiaulių m. sav. |  | Medžiagos | Traversa | IK-2 | kompl | 20.91 |  | 0
Kelmės r. sav. |  | Medžiagos | Traversa | Tka-2 | kompl | 20.89 |  | 0
Šiaulių r. sav. |  | Medžiagos | Traversa | Tka-2 | kompl | 20.89 |  | 0
Kelmės r. sav. |  | Medžiagos | Traversa | Ika-1 | kompl | 17.35 |  | 0
Šiaulių r. sav. |  | Medžiagos | Traversa | Ika-1 | kompl | 17.35 |  | 0
Kelmės r. sav. |  | Medžiagos | Traversa | Ika-2 | kompl | 21.62 |  | 0
Šiaulių r. sav. |  | Medžiagos | Traversa | Ika-2 | kompl | 21.62 |  | 0
Kelmės r. sav. |  | Medžiagos | Traversa | Tk-1 | kompl | 17.41 |  | 0
Šiaulių r. sav. |  | Medžiagos | Traversa | Tk-1 | kompl | 17.41 |  | 0
Kelmės r. sav. |  | Medžiagos | Traversa | Ik-4 | kompl | 28.8 |  | 0
Šiaulių r. sav. |  | Medžiagos | Traversa | Ik-4 | kompl | 28.8 |  | 0
Kelmės r. sav. |  | Medžiagos | Traversa | T1-1 | kompl | 19.15 |  | 0
Šiaulių r. sav. |  | Medžiagos | Traversa | T1-1 | kompl | 19.15 |  | 0
Kelmės r. sav. |  | Medžiagos | Traversa | K1-1 | kompl | 30.44 |  | 0
Šiaulių r. sav. |  | Medžiagos | Traversa | K1-1 | kompl | 30.44 |  | 0
Kelmės r. sav. |  | Medžiagos | Traversa | I1-1 | kompl | 34.27 |  | 0
Šiaulių r. sav. |  | Medžiagos | Traversa | I1-1 | kompl | 34.27 |  | 0
Kelmės r. sav. |  | Medžiagos | Traversa | IL1-1 | kompl | 48.52 |  | 0
Šiaulių r. sav. |  | Medžiagos | Traversa | IL1-1 | kompl | 48.52 |  | 0
Kelmės r. sav. |  | Medžiagos | Traversa | IL1-2 | kompl | 98.59 |  | 0
Šiaulių r. sav. |  | Medžiagos | Traversa | IL1-2 | kompl | 98.59 |  | 0
Kelmės r. sav. |  | Medžiagos | Traversa | G1-1 | kompl | 34.86 |  | 0
Šiaulių r. sav. |  | Medžiagos | Traversa | G1-1 | kompl | 34.86 |  | 0
Kelmės r. sav. |  | Medžiagos | Traversa | G1-2 | kompl | 39.29 |  | 0
Šiaulių r. sav. |  | Medžiagos | Traversa | G1-2 | kompl | 39.29 |  | 0
Kelmės r. sav. |  | Medžiagos | Traversa | TJ-1 | kompl | 350 |  | 0
Šiaulių r. sav. |  | Medžiagos | Traversa | TJ-1 | kompl | 350 |  | 0
Kelmės r. sav. |  | Medžiagos | Traversa | TJ-2 | kompl | 300 |  | 0
Šiaulių r. sav. |  | Medžiagos | Traversa | TJ-2 | kompl | 300 |  | 0
Kelmės r. sav. |  | Medžiagos | Traversa | Ta-1 | kompl | 104.92 |  | 0
Šiaulių r. sav. |  | Medžiagos | Traversa | Ta-1 | kompl | 104.92 |  | 0
Kelmės r. sav. |  | Medžiagos | Traversa | Ta-2 | kompl | 91.06 |  | 0
Šiaulių r. sav. |  | Medžiagos | Traversa | Ta-2 | kompl | 91.06 |  | 0
Kelmės r. sav. |  | Medžiagos | Traversa | KTa-1 | kompl | 146.18 |  | 0
Šiaulių r. sav. |  | Medžiagos | Traversa | KTa-1 | kompl | 146.18 |  | 0
Kelmės r. sav. |  | Medžiagos | Traversa | Ia-1 | kompl | 126 |  | 0
Šiaulių r. sav. |  | Medžiagos | Traversa | Ia-1 | kompl | 126 |  | 0
Kelmės r. sav. |  | Medžiagos | Traversa | Ia-2 | kompl | 101.51 |  | 0
Šiaulių r. sav. |  | Medžiagos | Traversa | Ia-2 | kompl | 101.51 |  | 0
Kelmės r. sav. |  | Medžiagos | Traversa | T | kompl | 55.2 |  | 0
Šiaulių r. sav. |  | Medžiagos | Traversa | T | kompl | 55.2 |  | 0
Kelmės r. sav. |  | Medžiagos | Traversa | TA | kompl | 62.14 |  | 0
Šiaulių r. sav. |  | Medžiagos | Traversa | TA | kompl | 62.14 |  | 0
Kelmės r. sav. |  | Medžiagos | Traversa | TK-9 | kompl | 89.81 |  | 0
Šiaulių r. sav. |  | Medžiagos | Traversa | TK-9 | kompl | 89.81 |  | 0
Kelmės r. sav. |  | Medžiagos | Traversa | TK-9A | kompl | 97.02 |  | 0
Šiaulių r. sav. |  | Medžiagos | Traversa | TK-9A | kompl | 97.02 |  | 0
Kelmės r. sav. |  | Medžiagos | Traversa | I | kompl | 107 |  | 0
Šiaulių r. sav. |  | Medžiagos | Traversa | I | kompl | 107 |  | 0
Kelmės r. sav. |  | Medžiagos | Traversa | I 10-2-1 | kompl | 85.51 |  | 0
Šiaulių r. sav. |  | Medžiagos | Traversa | I 10-2-1 | kompl | 85.51 |  | 0
Kelmės r. sav. |  | Medžiagos | Traversa | PTA | kompl | 86.76 |  | 0
Šiaulių r. sav. |  | Medžiagos | Traversa | PTA | kompl | 86.76 |  | 0
Kelmės r. sav. |  | Medžiagos | Traversa | T 10-2 | kompl | 64.22 |  | 0
Šiaulių r. sav. |  | Medžiagos | Traversa | T 10-2 | kompl | 64.22 |  | 0
Kelmės r. sav. |  | Medžiagos | Traversa | TA 10-2 | kompl | 69.49 |  | 0
Šiaulių r. sav. |  | Medžiagos | Traversa | TA 10-2 | kompl | 69.49 |  | 0
Kelmės r. sav. |  | Medžiagos | Traversa | TLA 10-2 | kompl | 182.96 |  | 0
Šiaulių r. sav. |  | Medžiagos | Traversa | TLA 10-2 | kompl | 182.96 |  | 0
Kelmės r. sav. |  | Medžiagos | Traversa | I 10-2 | kompl | 73.14 |  | 0
Šiaulių r. sav. |  | Medžiagos | Traversa | I 10-2 | kompl | 73.14 |  | 0
Kelmės r. sav. |  | Medžiagos | Traversa | IA 10-2 | kompl | 107.68 |  | 0
Šiaulių r. sav. |  | Medžiagos | Traversa | IA 10-2 | kompl | 107.68 |  | 0
Kelmės r. sav. |  | Medžiagos | Traversa | IA 10-2-1 | kompl | 116.51 |  | 0
Šiaulių r. sav. |  | Medžiagos | Traversa | IA 10-2-1 | kompl | 116.51 |  | 0
Kelmės r. sav. |  | Medžiagos | Traversa | IA | kompl | 145.51 |  | 0
Šiaulių r. sav. |  | Medžiagos | Traversa | IA | kompl | 145.51 |  | 0
Kelmės r. sav. |  | Medžiagos | Traversa | TK-2 | kompl | 18 |  | 0
Šiaulių r. sav. |  | Medžiagos | Traversa | TK-2 | kompl | 18 |  | 0
Kelmės r. sav. |  | Medžiagos | Traversa | IK-1 | kompl | 17.06 |  | 0
Šiaulių r. sav. |  | Medžiagos | Traversa | IK-1 | kompl | 17.06 |  | 0
Kelmės r. sav. |  | Medžiagos | Traversa | IK-2 | kompl | 20.91 |  | 0
Šiaulių r. sav. |  | Medžiagos | Traversa | IK-2 | kompl | 20.91 |  | 0
Anykščių r. sav. |  | Medžiagos | Traversa | Tka-2 | kompl | 20.89 |  | 0
Utenos r. sav. |  | Medžiagos | Traversa | Tka-2 | kompl | 20.89 |  | 0
Anykščių r. sav. |  | Medžiagos | Traversa | Ika-1 | kompl | 17.35 |  | 0
Utenos r. sav. |  | Medžiagos | Traversa | Ika-1 | kompl | 17.35 |  | 0
Anykščių r. sav. |  | Medžiagos | Traversa | Ika-2 | kompl | 21.62 |  | 0
Utenos r. sav. |  | Medžiagos | Traversa | Ika-2 | kompl | 21.62 |  | 0
Anykščių r. sav. |  | Medžiagos | Traversa | Tk-1 | kompl | 17.41 |  | 0
Utenos r. sav. |  | Medžiagos | Traversa | Tk-1 | kompl | 17.41 |  | 0
Anykščių r. sav. |  | Medžiagos | Traversa | Ik-4 | kompl | 28.8 |  | 0
Utenos r. sav. |  | Medžiagos | Traversa | Ik-4 | kompl | 28.8 |  | 0
Anykščių r. sav. |  | Medžiagos | Traversa | T1-1 | kompl | 19.15 |  | 0
Utenos r. sav. |  | Medžiagos | Traversa | T1-1 | kompl | 19.15 |  | 0
Anykščių r. sav. |  | Medžiagos | Traversa | K1-1 | kompl | 30.44 |  | 0
Utenos r. sav. |  | Medžiagos | Traversa | K1-1 | kompl | 30.44 |  | 0
Anykščių r. sav. |  | Medžiagos | Traversa | I1-1 | kompl | 34.27 |  | 0
Utenos r. sav. |  | Medžiagos | Traversa | I1-1 | kompl | 34.27 |  | 0
Anykščių r. sav. |  | Medžiagos | Traversa | IL1-1 | kompl | 48.52 |  | 0
Utenos r. sav. |  | Medžiagos | Traversa | IL1-1 | kompl | 48.52 |  | 0
Anykščių r. sav. |  | Medžiagos | Traversa | IL1-2 | kompl | 98.59 |  | 0
Utenos r. sav. |  | Medžiagos | Traversa | IL1-2 | kompl | 98.59 |  | 0
Anykščių r. sav. |  | Medžiagos | Traversa | G1-1 | kompl | 34.86 |  | 0
Utenos r. sav. |  | Medžiagos | Traversa | G1-1 | kompl | 34.86 |  | 0
Anykščių r. sav. |  | Medžiagos | Traversa | G1-2 | kompl | 39.29 |  | 0
Utenos r. sav. |  | Medžiagos | Traversa | G1-2 | kompl | 39.29 |  | 0
Anykščių r. sav. |  | Medžiagos | Traversa | TJ-1 | kompl | 540.5 |  | 0
Utenos r. sav. |  | Medžiagos | Traversa | TJ-1 | kompl | 540.5 |  | 0
Anykščių r. sav. |  | Medžiagos | Traversa | TJ-2 | kompl | 464.88 |  | 0
Utenos r. sav. |  | Medžiagos | Traversa | TJ-2 | kompl | 464.88 |  | 0
Anykščių r. sav. |  | Medžiagos | Traversa | Ta-1 | kompl | 104.92 |  | 0
Utenos r. sav. |  | Medžiagos | Traversa | Ta-1 | kompl | 104.92 |  | 0
Anykščių r. sav. |  | Medžiagos | Traversa | Ta-2 | kompl | 91.06 |  | 0
Utenos r. sav. |  | Medžiagos | Traversa | Ta-2 | kompl | 91.06 |  | 0
Anykščių r. sav. |  | Medžiagos | Traversa | KTa-1 | kompl | 146.18 |  | 0
Utenos r. sav. |  | Medžiagos | Traversa | KTa-1 | kompl | 146.18 |  | 0
Anykščių r. sav. |  | Medžiagos | Traversa | Ia-1 | kompl | 126 |  | 0
Utenos r. sav. |  | Medžiagos | Traversa | Ia-1 | kompl | 126 |  | 0
Anykščių r. sav. |  | Medžiagos | Traversa | Ia-2 | kompl | 101.51 |  | 0
Utenos r. sav. |  | Medžiagos | Traversa | Ia-2 | kompl | 101.51 |  | 0
Anykščių r. sav. |  | Medžiagos | Traversa | T | kompl | 55.2 |  | 0
Utenos r. sav. |  | Medžiagos | Traversa | T | kompl | 55.2 |  | 0
Anykščių r. sav. |  | Medžiagos | Traversa | TA | kompl | 62.14 |  | 0
Utenos r. sav. |  | Medžiagos | Traversa | TA | kompl | 62.14 |  | 0
Anykščių r. sav. |  | Medžiagos | Traversa | TK-9 | kompl | 89.81 |  | 0
Utenos r. sav. |  | Medžiagos | Traversa | TK-9 | kompl | 89.81 |  | 0
Anykščių r. sav. |  | Medžiagos | Traversa | TK-9A | kompl | 97.02 |  | 0
Utenos r. sav. |  | Medžiagos | Traversa | TK-9A | kompl | 97.02 |  | 0
Anykščių r. sav. |  | Medžiagos | Traversa | I | kompl | 107 |  | 0
Utenos r. sav. |  | Medžiagos | Traversa | I | kompl | 107 |  | 0
Anykščių r. sav. |  | Medžiagos | Traversa | I 10-2-1 | kompl | 85.51 |  | 0
Utenos r. sav. |  | Medžiagos | Traversa | I 10-2-1 | kompl | 85.51 |  | 0
Anykščių r. sav. |  | Medžiagos | Traversa | PTA | kompl | 86.76 |  | 0
Utenos r. sav. |  | Medžiagos | Traversa | PTA | kompl | 86.76 |  | 0
Anykščių r. sav. |  | Medžiagos | Traversa | T 10-2 | kompl | 64.22 |  | 0
Utenos r. sav. |  | Medžiagos | Traversa | T 10-2 | kompl | 64.22 |  | 0
Anykščių r. sav. |  | Medžiagos | Traversa | TA 10-2 | kompl | 69.49 |  | 0
Utenos r. sav. |  | Medžiagos | Traversa | TA 10-2 | kompl | 69.49 |  | 0
Anykščių r. sav. |  | Medžiagos | Traversa | TLA 10-2 | kompl | 182.96 |  | 0
Utenos r. sav. |  | Medžiagos | Traversa | TLA 10-2 | kompl | 182.96 |  | 0
Anykščių r. sav. |  | Medžiagos | Traversa | I 10-2 | kompl | 73.14 |  | 0
Utenos r. sav. |  | Medžiagos | Traversa | I 10-2 | kompl | 73.14 |  | 0
Anykščių r. sav. |  | Medžiagos | Traversa | IA 10-2 | kompl | 107.68 |  | 0
Utenos r. sav. |  | Medžiagos | Traversa | IA 10-2 | kompl | 107.68 |  | 0
Anykščių r. sav. |  | Medžiagos | Traversa | IA 10-2-1 | kompl | 116.51 |  | 0
Utenos r. sav. |  | Medžiagos | Traversa | IA 10-2-1 | kompl | 116.51 |  | 0
Anykščių r. sav. |  | Medžiagos | Traversa | IA | kompl | 145.51 |  | 0
Utenos r. sav. |  | Medžiagos | Traversa | IA | kompl | 145.51 |  | 0
Anykščių r. sav. |  | Medžiagos | Traversa | TK-2 | kompl | 18 |  | 0
Utenos r. sav. |  | Medžiagos | Traversa | TK-2 | kompl | 18 |  | 0
Anykščių r. sav. |  | Medžiagos | Traversa | IK-1 | kompl | 17.06 |  | 0
Utenos r. sav. |  | Medžiagos | Traversa | IK-1 | kompl | 17.06 |  | 0
Anykščių r. sav. |  | Medžiagos | Traversa | IK-2 | kompl | 20.91 |  | 0
Utenos r. sav. |  | Medžiagos | Traversa | IK-2 | kompl | 20.91 |  | 0
Kėdainių r. sav. |  | Medžiagos | Traversa | Tka-2 | kompl | 20.89 |  | 0
Ukmergės r. sav. |  | Medžiagos | Traversa | Tka-2 | kompl | 20.89 |  | 0
Kėdainių r. sav. |  | Medžiagos | Traversa | Ika-1 | kompl | 17.35 |  | 0
Ukmergės r. sav. |  | Medžiagos | Traversa | Ika-1 | kompl | 17.35 |  | 0
Kėdainių r. sav. |  | Medžiagos | Traversa | Ika-2 | kompl | 21.62 |  | 0
Ukmergės r. sav. |  | Medžiagos | Traversa | Ika-2 | kompl | 21.62 |  | 0
Kėdainių r. sav. |  | Medžiagos | Traversa | Tk-1 | kompl | 17.41 |  | 0
Ukmergės r. sav. |  | Medžiagos | Traversa | Tk-1 | kompl | 17.41 |  | 0
Kėdainių r. sav. |  | Medžiagos | Traversa | Ik-4 | kompl | 28.8 |  | 0
Ukmergės r. sav. |  | Medžiagos | Traversa | Ik-4 | kompl | 28.8 |  | 0
Kėdainių r. sav. |  | Medžiagos | Traversa | T1-1 | kompl | 19.15 |  | 0
Ukmergės r. sav. |  | Medžiagos | Traversa | T1-1 | kompl | 19.15 |  | 0
Kėdainių r. sav. |  | Medžiagos | Traversa | K1-1 | kompl | 30.44 |  | 0
Ukmergės r. sav. |  | Medžiagos | Traversa | K1-1 | kompl | 30.44 |  | 0
Kėdainių r. sav. |  | Medžiagos | Traversa | I1-1 | kompl | 34.27 |  | 0
Ukmergės r. sav. |  | Medžiagos | Traversa | I1-1 | kompl | 34.27 |  | 0
Kėdainių r. sav. |  | Medžiagos | Traversa | IL1-1 | kompl | 48.52 |  | 0
Ukmergės r. sav. |  | Medžiagos | Traversa | IL1-1 | kompl | 48.52 |  | 0
Kėdainių r. sav. |  | Medžiagos | Traversa | IL1-2 | kompl | 98.59 |  | 0
Ukmergės r. sav. |  | Medžiagos | Traversa | IL1-2 | kompl | 98.59 |  | 0
Kėdainių r. sav. |  | Medžiagos | Traversa | G1-1 | kompl | 34.86 |  | 0
Ukmergės r. sav. |  | Medžiagos | Traversa | G1-1 | kompl | 34.86 |  | 0
Kėdainių r. sav. |  | Medžiagos | Traversa | G1-2 | kompl | 39.29 |  | 0
Ukmergės r. sav. |  | Medžiagos | Traversa | G1-2 | kompl | 39.29 |  | 0
Kėdainių r. sav. |  | Medžiagos | Traversa | TJ-1 | kompl | 540.5 |  | 0
Ukmergės r. sav. |  | Medžiagos | Traversa | TJ-1 | kompl | 540.5 |  | 0
Kėdainių r. sav. |  | Medžiagos | Traversa | TJ-2 | kompl | 464.88 |  | 0
Ukmergės r. sav. |  | Medžiagos | Traversa | TJ-2 | kompl | 464.88 |  | 0
Kėdainių r. sav. |  | Medžiagos | Traversa | Ta-1 | kompl | 104.92 |  | 0
Ukmergės r. sav. |  | Medžiagos | Traversa | Ta-1 | kompl | 104.92 |  | 0
Kėdainių r. sav. |  | Medžiagos | Traversa | Ta-2 | kompl | 91.06 |  | 0
Ukmergės r. sav. |  | Medžiagos | Traversa | Ta-2 | kompl | 91.06 |  | 0
Kėdainių r. sav. |  | Medžiagos | Traversa | KTa-1 | kompl | 146.18 |  | 0
Ukmergės r. sav. |  | Medžiagos | Traversa | KTa-1 | kompl | 146.18 |  | 0
Kėdainių r. sav. |  | Medžiagos | Traversa | Ia-1 | kompl | 126 |  | 0
Ukmergės r. sav. |  | Medžiagos | Traversa | Ia-1 | kompl | 126 |  | 0
Kėdainių r. sav. |  | Medžiagos | Traversa | Ia-2 | kompl | 101.51 |  | 0
Ukmergės r. sav. |  | Medžiagos | Traversa | Ia-2 | kompl | 101.51 |  | 0
Kėdainių r. sav. |  | Medžiagos | Traversa | T | kompl | 55.2 |  | 0
Ukmergės r. sav. |  | Medžiagos | Traversa | T | kompl | 55.2 |  | 0
Kėdainių r. sav. |  | Medžiagos | Traversa | TA | kompl | 62.14 |  | 0
Ukmergės r. sav. |  | Medžiagos | Traversa | TA | kompl | 62.14 |  | 0
Kėdainių r. sav. |  | Medžiagos | Traversa | TK-9 | kompl | 89.81 |  | 0
Ukmergės r. sav. |  | Medžiagos | Traversa | TK-9 | kompl | 89.81 |  | 0
Kėdainių r. sav. |  | Medžiagos | Traversa | TK-9A | kompl | 97.02 |  | 0
Ukmergės r. sav. |  | Medžiagos | Traversa | TK-9A | kompl | 97.02 |  | 0
Kėdainių r. sav. |  | Medžiagos | Traversa | I | kompl | 107 |  | 0
Ukmergės r. sav. |  | Medžiagos | Traversa | I | kompl | 107 |  | 0
Kėdainių r. sav. |  | Medžiagos | Traversa | I 10-2-1 | kompl | 85.51 |  | 0
Ukmergės r. sav. |  | Medžiagos | Traversa | I 10-2-1 | kompl | 85.51 |  | 0
Kėdainių r. sav. |  | Medžiagos | Traversa | PTA | kompl | 86.76 |  | 0
Ukmergės r. sav. |  | Medžiagos | Traversa | PTA | kompl | 86.76 |  | 0
Kėdainių r. sav. |  | Medžiagos | Traversa | T 10-2 | kompl | 64.22 |  | 0
Ukmergės r. sav. |  | Medžiagos | Traversa | T 10-2 | kompl | 64.22 |  | 0
Kėdainių r. sav. |  | Medžiagos | Traversa | TA 10-2 | kompl | 69.49 |  | 0
Ukmergės r. sav. |  | Medžiagos | Traversa | TA 10-2 | kompl | 69.49 |  | 0
Kėdainių r. sav. |  | Medžiagos | Traversa | TLA 10-2 | kompl | 182.96 |  | 0
Ukmergės r. sav. |  | Medžiagos | Traversa | TLA 10-2 | kompl | 182.96 |  | 0
Kėdainių r. sav. |  | Medžiagos | Traversa | I 10-2 | kompl | 73.14 |  | 0
Ukmergės r. sav. |  | Medžiagos | Traversa | I 10-2 | kompl | 73.14 |  | 0
Kėdainių r. sav. |  | Medžiagos | Traversa | IA 10-2 | kompl | 107.68 |  | 0
Ukmergės r. sav. |  | Medžiagos | Traversa | IA 10-2 | kompl | 107.68 |  | 0
Kėdainių r. sav. |  | Medžiagos | Traversa | IA 10-2-1 | kompl | 116.51 |  | 0
Ukmergės r. sav. |  | Medžiagos | Traversa | IA 10-2-1 | kompl | 116.51 |  | 0
Kėdainių r. sav. |  | Medžiagos | Traversa | IA | kompl | 145.51 |  | 0
Ukmergės r. sav. |  | Medžiagos | Traversa | IA | kompl | 145.51 |  | 0
Kėdainių r. sav. |  | Medžiagos | Traversa | TK-2 | kompl | 18 |  | 0
Ukmergės r. sav. |  | Medžiagos | Traversa | TK-2 | kompl | 18 |  | 0
Kėdainių r. sav. |  | Medžiagos | Traversa | IK-1 | kompl | 17.06 |  | 0
Ukmergės r. sav. |  | Medžiagos | Traversa | IK-1 | kompl | 17.06 |  | 0
Kėdainių r. sav. |  | Medžiagos | Traversa | IK-2 | kompl | 20.91 |  | 0
Ukmergės r. sav. |  | Medžiagos | Traversa | IK-2 | kompl | 20.91 |  | 0
Klaipėdos m. sav. |  | Medžiagos | Traversa | Tka-2 | kompl | 20.89 |  | 0
Neringos sav. |  | Medžiagos | Traversa | Tka-2 | kompl | 20.89 |  | 0
Klaipėdos m. sav. |  | Medžiagos | Traversa | Ika-1 | kompl | 17.35 |  | 0
Neringos sav. |  | Medžiagos | Traversa | Ika-1 | kompl | 17.35 |  | 0
Klaipėdos m. sav. |  | Medžiagos | Traversa | Ika-2 | kompl | 21.62 |  | 0
Neringos sav. |  | Medžiagos | Traversa | Ika-2 | kompl | 21.62 |  | 0
Klaipėdos m. sav. |  | Medžiagos | Traversa | Tk-1 | kompl | 17.41 |  | 0
Neringos sav. |  | Medžiagos | Traversa | Tk-1 | kompl | 17.41 |  | 0
Klaipėdos m. sav. |  | Medžiagos | Traversa | Ik-4 | kompl | 28.8 |  | 0
Neringos sav. |  | Medžiagos | Traversa | Ik-4 | kompl | 28.8 |  | 0
Klaipėdos m. sav. |  | Medžiagos | Traversa | T1-1 | kompl | 19.15 |  | 0
Neringos sav. |  | Medžiagos | Traversa | T1-1 | kompl | 19.15 |  | 0
Klaipėdos m. sav. |  | Medžiagos | Traversa | K1-1 | kompl | 30.44 |  | 0
Neringos sav. |  | Medžiagos | Traversa | K1-1 | kompl | 30.44 |  | 0
Klaipėdos m. sav. |  | Medžiagos | Traversa | I1-1 | kompl | 34.27 |  | 0
Neringos sav. |  | Medžiagos | Traversa | I1-1 | kompl | 34.27 |  | 0
Klaipėdos m. sav. |  | Medžiagos | Traversa | IL1-1 | kompl | 48.52 |  | 0
Neringos sav. |  | Medžiagos | Traversa | IL1-1 | kompl | 48.52 |  | 0
Klaipėdos m. sav. |  | Medžiagos | Traversa | IL1-2 | kompl | 98.59 |  | 0
Neringos sav. |  | Medžiagos | Traversa | IL1-2 | kompl | 98.59 |  | 0
Klaipėdos m. sav. |  | Medžiagos | Traversa | G1-1 | kompl | 34.86 |  | 0
Neringos sav. |  | Medžiagos | Traversa | G1-1 | kompl | 34.86 |  | 0
Klaipėdos m. sav. |  | Medžiagos | Traversa | G1-2 | kompl | 39.29 |  | 0
Neringos sav. |  | Medžiagos | Traversa | G1-2 | kompl | 39.29 |  | 0
Klaipėdos m. sav. |  | Medžiagos | Traversa | TJ-1 | kompl | 400 |  | 0
Neringos sav. |  | Medžiagos | Traversa | TJ-1 | kompl | 400 |  | 0
Klaipėdos m. sav. |  | Medžiagos | Traversa | TJ-2 | kompl | 350 |  | 0
Neringos sav. |  | Medžiagos | Traversa | TJ-2 | kompl | 350 |  | 0
Klaipėdos m. sav. |  | Medžiagos | Traversa | Ta-1 | kompl | 104.92 |  | 0
Neringos sav. |  | Medžiagos | Traversa | Ta-1 | kompl | 104.92 |  | 0
Klaipėdos m. sav. |  | Medžiagos | Traversa | Ta-2 | kompl | 91.06 |  | 0
Neringos sav. |  | Medžiagos | Traversa | Ta-2 | kompl | 91.06 |  | 0
Klaipėdos m. sav. |  | Medžiagos | Traversa | KTa-1 | kompl | 146.18 |  | 0
Neringos sav. |  | Medžiagos | Traversa | KTa-1 | kompl | 146.18 |  | 0
Klaipėdos m. sav. |  | Medžiagos | Traversa | Ia-1 | kompl | 126 |  | 0
Neringos sav. |  | Medžiagos | Traversa | Ia-1 | kompl | 126 |  | 0
Klaipėdos m. sav. |  | Medžiagos | Traversa | Ia-2 | kompl | 101.51 |  | 0
Neringos sav. |  | Medžiagos | Traversa | Ia-2 | kompl | 101.51 |  | 0
Klaipėdos m. sav. |  | Medžiagos | Traversa | T | kompl | 55.2 |  | 0
Neringos sav. |  | Medžiagos | Traversa | T | kompl | 55.2 |  | 0
Klaipėdos m. sav. |  | Medžiagos | Traversa | TA | kompl | 62.14 |  | 0
Neringos sav. |  | Medžiagos | Traversa | TA | kompl | 62.14 |  | 0
Klaipėdos m. sav. |  | Medžiagos | Traversa | TK-9 | kompl | 89.81 |  | 0
Neringos sav. |  | Medžiagos | Traversa | TK-9 | kompl | 89.81 |  | 0
Klaipėdos m. sav. |  | Medžiagos | Traversa | TK-9A | kompl | 97.02 |  | 0
Neringos sav. |  | Medžiagos | Traversa | TK-9A | kompl | 97.02 |  | 0
Klaipėdos m. sav. |  | Medžiagos | Traversa | I | kompl | 107 |  | 0
Neringos sav. |  | Medžiagos | Traversa | I | kompl | 107 |  | 0
Klaipėdos m. sav. |  | Medžiagos | Traversa | I 10-2-1 | kompl | 85.51 |  | 0
Neringos sav. |  | Medžiagos | Traversa | I 10-2-1 | kompl | 85.51 |  | 0
Klaipėdos m. sav. |  | Medžiagos | Traversa | PTA | kompl | 86.76 |  | 0
Neringos sav. |  | Medžiagos | Traversa | PTA | kompl | 86.76 |  | 0
Klaipėdos m. sav. |  | Medžiagos | Traversa | T 10-2 | kompl | 64.22 |  | 0
Neringos sav. |  | Medžiagos | Traversa | T 10-2 | kompl | 64.22 |  | 0
Klaipėdos m. sav. |  | Medžiagos | Traversa | TA 10-2 | kompl | 69.49 |  | 0
Neringos sav. |  | Medžiagos | Traversa | TA 10-2 | kompl | 69.49 |  | 0
Klaipėdos m. sav. |  | Medžiagos | Traversa | TLA 10-2 | kompl | 182.96 |  | 0
Neringos sav. |  | Medžiagos | Traversa | TLA 10-2 | kompl | 182.96 |  | 0
Klaipėdos m. sav. |  | Medžiagos | Traversa | I 10-2 | kompl | 73.14 |  | 0
Neringos sav. |  | Medžiagos | Traversa | I 10-2 | kompl | 73.14 |  | 0
Klaipėdos m. sav. |  | Medžiagos | Traversa | IA 10-2 | kompl | 107.68 |  | 0
Neringos sav. |  | Medžiagos | Traversa | IA 10-2 | kompl | 107.68 |  | 0
Klaipėdos m. sav. |  | Medžiagos | Traversa | IA 10-2-1 | kompl | 116.51 |  | 0
Neringos sav. |  | Medžiagos | Traversa | IA 10-2-1 | kompl | 116.51 |  | 0
Klaipėdos m. sav. |  | Medžiagos | Traversa | IA | kompl | 145.51 |  | 0
Neringos sav. |  | Medžiagos | Traversa | IA | kompl | 145.51 |  | 0
Klaipėdos m. sav. |  | Medžiagos | Traversa | TK-2 | kompl | 18 |  | 0
Neringos sav. |  | Medžiagos | Traversa | TK-2 | kompl | 18 |  | 0
Klaipėdos m. sav. |  | Medžiagos | Traversa | IK-1 | kompl | 17.06 |  | 0
Neringos sav. |  | Medžiagos | Traversa | IK-1 | kompl | 17.06 |  | 0
Klaipėdos m. sav. |  | Medžiagos | Traversa | IK-2 | kompl | 20.91 |  | 0
Neringos sav. |  | Medžiagos | Traversa | IK-2 | kompl | 20.91 |  | 0
Širvintų r. sav. |  | Medžiagos | Traversa | Tka-2 | kompl | 20.89 |  | 0
Širvintų r. sav. |  | Medžiagos | Traversa | Ika-1 | kompl | 17.35 |  | 0
Širvintų r. sav. |  | Medžiagos | Traversa | Ika-2 | kompl | 21.62 |  | 0
Širvintų r. sav. |  | Medžiagos | Traversa | Tk-1 | kompl | 17.41 |  | 0
Širvintų r. sav. |  | Medžiagos | Traversa | Ik-4 | kompl | 28.8 |  | 0
Širvintų r. sav. |  | Medžiagos | Traversa | T1-1 | kompl | 19.15 |  | 0
Širvintų r. sav. |  | Medžiagos | Traversa | K1-1 | kompl | 30.44 |  | 0
Širvintų r. sav. |  | Medžiagos | Traversa | I1-1 | kompl | 34.27 |  | 0
Širvintų r. sav. |  | Medžiagos | Traversa | IL1-1 | kompl | 48.52 |  | 0
Širvintų r. sav. |  | Medžiagos | Traversa | IL1-2 | kompl | 96.04 |  | 0
Širvintų r. sav. |  | Medžiagos | Traversa | G1-1 | kompl | 33.32 |  | 0
Širvintų r. sav. |  | Medžiagos | Traversa | G1-2 | kompl | 38.22 |  | 0
Širvintų r. sav. |  | Medžiagos | Traversa | TJ-1 | kompl | 529.2 |  | 0
Širvintų r. sav. |  | Medžiagos | Traversa | TJ-2 | kompl | 454.72 |  | 0
Širvintų r. sav. |  | Medžiagos | Traversa | Ta-1 | kompl | 104.92 |  | 0
Širvintų r. sav. |  | Medžiagos | Traversa | Ta-2 | kompl | 91.06 |  | 0
Širvintų r. sav. |  | Medžiagos | Traversa | KTa-1 | kompl | 143.08 |  | 0
Širvintų r. sav. |  | Medžiagos | Traversa | Ia-1 | kompl | 126 |  | 0
Širvintų r. sav. |  | Medžiagos | Traversa | Ia-2 | kompl | 101.51 |  | 0
Širvintų r. sav. |  | Medžiagos | Traversa | T | kompl | 53.9 |  | 0
Širvintų r. sav. |  | Medžiagos | Traversa | TA | kompl | 62.14 |  | 0
Širvintų r. sav. |  | Medžiagos | Traversa | TK-9 | kompl | 87.22 |  | 0
Širvintų r. sav. |  | Medžiagos | Traversa | TK-9A | kompl | 97.02 |  | 0
Širvintų r. sav. |  | Medžiagos | Traversa | I | kompl | 107 |  | 0
Širvintų r. sav. |  | Medžiagos | Traversa | I 10-2-1 | kompl | 85.51 |  | 0
Širvintų r. sav. |  | Medžiagos | Traversa | PTA | kompl | 86.76 |  | 0
Širvintų r. sav. |  | Medžiagos | Traversa | T 10-2 | kompl | 64.22 |  | 0
Širvintų r. sav. |  | Medžiagos | Traversa | TA 10-2 | kompl | 69.49 |  | 0
Širvintų r. sav. |  | Medžiagos | Traversa | TLA 10-2 | kompl | 182.96 |  | 0
Širvintų r. sav. |  | Medžiagos | Traversa | I 10-2 | kompl | 73.14 |  | 0
Širvintų r. sav. |  | Medžiagos | Traversa | IA 10-2 | kompl | 107.68 |  | 0
Širvintų r. sav. |  | Medžiagos | Traversa | IA 10-2-1 | kompl | 116.51 |  | 0
Širvintų r. sav. |  | Medžiagos | Traversa | IA | kompl | 145.51 |  | 0
Širvintų r. sav. |  | Medžiagos | Traversa | TK-2 | kompl | 18 |  | 0
Širvintų r. sav. |  | Medžiagos | Traversa | IK-1 | kompl | 17 |  | 0
Širvintų r. sav. |  | Medžiagos | Traversa | IK-2 | kompl | 20.91 |  | 0
Joniškio r. sav. |  | Medžiagos | Traversa | Tka-2 | kompl | 20.89 |  | 0
Pakruojo r. sav. |  | Medžiagos | Traversa | Tka-2 | kompl | 20.89 |  | 0
Joniškio r. sav. |  | Medžiagos | Traversa | Ika-1 | kompl | 17.35 |  | 0
Pakruojo r. sav. |  | Medžiagos | Traversa | Ika-1 | kompl | 17.35 |  | 0
Joniškio r. sav. |  | Medžiagos | Traversa | Ika-2 | kompl | 21.62 |  | 0
Pakruojo r. sav. |  | Medžiagos | Traversa | Ika-2 | kompl | 21.62 |  | 0
Joniškio r. sav. |  | Medžiagos | Traversa | Tk-1 | kompl | 17.41 |  | 0
Pakruojo r. sav. |  | Medžiagos | Traversa | Tk-1 | kompl | 17.41 |  | 0
Joniškio r. sav. |  | Medžiagos | Traversa | Ik-4 | kompl | 28.8 |  | 0
Pakruojo r. sav. |  | Medžiagos | Traversa | Ik-4 | kompl | 28.8 |  | 0
Joniškio r. sav. |  | Medžiagos | Traversa | T1-1 | kompl | 19.15 |  | 0
Pakruojo r. sav. |  | Medžiagos | Traversa | T1-1 | kompl | 19.15 |  | 0
Joniškio r. sav. |  | Medžiagos | Traversa | K1-1 | kompl | 30.44 |  | 0
Pakruojo r. sav. |  | Medžiagos | Traversa | K1-1 | kompl | 30.44 |  | 0
Joniškio r. sav. |  | Medžiagos | Traversa | I1-1 | kompl | 34.27 |  | 0
Pakruojo r. sav. |  | Medžiagos | Traversa | I1-1 | kompl | 34.27 |  | 0
Joniškio r. sav. |  | Medžiagos | Traversa | IL1-1 | kompl | 48.52 |  | 0
Pakruojo r. sav. |  | Medžiagos | Traversa | IL1-1 | kompl | 48.52 |  | 0
Joniškio r. sav. |  | Medžiagos | Traversa | IL1-2 | kompl | 98.59 |  | 0
Pakruojo r. sav. |  | Medžiagos | Traversa | IL1-2 | kompl | 98.59 |  | 0
Joniškio r. sav. |  | Medžiagos | Traversa | G1-1 | kompl | 34.86 |  | 0
Pakruojo r. sav. |  | Medžiagos | Traversa | G1-1 | kompl | 34.86 |  | 0
Joniškio r. sav. |  | Medžiagos | Traversa | G1-2 | kompl | 39.29 |  | 0
Pakruojo r. sav. |  | Medžiagos | Traversa | G1-2 | kompl | 39.29 |  | 0
Joniškio r. sav. |  | Medžiagos | Traversa | TJ-1 | kompl | 350 |  | 0
Pakruojo r. sav. |  | Medžiagos | Traversa | TJ-1 | kompl | 350 |  | 0
Joniškio r. sav. |  | Medžiagos | Traversa | TJ-2 | kompl | 300 |  | 0
Pakruojo r. sav. |  | Medžiagos | Traversa | TJ-2 | kompl | 300 |  | 0
Joniškio r. sav. |  | Medžiagos | Traversa | Ta-1 | kompl | 104.92 |  | 0
Pakruojo r. sav. |  | Medžiagos | Traversa | Ta-1 | kompl | 104.92 |  | 0
Joniškio r. sav. |  | Medžiagos | Traversa | Ta-2 | kompl | 91.06 |  | 0
Pakruojo r. sav. |  | Medžiagos | Traversa | Ta-2 | kompl | 91.06 |  | 0
Joniškio r. sav. |  | Medžiagos | Traversa | KTa-1 | kompl | 146.18 |  | 0
Pakruojo r. sav. |  | Medžiagos | Traversa | KTa-1 | kompl | 146.18 |  | 0
Joniškio r. sav. |  | Medžiagos | Traversa | Ia-1 | kompl | 126 |  | 0
Pakruojo r. sav. |  | Medžiagos | Traversa | Ia-1 | kompl | 126 |  | 0
Joniškio r. sav. |  | Medžiagos | Traversa | Ia-2 | kompl | 101.51 |  | 0
Pakruojo r. sav. |  | Medžiagos | Traversa | Ia-2 | kompl | 101.51 |  | 0
Joniškio r. sav. |  | Medžiagos | Traversa | T | kompl | 55.2 |  | 0
Pakruojo r. sav. |  | Medžiagos | Traversa | T | kompl | 55.2 |  | 0
Joniškio r. sav. |  | Medžiagos | Traversa | TA | kompl | 62.14 |  | 0
Pakruojo r. sav. |  | Medžiagos | Traversa | TA | kompl | 62.14 |  | 0
Joniškio r. sav. |  | Medžiagos | Traversa | TK-9 | kompl | 89.81 |  | 0
Pakruojo r. sav. |  | Medžiagos | Traversa | TK-9 | kompl | 89.81 |  | 0
Joniškio r. sav. |  | Medžiagos | Traversa | TK-9A | kompl | 97.02 |  | 0
Pakruojo r. sav. |  | Medžiagos | Traversa | TK-9A | kompl | 97.02 |  | 0
Joniškio r. sav. |  | Medžiagos | Traversa | I | kompl | 107 |  | 0
Pakruojo r. sav. |  | Medžiagos | Traversa | I | kompl | 107 |  | 0
Joniškio r. sav. |  | Medžiagos | Traversa | I 10-2-1 | kompl | 85.51 |  | 0
Pakruojo r. sav. |  | Medžiagos | Traversa | I 10-2-1 | kompl | 85.51 |  | 0
Joniškio r. sav. |  | Medžiagos | Traversa | PTA | kompl | 86.76 |  | 0
Pakruojo r. sav. |  | Medžiagos | Traversa | PTA | kompl | 86.76 |  | 0
Joniškio r. sav. |  | Medžiagos | Traversa | T 10-2 | kompl | 64.22 |  | 0
Pakruojo r. sav. |  | Medžiagos | Traversa | T 10-2 | kompl | 64.22 |  | 0
Joniškio r. sav. |  | Medžiagos | Traversa | TA 10-2 | kompl | 69.49 |  | 0
Pakruojo r. sav. |  | Medžiagos | Traversa | TA 10-2 | kompl | 69.49 |  | 0
Joniškio r. sav. |  | Medžiagos | Traversa | TLA 10-2 | kompl | 182.96 |  | 0
Pakruojo r. sav. |  | Medžiagos | Traversa | TLA 10-2 | kompl | 182.96 |  | 0
Joniškio r. sav. |  | Medžiagos | Traversa | I 10-2 | kompl | 73.14 |  | 0
Pakruojo r. sav. |  | Medžiagos | Traversa | I 10-2 | kompl | 73.14 |  | 0
Joniškio r. sav. |  | Medžiagos | Traversa | IA 10-2 | kompl | 107.68 |  | 0
Pakruojo r. sav. |  | Medžiagos | Traversa | IA 10-2 | kompl | 107.68 |  | 0
Joniškio r. sav. |  | Medžiagos | Traversa | IA 10-2-1 | kompl | 116.51 |  | 0
Pakruojo r. sav. |  | Medžiagos | Traversa | IA 10-2-1 | kompl | 116.51 |  | 0
Joniškio r. sav. |  | Medžiagos | Traversa | IA | kompl | 145.51 |  | 0
Pakruojo r. sav. |  | Medžiagos | Traversa | IA | kompl | 145.51 |  | 0
Joniškio r. sav. |  | Medžiagos | Traversa | TK-2 | kompl | 18 |  | 0
Pakruojo r. sav. |  | Medžiagos | Traversa | TK-2 | kompl | 18 |  | 0
Joniškio r. sav. |  | Medžiagos | Traversa | IK-1 | kompl | 17.06 |  | 0
Pakruojo r. sav. |  | Medžiagos | Traversa | IK-1 | kompl | 17.06 |  | 0
Joniškio r. sav. |  | Medžiagos | Traversa | IK-2 | kompl | 20.91 |  | 0
Pakruojo r. sav. |  | Medžiagos | Traversa | IK-2 | kompl | 20.91 |  | 0
Ignalinos r. sav. |  | Medžiagos | Traversa | Tka-2 | kompl. | 20.89 |  | 0
Visagino sav. |  | Medžiagos | Traversa | Tka-2 | kompl. | 20.89 |  | 0
Zarasų r. sav. |  | Medžiagos | Traversa | Tka-2 | kompl. | 20.89 |  | 0
Ignalinos r. sav. |  | Medžiagos | Traversa | Ika-1 | kompl. | 17.35 |  | 0
Visagino sav. |  | Medžiagos | Traversa | Ika-1 | kompl. | 17.35 |  | 0
Zarasų r. sav. |  | Medžiagos | Traversa | Ika-1 | kompl. | 17.35 |  | 0
Ignalinos r. sav. |  | Medžiagos | Traversa | Ika-2 | kompl. | 21.62 |  | 0
Visagino sav. |  | Medžiagos | Traversa | Ika-2 | kompl. | 21.62 |  | 0
Zarasų r. sav. |  | Medžiagos | Traversa | Ika-2 | kompl. | 21.62 |  | 0
Ignalinos r. sav. |  | Medžiagos | Traversa | Tk-1 | kompl. | 17.41 |  | 0
Visagino sav. |  | Medžiagos | Traversa | Tk-1 | kompl. | 17.41 |  | 0
Zarasų r. sav. |  | Medžiagos | Traversa | Tk-1 | kompl. | 17.41 |  | 0
Ignalinos r. sav. |  | Medžiagos | Traversa | Ik-4 | kompl. | 28.8 |  | 0
Visagino sav. |  | Medžiagos | Traversa | Ik-4 | kompl. | 28.8 |  | 0
Zarasų r. sav. |  | Medžiagos | Traversa | Ik-4 | kompl. | 28.8 |  | 0
Ignalinos r. sav. |  | Medžiagos | Traversa | T1-1 | kompl. | 19.15 |  | 0
Visagino sav. |  | Medžiagos | Traversa | T1-1 | kompl. | 19.15 |  | 0
Zarasų r. sav. |  | Medžiagos | Traversa | T1-1 | kompl. | 19.15 |  | 0
Ignalinos r. sav. |  | Medžiagos | Traversa | K1-1 | kompl. | 30.44 |  | 0
Visagino sav. |  | Medžiagos | Traversa | K1-1 | kompl. | 30.44 |  | 0
Zarasų r. sav. |  | Medžiagos | Traversa | K1-1 | kompl. | 30.44 |  | 0
Ignalinos r. sav. |  | Medžiagos | Traversa | I1-1 | kompl. | 34.27 |  | 0
Visagino sav. |  | Medžiagos | Traversa | I1-1 | kompl. | 34.27 |  | 0
Zarasų r. sav. |  | Medžiagos | Traversa | I1-1 | kompl. | 34.27 |  | 0
Ignalinos r. sav. |  | Medžiagos | Traversa | IL1-1 | kompl. | 48.52 |  | 0
Visagino sav. |  | Medžiagos | Traversa | IL1-1 | kompl. | 48.52 |  | 0
Zarasų r. sav. |  | Medžiagos | Traversa | IL1-1 | kompl. | 48.52 |  | 0
Ignalinos r. sav. |  | Medžiagos | Traversa | IL1-2 | kompl. | 98.59 |  | 0
Visagino sav. |  | Medžiagos | Traversa | IL1-2 | kompl. | 98.59 |  | 0
Zarasų r. sav. |  | Medžiagos | Traversa | IL1-2 | kompl. | 98.59 |  | 0
Ignalinos r. sav. |  | Medžiagos | Traversa | G1-1 | kompl. | 34.86 |  | 0
Visagino sav. |  | Medžiagos | Traversa | G1-1 | kompl. | 34.86 |  | 0
Zarasų r. sav. |  | Medžiagos | Traversa | G1-1 | kompl. | 34.86 |  | 0
Ignalinos r. sav. |  | Medžiagos | Traversa | G1-2 | kompl. | 39.29 |  | 0
Visagino sav. |  | Medžiagos | Traversa | G1-2 | kompl. | 39.29 |  | 0
Zarasų r. sav. |  | Medžiagos | Traversa | G1-2 | kompl. | 39.29 |  | 0
Ignalinos r. sav. |  | Medžiagos | Traversa | TJ-1 | kompl. | 540.5 |  | 0
Visagino sav. |  | Medžiagos | Traversa | TJ-1 | kompl. | 540.5 |  | 0
Zarasų r. sav. |  | Medžiagos | Traversa | TJ-1 | kompl. | 540.5 |  | 0
Ignalinos r. sav. |  | Medžiagos | Traversa | TJ-2 | kompl. | 464.88 |  | 0
Visagino sav. |  | Medžiagos | Traversa | TJ-2 | kompl. | 464.88 |  | 0
Zarasų r. sav. |  | Medžiagos | Traversa | TJ-2 | kompl. | 464.88 |  | 0
Ignalinos r. sav. |  | Medžiagos | Traversa | Ta-1 | kompl. | 104.92 |  | 0
Visagino sav. |  | Medžiagos | Traversa | Ta-1 | kompl. | 104.92 |  | 0
Zarasų r. sav. |  | Medžiagos | Traversa | Ta-1 | kompl. | 104.92 |  | 0
Ignalinos r. sav. |  | Medžiagos | Traversa | Ta-2 | kompl. | 91.06 |  | 0
Visagino sav. |  | Medžiagos | Traversa | Ta-2 | kompl. | 91.06 |  | 0
Zarasų r. sav. |  | Medžiagos | Traversa | Ta-2 | kompl. | 91.06 |  | 0
Ignalinos r. sav. |  | Medžiagos | Traversa | KTa-1 | kompl. | 146.18 |  | 0
Visagino sav. |  | Medžiagos | Traversa | KTa-1 | kompl. | 146.18 |  | 0
Zarasų r. sav. |  | Medžiagos | Traversa | KTa-1 | kompl. | 146.18 |  | 0
Ignalinos r. sav. |  | Medžiagos | Traversa | Ia-1 | kompl. | 126 |  | 0
Visagino sav. |  | Medžiagos | Traversa | Ia-1 | kompl. | 126 |  | 0
Zarasų r. sav. |  | Medžiagos | Traversa | Ia-1 | kompl. | 126 |  | 0
Ignalinos r. sav. |  | Medžiagos | Traversa | Ia-2 | kompl. | 101.51 |  | 0
Visagino sav. |  | Medžiagos | Traversa | Ia-2 | kompl. | 101.51 |  | 0
Zarasų r. sav. |  | Medžiagos | Traversa | Ia-2 | kompl. | 101.51 |  | 0
Ignalinos r. sav. |  | Medžiagos | Traversa | T | kompl. | 55.2 |  | 0
Visagino sav. |  | Medžiagos | Traversa | T | kompl. | 55.2 |  | 0
Zarasų r. sav. |  | Medžiagos | Traversa | T | kompl. | 55.2 |  | 0
Ignalinos r. sav. |  | Medžiagos | Traversa | TA | kompl. | 62.14 |  | 0
Visagino sav. |  | Medžiagos | Traversa | TA | kompl. | 62.14 |  | 0
Zarasų r. sav. |  | Medžiagos | Traversa | TA | kompl. | 62.14 |  | 0
Ignalinos r. sav. |  | Medžiagos | Traversa | TK-9 | kompl. | 89.81 |  | 0
Visagino sav. |  | Medžiagos | Traversa | TK-9 | kompl. | 89.81 |  | 0
Zarasų r. sav. |  | Medžiagos | Traversa | TK-9 | kompl. | 89.81 |  | 0
Ignalinos r. sav. |  | Medžiagos | Traversa | TK-9A | kompl. | 97.02 |  | 0
Visagino sav. |  | Medžiagos | Traversa | TK-9A | kompl. | 97.02 |  | 0
Zarasų r. sav. |  | Medžiagos | Traversa | TK-9A | kompl. | 97.02 |  | 0
Ignalinos r. sav. |  | Medžiagos | Traversa | I | kompl. | 107 |  | 0
Visagino sav. |  | Medžiagos | Traversa | I | kompl. | 107 |  | 0
Zarasų r. sav. |  | Medžiagos | Traversa | I | kompl. | 107 |  | 0
Ignalinos r. sav. |  | Medžiagos | Traversa | I 10-2-1 | kompl. | 85.51 |  | 0
Visagino sav. |  | Medžiagos | Traversa | I 10-2-1 | kompl. | 85.51 |  | 0
Zarasų r. sav. |  | Medžiagos | Traversa | I 10-2-1 | kompl. | 85.51 |  | 0
Ignalinos r. sav. |  | Medžiagos | Traversa | PTA | kompl. | 86.76 |  | 0
Visagino sav. |  | Medžiagos | Traversa | PTA | kompl. | 86.76 |  | 0
Zarasų r. sav. |  | Medžiagos | Traversa | PTA | kompl. | 86.76 |  | 0
Ignalinos r. sav. |  | Medžiagos | Traversa | T 10-2 | kompl. | 64.22 |  | 0
Visagino sav. |  | Medžiagos | Traversa | T 10-2 | kompl. | 64.22 |  | 0
Zarasų r. sav. |  | Medžiagos | Traversa | T 10-2 | kompl. | 64.22 |  | 0
Ignalinos r. sav. |  | Medžiagos | Traversa | TA 10-2 | kompl. | 69.49 |  | 0
Visagino sav. |  | Medžiagos | Traversa | TA 10-2 | kompl. | 69.49 |  | 0
Zarasų r. sav. |  | Medžiagos | Traversa | TA 10-2 | kompl. | 69.49 |  | 0
Ignalinos r. sav. |  | Medžiagos | Traversa | TLA 10-2 | kompl. | 182.96 |  | 0
Visagino sav. |  | Medžiagos | Traversa | TLA 10-2 | kompl. | 182.96 |  | 0
Zarasų r. sav. |  | Medžiagos | Traversa | TLA 10-2 | kompl. | 182.96 |  | 0
Ignalinos r. sav. |  | Medžiagos | Traversa | I 10-2 | kompl. | 73.14 |  | 0
Visagino sav. |  | Medžiagos | Traversa | I 10-2 | kompl. | 73.14 |  | 0
Zarasų r. sav. |  | Medžiagos | Traversa | I 10-2 | kompl. | 73.14 |  | 0
Ignalinos r. sav. |  | Medžiagos | Traversa | IA 10-2 | kompl. | 107.68 |  | 0
Visagino sav. |  | Medžiagos | Traversa | IA 10-2 | kompl. | 107.68 |  | 0
Zarasų r. sav. |  | Medžiagos | Traversa | IA 10-2 | kompl. | 107.68 |  | 0
Ignalinos r. sav. |  | Medžiagos | Traversa | IA 10-2-1 | kompl. | 116.51 |  | 0
Visagino sav. |  | Medžiagos | Traversa | IA 10-2-1 | kompl. | 116.51 |  | 0
Zarasų r. sav. |  | Medžiagos | Traversa | IA 10-2-1 | kompl. | 116.51 |  | 0
Ignalinos r. sav. |  | Medžiagos | Traversa | IA | kompl. | 145.51 |  | 0
Visagino sav. |  | Medžiagos | Traversa | IA | kompl. | 145.51 |  | 0
Zarasų r. sav. |  | Medžiagos | Traversa | IA | kompl. | 145.51 |  | 0
Ignalinos r. sav. |  | Medžiagos | Traversa | TK-2 | kompl. | 18 |  | 0
Visagino sav. |  | Medžiagos | Traversa | TK-2 | kompl. | 18 |  | 0
Zarasų r. sav. |  | Medžiagos | Traversa | TK-2 | kompl. | 18 |  | 0
Ignalinos r. sav. |  | Medžiagos | Traversa | IK-1 | kompl. | 17.06 |  | 0
Visagino sav. |  | Medžiagos | Traversa | IK-1 | kompl. | 17.06 |  | 0
Zarasų r. sav. |  | Medžiagos | Traversa | IK-1 | kompl. | 17.06 |  | 0
Ignalinos r. sav. |  | Medžiagos | Traversa | IK-2 | kompl. | 20.91 |  | 0
Visagino sav. |  | Medžiagos | Traversa | IK-2 | kompl. | 20.91 |  | 0
Zarasų r. sav. |  | Medžiagos | Traversa | IK-2 | kompl. | 20.91 |  | 0
This shape represents a table slicer. Table slicers are not supported in this version of Excel. If the shape was modified in an earlier version of Excel, or if the workbook was saved in Excel 2007 or earlier, the slicer can't be used.
This shape represents a table slicer. Table slicers are not supported in this version of Excel. If the shape was modified in an earlier version of Excel, or if the workbook was saved in Excel 2007 or earlier, the slicer can't be used.
This shape represents a table slicer. Table slicers are not supported in this version of Excel. If the shape was modified in an earlier version of Excel, or if the workbook was saved in Excel 2007 or earlier, the slicer can't be used.