Vilniaus m. sav. | Pašilaičių sen. | Darbai | Atvado prijungimas naudojant gnybtus prie 0,4 kV OL ar OKL, esant įtampai | 0,4 kV OL (DEĮ) | vnt. | 156 |  | 0
Vilniaus m. sav. | Justiniškių sen. | Darbai | Atvado atjungimas 0,4 kV OL ar OKL, esant įtampai | 0,4 kV OL (DEĮ) | vnt. | 39 |  | 0
Vilniaus m. sav. | Verkių sen. | Darbai | Atvado atjungimas 0,4 kV OL ar OKL, esant įtampai | 0,4 kV OL (DEĮ) | vnt. | 39 |  | 0
Vilniaus m. sav. | Šeškinės sen. | Darbai | Atvado atjungimas 0,4 kV OL ar OKL, esant įtampai | 0,4 kV OL (DEĮ) | vnt. | 39 |  | 0
Vilniaus m. sav. | Viršuliškių sen. | Darbai | Atvado atjungimas 0,4 kV OL ar OKL, esant įtampai | 0,4 kV OL (DEĮ) | vnt. | 39 |  | 0
Vilniaus m. sav. | Fabijoniškių sen. | Darbai | Atvado atjungimas 0,4 kV OL ar OKL, esant įtampai | 0,4 kV OL (DEĮ) | vnt. | 39 |  | 0
Vilniaus m. sav. | Pašilaičių sen. | Darbai | Atvado atjungimas 0,4 kV OL ar OKL, esant įtampai | 0,4 kV OL (DEĮ) | vnt. | 39 |  | 0
Vilniaus m. sav. | Šnipiškių sen. | Darbai | 0,4 kV OL atramos ir OL elementų paruošimas darbams po įtampa (1 atrama) | 0,4 kV OL (DEĮ) | vnt. | 249.6 |  | 0
Vilniaus m. sav. | Šnipiškių sen. | Darbai | 0,4 kV viengrandės OL traversos pasvirimo kampo reguliavimas esant įtampai | 0,4 kV OL (DEĮ) | vnt. | 75.08 |  | 0
Vilniaus m. sav. | Šnipiškių sen. | Darbai | 0,4 kV viengrandės OL izoliatoriaus keitimas atramoje esant įtampai | 0,4 kV OL (DEĮ) | vnt. | 128.7 |  | 0
Vilniaus m. sav. | Šnipiškių sen. | Darbai | 0,4 kV OL traversos keitimas viengrandės linijos tarpinėje atramoje esant įtampai | 0,4 kV OL (DEĮ) | vnt. | 154.68 |  | 0
Vilniaus m. sav. | Šnipiškių sen. | Darbai | 0,4 kV OL laidų perjungimas (naudojant gnybtus) viengrandės linijos tarpinėje atramoje esant įtampai (1 laidas) | 0,4 kV OL (DEĮ) | vnt. | 97.5 |  | 0
Vilniaus m. sav. | Šnipiškių sen. | Darbai | 0,4 kV KL prijungimas prie OL viengrandės linijos tarpinės atramos esant įtampai | 0,4 kV OL (DEĮ) | vnt. | 195 |  | 0
Vilniaus m. sav. | Šnipiškių sen. | Darbai | 0,4 kV KL prijungimas prie OKL viengrandės linijos tarpinės atramos esant įtampai | 0,4 kV OL (DEĮ) | vnt. | 117 |  | 0
Vilniaus m. sav. | Šnipiškių sen. | Darbai | Atvado prijungimas naudojant gnybtus prie 0,4 kV OL ar OKL, esant įtampai | 0,4 kV OL (DEĮ) | vnt. | 156 |  | 0
Vilniaus m. sav. | Šnipiškių sen. | Darbai | Atvado atjungimas 0,4 kV OL ar OKL, esant įtampai | 0,4 kV OL (DEĮ) | vnt. | 39 |  | 0
Vilniaus m. sav. | Žirmūnų sen. | Darbai | 0,4 kV OL atramos ir OL elementų paruošimas darbams po įtampa (1 atrama) | 0,4 kV OL (DEĮ) | vnt. | 249.6 |  | 0
Vilniaus m. sav. | Žirmūnų sen. | Darbai | 0,4 kV viengrandės OL traversos pasvirimo kampo reguliavimas esant įtampai | 0,4 kV OL (DEĮ) | vnt. | 75.08 |  | 0
Vilniaus m. sav. | Žirmūnų sen. | Darbai | 0,4 kV viengrandės OL izoliatoriaus keitimas atramoje esant įtampai | 0,4 kV OL (DEĮ) | vnt. | 128.7 |  | 0
Vilniaus m. sav. | Žirmūnų sen. | Darbai | 0,4 kV OL traversos keitimas viengrandės linijos tarpinėje atramoje esant įtampai | 0,4 kV OL (DEĮ) | vnt. | 154.68 |  | 0
Vilniaus m. sav. | Žirmūnų sen. | Darbai | 0,4 kV OL laidų perjungimas (naudojant gnybtus) viengrandės linijos tarpinėje atramoje esant įtampai (1 laidas) | 0,4 kV OL (DEĮ) | vnt. | 97.5 |  | 0
Vilniaus m. sav. | Žirmūnų sen. | Darbai | 0,4 kV KL prijungimas prie OL viengrandės linijos tarpinės atramos esant įtampai | 0,4 kV OL (DEĮ) | vnt. | 195 |  | 0
Vilniaus m. sav. | Žirmūnų sen. | Darbai | 0,4 kV KL prijungimas prie OKL viengrandės linijos tarpinės atramos esant įtampai | 0,4 kV OL (DEĮ) | vnt. | 117 |  | 0
Vilniaus m. sav. | Žirmūnų sen. | Darbai | Atvado prijungimas naudojant gnybtus prie 0,4 kV OL ar OKL, esant įtampai | 0,4 kV OL (DEĮ) | vnt. | 156 |  | 0
Vilniaus m. sav. | Žirmūnų sen. | Darbai | Atvado atjungimas 0,4 kV OL ar OKL, esant įtampai | 0,4 kV OL (DEĮ) | vnt. | 39 |  | 0
Vilniaus m. sav. | Antakalnio sen. | Darbai | 0,4 kV OL atramos ir OL elementų paruošimas darbams po įtampa (1 atrama) | 0,4 kV OL (DEĮ) | vnt. | 249.6 |  | 0
Vilniaus m. sav. | Antakalnio sen. | Darbai | 0,4 kV viengrandės OL traversos pasvirimo kampo reguliavimas esant įtampai | 0,4 kV OL (DEĮ) | vnt. | 75.08 |  | 0
Vilniaus m. sav. | Antakalnio sen. | Darbai | 0,4 kV viengrandės OL izoliatoriaus keitimas atramoje esant įtampai | 0,4 kV OL (DEĮ) | vnt. | 128.7 |  | 0
Vilniaus m. sav. | Antakalnio sen. | Darbai | 0,4 kV OL traversos keitimas viengrandės linijos tarpinėje atramoje esant įtampai | 0,4 kV OL (DEĮ) | vnt. | 154.68 |  | 0
Vilniaus m. sav. | Antakalnio sen. | Darbai | 0,4 kV OL laidų perjungimas (naudojant gnybtus) viengrandės linijos tarpinėje atramoje esant įtampai (1 laidas) | 0,4 kV OL (DEĮ) | vnt. | 97.5 |  | 0
Vilniaus m. sav. | Antakalnio sen. | Darbai | 0,4 kV KL prijungimas prie OL viengrandės linijos tarpinės atramos esant įtampai | 0,4 kV OL (DEĮ) | vnt. | 195 |  | 0
Vilniaus m. sav. | Antakalnio sen. | Darbai | 0,4 kV KL prijungimas prie OKL viengrandės linijos tarpinės atramos esant įtampai | 0,4 kV OL (DEĮ) | vnt. | 117 |  | 0
Vilniaus m. sav. | Antakalnio sen. | Darbai | Atvado prijungimas naudojant gnybtus prie 0,4 kV OL ar OKL, esant įtampai | 0,4 kV OL (DEĮ) | vnt. | 156 |  | 0
Vilniaus m. sav. | Antakalnio sen. | Darbai | Atvado atjungimas 0,4 kV OL ar OKL, esant įtampai | 0,4 kV OL (DEĮ) | vnt. | 39 |  | 0
Vilniaus m. sav. | Rasų sen. | Darbai | 0,4 kV viengrandės OL traversos pasvirimo kampo reguliavimas esant įtampai | 0,4 kV OL (DEĮ) | vnt. | 75.08 |  | 0
Vilniaus m. sav. | Rasų sen. | Darbai | 0,4 kV viengrandės OL izoliatoriaus keitimas atramoje esant įtampai | 0,4 kV OL (DEĮ) | vnt. | 128.7 |  | 0
Vilniaus m. sav. | Rasų sen. | Darbai | 0,4 kV OL traversos keitimas viengrandės linijos tarpinėje atramoje esant įtampai | 0,4 kV OL (DEĮ) | vnt. | 154.68 |  | 0
Vilniaus m. sav. | Naujosios Vilnios sen. | Darbai | 0,4 kV OL atramos ir OL elementų paruošimas darbams po įtampa (1 atrama) | 0,4 kV OL (DEĮ) | vnt. | 249.6 |  | 0
Vilniaus m. sav. | Naujosios Vilnios sen. | Darbai | 0,4 kV viengrandės OL traversos pasvirimo kampo reguliavimas esant įtampai | 0,4 kV OL (DEĮ) | vnt. | 75.08 |  | 0
Vilniaus m. sav. | Naujosios Vilnios sen. | Darbai | 0,4 kV viengrandės OL izoliatoriaus keitimas atramoje esant įtampai | 0,4 kV OL (DEĮ) | vnt. | 128.7 |  | 0
Vilniaus m. sav. | Naujosios Vilnios sen. | Darbai | 0,4 kV OL traversos keitimas viengrandės linijos tarpinėje atramoje esant įtampai | 0,4 kV OL (DEĮ) | vnt. | 154.68 |  | 0
Vilniaus m. sav. | Naujosios Vilnios sen. | Darbai | 0,4 kV OL laidų perjungimas (naudojant gnybtus) viengrandės linijos tarpinėje atramoje esant įtampai (1 laidas) | 0,4 kV OL (DEĮ) | vnt. | 97.5 |  | 0
Vilniaus m. sav. | Naujosios Vilnios sen. | Darbai | 0,4 kV KL prijungimas prie OL viengrandės linijos tarpinės atramos esant įtampai | 0,4 kV OL (DEĮ) | vnt. | 195 |  | 0
Vilniaus m. sav. | Naujosios Vilnios sen. | Darbai | 0,4 kV KL prijungimas prie OKL viengrandės linijos tarpinės atramos esant įtampai | 0,4 kV OL (DEĮ) | vnt. | 117 |  | 0
Vilniaus m. sav. | Naujosios Vilnios sen. | Darbai | Atvado prijungimas naudojant gnybtus prie 0,4 kV OL ar OKL, esant įtampai | 0,4 kV OL (DEĮ) | vnt. | 156 |  | 0
Vilniaus m. sav. | Naujosios Vilnios sen. | Darbai | Atvado atjungimas 0,4 kV OL ar OKL, esant įtampai | 0,4 kV OL (DEĮ) | vnt. | 39 |  | 0
Vilniaus m. sav. | Pilaitės sen. | Darbai | 0,4 - 10 kV movos demontavimas | 0,4 - 10 kV KL | vnt. | 10.94 |  | 0
Vilniaus m. sav. | Karoliniškių sen. | Darbai | 0,4 - 10 kV movos demontavimas | 0,4 - 10 kV KL | vnt. | 10.94 |  | 0
Vilniaus m. sav. | Žvėryno sen. | Darbai | 0,4 - 10 kV movos demontavimas | 0,4 - 10 kV KL | vnt. | 10.94 |  | 0
Vilniaus m. sav. | Pilaitės sen. | Darbai | 0,4 - 10 kV kabelio demontavimas nuo atramos ar statinio | 0,4 - 10 kV KL | vnt. | 16.58 |  | 0
Vilniaus m. sav. | Karoliniškių sen. | Darbai | 0,4 - 10 kV kabelio demontavimas nuo atramos ar statinio | 0,4 - 10 kV KL | vnt. | 16.58 |  | 0
Vilniaus m. sav. | Žvėryno sen. | Darbai | 0,4 - 10 kV kabelio demontavimas nuo atramos ar statinio | 0,4 - 10 kV KL | vnt. | 16.58 |  | 0
Vilniaus m. sav. | Pilaitės sen. | Darbai | Kabelių žymenų atnaujinimas | 0,4 - 10 kV KL | vnt. | 5.85 |  | 0
Vilniaus m. sav. | Karoliniškių sen. | Darbai | Kabelių žymenų atnaujinimas | 0,4 - 10 kV KL | vnt. | 5.85 |  | 0
Vilniaus m. sav. | Žvėryno sen. | Darbai | Kabelių žymenų atnaujinimas | 0,4 - 10 kV KL | vnt. | 5.85 |  | 0
Vilniaus m. sav. | Pilaitės sen. | Darbai | 0,4 - 10 kV kabelio atrinkimas esant keliems kabeliams tranšėjoje | 0,4 - 10 kV KL | vnt. | 253.5 |  | 0
Vilniaus m. sav. | Karoliniškių sen. | Darbai | 0,4 - 10 kV kabelio atrinkimas esant keliems kabeliams tranšėjoje | 0,4 - 10 kV KL | vnt. | 253.5 |  | 0
Vilniaus m. sav. | Žvėryno sen. | Darbai | 0,4 - 10 kV kabelio atrinkimas esant keliems kabeliams tranšėjoje | 0,4 - 10 kV KL | vnt. | 253.5 |  | 0
Vilniaus m. sav. | Pilaitės sen. | Darbai | 0,4 - 10 kV Kabelio linijos trasos nustatymas/patikslinimas (prijungus generatorių) 500m. | 0,4 - 10 kV KL | vnt. | 204.75 |  | 0
Vilniaus m. sav. | Karoliniškių sen. | Darbai | 0,4 - 10 kV Kabelio linijos trasos nustatymas/patikslinimas (prijungus generatorių) 500m. | 0,4 - 10 kV KL | vnt. | 204.75 |  | 0
Vilniaus m. sav. | Žvėryno sen. | Darbai | 0,4 - 10 kV Kabelio linijos trasos nustatymas/patikslinimas (prijungus generatorių) 500m. | 0,4 - 10 kV KL | vnt. | 204.75 |  | 0
Vilniaus m. sav. | Pilaitės sen. | Darbai | 0,4 - 10 kV kabelių apsaugos prie atramos sumontavimas | 0,4 - 10 kV KL | vnt. | 68.25 |  | 0
Vilniaus m. sav. | Karoliniškių sen. | Darbai | 0,4 - 10 kV kabelių apsaugos prie atramos sumontavimas | 0,4 - 10 kV KL | vnt. | 68.25 |  | 0
Vilniaus m. sav. | Žvėryno sen. | Darbai | 0,4 - 10 kV kabelių apsaugos prie atramos sumontavimas | 0,4 - 10 kV KL | vnt. | 68.25 |  | 0
Vilniaus m. sav. | Pilaitės sen. | Darbai | 0,4 - 10 kV Permontuoti ir palyginti kabelių apsaugą prie atramos | 0,4 - 10 kV KL | vnt. | 22.66 |  | 0
Vilniaus m. sav. | Karoliniškių sen. | Darbai | 0,4 - 10 kV Permontuoti ir palyginti kabelių apsaugą prie atramos | 0,4 - 10 kV KL | vnt. | 22.66 |  | 0
Vilniaus m. sav. | Žvėryno sen. | Darbai | 0,4 - 10 kV Permontuoti ir palyginti kabelių apsaugą prie atramos | 0,4 - 10 kV KL | vnt. | 22.66 |  | 0
Vilniaus m. sav. | Rasų sen. | Darbai | 0,4 - 10 kV kabelio demontavimas nuo atramos ar statinio | 0,4 - 10 kV KL | vnt. | 19.53 |  | 0
Vilniaus m. sav. | Rasų sen. | Darbai | Kabelių žymenų atnaujinimas | 0,4 - 10 kV KL | vnt. | 6.68 |  | 0
Vilniaus m. sav. | Rasų sen. | Darbai | 0,4 - 10 kV kabelio atrinkimas esant keliems kabeliams tranšėjoje | 0,4 - 10 kV KL | vnt. | 277.38 |  | 0
Vilniaus m. sav. | Rasų sen. | Darbai | 0,4 - 10 kV Kabelio linijos trasos nustatymas/patikslinimas (prijungus generatorių) 500m. | 0,4 - 10 kV KL | vnt. | 226.01 |  | 0
Vilniaus m. sav. | Rasų sen. | Darbai | 0,4 - 10 kV kabelių apsaugos prie atramos sumontavimas | 0,4 - 10 kV KL | vnt. | 84.64 |  | 0
Vilniaus m. sav. | Naujamiesčio sen. | Darbai | 0,4 - 10 kV movos demontavimas | 0,4 - 10 kV KL | vnt. | 23.47 |  | 0
Vilniaus m. sav. | Vilkpėdės sen. | Darbai | 0,4 - 10 kV movos demontavimas | 0,4 - 10 kV KL | vnt. | 23.47 |  | 0
Vilniaus m. sav. | Naujininkų sen. | Darbai | 0,4 - 10 kV movos demontavimas | 0,4 - 10 kV KL | vnt. | 23.47 |  | 0
Vilniaus m. sav. | Lazdynų sen. | Darbai | 0,4 - 10 kV movos demontavimas | 0,4 - 10 kV KL | vnt. | 23.47 |  | 0
Vilniaus m. sav. | Senamiesčio sen. | Darbai | 0,4 - 10 kV movos demontavimas | 0,4 - 10 kV KL | vnt. | 23.47 |  | 0
Vilniaus m. sav. | Grigiškių sen. | Darbai | 0,4 - 10 kV movos demontavimas | 0,4 - 10 kV KL | vnt. | 23.47 |  | 0
Vilniaus m. sav. | Panerių sen. | Darbai | 0,4 - 10 kV movos demontavimas | 0,4 - 10 kV KL | vnt. | 23.47 |  | 0
Vilniaus m. sav. | Naujamiesčio sen. | Darbai | 0,4 - 10 kV kabelio demontavimas nuo atramos ar statinio | 0,4 - 10 kV KL | vnt. | 40.51 |  | 0
Vilniaus m. sav. | Vilkpėdės sen. | Darbai | 0,4 - 10 kV kabelio demontavimas nuo atramos ar statinio | 0,4 - 10 kV KL | vnt. | 40.51 |  | 0
Vilniaus m. sav. | Naujininkų sen. | Darbai | 0,4 - 10 kV kabelio demontavimas nuo atramos ar statinio | 0,4 - 10 kV KL | vnt. | 40.51 |  | 0
Vilniaus m. sav. | Lazdynų sen. | Darbai | 0,4 - 10 kV kabelio demontavimas nuo atramos ar statinio | 0,4 - 10 kV KL | vnt. | 40.51 |  | 0
Vilniaus m. sav. | Senamiesčio sen. | Darbai | 0,4 - 10 kV kabelio demontavimas nuo atramos ar statinio | 0,4 - 10 kV KL | vnt. | 40.51 |  | 0
Vilniaus m. sav. | Grigiškių sen. | Darbai | 0,4 - 10 kV kabelio demontavimas nuo atramos ar statinio | 0,4 - 10 kV KL | vnt. | 40.51 |  | 0
Vilniaus m. sav. | Panerių sen. | Darbai | 0,4 - 10 kV kabelio demontavimas nuo atramos ar statinio | 0,4 - 10 kV KL | vnt. | 40.51 |  | 0
Vilniaus m. sav. | Naujamiesčio sen. | Darbai | Kabelių žymenų atnaujinimas | 0,4 - 10 kV KL | vnt. | 11.83 |  | 0
Vilniaus m. sav. | Vilkpėdės sen. | Darbai | Kabelių žymenų atnaujinimas | 0,4 - 10 kV KL | vnt. | 11.83 |  | 0
Vilniaus m. sav. | Naujininkų sen. | Darbai | Kabelių žymenų atnaujinimas | 0,4 - 10 kV KL | vnt. | 11.83 |  | 0
Vilniaus m. sav. | Lazdynų sen. | Darbai | Kabelių žymenų atnaujinimas | 0,4 - 10 kV KL | vnt. | 11.83 |  | 0
Vilniaus m. sav. | Senamiesčio sen. | Darbai | Kabelių žymenų atnaujinimas | 0,4 - 10 kV KL | vnt. | 11.83 |  | 0
Vilniaus m. sav. | Grigiškių sen. | Darbai | Kabelių žymenų atnaujinimas | 0,4 - 10 kV KL | vnt. | 11.83 |  | 0
Vilniaus m. sav. | Panerių sen. | Darbai | Kabelių žymenų atnaujinimas | 0,4 - 10 kV KL | vnt. | 11.83 |  | 0
Vilniaus m. sav. | Naujamiesčio sen. | Darbai | 0,4 - 10 kV kabelio atrinkimas esant keliems kabeliams tranšėjoje | 0,4 - 10 kV KL | vnt. | 639.95 |  | 0
Vilniaus m. sav. | Vilkpėdės sen. | Darbai | 0,4 - 10 kV kabelio atrinkimas esant keliems kabeliams tranšėjoje | 0,4 - 10 kV KL | vnt. | 639.95 |  | 0
Vilniaus m. sav. | Naujininkų sen. | Darbai | 0,4 - 10 kV kabelio atrinkimas esant keliems kabeliams tranšėjoje | 0,4 - 10 kV KL | vnt. | 639.95 |  | 0
Vilniaus m. sav. | Lazdynų sen. | Darbai | 0,4 - 10 kV kabelio atrinkimas esant keliems kabeliams tranšėjoje | 0,4 - 10 kV KL | vnt. | 639.95 |  | 0
Vilniaus m. sav. | Senamiesčio sen. | Darbai | 0,4 - 10 kV kabelio atrinkimas esant keliems kabeliams tranšėjoje | 0,4 - 10 kV KL | vnt. | 639.95 |  | 0
Vilniaus m. sav. | Grigiškių sen. | Darbai | 0,4 - 10 kV kabelio atrinkimas esant keliems kabeliams tranšėjoje | 0,4 - 10 kV KL | vnt. | 639.95 |  | 0
Vilniaus m. sav. | Panerių sen. | Darbai | 0,4 - 10 kV kabelio atrinkimas esant keliems kabeliams tranšėjoje | 0,4 - 10 kV KL | vnt. | 639.95 |  | 0
Vilniaus m. sav. | Naujamiesčio sen. | Darbai | 0,4 - 10 kV Kabelio linijos trasos nustatymas/patikslinimas (prijungus generatorių) 500m. | 0,4 - 10 kV KL | vnt. | 505.01 |  | 0
Vilniaus m. sav. | Vilkpėdės sen. | Darbai | 0,4 - 10 kV Kabelio linijos trasos nustatymas/patikslinimas (prijungus generatorių) 500m. | 0,4 - 10 kV KL | vnt. | 505.01 |  | 0
Vilniaus m. sav. | Naujininkų sen. | Darbai | 0,4 - 10 kV Kabelio linijos trasos nustatymas/patikslinimas (prijungus generatorių) 500m. | 0,4 - 10 kV KL | vnt. | 505.01 |  | 0
Vilniaus m. sav. | Lazdynų sen. | Darbai | 0,4 - 10 kV Kabelio linijos trasos nustatymas/patikslinimas (prijungus generatorių) 500m. | 0,4 - 10 kV KL | vnt. | 505.01 |  | 0
Vilniaus m. sav. | Senamiesčio sen. | Darbai | 0,4 - 10 kV Kabelio linijos trasos nustatymas/patikslinimas (prijungus generatorių) 500m. | 0,4 - 10 kV KL | vnt. | 505.01 |  | 0
Vilniaus m. sav. | Grigiškių sen. | Darbai | 0,4 - 10 kV Kabelio linijos trasos nustatymas/patikslinimas (prijungus generatorių) 500m. | 0,4 - 10 kV KL | vnt. | 505.01 |  | 0
Vilniaus m. sav. | Panerių sen. | Darbai | 0,4 - 10 kV Kabelio linijos trasos nustatymas/patikslinimas (prijungus generatorių) 500m. | 0,4 - 10 kV KL | vnt. | 505.01 |  | 0
Vilniaus m. sav. | Naujamiesčio sen. | Darbai | 0,4 - 10 kV kabelių apsaugos prie atramos sumontavimas | 0,4 - 10 kV KL | vnt. | 166.82 |  | 0
Vilniaus m. sav. | Vilkpėdės sen. | Darbai | 0,4 - 10 kV kabelių apsaugos prie atramos sumontavimas | 0,4 - 10 kV KL | vnt. | 166.82 |  | 0
Vilniaus m. sav. | Naujininkų sen. | Darbai | 0,4 - 10 kV kabelių apsaugos prie atramos sumontavimas | 0,4 - 10 kV KL | vnt. | 166.82 |  | 0
Vilniaus m. sav. | Lazdynų sen. | Darbai | 0,4 - 10 kV kabelių apsaugos prie atramos sumontavimas | 0,4 - 10 kV KL | vnt. | 166.82 |  | 0
Vilniaus m. sav. | Senamiesčio sen. | Darbai | 0,4 - 10 kV kabelių apsaugos prie atramos sumontavimas | 0,4 - 10 kV KL | vnt. | 166.82 |  | 0
Vilniaus m. sav. | Grigiškių sen. | Darbai | 0,4 - 10 kV kabelių apsaugos prie atramos sumontavimas | 0,4 - 10 kV KL | vnt. | 166.82 |  | 0
Vilniaus m. sav. | Panerių sen. | Darbai | 0,4 - 10 kV kabelių apsaugos prie atramos sumontavimas | 0,4 - 10 kV KL | vnt. | 166.82 |  | 0
Vilniaus m. sav. | Naujamiesčio sen. | Darbai | 0,4 - 10 kV Permontuoti ir palyginti kabelių apsaugą prie atramos | 0,4 - 10 kV KL | vnt. | 57.72 |  | 0
Vilniaus m. sav. | Vilkpėdės sen. | Darbai | 0,4 - 10 kV Permontuoti ir palyginti kabelių apsaugą prie atramos | 0,4 - 10 kV KL | vnt. | 57.72 |  | 0
Vilniaus m. sav. | Naujininkų sen. | Darbai | 0,4 - 10 kV Permontuoti ir palyginti kabelių apsaugą prie atramos | 0,4 - 10 kV KL | vnt. | 57.72 |  | 0
Vilniaus m. sav. | Lazdynų sen. | Darbai | 0,4 - 10 kV Permontuoti ir palyginti kabelių apsaugą prie atramos | 0,4 - 10 kV KL | vnt. | 57.72 |  | 0
Vilniaus m. sav. | Senamiesčio sen. | Darbai | 0,4 - 10 kV Permontuoti ir palyginti kabelių apsaugą prie atramos | 0,4 - 10 kV KL | vnt. | 57.72 |  | 0
Vilniaus m. sav. | Grigiškių sen. | Darbai | 0,4 - 10 kV Permontuoti ir palyginti kabelių apsaugą prie atramos | 0,4 - 10 kV KL | vnt. | 57.72 |  | 0
Vilniaus m. sav. | Panerių sen. | Darbai | 0,4 - 10 kV Permontuoti ir palyginti kabelių apsaugą prie atramos | 0,4 - 10 kV KL | vnt. | 57.72 |  | 0
Vilniaus m. sav. | Justiniškių sen. | Darbai | 0,4 - 10 kV movos demontavimas | 0,4 - 10 kV KL | vnt. | 10.94 |  | 0
Vilniaus m. sav. | Verkių sen. | Darbai | 0,4 - 10 kV movos demontavimas | 0,4 - 10 kV KL | vnt. | 10.94 |  | 0
Vilniaus m. sav. | Šeškinės sen. | Darbai | 0,4 - 10 kV movos demontavimas | 0,4 - 10 kV KL | vnt. | 10.94 |  | 0
Vilniaus m. sav. | Viršuliškių sen. | Darbai | 0,4 - 10 kV movos demontavimas | 0,4 - 10 kV KL | vnt. | 10.94 |  | 0
Vilniaus m. sav. | Fabijoniškių sen. | Darbai | 0,4 - 10 kV movos demontavimas | 0,4 - 10 kV KL | vnt. | 10.94 |  | 0
Vilniaus m. sav. | Pašilaičių sen. | Darbai | 0,4 - 10 kV movos demontavimas | 0,4 - 10 kV KL | vnt. | 10.94 |  | 0
Vilniaus m. sav. | Justiniškių sen. | Darbai | 0,4 - 10 kV kabelio demontavimas nuo atramos ar statinio | 0,4 - 10 kV KL | vnt. | 16.58 |  | 0
Vilniaus m. sav. | Verkių sen. | Darbai | 0,4 - 10 kV kabelio demontavimas nuo atramos ar statinio | 0,4 - 10 kV KL | vnt. | 16.58 |  | 0
Vilniaus m. sav. | Šeškinės sen. | Darbai | 0,4 - 10 kV kabelio demontavimas nuo atramos ar statinio | 0,4 - 10 kV KL | vnt. | 16.58 |  | 0
Vilniaus m. sav. | Viršuliškių sen. | Darbai | 0,4 - 10 kV kabelio demontavimas nuo atramos ar statinio | 0,4 - 10 kV KL | vnt. | 16.58 |  | 0
Vilniaus m. sav. | Fabijoniškių sen. | Darbai | 0,4 - 10 kV kabelio demontavimas nuo atramos ar statinio | 0,4 - 10 kV KL | vnt. | 16.58 |  | 0
Vilniaus m. sav. | Pašilaičių sen. | Darbai | 0,4 - 10 kV kabelio demontavimas nuo atramos ar statinio | 0,4 - 10 kV KL | vnt. | 16.58 |  | 0
Vilniaus m. sav. | Justiniškių sen. | Darbai | Kabelių žymenų atnaujinimas | 0,4 - 10 kV KL | vnt. | 5.85 |  | 0
Vilniaus m. sav. | Verkių sen. | Darbai | Kabelių žymenų atnaujinimas | 0,4 - 10 kV KL | vnt. | 5.85 |  | 0
Vilniaus m. sav. | Šeškinės sen. | Darbai | Kabelių žymenų atnaujinimas | 0,4 - 10 kV KL | vnt. | 5.85 |  | 0
Vilniaus m. sav. | Viršuliškių sen. | Darbai | Kabelių žymenų atnaujinimas | 0,4 - 10 kV KL | vnt. | 5.85 |  | 0
Vilniaus m. sav. | Fabijoniškių sen. | Darbai | Kabelių žymenų atnaujinimas | 0,4 - 10 kV KL | vnt. | 5.85 |  | 0
Vilniaus m. sav. | Pašilaičių sen. | Darbai | Kabelių žymenų atnaujinimas | 0,4 - 10 kV KL | vnt. | 5.85 |  | 0
Vilniaus m. sav. | Justiniškių sen. | Darbai | 0,4 - 10 kV kabelio atrinkimas esant keliems kabeliams tranšėjoje | 0,4 - 10 kV KL | vnt. | 253.5 |  | 0
Vilniaus m. sav. | Verkių sen. | Darbai | 0,4 - 10 kV kabelio atrinkimas esant keliems kabeliams tranšėjoje | 0,4 - 10 kV KL | vnt. | 253.5 |  | 0
Vilniaus m. sav. | Šeškinės sen. | Darbai | 0,4 - 10 kV kabelio atrinkimas esant keliems kabeliams tranšėjoje | 0,4 - 10 kV KL | vnt. | 253.5 |  | 0
Vilniaus m. sav. | Viršuliškių sen. | Darbai | 0,4 - 10 kV kabelio atrinkimas esant keliems kabeliams tranšėjoje | 0,4 - 10 kV KL | vnt. | 253.5 |  | 0
Vilniaus m. sav. | Fabijoniškių sen. | Darbai | 0,4 - 10 kV kabelio atrinkimas esant keliems kabeliams tranšėjoje | 0,4 - 10 kV KL | vnt. | 253.5 |  | 0
Vilniaus m. sav. | Pašilaičių sen. | Darbai | 0,4 - 10 kV kabelio atrinkimas esant keliems kabeliams tranšėjoje | 0,4 - 10 kV KL | vnt. | 253.5 |  | 0
Vilniaus m. sav. | Justiniškių sen. | Darbai | 0,4 - 10 kV Kabelio linijos trasos nustatymas/patikslinimas (prijungus generatorių) 500m. | 0,4 - 10 kV KL | vnt. | 204.75 |  | 0
Vilniaus m. sav. | Verkių sen. | Darbai | 0,4 - 10 kV Kabelio linijos trasos nustatymas/patikslinimas (prijungus generatorių) 500m. | 0,4 - 10 kV KL | vnt. | 204.75 |  | 0
Vilniaus m. sav. | Šeškinės sen. | Darbai | 0,4 - 10 kV Kabelio linijos trasos nustatymas/patikslinimas (prijungus generatorių) 500m. | 0,4 - 10 kV KL | vnt. | 204.75 |  | 0
Vilniaus m. sav. | Viršuliškių sen. | Darbai | 0,4 - 10 kV Kabelio linijos trasos nustatymas/patikslinimas (prijungus generatorių) 500m. | 0,4 - 10 kV KL | vnt. | 204.75 |  | 0
Vilniaus m. sav. | Fabijoniškių sen. | Darbai | 0,4 - 10 kV Kabelio linijos trasos nustatymas/patikslinimas (prijungus generatorių) 500m. | 0,4 - 10 kV KL | vnt. | 204.75 |  | 0
Vilniaus m. sav. | Pašilaičių sen. | Darbai | 0,4 - 10 kV Kabelio linijos trasos nustatymas/patikslinimas (prijungus generatorių) 500m. | 0,4 - 10 kV KL | vnt. | 204.75 |  | 0
Vilniaus m. sav. | Justiniškių sen. | Darbai | 0,4 - 10 kV kabelių apsaugos prie atramos sumontavimas | 0,4 - 10 kV KL | vnt. | 68.25 |  | 0
Vilniaus m. sav. | Verkių sen. | Darbai | 0,4 - 10 kV kabelių apsaugos prie atramos sumontavimas | 0,4 - 10 kV KL | vnt. | 68.25 |  | 0
Vilniaus m. sav. | Šeškinės sen. | Darbai | 0,4 - 10 kV kabelių apsaugos prie atramos sumontavimas | 0,4 - 10 kV KL | vnt. | 68.25 |  | 0
Vilniaus m. sav. | Viršuliškių sen. | Darbai | 0,4 - 10 kV kabelių apsaugos prie atramos sumontavimas | 0,4 - 10 kV KL | vnt. | 68.25 |  | 0
Vilniaus m. sav. | Fabijoniškių sen. | Darbai | 0,4 - 10 kV kabelių apsaugos prie atramos sumontavimas | 0,4 - 10 kV KL | vnt. | 68.25 |  | 0
Vilniaus m. sav. | Pašilaičių sen. | Darbai | 0,4 - 10 kV kabelių apsaugos prie atramos sumontavimas | 0,4 - 10 kV KL | vnt. | 68.25 |  | 0
Vilniaus m. sav. | Justiniškių sen. | Darbai | 0,4 - 10 kV Permontuoti ir palyginti kabelių apsaugą prie atramos | 0,4 - 10 kV KL | vnt. | 22.66 |  | 0
Vilniaus m. sav. | Verkių sen. | Darbai | 0,4 - 10 kV Permontuoti ir palyginti kabelių apsaugą prie atramos | 0,4 - 10 kV KL | vnt. | 22.66 |  | 0
Vilniaus m. sav. | Šeškinės sen. | Darbai | 0,4 - 10 kV Permontuoti ir palyginti kabelių apsaugą prie atramos | 0,4 - 10 kV KL | vnt. | 22.66 |  | 0
Vilniaus m. sav. | Viršuliškių sen. | Darbai | 0,4 - 10 kV Permontuoti ir palyginti kabelių apsaugą prie atramos | 0,4 - 10 kV KL | vnt. | 22.66 |  | 0
Vilniaus m. sav. | Fabijoniškių sen. | Darbai | 0,4 - 10 kV Permontuoti ir palyginti kabelių apsaugą prie atramos | 0,4 - 10 kV KL | vnt. | 22.66 |  | 0
Vilniaus m. sav. | Pašilaičių sen. | Darbai | 0,4 - 10 kV Permontuoti ir palyginti kabelių apsaugą prie atramos | 0,4 - 10 kV KL | vnt. | 22.66 |  | 0
Vilniaus m. sav. | Šnipiškių sen. | Darbai | 0,4 - 10 kV movos demontavimas | 0,4 - 10 kV KL | vnt. | 10.94 |  | 0
Vilniaus m. sav. | Šnipiškių sen. | Darbai | 0,4 - 10 kV kabelio demontavimas nuo atramos ar statinio | 0,4 - 10 kV KL | vnt. | 16.58 |  | 0
Vilniaus m. sav. | Šnipiškių sen. | Darbai | Kabelių žymenų atnaujinimas | 0,4 - 10 kV KL | vnt. | 5.85 |  | 0
Vilniaus m. sav. | Šnipiškių sen. | Darbai | 0,4 - 10 kV kabelio atrinkimas esant keliems kabeliams tranšėjoje | 0,4 - 10 kV KL | vnt. | 253.5 |  | 0
Vilniaus m. sav. | Šnipiškių sen. | Darbai | 0,4 - 10 kV Kabelio linijos trasos nustatymas/patikslinimas (prijungus generatorių) 500m. | 0,4 - 10 kV KL | vnt. | 204.75 |  | 0
Vilniaus m. sav. | Šnipiškių sen. | Darbai | 0,4 - 10 kV kabelių apsaugos prie atramos sumontavimas | 0,4 - 10 kV KL | vnt. | 68.25 |  | 0
Vilniaus m. sav. | Šnipiškių sen. | Darbai | 0,4 - 10 kV Permontuoti ir palyginti kabelių apsaugą prie atramos | 0,4 - 10 kV KL | vnt. | 22.66 |  | 0
Vilniaus m. sav. | Žirmūnų sen. | Darbai | 0,4 - 10 kV movos demontavimas | 0,4 - 10 kV KL | vnt. | 10.94 |  | 0
Vilniaus m. sav. | Žirmūnų sen. | Darbai | 0,4 - 10 kV kabelio demontavimas nuo atramos ar statinio | 0,4 - 10 kV KL | vnt. | 16.58 |  | 0
Vilniaus m. sav. | Žirmūnų sen. | Darbai | Kabelių žymenų atnaujinimas | 0,4 - 10 kV KL | vnt. | 5.85 |  | 0
Vilniaus m. sav. | Žirmūnų sen. | Darbai | 0,4 - 10 kV kabelio atrinkimas esant keliems kabeliams tranšėjoje | 0,4 - 10 kV KL | vnt. | 253.5 |  | 0
Vilniaus m. sav. | Žirmūnų sen. | Darbai | 0,4 - 10 kV Kabelio linijos trasos nustatymas/patikslinimas (prijungus generatorių) 500m. | 0,4 - 10 kV KL | vnt. | 204.75 |  | 0
Vilniaus m. sav. | Žirmūnų sen. | Darbai | 0,4 - 10 kV kabelių apsaugos prie atramos sumontavimas | 0,4 - 10 kV KL | vnt. | 68.25 |  | 0
Vilniaus m. sav. | Žirmūnų sen. | Darbai | 0,4 - 10 kV Permontuoti ir palyginti kabelių apsaugą prie atramos | 0,4 - 10 kV KL | vnt. | 22.66 |  | 0
Vilniaus m. sav. | Antakalnio sen. | Darbai | 0,4 - 10 kV movos demontavimas | 0,4 - 10 kV KL | vnt. | 10.94 |  | 0
Vilniaus m. sav. | Antakalnio sen. | Darbai | 0,4 - 10 kV kabelio demontavimas nuo atramos ar statinio | 0,4 - 10 kV KL | vnt. | 16.58 |  | 0
Vilniaus m. sav. | Antakalnio sen. | Darbai | Kabelių žymenų atnaujinimas | 0,4 - 10 kV KL | vnt. | 5.85 |  | 0
Vilniaus m. sav. | Antakalnio sen. | Darbai | 0,4 - 10 kV kabelio atrinkimas esant keliems kabeliams tranšėjoje | 0,4 - 10 kV KL | vnt. | 253.5 |  | 0
Vilniaus m. sav. | Antakalnio sen. | Darbai | 0,4 - 10 kV Kabelio linijos trasos nustatymas/patikslinimas (prijungus generatorių) 500m. | 0,4 - 10 kV KL | vnt. | 204.75 |  | 0
Vilniaus m. sav. | Antakalnio sen. | Darbai | 0,4 - 10 kV kabelių apsaugos prie atramos sumontavimas | 0,4 - 10 kV KL | vnt. | 68.25 |  | 0
Vilniaus m. sav. | Antakalnio sen. | Darbai | 0,4 - 10 kV Permontuoti ir palyginti kabelių apsaugą prie atramos | 0,4 - 10 kV KL | vnt. | 22.66 |  | 0
Vilniaus m. sav. | Rasų sen. | Darbai | 0,4 - 10 kV movos demontavimas | 0,4 - 10 kV KL | vnt. | 10.94 |  | 0
Vilniaus m. sav. | Rasų sen. | Darbai | 0,4 - 10 kV Permontuoti ir palyginti kabelių apsaugą prie atramos | 0,4 - 10 kV KL | vnt. | 22.66 |  | 0
Vilniaus m. sav. | Naujosios Vilnios sen. | Darbai | 0,4 - 10 kV movos demontavimas | 0,4 - 10 kV KL | vnt. | 10.94 |  | 0
Vilniaus m. sav. | Naujosios Vilnios sen. | Darbai | 0,4 - 10 kV kabelio demontavimas nuo atramos ar statinio | 0,4 - 10 kV KL | vnt. | 16.58 |  | 0
Vilniaus m. sav. | Naujosios Vilnios sen. | Darbai | Kabelių žymenų atnaujinimas | 0,4 - 10 kV KL | vnt. | 5.85 |  | 0
Vilniaus m. sav. | Naujosios Vilnios sen. | Darbai | 0,4 - 10 kV kabelio atrinkimas esant keliems kabeliams tranšėjoje | 0,4 - 10 kV KL | vnt. | 253.5 |  | 0
Vilniaus m. sav. | Naujosios Vilnios sen. | Darbai | 0,4 - 10 kV Kabelio linijos trasos nustatymas/patikslinimas (prijungus generatorių) 500m. | 0,4 - 10 kV KL | vnt. | 204.75 |  | 0
Vilniaus m. sav. | Naujosios Vilnios sen. | Darbai | 0,4 - 10 kV kabelių apsaugos prie atramos sumontavimas | 0,4 - 10 kV KL | vnt. | 68.25 |  | 0
Vilniaus m. sav. | Naujosios Vilnios sen. | Darbai | 0,4 - 10 kV Permontuoti ir palyginti kabelių apsaugą prie atramos | 0,4 - 10 kV KL | vnt. | 22.66 |  | 0
Vilniaus m. sav. | Naujamiesčio sen. | Darbai | 0,4 - 10 kV kabelio sužalojimo vietos nustatymas | 0,4 - 10 kV KL | vnt. | 649.51 |  | 0
Vilniaus m. sav. | Vilkpėdės sen. | Darbai | 0,4 - 10 kV kabelio sužalojimo vietos nustatymas | 0,4 - 10 kV KL | vnt. | 649.51 |  | 0
Vilniaus m. sav. | Naujininkų sen. | Darbai | 0,4 - 10 kV kabelio sužalojimo vietos nustatymas | 0,4 - 10 kV KL | vnt. | 649.51 |  | 0
Vilniaus m. sav. | Lazdynų sen. | Darbai | 0,4 - 10 kV kabelio sužalojimo vietos nustatymas | 0,4 - 10 kV KL | vnt. | 649.51 |  | 0
Vilniaus m. sav. | Senamiesčio sen. | Darbai | 0,4 - 10 kV kabelio sužalojimo vietos nustatymas | 0,4 - 10 kV KL | vnt. | 649.51 |  | 0
Vilniaus m. sav. | Grigiškių sen. | Darbai | 0,4 - 10 kV kabelio sužalojimo vietos nustatymas | 0,4 - 10 kV KL | vnt. | 649.51 |  | 0
Vilniaus m. sav. | Panerių sen. | Darbai | 0,4 - 10 kV kabelio sužalojimo vietos nustatymas | 0,4 - 10 kV KL | vnt. | 649.51 |  | 0
Vilniaus m. sav. | Justiniškių sen. | Darbai | Gelžbetoninių paviršinio vandens nuleistuvų montavimas | Melioracija | vnt. | 1099 |  | 0
Vilniaus m. sav. | Verkių sen. | Darbai | Gelžbetoninių paviršinio vandens nuleistuvų montavimas | Melioracija | vnt. | 1099 |  | 0
Vilniaus m. sav. | Šeškinės sen. | Darbai | Gelžbetoninių paviršinio vandens nuleistuvų montavimas | Melioracija | vnt. | 1099 |  | 0
Vilniaus m. sav. | Viršuliškių sen. | Darbai | Gelžbetoninių paviršinio vandens nuleistuvų montavimas | Melioracija | vnt. | 1099 |  | 0
Vilniaus m. sav. | Fabijoniškių sen. | Darbai | Gelžbetoninių paviršinio vandens nuleistuvų montavimas | Melioracija | vnt. | 1099 |  | 0
Vilniaus m. sav. | Pašilaičių sen. | Darbai | Gelžbetoninių paviršinio vandens nuleistuvų montavimas | Melioracija | vnt. | 1099 |  | 0
Vilniaus m. sav. | Justiniškių sen. | Darbai | Plastikinių žiočių klojimas ir prijungimas prie drenažo rinktuvų, kai žiočių skersmuo nuo 110 mm iki 300 mm | Melioracija | vnt. | 300 |  | 0
Vilniaus m. sav. | Verkių sen. | Darbai | Plastikinių žiočių klojimas ir prijungimas prie drenažo rinktuvų, kai žiočių skersmuo nuo 110 mm iki 300 mm | Melioracija | vnt. | 300 |  | 0
Vilniaus m. sav. | Šeškinės sen. | Darbai | Plastikinių žiočių klojimas ir prijungimas prie drenažo rinktuvų, kai žiočių skersmuo nuo 110 mm iki 300 mm | Melioracija | vnt. | 300 |  | 0
Vilniaus m. sav. | Viršuliškių sen. | Darbai | Plastikinių žiočių klojimas ir prijungimas prie drenažo rinktuvų, kai žiočių skersmuo nuo 110 mm iki 300 mm | Melioracija | vnt. | 300 |  | 0
Vilniaus m. sav. | Fabijoniškių sen. | Darbai | Plastikinių žiočių klojimas ir prijungimas prie drenažo rinktuvų, kai žiočių skersmuo nuo 110 mm iki 300 mm | Melioracija | vnt. | 300 |  | 0
Vilniaus m. sav. | Pašilaičių sen. | Darbai | Plastikinių žiočių klojimas ir prijungimas prie drenažo rinktuvų, kai žiočių skersmuo nuo 110 mm iki 300 mm | Melioracija | vnt. | 300 |  | 0
Vilniaus m. sav. | Justiniškių sen. | Darbai | Plastikinių žiočių klojimas ir prijungimas prie drenažo rinktuvų, kai žiočių skersmuo nuo 300 mm iki 500 mm | Melioracija | vnt. | 1200 |  | 0
Vilniaus m. sav. | Verkių sen. | Darbai | Plastikinių žiočių klojimas ir prijungimas prie drenažo rinktuvų, kai žiočių skersmuo nuo 300 mm iki 500 mm | Melioracija | vnt. | 1200 |  | 0
Vilniaus m. sav. | Šeškinės sen. | Darbai | Plastikinių žiočių klojimas ir prijungimas prie drenažo rinktuvų, kai žiočių skersmuo nuo 300 mm iki 500 mm | Melioracija | vnt. | 1200 |  | 0
Vilniaus m. sav. | Viršuliškių sen. | Darbai | Plastikinių žiočių klojimas ir prijungimas prie drenažo rinktuvų, kai žiočių skersmuo nuo 300 mm iki 500 mm | Melioracija | vnt. | 1200 |  | 0
Vilniaus m. sav. | Fabijoniškių sen. | Darbai | Plastikinių žiočių klojimas ir prijungimas prie drenažo rinktuvų, kai žiočių skersmuo nuo 300 mm iki 500 mm | Melioracija | vnt. | 1200 |  | 0
Vilniaus m. sav. | Pašilaičių sen. | Darbai | Plastikinių žiočių klojimas ir prijungimas prie drenažo rinktuvų, kai žiočių skersmuo nuo 300 mm iki 500 mm | Melioracija | vnt. | 1200 |  | 0
Vilniaus m. sav. | Justiniškių sen. | Darbai | Rinktuvų žiočių pakeitimas | Melioracija | vnt. | 483 |  | 0
Vilniaus m. sav. | Verkių sen. | Darbai | Rinktuvų žiočių pakeitimas | Melioracija | vnt. | 483 |  | 0
Vilniaus m. sav. | Šeškinės sen. | Darbai | Rinktuvų žiočių pakeitimas | Melioracija | vnt. | 483 |  | 0
Vilniaus m. sav. | Viršuliškių sen. | Darbai | Rinktuvų žiočių pakeitimas | Melioracija | vnt. | 483 |  | 0
Vilniaus m. sav. | Fabijoniškių sen. | Darbai | Rinktuvų žiočių pakeitimas | Melioracija | vnt. | 483 |  | 0
Vilniaus m. sav. | Pašilaičių sen. | Darbai | Rinktuvų žiočių pakeitimas | Melioracija | vnt. | 483 |  | 0
Vilniaus m. sav. | Justiniškių sen. | Darbai | Plastikinių požeminių drenažo šulinių montavimas | Melioracija | vnt. | 458 |  | 0
Vilniaus m. sav. | Verkių sen. | Darbai | Plastikinių požeminių drenažo šulinių montavimas | Melioracija | vnt. | 458 |  | 0
Vilniaus m. sav. | Šeškinės sen. | Darbai | Plastikinių požeminių drenažo šulinių montavimas | Melioracija | vnt. | 458 |  | 0
Vilniaus m. sav. | Viršuliškių sen. | Darbai | Plastikinių požeminių drenažo šulinių montavimas | Melioracija | vnt. | 458 |  | 0
Vilniaus m. sav. | Fabijoniškių sen. | Darbai | Plastikinių požeminių drenažo šulinių montavimas | Melioracija | vnt. | 458 |  | 0
Vilniaus m. sav. | Pašilaičių sen. | Darbai | Plastikinių požeminių drenažo šulinių montavimas | Melioracija | vnt. | 458 |  | 0
Vilniaus m. sav. | Justiniškių sen. | Darbai | Drenažo užaklinimas | Melioracija | vnt. | 99 |  | 0
Vilniaus m. sav. | Verkių sen. | Darbai | Drenažo užaklinimas | Melioracija | vnt. | 99 |  | 0
Vilniaus m. sav. | Šeškinės sen. | Darbai | Drenažo užaklinimas | Melioracija | vnt. | 99 |  | 0
Vilniaus m. sav. | Viršuliškių sen. | Darbai | Drenažo užaklinimas | Melioracija | vnt. | 99 |  | 0
Vilniaus m. sav. | Fabijoniškių sen. | Darbai | Drenažo užaklinimas | Melioracija | vnt. | 99 |  | 0
Vilniaus m. sav. | Pašilaičių sen. | Darbai | Drenažo užaklinimas | Melioracija | vnt. | 99 |  | 0
Vilniaus m. sav. | Justiniškių sen. | Darbai | Melioracijos projekto (projekto dalies) įkainis , kai melioracijos darbų sąmatinė vertė su įranga ir medžiagomis iki 20 tūkst. Eur | Melioracija | vnt. | 1560 |  | 0
Vilniaus m. sav. | Verkių sen. | Darbai | Melioracijos projekto (projekto dalies) įkainis , kai melioracijos darbų sąmatinė vertė su įranga ir medžiagomis iki 20 tūkst. Eur | Melioracija | vnt. | 1560 |  | 0
Vilniaus m. sav. | Šeškinės sen. | Darbai | Melioracijos projekto (projekto dalies) įkainis , kai melioracijos darbų sąmatinė vertė su įranga ir medžiagomis iki 20 tūkst. Eur | Melioracija | vnt. | 1560 |  | 0
Vilniaus m. sav. | Viršuliškių sen. | Darbai | Melioracijos projekto (projekto dalies) įkainis , kai melioracijos darbų sąmatinė vertė su įranga ir medžiagomis iki 20 tūkst. Eur | Melioracija | vnt. | 1560 |  | 0
Vilniaus m. sav. | Fabijoniškių sen. | Darbai | Melioracijos projekto (projekto dalies) įkainis , kai melioracijos darbų sąmatinė vertė su įranga ir medžiagomis iki 20 tūkst. Eur | Melioracija | vnt. | 1560 |  | 0
Vilniaus m. sav. | Pašilaičių sen. | Darbai | Melioracijos projekto (projekto dalies) įkainis , kai melioracijos darbų sąmatinė vertė su įranga ir medžiagomis iki 20 tūkst. Eur | Melioracija | vnt. | 1560 |  | 0
Vilniaus m. sav. | Justiniškių sen. | Darbai | Melioracijos projekto (projekto dalies) įkainis , kai melioracijos darbų sąmatinė vertė su įranga ir medžiagomis virš 20 tūkst. Eur | Melioracija | vnt. | 3600 |  | 0
Vilniaus m. sav. | Verkių sen. | Darbai | Melioracijos projekto (projekto dalies) įkainis , kai melioracijos darbų sąmatinė vertė su įranga ir medžiagomis virš 20 tūkst. Eur | Melioracija | vnt. | 3600 |  | 0
Vilniaus m. sav. | Šeškinės sen. | Darbai | Melioracijos projekto (projekto dalies) įkainis , kai melioracijos darbų sąmatinė vertė su įranga ir medžiagomis virš 20 tūkst. Eur | Melioracija | vnt. | 3600 |  | 0
Vilniaus m. sav. | Viršuliškių sen. | Darbai | Melioracijos projekto (projekto dalies) įkainis , kai melioracijos darbų sąmatinė vertė su įranga ir medžiagomis virš 20 tūkst. Eur | Melioracija | vnt. | 3600 |  | 0
Vilniaus m. sav. | Fabijoniškių sen. | Darbai | Melioracijos projekto (projekto dalies) įkainis , kai melioracijos darbų sąmatinė vertė su įranga ir medžiagomis virš 20 tūkst. Eur | Melioracija | vnt. | 3600 |  | 0
Vilniaus m. sav. | Pašilaičių sen. | Darbai | Melioracijos projekto (projekto dalies) įkainis , kai melioracijos darbų sąmatinė vertė su įranga ir medžiagomis virš 20 tūkst. Eur | Melioracija | vnt. | 3600 |  | 0
Vilniaus m. sav. | Naujamiesčio sen. | Darbai | Gelžbetoninių paviršinio vandens nuleistuvų montavimas | Melioracija | vnt. | 1099 |  | 0
Vilniaus m. sav. | Vilkpėdės sen. | Darbai | Gelžbetoninių paviršinio vandens nuleistuvų montavimas | Melioracija | vnt. | 1099 |  | 0
Vilniaus m. sav. | Naujininkų sen. | Darbai | Gelžbetoninių paviršinio vandens nuleistuvų montavimas | Melioracija | vnt. | 1099 |  | 0
Vilniaus m. sav. | Lazdynų sen. | Darbai | Gelžbetoninių paviršinio vandens nuleistuvų montavimas | Melioracija | vnt. | 1099 |  | 0
Vilniaus m. sav. | Senamiesčio sen. | Darbai | Gelžbetoninių paviršinio vandens nuleistuvų montavimas | Melioracija | vnt. | 1099 |  | 0
Vilniaus m. sav. | Grigiškių sen. | Darbai | Gelžbetoninių paviršinio vandens nuleistuvų montavimas | Melioracija | vnt. | 1099 |  | 0
Vilniaus m. sav. | Panerių sen. | Darbai | Gelžbetoninių paviršinio vandens nuleistuvų montavimas | Melioracija | vnt. | 1099 |  | 0
Vilniaus m. sav. | Naujamiesčio sen. | Darbai | Plastikinių žiočių klojimas ir prijungimas prie drenažo rinktuvų, kai žiočių skersmuo nuo 110 mm iki 300 mm | Melioracija | vnt. | 300 |  | 0
Vilniaus m. sav. | Vilkpėdės sen. | Darbai | Plastikinių žiočių klojimas ir prijungimas prie drenažo rinktuvų, kai žiočių skersmuo nuo 110 mm iki 300 mm | Melioracija | vnt. | 300 |  | 0
Vilniaus m. sav. | Naujininkų sen. | Darbai | Plastikinių žiočių klojimas ir prijungimas prie drenažo rinktuvų, kai žiočių skersmuo nuo 110 mm iki 300 mm | Melioracija | vnt. | 300 |  | 0
Vilniaus m. sav. | Lazdynų sen. | Darbai | Plastikinių žiočių klojimas ir prijungimas prie drenažo rinktuvų, kai žiočių skersmuo nuo 110 mm iki 300 mm | Melioracija | vnt. | 300 |  | 0
Vilniaus m. sav. | Senamiesčio sen. | Darbai | Plastikinių žiočių klojimas ir prijungimas prie drenažo rinktuvų, kai žiočių skersmuo nuo 110 mm iki 300 mm | Melioracija | vnt. | 300 |  | 0
Vilniaus m. sav. | Grigiškių sen. | Darbai | Plastikinių žiočių klojimas ir prijungimas prie drenažo rinktuvų, kai žiočių skersmuo nuo 110 mm iki 300 mm | Melioracija | vnt. | 300 |  | 0
Vilniaus m. sav. | Panerių sen. | Darbai | Plastikinių žiočių klojimas ir prijungimas prie drenažo rinktuvų, kai žiočių skersmuo nuo 110 mm iki 300 mm | Melioracija | vnt. | 300 |  | 0
Vilniaus m. sav. | Naujamiesčio sen. | Darbai | Plastikinių žiočių klojimas ir prijungimas prie drenažo rinktuvų, kai žiočių skersmuo nuo 300 mm iki 500 mm | Melioracija | vnt. | 1200 |  | 0
Vilniaus m. sav. | Vilkpėdės sen. | Darbai | Plastikinių žiočių klojimas ir prijungimas prie drenažo rinktuvų, kai žiočių skersmuo nuo 300 mm iki 500 mm | Melioracija | vnt. | 1200 |  | 0
Vilniaus m. sav. | Naujininkų sen. | Darbai | Plastikinių žiočių klojimas ir prijungimas prie drenažo rinktuvų, kai žiočių skersmuo nuo 300 mm iki 500 mm | Melioracija | vnt. | 1200 |  | 0
Vilniaus m. sav. | Lazdynų sen. | Darbai | Plastikinių žiočių klojimas ir prijungimas prie drenažo rinktuvų, kai žiočių skersmuo nuo 300 mm iki 500 mm | Melioracija | vnt. | 1200 |  | 0
Vilniaus m. sav. | Senamiesčio sen. | Darbai | Plastikinių žiočių klojimas ir prijungimas prie drenažo rinktuvų, kai žiočių skersmuo nuo 300 mm iki 500 mm | Melioracija | vnt. | 1200 |  | 0
Vilniaus m. sav. | Grigiškių sen. | Darbai | Plastikinių žiočių klojimas ir prijungimas prie drenažo rinktuvų, kai žiočių skersmuo nuo 300 mm iki 500 mm | Melioracija | vnt. | 1200 |  | 0
Vilniaus m. sav. | Panerių sen. | Darbai | Plastikinių žiočių klojimas ir prijungimas prie drenažo rinktuvų, kai žiočių skersmuo nuo 300 mm iki 500 mm | Melioracija | vnt. | 1200 |  | 0
Vilniaus m. sav. | Naujamiesčio sen. | Darbai | Rinktuvų žiočių pakeitimas | Melioracija | vnt. | 483 |  | 0
Vilniaus m. sav. | Vilkpėdės sen. | Darbai | Rinktuvų žiočių pakeitimas | Melioracija | vnt. | 483 |  | 0
Vilniaus m. sav. | Naujininkų sen. | Darbai | Rinktuvų žiočių pakeitimas | Melioracija | vnt. | 483 |  | 0
Vilniaus m. sav. | Lazdynų sen. | Darbai | Rinktuvų žiočių pakeitimas | Melioracija | vnt. | 483 |  | 0
Vilniaus m. sav. | Senamiesčio sen. | Darbai | Rinktuvų žiočių pakeitimas | Melioracija | vnt. | 483 |  | 0
Vilniaus m. sav. | Grigiškių sen. | Darbai | Rinktuvų žiočių pakeitimas | Melioracija | vnt. | 483 |  | 0
Vilniaus m. sav. | Panerių sen. | Darbai | Rinktuvų žiočių pakeitimas | Melioracija | vnt. | 483 |  | 0
Vilniaus m. sav. | Naujamiesčio sen. | Darbai | Plastikinių požeminių drenažo šulinių montavimas | Melioracija | vnt. | 458 |  | 0
Vilniaus m. sav. | Vilkpėdės sen. | Darbai | Plastikinių požeminių drenažo šulinių montavimas | Melioracija | vnt. | 458 |  | 0
Vilniaus m. sav. | Naujininkų sen. | Darbai | Plastikinių požeminių drenažo šulinių montavimas | Melioracija | vnt. | 458 |  | 0
Vilniaus m. sav. | Lazdynų sen. | Darbai | Plastikinių požeminių drenažo šulinių montavimas | Melioracija | vnt. | 458 |  | 0
Vilniaus m. sav. | Senamiesčio sen. | Darbai | Plastikinių požeminių drenažo šulinių montavimas | Melioracija | vnt. | 458 |  | 0
Vilniaus m. sav. | Grigiškių sen. | Darbai | Plastikinių požeminių drenažo šulinių montavimas | Melioracija | vnt. | 458 |  | 0
Vilniaus m. sav. | Panerių sen. | Darbai | Plastikinių požeminių drenažo šulinių montavimas | Melioracija | vnt. | 458 |  | 0
Vilniaus m. sav. | Naujamiesčio sen. | Darbai | Drenažo užaklinimas | Melioracija | vnt. | 99 |  | 0
Vilniaus m. sav. | Vilkpėdės sen. | Darbai | Drenažo užaklinimas | Melioracija | vnt. | 99 |  | 0
Vilniaus m. sav. | Naujininkų sen. | Darbai | Drenažo užaklinimas | Melioracija | vnt. | 99 |  | 0
Vilniaus m. sav. | Lazdynų sen. | Darbai | Drenažo užaklinimas | Melioracija | vnt. | 99 |  | 0
Vilniaus m. sav. | Senamiesčio sen. | Darbai | Drenažo užaklinimas | Melioracija | vnt. | 99 |  | 0
Vilniaus m. sav. | Grigiškių sen. | Darbai | Drenažo užaklinimas | Melioracija | vnt. | 99 |  | 0
Vilniaus m. sav. | Panerių sen. | Darbai | Drenažo užaklinimas | Melioracija | vnt. | 99 |  | 0
Vilniaus m. sav. | Naujamiesčio sen. | Darbai | Melioracijos projekto (projekto dalies) įkainis , kai melioracijos darbų sąmatinė vertė su įranga ir medžiagomis iki 20 tūkst. Eur | Melioracija | vnt. | 1560 |  | 0
Vilniaus m. sav. | Vilkpėdės sen. | Darbai | Melioracijos projekto (projekto dalies) įkainis , kai melioracijos darbų sąmatinė vertė su įranga ir medžiagomis iki 20 tūkst. Eur | Melioracija | vnt. | 1560 |  | 0
Vilniaus m. sav. | Naujininkų sen. | Darbai | Melioracijos projekto (projekto dalies) įkainis , kai melioracijos darbų sąmatinė vertė su įranga ir medžiagomis iki 20 tūkst. Eur | Melioracija | vnt. | 1560 |  | 0
Vilniaus m. sav. | Lazdynų sen. | Darbai | Melioracijos projekto (projekto dalies) įkainis , kai melioracijos darbų sąmatinė vertė su įranga ir medžiagomis iki 20 tūkst. Eur | Melioracija | vnt. | 1560 |  | 0
Vilniaus m. sav. | Senamiesčio sen. | Darbai | Melioracijos projekto (projekto dalies) įkainis , kai melioracijos darbų sąmatinė vertė su įranga ir medžiagomis iki 20 tūkst. Eur | Melioracija | vnt. | 1560 |  | 0
Vilniaus m. sav. | Grigiškių sen. | Darbai | Melioracijos projekto (projekto dalies) įkainis , kai melioracijos darbų sąmatinė vertė su įranga ir medžiagomis iki 20 tūkst. Eur | Melioracija | vnt. | 1560 |  | 0
Vilniaus m. sav. | Panerių sen. | Darbai | Melioracijos projekto (projekto dalies) įkainis , kai melioracijos darbų sąmatinė vertė su įranga ir medžiagomis iki 20 tūkst. Eur | Melioracija | vnt. | 1560 |  | 0
Vilniaus m. sav. | Naujamiesčio sen. | Darbai | Melioracijos projekto (projekto dalies) įkainis , kai melioracijos darbų sąmatinė vertė su įranga ir medžiagomis virš 20 tūkst. Eur | Melioracija | vnt. | 1800 |  | 0
Vilniaus m. sav. | Vilkpėdės sen. | Darbai | Melioracijos projekto (projekto dalies) įkainis , kai melioracijos darbų sąmatinė vertė su įranga ir medžiagomis virš 20 tūkst. Eur | Melioracija | vnt. | 1800 |  | 0
Vilniaus m. sav. | Naujininkų sen. | Darbai | Melioracijos projekto (projekto dalies) įkainis , kai melioracijos darbų sąmatinė vertė su įranga ir medžiagomis virš 20 tūkst. Eur | Melioracija | vnt. | 1800 |  | 0
Vilniaus m. sav. | Lazdynų sen. | Darbai | Melioracijos projekto (projekto dalies) įkainis , kai melioracijos darbų sąmatinė vertė su įranga ir medžiagomis virš 20 tūkst. Eur | Melioracija | vnt. | 1800 |  | 0
Vilniaus m. sav. | Senamiesčio sen. | Darbai | Melioracijos projekto (projekto dalies) įkainis , kai melioracijos darbų sąmatinė vertė su įranga ir medžiagomis virš 20 tūkst. Eur | Melioracija | vnt. | 1800 |  | 0
Vilniaus m. sav. | Grigiškių sen. | Darbai | Melioracijos projekto (projekto dalies) įkainis , kai melioracijos darbų sąmatinė vertė su įranga ir medžiagomis virš 20 tūkst. Eur | Melioracija | vnt. | 1800 |  | 0
Vilniaus m. sav. | Panerių sen. | Darbai | Melioracijos projekto (projekto dalies) įkainis , kai melioracijos darbų sąmatinė vertė su įranga ir medžiagomis virš 20 tūkst. Eur | Melioracija | vnt. | 1800 |  | 0
Vilniaus m. sav. | Pilaitės sen. | Darbai | 10 kV KL su viršįtampių rib. prijungimas prie OL tarpinės atramos (neizoliuoti laidai) esant įtampai | 10 kV OL (DEĮ) | vnt. | 1170 |  | 0
Vilniaus m. sav. | Karoliniškių sen. | Darbai | 10 kV KL su viršįtampių rib. prijungimas prie OL tarpinės atramos (neizoliuoti laidai) esant įtampai | 10 kV OL (DEĮ) | vnt. | 1170 |  | 0
Vilniaus m. sav. | Žvėryno sen. | Darbai | 10 kV KL su viršįtampių rib. prijungimas prie OL tarpinės atramos (neizoliuoti laidai) esant įtampai | 10 kV OL (DEĮ) | vnt. | 1170 |  | 0
Vilniaus m. sav. | Pilaitės sen. | Darbai | 10 kV KL su viršįtampių rib. prijungimas prie OL tarpinės atramos (izoliuoti laidai) esant įtampai | 10 kV OL (DEĮ) | vnt. | 1170 |  | 0
Vilniaus m. sav. | Karoliniškių sen. | Darbai | 10 kV KL su viršįtampių rib. prijungimas prie OL tarpinės atramos (izoliuoti laidai) esant įtampai | 10 kV OL (DEĮ) | vnt. | 1170 |  | 0
Vilniaus m. sav. | Žvėryno sen. | Darbai | 10 kV KL su viršįtampių rib. prijungimas prie OL tarpinės atramos (izoliuoti laidai) esant įtampai | 10 kV OL (DEĮ) | vnt. | 1170 |  | 0
Vilniaus m. sav. | Pilaitės sen. | Darbai | 10 kV KL su skyrikliu prijungimas prie OL tarpinės atramos (neizoliuoti laidai) esant įtampai | 10 kV OL (DEĮ) | vnt. | 2145 |  | 0
Vilniaus m. sav. | Karoliniškių sen. | Darbai | 10 kV KL su skyrikliu prijungimas prie OL tarpinės atramos (neizoliuoti laidai) esant įtampai | 10 kV OL (DEĮ) | vnt. | 2145 |  | 0
Vilniaus m. sav. | Žvėryno sen. | Darbai | 10 kV KL su skyrikliu prijungimas prie OL tarpinės atramos (neizoliuoti laidai) esant įtampai | 10 kV OL (DEĮ) | vnt. | 2145 |  | 0
Vilniaus m. sav. | Pilaitės sen. | Darbai | 10 kV KL su skyrikliu prijungimas prie OL tarpinės atramos (izoliuoti laidai) esant įtampai | 10 kV OL (DEĮ) | vnt. | 2145 |  | 0
Vilniaus m. sav. | Karoliniškių sen. | Darbai | 10 kV KL su skyrikliu prijungimas prie OL tarpinės atramos (izoliuoti laidai) esant įtampai | 10 kV OL (DEĮ) | vnt. | 2145 |  | 0
Vilniaus m. sav. | Žvėryno sen. | Darbai | 10 kV KL su skyrikliu prijungimas prie OL tarpinės atramos (izoliuoti laidai) esant įtampai | 10 kV OL (DEĮ) | vnt. | 2145 |  | 0
Vilniaus m. sav. | Rasų sen. | Darbai | 10 kV KL su viršįtampių rib. prijungimas prie OL tarpinės atramos (neizoliuoti laidai) esant įtampai | 10 kV OL (DEĮ) | vnt. | 1469.08 |  | 0
Vilniaus m. sav. | Rasų sen. | Darbai | 10 kV KL su viršįtampių rib. prijungimas prie OL tarpinės atramos (izoliuoti laidai) esant įtampai | 10 kV OL (DEĮ) | vnt. | 1469.08 |  | 0
Vilniaus m. sav. | Rasų sen. | Darbai | 10 kV KL su skyrikliu prijungimas prie OL tarpinės atramos (neizoliuoti laidai) esant įtampai | 10 kV OL (DEĮ) | vnt. | 2804.6 |  | 0
Vilniaus m. sav. | Rasų sen. | Darbai | 10 kV KL su skyrikliu prijungimas prie OL tarpinės atramos (izoliuoti laidai) esant įtampai | 10 kV OL (DEĮ) | vnt. | 2804.6 |  | 0
Vilniaus m. sav. | Naujamiesčio sen. | Darbai | 10 kV KL su viršįtampių rib. prijungimas prie OL tarpinės atramos (neizoliuoti laidai) esant įtampai | 10 kV OL (DEĮ) | vnt. | 2547.6 |  | 0
Vilniaus m. sav. | Vilkpėdės sen. | Darbai | 10 kV KL su viršįtampių rib. prijungimas prie OL tarpinės atramos (neizoliuoti laidai) esant įtampai | 10 kV OL (DEĮ) | vnt. | 2547.6 |  | 0
Vilniaus m. sav. | Naujininkų sen. | Darbai | 10 kV KL su viršįtampių rib. prijungimas prie OL tarpinės atramos (neizoliuoti laidai) esant įtampai | 10 kV OL (DEĮ) | vnt. | 2547.6 |  | 0
Vilniaus m. sav. | Lazdynų sen. | Darbai | 10 kV KL su viršįtampių rib. prijungimas prie OL tarpinės atramos (neizoliuoti laidai) esant įtampai | 10 kV OL (DEĮ) | vnt. | 2547.6 |  | 0
Vilniaus m. sav. | Senamiesčio sen. | Darbai | 10 kV KL su viršįtampių rib. prijungimas prie OL tarpinės atramos (neizoliuoti laidai) esant įtampai | 10 kV OL (DEĮ) | vnt. | 2547.6 |  | 0
Vilniaus m. sav. | Grigiškių sen. | Darbai | 10 kV KL su viršįtampių rib. prijungimas prie OL tarpinės atramos (neizoliuoti laidai) esant įtampai | 10 kV OL (DEĮ) | vnt. | 2547.6 |  | 0
Vilniaus m. sav. | Panerių sen. | Darbai | 10 kV KL su viršįtampių rib. prijungimas prie OL tarpinės atramos (neizoliuoti laidai) esant įtampai | 10 kV OL (DEĮ) | vnt. | 2547.6 |  | 0
Vilniaus m. sav. | Naujamiesčio sen. | Darbai | 10 kV KL su viršįtampių rib. prijungimas prie OL tarpinės atramos (izoliuoti laidai) esant įtampai | 10 kV OL (DEĮ) | vnt. | 2547.6 |  | 0
Vilniaus m. sav. | Vilkpėdės sen. | Darbai | 10 kV KL su viršįtampių rib. prijungimas prie OL tarpinės atramos (izoliuoti laidai) esant įtampai | 10 kV OL (DEĮ) | vnt. | 2547.6 |  | 0
Vilniaus m. sav. | Naujininkų sen. | Darbai | 10 kV KL su viršįtampių rib. prijungimas prie OL tarpinės atramos (izoliuoti laidai) esant įtampai | 10 kV OL (DEĮ) | vnt. | 2547.6 |  | 0
Vilniaus m. sav. | Lazdynų sen. | Darbai | 10 kV KL su viršįtampių rib. prijungimas prie OL tarpinės atramos (izoliuoti laidai) esant įtampai | 10 kV OL (DEĮ) | vnt. | 2547.6 |  | 0
Vilniaus m. sav. | Senamiesčio sen. | Darbai | 10 kV KL su viršįtampių rib. prijungimas prie OL tarpinės atramos (izoliuoti laidai) esant įtampai | 10 kV OL (DEĮ) | vnt. | 2547.6 |  | 0
Vilniaus m. sav. | Grigiškių sen. | Darbai | 10 kV KL su viršįtampių rib. prijungimas prie OL tarpinės atramos (izoliuoti laidai) esant įtampai | 10 kV OL (DEĮ) | vnt. | 2547.6 |  | 0
Vilniaus m. sav. | Panerių sen. | Darbai | 10 kV KL su viršįtampių rib. prijungimas prie OL tarpinės atramos (izoliuoti laidai) esant įtampai | 10 kV OL (DEĮ) | vnt. | 2547.6 |  | 0
Vilniaus m. sav. | Naujamiesčio sen. | Darbai | 10 kV KL su skyrikliu prijungimas prie OL tarpinės atramos (neizoliuoti laidai) esant įtampai | 10 kV OL (DEĮ) | vnt. | 4670.6 |  | 0
Vilniaus m. sav. | Vilkpėdės sen. | Darbai | 10 kV KL su skyrikliu prijungimas prie OL tarpinės atramos (neizoliuoti laidai) esant įtampai | 10 kV OL (DEĮ) | vnt. | 4670.6 |  | 0
Vilniaus m. sav. | Naujininkų sen. | Darbai | 10 kV KL su skyrikliu prijungimas prie OL tarpinės atramos (neizoliuoti laidai) esant įtampai | 10 kV OL (DEĮ) | vnt. | 4670.6 |  | 0
Vilniaus m. sav. | Lazdynų sen. | Darbai | 10 kV KL su skyrikliu prijungimas prie OL tarpinės atramos (neizoliuoti laidai) esant įtampai | 10 kV OL (DEĮ) | vnt. | 4670.6 |  | 0
Vilniaus m. sav. | Senamiesčio sen. | Darbai | 10 kV KL su skyrikliu prijungimas prie OL tarpinės atramos (neizoliuoti laidai) esant įtampai | 10 kV OL (DEĮ) | vnt. | 4670.6 |  | 0
Vilniaus m. sav. | Grigiškių sen. | Darbai | 10 kV KL su skyrikliu prijungimas prie OL tarpinės atramos (neizoliuoti laidai) esant įtampai | 10 kV OL (DEĮ) | vnt. | 4670.6 |  | 0
Vilniaus m. sav. | Panerių sen. | Darbai | 10 kV KL su skyrikliu prijungimas prie OL tarpinės atramos (neizoliuoti laidai) esant įtampai | 10 kV OL (DEĮ) | vnt. | 4670.6 |  | 0
Vilniaus m. sav. | Naujamiesčio sen. | Darbai | 10 kV KL su skyrikliu prijungimas prie OL tarpinės atramos (izoliuoti laidai) esant įtampai | 10 kV OL (DEĮ) | vnt. | 4670.6 |  | 0
Vilniaus m. sav. | Vilkpėdės sen. | Darbai | 10 kV KL su skyrikliu prijungimas prie OL tarpinės atramos (izoliuoti laidai) esant įtampai | 10 kV OL (DEĮ) | vnt. | 4670.6 |  | 0
Vilniaus m. sav. | Naujininkų sen. | Darbai | 10 kV KL su skyrikliu prijungimas prie OL tarpinės atramos (izoliuoti laidai) esant įtampai | 10 kV OL (DEĮ) | vnt. | 4670.6 |  | 0
Vilniaus m. sav. | Lazdynų sen. | Darbai | 10 kV KL su skyrikliu prijungimas prie OL tarpinės atramos (izoliuoti laidai) esant įtampai | 10 kV OL (DEĮ) | vnt. | 4670.6 |  | 0
Vilniaus m. sav. | Senamiesčio sen. | Darbai | 10 kV KL su skyrikliu prijungimas prie OL tarpinės atramos (izoliuoti laidai) esant įtampai | 10 kV OL (DEĮ) | vnt. | 4670.6 |  | 0
Vilniaus m. sav. | Grigiškių sen. | Darbai | 10 kV KL su skyrikliu prijungimas prie OL tarpinės atramos (izoliuoti laidai) esant įtampai | 10 kV OL (DEĮ) | vnt. | 4670.6 |  | 0
Vilniaus m. sav. | Panerių sen. | Darbai | 10 kV KL su skyrikliu prijungimas prie OL tarpinės atramos (izoliuoti laidai) esant įtampai | 10 kV OL (DEĮ) | vnt. | 4670.6 |  | 0
Vilniaus m. sav. | Justiniškių sen. | Darbai | 10 kV KL su viršįtampių rib. prijungimas prie OL tarpinės atramos (neizoliuoti laidai) esant įtampai | 10 kV OL (DEĮ) | vnt. | 1170 |  | 0
Vilniaus m. sav. | Verkių sen. | Darbai | 10 kV KL su viršįtampių rib. prijungimas prie OL tarpinės atramos (neizoliuoti laidai) esant įtampai | 10 kV OL (DEĮ) | vnt. | 1170 |  | 0
Vilniaus m. sav. | Šeškinės sen. | Darbai | 10 kV KL su viršįtampių rib. prijungimas prie OL tarpinės atramos (neizoliuoti laidai) esant įtampai | 10 kV OL (DEĮ) | vnt. | 1170 |  | 0
Vilniaus m. sav. | Viršuliškių sen. | Darbai | 10 kV KL su viršįtampių rib. prijungimas prie OL tarpinės atramos (neizoliuoti laidai) esant įtampai | 10 kV OL (DEĮ) | vnt. | 1170 |  | 0
Vilniaus m. sav. | Fabijoniškių sen. | Darbai | 10 kV KL su viršįtampių rib. prijungimas prie OL tarpinės atramos (neizoliuoti laidai) esant įtampai | 10 kV OL (DEĮ) | vnt. | 1170 |  | 0
Vilniaus m. sav. | Pašilaičių sen. | Darbai | 10 kV KL su viršįtampių rib. prijungimas prie OL tarpinės atramos (neizoliuoti laidai) esant įtampai | 10 kV OL (DEĮ) | vnt. | 1170 |  | 0
Vilniaus m. sav. | Justiniškių sen. | Darbai | 10 kV KL su viršįtampių rib. prijungimas prie OL tarpinės atramos (izoliuoti laidai) esant įtampai | 10 kV OL (DEĮ) | vnt. | 1170 |  | 0
Vilniaus m. sav. | Verkių sen. | Darbai | 10 kV KL su viršįtampių rib. prijungimas prie OL tarpinės atramos (izoliuoti laidai) esant įtampai | 10 kV OL (DEĮ) | vnt. | 1170 |  | 0
Vilniaus m. sav. | Šeškinės sen. | Darbai | 10 kV KL su viršįtampių rib. prijungimas prie OL tarpinės atramos (izoliuoti laidai) esant įtampai | 10 kV OL (DEĮ) | vnt. | 1170 |  | 0
Vilniaus m. sav. | Viršuliškių sen. | Darbai | 10 kV KL su viršįtampių rib. prijungimas prie OL tarpinės atramos (izoliuoti laidai) esant įtampai | 10 kV OL (DEĮ) | vnt. | 1170 |  | 0
Vilniaus m. sav. | Fabijoniškių sen. | Darbai | 10 kV KL su viršįtampių rib. prijungimas prie OL tarpinės atramos (izoliuoti laidai) esant įtampai | 10 kV OL (DEĮ) | vnt. | 1170 |  | 0
Vilniaus m. sav. | Pašilaičių sen. | Darbai | 10 kV KL su viršįtampių rib. prijungimas prie OL tarpinės atramos (izoliuoti laidai) esant įtampai | 10 kV OL (DEĮ) | vnt. | 1170 |  | 0
Vilniaus m. sav. | Justiniškių sen. | Darbai | 10 kV KL su skyrikliu prijungimas prie OL tarpinės atramos (neizoliuoti laidai) esant įtampai | 10 kV OL (DEĮ) | vnt. | 2145 |  | 0
Vilniaus m. sav. | Verkių sen. | Darbai | 10 kV KL su skyrikliu prijungimas prie OL tarpinės atramos (neizoliuoti laidai) esant įtampai | 10 kV OL (DEĮ) | vnt. | 2145 |  | 0
Vilniaus m. sav. | Šeškinės sen. | Darbai | 10 kV KL su skyrikliu prijungimas prie OL tarpinės atramos (neizoliuoti laidai) esant įtampai | 10 kV OL (DEĮ) | vnt. | 2145 |  | 0
Vilniaus m. sav. | Viršuliškių sen. | Darbai | 10 kV KL su skyrikliu prijungimas prie OL tarpinės atramos (neizoliuoti laidai) esant įtampai | 10 kV OL (DEĮ) | vnt. | 2145 |  | 0
Vilniaus m. sav. | Fabijoniškių sen. | Darbai | 10 kV KL su skyrikliu prijungimas prie OL tarpinės atramos (neizoliuoti laidai) esant įtampai | 10 kV OL (DEĮ) | vnt. | 2145 |  | 0
Vilniaus m. sav. | Pašilaičių sen. | Darbai | 10 kV KL su skyrikliu prijungimas prie OL tarpinės atramos (neizoliuoti laidai) esant įtampai | 10 kV OL (DEĮ) | vnt. | 2145 |  | 0
Vilniaus m. sav. | Justiniškių sen. | Darbai | 10 kV KL su skyrikliu prijungimas prie OL tarpinės atramos (izoliuoti laidai) esant įtampai | 10 kV OL (DEĮ) | vnt. | 2145 |  | 0
Vilniaus m. sav. | Verkių sen. | Darbai | 10 kV KL su skyrikliu prijungimas prie OL tarpinės atramos (izoliuoti laidai) esant įtampai | 10 kV OL (DEĮ) | vnt. | 2145 |  | 0
Vilniaus m. sav. | Šeškinės sen. | Darbai | 10 kV KL su skyrikliu prijungimas prie OL tarpinės atramos (izoliuoti laidai) esant įtampai | 10 kV OL (DEĮ) | vnt. | 2145 |  | 0
Vilniaus m. sav. | Viršuliškių sen. | Darbai | 10 kV KL su skyrikliu prijungimas prie OL tarpinės atramos (izoliuoti laidai) esant įtampai | 10 kV OL (DEĮ) | vnt. | 2145 |  | 0
Vilniaus m. sav. | Fabijoniškių sen. | Darbai | 10 kV KL su skyrikliu prijungimas prie OL tarpinės atramos (izoliuoti laidai) esant įtampai | 10 kV OL (DEĮ) | vnt. | 2145 |  | 0
Vilniaus m. sav. | Pašilaičių sen. | Darbai | 10 kV KL su skyrikliu prijungimas prie OL tarpinės atramos (izoliuoti laidai) esant įtampai | 10 kV OL (DEĮ) | vnt. | 2145 |  | 0
Vilniaus m. sav. | Šnipiškių sen. | Darbai | 10 kV KL su viršįtampių rib. prijungimas prie OL tarpinės atramos (neizoliuoti laidai) esant įtampai | 10 kV OL (DEĮ) | vnt. | 1170 |  | 0
Vilniaus m. sav. | Šnipiškių sen. | Darbai | 10 kV KL su viršįtampių rib. prijungimas prie OL tarpinės atramos (izoliuoti laidai) esant įtampai | 10 kV OL (DEĮ) | vnt. | 1170 |  | 0
Vilniaus m. sav. | Šnipiškių sen. | Darbai | 10 kV KL su skyrikliu prijungimas prie OL tarpinės atramos (neizoliuoti laidai) esant įtampai | 10 kV OL (DEĮ) | vnt. | 2145 |  | 0
Vilniaus m. sav. | Šnipiškių sen. | Darbai | 10 kV KL su skyrikliu prijungimas prie OL tarpinės atramos (izoliuoti laidai) esant įtampai | 10 kV OL (DEĮ) | vnt. | 2145 |  | 0
Vilniaus m. sav. | Žirmūnų sen. | Darbai | 10 kV KL su viršįtampių rib. prijungimas prie OL tarpinės atramos (neizoliuoti laidai) esant įtampai | 10 kV OL (DEĮ) | vnt. | 1170 |  | 0
Vilniaus m. sav. | Žirmūnų sen. | Darbai | 10 kV KL su viršįtampių rib. prijungimas prie OL tarpinės atramos (izoliuoti laidai) esant įtampai | 10 kV OL (DEĮ) | vnt. | 1170 |  | 0
Vilniaus m. sav. | Žirmūnų sen. | Darbai | 10 kV KL su skyrikliu prijungimas prie OL tarpinės atramos (neizoliuoti laidai) esant įtampai | 10 kV OL (DEĮ) | vnt. | 2145 |  | 0
Vilniaus m. sav. | Žirmūnų sen. | Darbai | 10 kV KL su skyrikliu prijungimas prie OL tarpinės atramos (izoliuoti laidai) esant įtampai | 10 kV OL (DEĮ) | vnt. | 2145 |  | 0
Vilniaus m. sav. | Antakalnio sen. | Darbai | 10 kV KL su viršįtampių rib. prijungimas prie OL tarpinės atramos (neizoliuoti laidai) esant įtampai | 10 kV OL (DEĮ) | vnt. | 1170 |  | 0
Vilniaus m. sav. | Antakalnio sen. | Darbai | 10 kV KL su viršįtampių rib. prijungimas prie OL tarpinės atramos (izoliuoti laidai) esant įtampai | 10 kV OL (DEĮ) | vnt. | 1170 |  | 0
Vilniaus m. sav. | Antakalnio sen. | Darbai | 10 kV KL su skyrikliu prijungimas prie OL tarpinės atramos (neizoliuoti laidai) esant įtampai | 10 kV OL (DEĮ) | vnt. | 2145 |  | 0
Vilniaus m. sav. | Antakalnio sen. | Darbai | 10 kV KL su skyrikliu prijungimas prie OL tarpinės atramos (izoliuoti laidai) esant įtampai | 10 kV OL (DEĮ) | vnt. | 2145 |  | 0
Vilniaus m. sav. | Naujosios Vilnios sen. | Darbai | 10 kV KL su viršįtampių rib. prijungimas prie OL tarpinės atramos (neizoliuoti laidai) esant įtampai | 10 kV OL (DEĮ) | vnt. | 1170 |  | 0
Vilniaus m. sav. | Naujosios Vilnios sen. | Darbai | 10 kV KL su viršįtampių rib. prijungimas prie OL tarpinės atramos (izoliuoti laidai) esant įtampai | 10 kV OL (DEĮ) | vnt. | 1170 |  | 0
Vilniaus m. sav. | Naujosios Vilnios sen. | Darbai | 10 kV KL su skyrikliu prijungimas prie OL tarpinės atramos (neizoliuoti laidai) esant įtampai | 10 kV OL (DEĮ) | vnt. | 2145 |  | 0
Vilniaus m. sav. | Naujosios Vilnios sen. | Darbai | 10 kV KL su skyrikliu prijungimas prie OL tarpinės atramos (izoliuoti laidai) esant įtampai | 10 kV OL (DEĮ) | vnt. | 2145 |  | 0
Vilniaus m. sav. | Pilaitės sen. | Darbai | Kabelių spintos techninė priežiūra esant įtampai | KS,KAS (DEĮ) | vnt. | 283.22 |  | 0
Vilniaus m. sav. | Karoliniškių sen. | Darbai | Kabelių spintos techninė priežiūra esant įtampai | KS,KAS (DEĮ) | vnt. | 283.22 |  | 0
Vilniaus m. sav. | Žvėryno sen. | Darbai | Kabelių spintos techninė priežiūra esant įtampai | KS,KAS (DEĮ) | vnt. | 283.22 |  | 0
Vilniaus m. sav. | Pilaitės sen. | Darbai | Automatinio jungiklio keitimas apskaitos spintoje, esant įtampai | KS,KAS (DEĮ) | vnt. | 58.5 |  | 0
Vilniaus m. sav. | Karoliniškių sen. | Darbai | Automatinio jungiklio keitimas apskaitos spintoje, esant įtampai | KS,KAS (DEĮ) | vnt. | 58.5 |  | 0
Vilniaus m. sav. | Žvėryno sen. | Darbai | Automatinio jungiklio keitimas apskaitos spintoje, esant įtampai | KS,KAS (DEĮ) | vnt. | 58.5 |  | 0
Vilniaus m. sav. | Pilaitės sen. | Darbai | Saugiklio laikiklio keitimas 0,4 kV kabelių spintoje, esant įtampai | KS,KAS (DEĮ) | vnt. | 292.5 |  | 0
Vilniaus m. sav. | Karoliniškių sen. | Darbai | Saugiklio laikiklio keitimas 0,4 kV kabelių spintoje, esant įtampai | KS,KAS (DEĮ) | vnt. | 292.5 |  | 0
Vilniaus m. sav. | Žvėryno sen. | Darbai | Saugiklio laikiklio keitimas 0,4 kV kabelių spintoje, esant įtampai | KS,KAS (DEĮ) | vnt. | 292.5 |  | 0
Vilniaus m. sav. | Pilaitės sen. | Darbai | Saugiklio keitimas 0,4 kV kabelių spintoje, esant įtampai | KS,KAS (DEĮ) | vnt. | 48.75 |  | 0
Vilniaus m. sav. | Karoliniškių sen. | Darbai | Saugiklio keitimas 0,4 kV kabelių spintoje, esant įtampai | KS,KAS (DEĮ) | vnt. | 48.75 |  | 0
Vilniaus m. sav. | Žvėryno sen. | Darbai | Saugiklio keitimas 0,4 kV kabelių spintoje, esant įtampai | KS,KAS (DEĮ) | vnt. | 48.75 |  | 0
Vilniaus m. sav. | Rasų sen. | Darbai | Automatinio jungiklio keitimas apskaitos spintoje, esant įtampai | KS,KAS (DEĮ) | vnt. | 71.62 |  | 0
Vilniaus m. sav. | Rasų sen. | Darbai | Saugiklio laikiklio keitimas 0,4 kV kabelių spintoje, esant įtampai | KS,KAS (DEĮ) | vnt. | 387.3 |  | 0
Vilniaus m. sav. | Rasų sen. | Darbai | Saugiklio keitimas 0,4 kV kabelių spintoje, esant įtampai | KS,KAS (DEĮ) | vnt. | 58.6 |  | 0
Vilniaus m. sav. | Naujamiesčio sen. | Darbai | Kabelių spintos techninė priežiūra esant įtampai | KS,KAS (DEĮ) | vnt. | 682.2 |  | 0
Vilniaus m. sav. | Vilkpėdės sen. | Darbai | Kabelių spintos techninė priežiūra esant įtampai | KS,KAS (DEĮ) | vnt. | 682.2 |  | 0
Vilniaus m. sav. | Naujininkų sen. | Darbai | Kabelių spintos techninė priežiūra esant įtampai | KS,KAS (DEĮ) | vnt. | 682.2 |  | 0
Vilniaus m. sav. | Lazdynų sen. | Darbai | Kabelių spintos techninė priežiūra esant įtampai | KS,KAS (DEĮ) | vnt. | 682.2 |  | 0
Vilniaus m. sav. | Senamiesčio sen. | Darbai | Kabelių spintos techninė priežiūra esant įtampai | KS,KAS (DEĮ) | vnt. | 682.2 |  | 0
Vilniaus m. sav. | Grigiškių sen. | Darbai | Kabelių spintos techninė priežiūra esant įtampai | KS,KAS (DEĮ) | vnt. | 682.2 |  | 0
Vilniaus m. sav. | Panerių sen. | Darbai | Kabelių spintos techninė priežiūra esant įtampai | KS,KAS (DEĮ) | vnt. | 682.2 |  | 0
Vilniaus m. sav. | Naujamiesčio sen. | Darbai | Automatinio jungiklio keitimas apskaitos spintoje, esant įtampai | KS,KAS (DEĮ) | vnt. | 136.44 |  | 0
Vilniaus m. sav. | Vilkpėdės sen. | Darbai | Automatinio jungiklio keitimas apskaitos spintoje, esant įtampai | KS,KAS (DEĮ) | vnt. | 136.44 |  | 0
Vilniaus m. sav. | Naujininkų sen. | Darbai | Automatinio jungiklio keitimas apskaitos spintoje, esant įtampai | KS,KAS (DEĮ) | vnt. | 136.44 |  | 0
Vilniaus m. sav. | Lazdynų sen. | Darbai | Automatinio jungiklio keitimas apskaitos spintoje, esant įtampai | KS,KAS (DEĮ) | vnt. | 136.44 |  | 0
Vilniaus m. sav. | Senamiesčio sen. | Darbai | Automatinio jungiklio keitimas apskaitos spintoje, esant įtampai | KS,KAS (DEĮ) | vnt. | 136.44 |  | 0
Vilniaus m. sav. | Grigiškių sen. | Darbai | Automatinio jungiklio keitimas apskaitos spintoje, esant įtampai | KS,KAS (DEĮ) | vnt. | 136.44 |  | 0
Vilniaus m. sav. | Panerių sen. | Darbai | Automatinio jungiklio keitimas apskaitos spintoje, esant įtampai | KS,KAS (DEĮ) | vnt. | 136.44 |  | 0
Vilniaus m. sav. | Naujamiesčio sen. | Darbai | Saugiklio laikiklio keitimas 0,4 kV kabelių spintoje, esant įtampai | KS,KAS (DEĮ) | vnt. | 701.9 |  | 0
Vilniaus m. sav. | Vilkpėdės sen. | Darbai | Saugiklio laikiklio keitimas 0,4 kV kabelių spintoje, esant įtampai | KS,KAS (DEĮ) | vnt. | 701.9 |  | 0
Vilniaus m. sav. | Naujininkų sen. | Darbai | Saugiklio laikiklio keitimas 0,4 kV kabelių spintoje, esant įtampai | KS,KAS (DEĮ) | vnt. | 701.9 |  | 0
Vilniaus m. sav. | Lazdynų sen. | Darbai | Saugiklio laikiklio keitimas 0,4 kV kabelių spintoje, esant įtampai | KS,KAS (DEĮ) | vnt. | 701.9 |  | 0
Vilniaus m. sav. | Senamiesčio sen. | Darbai | Saugiklio laikiklio keitimas 0,4 kV kabelių spintoje, esant įtampai | KS,KAS (DEĮ) | vnt. | 701.9 |  | 0
Vilniaus m. sav. | Grigiškių sen. | Darbai | Saugiklio laikiklio keitimas 0,4 kV kabelių spintoje, esant įtampai | KS,KAS (DEĮ) | vnt. | 701.9 |  | 0
Vilniaus m. sav. | Panerių sen. | Darbai | Saugiklio laikiklio keitimas 0,4 kV kabelių spintoje, esant įtampai | KS,KAS (DEĮ) | vnt. | 701.9 |  | 0
Vilniaus m. sav. | Naujamiesčio sen. | Darbai | Saugiklio keitimas 0,4 kV kabelių spintoje, esant įtampai | KS,KAS (DEĮ) | vnt. | 116.98 |  | 0
Vilniaus m. sav. | Vilkpėdės sen. | Darbai | Saugiklio keitimas 0,4 kV kabelių spintoje, esant įtampai | KS,KAS (DEĮ) | vnt. | 116.98 |  | 0
Vilniaus m. sav. | Naujininkų sen. | Darbai | Saugiklio keitimas 0,4 kV kabelių spintoje, esant įtampai | KS,KAS (DEĮ) | vnt. | 116.98 |  | 0
Vilniaus m. sav. | Lazdynų sen. | Darbai | Saugiklio keitimas 0,4 kV kabelių spintoje, esant įtampai | KS,KAS (DEĮ) | vnt. | 116.98 |  | 0
Vilniaus m. sav. | Senamiesčio sen. | Darbai | Saugiklio keitimas 0,4 kV kabelių spintoje, esant įtampai | KS,KAS (DEĮ) | vnt. | 116.98 |  | 0
Vilniaus m. sav. | Grigiškių sen. | Darbai | Saugiklio keitimas 0,4 kV kabelių spintoje, esant įtampai | KS,KAS (DEĮ) | vnt. | 116.98 |  | 0
Vilniaus m. sav. | Panerių sen. | Darbai | Saugiklio keitimas 0,4 kV kabelių spintoje, esant įtampai | KS,KAS (DEĮ) | vnt. | 116.98 |  | 0
Vilniaus m. sav. | Justiniškių sen. | Darbai | Kabelių spintos techninė priežiūra esant įtampai | KS,KAS (DEĮ) | vnt. | 283.22 |  | 0
Vilniaus m. sav. | Verkių sen. | Darbai | Kabelių spintos techninė priežiūra esant įtampai | KS,KAS (DEĮ) | vnt. | 283.22 |  | 0
Vilniaus m. sav. | Šeškinės sen. | Darbai | Kabelių spintos techninė priežiūra esant įtampai | KS,KAS (DEĮ) | vnt. | 283.22 |  | 0
Vilniaus m. sav. | Viršuliškių sen. | Darbai | Kabelių spintos techninė priežiūra esant įtampai | KS,KAS (DEĮ) | vnt. | 283.22 |  | 0
Vilniaus m. sav. | Fabijoniškių sen. | Darbai | Kabelių spintos techninė priežiūra esant įtampai | KS,KAS (DEĮ) | vnt. | 283.22 |  | 0
Vilniaus m. sav. | Pašilaičių sen. | Darbai | Kabelių spintos techninė priežiūra esant įtampai | KS,KAS (DEĮ) | vnt. | 283.22 |  | 0
Vilniaus m. sav. | Justiniškių sen. | Darbai | Automatinio jungiklio keitimas apskaitos spintoje, esant įtampai | KS,KAS (DEĮ) | vnt. | 58.5 |  | 0
Vilniaus m. sav. | Verkių sen. | Darbai | Automatinio jungiklio keitimas apskaitos spintoje, esant įtampai | KS,KAS (DEĮ) | vnt. | 58.5 |  | 0
Vilniaus m. sav. | Šeškinės sen. | Darbai | Automatinio jungiklio keitimas apskaitos spintoje, esant įtampai | KS,KAS (DEĮ) | vnt. | 58.5 |  | 0
Vilniaus m. sav. | Viršuliškių sen. | Darbai | Automatinio jungiklio keitimas apskaitos spintoje, esant įtampai | KS,KAS (DEĮ) | vnt. | 58.5 |  | 0
Vilniaus m. sav. | Fabijoniškių sen. | Darbai | Automatinio jungiklio keitimas apskaitos spintoje, esant įtampai | KS,KAS (DEĮ) | vnt. | 58.5 |  | 0
Vilniaus m. sav. | Pašilaičių sen. | Darbai | Automatinio jungiklio keitimas apskaitos spintoje, esant įtampai | KS,KAS (DEĮ) | vnt. | 58.5 |  | 0
Vilniaus m. sav. | Justiniškių sen. | Darbai | Saugiklio laikiklio keitimas 0,4 kV kabelių spintoje, esant įtampai | KS,KAS (DEĮ) | vnt. | 292.5 |  | 0
Vilniaus m. sav. | Verkių sen. | Darbai | Saugiklio laikiklio keitimas 0,4 kV kabelių spintoje, esant įtampai | KS,KAS (DEĮ) | vnt. | 292.5 |  | 0
Vilniaus m. sav. | Šeškinės sen. | Darbai | Saugiklio laikiklio keitimas 0,4 kV kabelių spintoje, esant įtampai | KS,KAS (DEĮ) | vnt. | 292.5 |  | 0
Vilniaus m. sav. | Viršuliškių sen. | Darbai | Saugiklio laikiklio keitimas 0,4 kV kabelių spintoje, esant įtampai | KS,KAS (DEĮ) | vnt. | 292.5 |  | 0
Vilniaus m. sav. | Fabijoniškių sen. | Darbai | Saugiklio laikiklio keitimas 0,4 kV kabelių spintoje, esant įtampai | KS,KAS (DEĮ) | vnt. | 292.5 |  | 0
Vilniaus m. sav. | Pašilaičių sen. | Darbai | Saugiklio laikiklio keitimas 0,4 kV kabelių spintoje, esant įtampai | KS,KAS (DEĮ) | vnt. | 292.5 |  | 0
Vilniaus m. sav. | Justiniškių sen. | Darbai | Saugiklio keitimas 0,4 kV kabelių spintoje, esant įtampai | KS,KAS (DEĮ) | vnt. | 48.75 |  | 0
Vilniaus m. sav. | Verkių sen. | Darbai | Saugiklio keitimas 0,4 kV kabelių spintoje, esant įtampai | KS,KAS (DEĮ) | vnt. | 48.75 |  | 0
Vilniaus m. sav. | Šeškinės sen. | Darbai | Saugiklio keitimas 0,4 kV kabelių spintoje, esant įtampai | KS,KAS (DEĮ) | vnt. | 48.75 |  | 0
Vilniaus m. sav. | Viršuliškių sen. | Darbai | Saugiklio keitimas 0,4 kV kabelių spintoje, esant įtampai | KS,KAS (DEĮ) | vnt. | 48.75 |  | 0
Vilniaus m. sav. | Fabijoniškių sen. | Darbai | Saugiklio keitimas 0,4 kV kabelių spintoje, esant įtampai | KS,KAS (DEĮ) | vnt. | 48.75 |  | 0
Vilniaus m. sav. | Pašilaičių sen. | Darbai | Saugiklio keitimas 0,4 kV kabelių spintoje, esant įtampai | KS,KAS (DEĮ) | vnt. | 48.75 |  | 0
Vilniaus m. sav. | Šnipiškių sen. | Darbai | Kabelių spintos techninė priežiūra esant įtampai | KS,KAS (DEĮ) | vnt. | 283.22 |  | 0
Vilniaus m. sav. | Šnipiškių sen. | Darbai | Automatinio jungiklio keitimas apskaitos spintoje, esant įtampai | KS,KAS (DEĮ) | vnt. | 58.5 |  | 0
Vilniaus m. sav. | Šnipiškių sen. | Darbai | Saugiklio laikiklio keitimas 0,4 kV kabelių spintoje, esant įtampai | KS,KAS (DEĮ) | vnt. | 292.5 |  | 0
Vilniaus m. sav. | Šnipiškių sen. | Darbai | Saugiklio keitimas 0,4 kV kabelių spintoje, esant įtampai | KS,KAS (DEĮ) | vnt. | 48.75 |  | 0
Vilniaus m. sav. | Žirmūnų sen. | Darbai | Kabelių spintos techninė priežiūra esant įtampai | KS,KAS (DEĮ) | vnt. | 283.22 |  | 0
Vilniaus m. sav. | Žirmūnų sen. | Darbai | Automatinio jungiklio keitimas apskaitos spintoje, esant įtampai | KS,KAS (DEĮ) | vnt. | 58.5 |  | 0
Vilniaus m. sav. | Žirmūnų sen. | Darbai | Saugiklio laikiklio keitimas 0,4 kV kabelių spintoje, esant įtampai | KS,KAS (DEĮ) | vnt. | 292.5 |  | 0
Vilniaus m. sav. | Žirmūnų sen. | Darbai | Saugiklio keitimas 0,4 kV kabelių spintoje, esant įtampai | KS,KAS (DEĮ) | vnt. | 48.75 |  | 0
Vilniaus m. sav. | Antakalnio sen. | Darbai | Kabelių spintos techninė priežiūra esant įtampai | KS,KAS (DEĮ) | vnt. | 283.22 |  | 0
Vilniaus m. sav. | Antakalnio sen. | Darbai | Automatinio jungiklio keitimas apskaitos spintoje, esant įtampai | KS,KAS (DEĮ) | vnt. | 58.5 |  | 0
Vilniaus m. sav. | Antakalnio sen. | Darbai | Saugiklio laikiklio keitimas 0,4 kV kabelių spintoje, esant įtampai | KS,KAS (DEĮ) | vnt. | 292.5 |  | 0
Vilniaus m. sav. | Antakalnio sen. | Darbai | Saugiklio keitimas 0,4 kV kabelių spintoje, esant įtampai | KS,KAS (DEĮ) | vnt. | 48.75 |  | 0
Vilniaus m. sav. | Rasų sen. | Darbai | Kabelių spintos techninė priežiūra esant įtampai | KS,KAS (DEĮ) | vnt. | 283.22 |  | 0
Vilniaus m. sav. | Naujosios Vilnios sen. | Darbai | Kabelių spintos techninė priežiūra esant įtampai | KS,KAS (DEĮ) | vnt. | 283.22 |  | 0
Vilniaus m. sav. | Naujosios Vilnios sen. | Darbai | Automatinio jungiklio keitimas apskaitos spintoje, esant įtampai | KS,KAS (DEĮ) | vnt. | 58.5 |  | 0
Vilniaus m. sav. | Naujosios Vilnios sen. | Darbai | Saugiklio laikiklio keitimas 0,4 kV kabelių spintoje, esant įtampai | KS,KAS (DEĮ) | vnt. | 292.5 |  | 0
Vilniaus m. sav. | Naujosios Vilnios sen. | Darbai | Saugiklio keitimas 0,4 kV kabelių spintoje, esant įtampai | KS,KAS (DEĮ) | vnt. | 48.75 |  | 0
Vilniaus m. sav. | Pilaitės sen. | Darbai | 10 kV viršįtampių ribotuvų montavimas/keitimas | TR / 10 kV KL | vnt. | 58.5 |  | 0
Vilniaus m. sav. | Karoliniškių sen. | Darbai | 10 kV viršįtampių ribotuvų montavimas/keitimas | TR / 10 kV KL | vnt. | 58.5 |  | 0
Vilniaus m. sav. | Žvėryno sen. | Darbai | 10 kV viršįtampių ribotuvų montavimas/keitimas | TR / 10 kV KL | vnt. | 58.5 |  | 0
Vilniaus m. sav. | Pilaitės sen. | Darbai | RAA terminalo su nuolatine operatyvine maitinimo įtampa derinimas | TP, SP, TR | vnt. | 2925 |  | 0
Vilniaus m. sav. | Karoliniškių sen. | Darbai | RAA terminalo su nuolatine operatyvine maitinimo įtampa derinimas | TP, SP, TR | vnt. | 2925 |  | 0
Vilniaus m. sav. | Žvėryno sen. | Darbai | RAA terminalo su nuolatine operatyvine maitinimo įtampa derinimas | TP, SP, TR | vnt. | 2925 |  | 0
Vilniaus m. sav. | Rasų sen. | Darbai | 10 kV viršįtampių ribotuvų montavimas/keitimas | TR / 10 kV KL | vnt. | 66.78 |  | 0
Vilniaus m. sav. | Rasų sen. | Darbai | RAA terminalo su nuolatine operatyvine maitinimo įtampa derinimas | TP, SP, TR | vnt. | 3873.03 |  | 0
Vilniaus m. sav. | Naujamiesčio sen. | Darbai | 10 kV viršįtampių ribotuvų montavimas/keitimas | TR / 10 kV KL | vnt. | 144.27 |  | 0
Vilniaus m. sav. | Vilkpėdės sen. | Darbai | 10 kV viršįtampių ribotuvų montavimas/keitimas | TR / 10 kV KL | vnt. | 144.27 |  | 0
Vilniaus m. sav. | Naujininkų sen. | Darbai | 10 kV viršįtampių ribotuvų montavimas/keitimas | TR / 10 kV KL | vnt. | 144.27 |  | 0
Vilniaus m. sav. | Lazdynų sen. | Darbai | 10 kV viršįtampių ribotuvų montavimas/keitimas | TR / 10 kV KL | vnt. | 144.27 |  | 0
Vilniaus m. sav. | Senamiesčio sen. | Darbai | 10 kV viršįtampių ribotuvų montavimas/keitimas | TR / 10 kV KL | vnt. | 144.27 |  | 0
Vilniaus m. sav. | Grigiškių sen. | Darbai | 10 kV viršįtampių ribotuvų montavimas/keitimas | TR / 10 kV KL | vnt. | 144.27 |  | 0
Vilniaus m. sav. | Panerių sen. | Darbai | 10 kV viršįtampių ribotuvų montavimas/keitimas | TR / 10 kV KL | vnt. | 144.27 |  | 0
Vilniaus m. sav. | Naujamiesčio sen. | Darbai | RAA terminalo su nuolatine operatyvine maitinimo įtampa derinimas | TP, SP, TR | vnt. | 2925 |  | 0
Vilniaus m. sav. | Vilkpėdės sen. | Darbai | RAA terminalo su nuolatine operatyvine maitinimo įtampa derinimas | TP, SP, TR | vnt. | 2925 |  | 0
Vilniaus m. sav. | Naujininkų sen. | Darbai | RAA terminalo su nuolatine operatyvine maitinimo įtampa derinimas | TP, SP, TR | vnt. | 2925 |  | 0
Vilniaus m. sav. | Lazdynų sen. | Darbai | RAA terminalo su nuolatine operatyvine maitinimo įtampa derinimas | TP, SP, TR | vnt. | 2925 |  | 0
Vilniaus m. sav. | Senamiesčio sen. | Darbai | RAA terminalo su nuolatine operatyvine maitinimo įtampa derinimas | TP, SP, TR | vnt. | 2925 |  | 0
Vilniaus m. sav. | Grigiškių sen. | Darbai | RAA terminalo su nuolatine operatyvine maitinimo įtampa derinimas | TP, SP, TR | vnt. | 2925 |  | 0
Vilniaus m. sav. | Panerių sen. | Darbai | RAA terminalo su nuolatine operatyvine maitinimo įtampa derinimas | TP, SP, TR | vnt. | 2925 |  | 0
Vilniaus m. sav. | Justiniškių sen. | Darbai | 10 kV viršįtampių ribotuvų montavimas/keitimas | TR / 10 kV KL | vnt. | 58.5 |  | 0
Vilniaus m. sav. | Verkių sen. | Darbai | 10 kV viršįtampių ribotuvų montavimas/keitimas | TR / 10 kV KL | vnt. | 58.5 |  | 0
Vilniaus m. sav. | Šeškinės sen. | Darbai | 10 kV viršįtampių ribotuvų montavimas/keitimas | TR / 10 kV KL | vnt. | 58.5 |  | 0
Vilniaus m. sav. | Viršuliškių sen. | Darbai | 10 kV viršįtampių ribotuvų montavimas/keitimas | TR / 10 kV KL | vnt. | 58.5 |  | 0
Vilniaus m. sav. | Fabijoniškių sen. | Darbai | 10 kV viršįtampių ribotuvų montavimas/keitimas | TR / 10 kV KL | vnt. | 58.5 |  | 0
Vilniaus m. sav. | Pašilaičių sen. | Darbai | 10 kV viršįtampių ribotuvų montavimas/keitimas | TR / 10 kV KL | vnt. | 58.5 |  | 0
Vilniaus m. sav. | Justiniškių sen. | Darbai | RAA terminalo su nuolatine operatyvine maitinimo įtampa derinimas | TP, SP, TR | vnt. | 2925 |  | 0
Vilniaus m. sav. | Verkių sen. | Darbai | RAA terminalo su nuolatine operatyvine maitinimo įtampa derinimas | TP, SP, TR | vnt. | 2925 |  | 0
Vilniaus m. sav. | Šeškinės sen. | Darbai | RAA terminalo su nuolatine operatyvine maitinimo įtampa derinimas | TP, SP, TR | vnt. | 2925 |  | 0
Vilniaus m. sav. | Viršuliškių sen. | Darbai | RAA terminalo su nuolatine operatyvine maitinimo įtampa derinimas | TP, SP, TR | vnt. | 2925 |  | 0
Vilniaus m. sav. | Fabijoniškių sen. | Darbai | RAA terminalo su nuolatine operatyvine maitinimo įtampa derinimas | TP, SP, TR | vnt. | 2925 |  | 0
Vilniaus m. sav. | Pašilaičių sen. | Darbai | RAA terminalo su nuolatine operatyvine maitinimo įtampa derinimas | TP, SP, TR | vnt. | 2925 |  | 0
Vilniaus m. sav. | Šnipiškių sen. | Darbai | 10 kV viršįtampių ribotuvų montavimas/keitimas | TR / 10 kV KL | vnt. | 58.5 |  | 0
Vilniaus m. sav. | Šnipiškių sen. | Darbai | RAA terminalo su nuolatine operatyvine maitinimo įtampa derinimas | TP, SP, TR | vnt. | 2925 |  | 0
Vilniaus m. sav. | Žirmūnų sen. | Darbai | 10 kV viršįtampių ribotuvų montavimas/keitimas | TR / 10 kV KL | vnt. | 58.5 |  | 0
Vilniaus m. sav. | Žirmūnų sen. | Darbai | RAA terminalo su nuolatine operatyvine maitinimo įtampa derinimas | TP, SP, TR | vnt. | 2925 |  | 0
Vilniaus m. sav. | Antakalnio sen. | Darbai | 10 kV viršįtampių ribotuvų montavimas/keitimas | TR / 10 kV KL | vnt. | 58.5 |  | 0
Vilniaus m. sav. | Antakalnio sen. | Darbai | RAA terminalo su nuolatine operatyvine maitinimo įtampa derinimas | TP, SP, TR | vnt. | 2925 |  | 0
Vilniaus m. sav. | Naujosios Vilnios sen. | Darbai | 10 kV viršįtampių ribotuvų montavimas/keitimas | TR / 10 kV KL | vnt. | 58.5 |  | 0
Vilniaus m. sav. | Naujosios Vilnios sen. | Darbai | RAA terminalo su nuolatine operatyvine maitinimo įtampa derinimas | TP, SP, TR | vnt. | 2925 |  | 0
Vilniaus m. sav. | Pilaitės sen. | Medžiagos | Atramų numeracijos žymuo | "Pagal AB ""Energijos skirstymo operatorius"" | vnt. | 3.13 |  | 0
Vilniaus m. sav. | Karoliniškių sen. | Medžiagos | Atramų numeracijos žymuo | "Pagal AB ""Energijos skirstymo operatorius"" | vnt. | 3.13 |  | 0
Vilniaus m. sav. | Žvėryno sen. | Medžiagos | Atramų numeracijos žymuo | "Pagal AB ""Energijos skirstymo operatorius"" | vnt. | 3.13 |  | 0
Vilniaus m. sav. | Pilaitės sen. | Medžiagos | Galiniai kabelių operatyviniai žymenys | "Pagal AB ""Energijos skirstymo operatorius"" | vnt. | 3.09 |  | 0
Vilniaus m. sav. | Karoliniškių sen. | Medžiagos | Galiniai kabelių operatyviniai žymenys | "Pagal AB ""Energijos skirstymo operatorius"" | vnt. | 3.09 |  | 0
Vilniaus m. sav. | Žvėryno sen. | Medžiagos | Galiniai kabelių operatyviniai žymenys | "Pagal AB ""Energijos skirstymo operatorius"" | vnt. | 3.09 |  | 0
Vilniaus m. sav. | Pilaitės sen. | Medžiagos | 0,4 kV vienpolis modulinis kirtiklis | 63A - 1F | vnt. | 13.46 |  | 0
Vilniaus m. sav. | Karoliniškių sen. | Medžiagos | 0,4 kV vienpolis modulinis kirtiklis | 63A - 1F | vnt. | 13.46 |  | 0
Vilniaus m. sav. | Žvėryno sen. | Medžiagos | 0,4 kV vienpolis modulinis kirtiklis | 63A - 1F | vnt. | 13.46 |  | 0
Vilniaus m. sav. | Pilaitės sen. | Medžiagos | 0,4 kV vienpolis modulinis kirtiklis | 80A - 1F | vnt. | 26.41 |  | 0
Vilniaus m. sav. | Karoliniškių sen. | Medžiagos | 0,4 kV vienpolis modulinis kirtiklis | 80A - 1F | vnt. | 26.41 |  | 0
Vilniaus m. sav. | Žvėryno sen. | Medžiagos | 0,4 kV vienpolis modulinis kirtiklis | 80A - 1F | vnt. | 26.41 |  | 0
Vilniaus m. sav. | Pilaitės sen. | Medžiagos | 0,4 kV vienpolis modulinis kirtiklis | 100A - 1F | vnt. | 48.31 |  | 0
Vilniaus m. sav. | Karoliniškių sen. | Medžiagos | 0,4 kV vienpolis modulinis kirtiklis | 100A - 1F | vnt. | 48.31 |  | 0
Vilniaus m. sav. | Žvėryno sen. | Medžiagos | 0,4 kV vienpolis modulinis kirtiklis | 100A - 1F | vnt. | 48.31 |  | 0
Vilniaus m. sav. | Pilaitės sen. | Medžiagos | 0,4 kV tripolis modulinis kirtiklis | 63A - 3F | vnt. | 24.19 |  | 0
Vilniaus m. sav. | Karoliniškių sen. | Medžiagos | 0,4 kV tripolis modulinis kirtiklis | 63A - 3F | vnt. | 24.19 |  | 0
Vilniaus m. sav. | Žvėryno sen. | Medžiagos | 0,4 kV tripolis modulinis kirtiklis | 63A - 3F | vnt. | 24.19 |  | 0
Vilniaus m. sav. | Pilaitės sen. | Medžiagos | 0,4 kV tripolis modulinis kirtiklis | 80A - 3F | vnt. | 37.37 |  | 0
Vilniaus m. sav. | Karoliniškių sen. | Medžiagos | 0,4 kV tripolis modulinis kirtiklis | 80A - 3F | vnt. | 37.37 |  | 0
Vilniaus m. sav. | Žvėryno sen. | Medžiagos | 0,4 kV tripolis modulinis kirtiklis | 80A - 3F | vnt. | 37.37 |  | 0
Vilniaus m. sav. | Pilaitės sen. | Medžiagos | 0,4 kV tripolis modulinis kirtiklis | 100A - 3F | vnt. | 67.3 |  | 0
Vilniaus m. sav. | Karoliniškių sen. | Medžiagos | 0,4 kV tripolis modulinis kirtiklis | 100A - 3F | vnt. | 67.3 |  | 0
Vilniaus m. sav. | Žvėryno sen. | Medžiagos | 0,4 kV tripolis modulinis kirtiklis | 100A - 3F | vnt. | 67.3 |  | 0
Vilniaus m. sav. | Pilaitės sen. | Medžiagos | Paramsčio tvirtinimo mazgas | PTM-1,1 | vnt. | 30.78 |  | 0
Vilniaus m. sav. | Karoliniškių sen. | Medžiagos | Paramsčio tvirtinimo mazgas | PTM-1,1 | vnt. | 30.78 |  | 0
Vilniaus m. sav. | Žvėryno sen. | Medžiagos | Paramsčio tvirtinimo mazgas | PTM-1,1 | vnt. | 30.78 |  | 0
Vilniaus m. sav. | Pilaitės sen. | Medžiagos | Atotampa | A20-1,1 | vnt. | 168.91 |  | 0
Vilniaus m. sav. | Karoliniškių sen. | Medžiagos | Atotampa | A20-1,1 | vnt. | 168.91 |  | 0
Vilniaus m. sav. | Žvėryno sen. | Medžiagos | Atotampa | A20-1,1 | vnt. | 168.91 |  | 0
Vilniaus m. sav. | Pilaitės sen. | Medžiagos | Atotampa | A20-2.7 | vnt. | 192.3 |  | 0
Vilniaus m. sav. | Karoliniškių sen. | Medžiagos | Atotampa | A20-2.7 | vnt. | 192.3 |  | 0
Vilniaus m. sav. | Žvėryno sen. | Medžiagos | Atotampa | A20-2.7 | vnt. | 192.3 |  | 0
Vilniaus m. sav. | Pilaitės sen. | Medžiagos | Atotampa | A-6-2,7 | vnt. | 48.95 |  | 0
Vilniaus m. sav. | Karoliniškių sen. | Medžiagos | Atotampa | A-6-2,7 | vnt. | 48.95 |  | 0
Vilniaus m. sav. | Žvėryno sen. | Medžiagos | Atotampa | A-6-2,7 | vnt. | 48.95 |  | 0
Vilniaus m. sav. | Pilaitės sen. | Medžiagos | Saugiklio lydusis įdėklas gTr taikymo klasės transf. Apsaugai | 250 kVA, dydis NH3 | vnt. | 26.88 |  | 0
Vilniaus m. sav. | Karoliniškių sen. | Medžiagos | Saugiklio lydusis įdėklas gTr taikymo klasės transf. Apsaugai | 250 kVA, dydis NH3 | vnt. | 26.88 |  | 0
Vilniaus m. sav. | Žvėryno sen. | Medžiagos | Saugiklio lydusis įdėklas gTr taikymo klasės transf. Apsaugai | 250 kVA, dydis NH3 | vnt. | 26.88 |  | 0
Vilniaus m. sav. | Pilaitės sen. | Medžiagos | Saugiklio lydusis įdėklas gTr taikymo klasės transf. Apsaugai | 400 kVA, dydis NH3 | vnt. | 26.88 |  | 0
Vilniaus m. sav. | Karoliniškių sen. | Medžiagos | Saugiklio lydusis įdėklas gTr taikymo klasės transf. Apsaugai | 400 kVA, dydis NH3 | vnt. | 26.88 |  | 0
Vilniaus m. sav. | Žvėryno sen. | Medžiagos | Saugiklio lydusis įdėklas gTr taikymo klasės transf. Apsaugai | 400 kVA, dydis NH3 | vnt. | 26.88 |  | 0
Vilniaus m. sav. | Pilaitės sen. | Medžiagos | Saugiklio lydusis įdėklas gTr taikymo klasės transf. Apsaugai | 630 kVA, dydis NH3 | vnt. | 29.46 |  | 0
Vilniaus m. sav. | Karoliniškių sen. | Medžiagos | Saugiklio lydusis įdėklas gTr taikymo klasės transf. Apsaugai | 630 kVA, dydis NH3 | vnt. | 29.46 |  | 0
Vilniaus m. sav. | Žvėryno sen. | Medžiagos | Saugiklio lydusis įdėklas gTr taikymo klasės transf. Apsaugai | 630 kVA, dydis NH3 | vnt. | 29.46 |  | 0
Vilniaus m. sav. | Pilaitės sen. | Medžiagos | Saugiklis srovę ribojantis, lydusis, kvarcinis, lauko tipo PT1.2-10, d72mm, I=464mm pagal GOST standartą | 31.5 A | vnt. | 31.42 |  | 0
Vilniaus m. sav. | Karoliniškių sen. | Medžiagos | Saugiklis srovę ribojantis, lydusis, kvarcinis, lauko tipo PT1.2-10, d72mm, I=464mm pagal GOST standartą | 31.5 A | vnt. | 31.42 |  | 0
Vilniaus m. sav. | Žvėryno sen. | Medžiagos | Saugiklis srovę ribojantis, lydusis, kvarcinis, lauko tipo PT1.2-10, d72mm, I=464mm pagal GOST standartą | 31.5 A | vnt. | 31.42 |  | 0
Vilniaus m. sav. | Pilaitės sen. | Medžiagos | Saugiklis srovę ribojantis, lydusis, kvarcinis, lauko tipo PT1.2-10, d72mm, I=464mm pagal GOST standartą | 40 A | vnt. | 31.37 |  | 0
Vilniaus m. sav. | Karoliniškių sen. | Medžiagos | Saugiklis srovę ribojantis, lydusis, kvarcinis, lauko tipo PT1.2-10, d72mm, I=464mm pagal GOST standartą | 40 A | vnt. | 31.37 |  | 0
Vilniaus m. sav. | Žvėryno sen. | Medžiagos | Saugiklis srovę ribojantis, lydusis, kvarcinis, lauko tipo PT1.2-10, d72mm, I=464mm pagal GOST standartą | 40 A | vnt. | 31.37 |  | 0
Vilniaus m. sav. | Pilaitės sen. | Medžiagos | Saugiklis srovę ribojantis, lydusis, kvarcinis, lauko tipo PT1.2-10, d72mm, I=464mm pagal GOST standartą | 50 A | vnt. | 31.37 |  | 0
Vilniaus m. sav. | Karoliniškių sen. | Medžiagos | Saugiklis srovę ribojantis, lydusis, kvarcinis, lauko tipo PT1.2-10, d72mm, I=464mm pagal GOST standartą | 50 A | vnt. | 31.37 |  | 0
Vilniaus m. sav. | Žvėryno sen. | Medžiagos | Saugiklis srovę ribojantis, lydusis, kvarcinis, lauko tipo PT1.2-10, d72mm, I=464mm pagal GOST standartą | 50 A | vnt. | 31.37 |  | 0
Vilniaus m. sav. | Pilaitės sen. | Medžiagos | Saugiklis srovę ribojantis, lydusis, kvarcinis, lauko tipo PT1.3-10, d72mm, I=464mm pagal GOST standartą | 80 A | vnt. | 48.31 |  | 0
Vilniaus m. sav. | Karoliniškių sen. | Medžiagos | Saugiklis srovę ribojantis, lydusis, kvarcinis, lauko tipo PT1.3-10, d72mm, I=464mm pagal GOST standartą | 80 A | vnt. | 48.31 |  | 0
Vilniaus m. sav. | Žvėryno sen. | Medžiagos | Saugiklis srovę ribojantis, lydusis, kvarcinis, lauko tipo PT1.3-10, d72mm, I=464mm pagal GOST standartą | 80 A | vnt. | 48.31 |  | 0
Vilniaus m. sav. | Pilaitės sen. | Medžiagos | Saugiklis srovę ribojantis, lydusis, kvarcinis, lauko tipo PT1.3-10, d72mm, I=464mm pagal GOST standartą | 100 A | vnt. | 48.21 |  | 0
Vilniaus m. sav. | Karoliniškių sen. | Medžiagos | Saugiklis srovę ribojantis, lydusis, kvarcinis, lauko tipo PT1.3-10, d72mm, I=464mm pagal GOST standartą | 100 A | vnt. | 48.21 |  | 0
Vilniaus m. sav. | Žvėryno sen. | Medžiagos | Saugiklis srovę ribojantis, lydusis, kvarcinis, lauko tipo PT1.3-10, d72mm, I=464mm pagal GOST standartą | 100 A | vnt. | 48.21 |  | 0
Vilniaus m. sav. | Pilaitės sen. | Medžiagos | Saugiklis srovę ribojantis, lydusis, kvarcinis, lauko tipo PT1.3-10, d72mm, I=464mm pagal GOST standartą | 160 A | vnt. | 73.71 |  | 0
Vilniaus m. sav. | Karoliniškių sen. | Medžiagos | Saugiklis srovę ribojantis, lydusis, kvarcinis, lauko tipo PT1.3-10, d72mm, I=464mm pagal GOST standartą | 160 A | vnt. | 73.71 |  | 0
Vilniaus m. sav. | Žvėryno sen. | Medžiagos | Saugiklis srovę ribojantis, lydusis, kvarcinis, lauko tipo PT1.3-10, d72mm, I=464mm pagal GOST standartą | 160 A | vnt. | 73.71 |  | 0
Vilniaus m. sav. | Pilaitės sen. | Medžiagos | 10kV viršįtampių ribotuvas | DH | vnt. | 62.63 |  | 0
Vilniaus m. sav. | Karoliniškių sen. | Medžiagos | 10kV viršįtampių ribotuvas | DH | vnt. | 62.63 |  | 0
Vilniaus m. sav. | Žvėryno sen. | Medžiagos | 10kV viršįtampių ribotuvas | DH | vnt. | 62.63 |  | 0
Vilniaus m. sav. | Pilaitės sen. | Medžiagos | 0,4kV lauko tipo viršįtampių ribotuvas | II klasės | vnt. | 24.98 |  | 0
Vilniaus m. sav. | Karoliniškių sen. | Medžiagos | 0,4kV lauko tipo viršįtampių ribotuvas | II klasės | vnt. | 24.98 |  | 0
Vilniaus m. sav. | Žvėryno sen. | Medžiagos | 0,4kV lauko tipo viršįtampių ribotuvas | II klasės | vnt. | 24.98 |  | 0
Vilniaus m. sav. | Pilaitės sen. | Medžiagos | Remontinis nepalaikantis degimo apvalkalas su klijais (termosusitraukiantis) | 0,6 m ilgio, d25-40 mm kabeliams | vnt. | 76.9 |  | 0
Vilniaus m. sav. | Karoliniškių sen. | Medžiagos | Remontinis nepalaikantis degimo apvalkalas su klijais (termosusitraukiantis) | 0,6 m ilgio, d25-40 mm kabeliams | vnt. | 76.9 |  | 0
Vilniaus m. sav. | Žvėryno sen. | Medžiagos | Remontinis nepalaikantis degimo apvalkalas su klijais (termosusitraukiantis) | 0,6 m ilgio, d25-40 mm kabeliams | vnt. | 76.9 |  | 0
Vilniaus m. sav. | Pilaitės sen. | Medžiagos | Remontinis nepalaikantis degimo apvalkalas su klijais (termosusitraukiantis) | 0,6 m ilgio, d40-58 mm kabeliams | vnt. | 85.78 |  | 0
Vilniaus m. sav. | Karoliniškių sen. | Medžiagos | Remontinis nepalaikantis degimo apvalkalas su klijais (termosusitraukiantis) | 0,6 m ilgio, d40-58 mm kabeliams | vnt. | 85.78 |  | 0
Vilniaus m. sav. | Žvėryno sen. | Medžiagos | Remontinis nepalaikantis degimo apvalkalas su klijais (termosusitraukiantis) | 0,6 m ilgio, d40-58 mm kabeliams | vnt. | 85.78 |  | 0
Vilniaus m. sav. | Pilaitės sen. | Medžiagos | Remontinis nepalaikantis degimo apvalkalas su klijais (termosusitraukiantis) | 0,6 m ilgio, d58-89 mm kabeliams | vnt. | 103.53 |  | 0
Vilniaus m. sav. | Karoliniškių sen. | Medžiagos | Remontinis nepalaikantis degimo apvalkalas su klijais (termosusitraukiantis) | 0,6 m ilgio, d58-89 mm kabeliams | vnt. | 103.53 |  | 0
Vilniaus m. sav. | Žvėryno sen. | Medžiagos | Remontinis nepalaikantis degimo apvalkalas su klijais (termosusitraukiantis) | 0,6 m ilgio, d58-89 mm kabeliams | vnt. | 103.53 |  | 0
Vilniaus m. sav. | Pilaitės sen. | Medžiagos | Mova pereinamoji su varžtiniais sujungikliais, skirta sujungti 3 gyslų kabelį su alyv. popier. izoliacija ir 1 gyslos plastiku izoliuotą kabelį su vieliniu arba juostiniu ekranu | 35-50 mm² | vnt. | 698.63 |  | 0
Vilniaus m. sav. | Karoliniškių sen. | Medžiagos | Mova pereinamoji su varžtiniais sujungikliais, skirta sujungti 3 gyslų kabelį su alyv. popier. izoliacija ir 1 gyslos plastiku izoliuotą kabelį su vieliniu arba juostiniu ekranu | 35-50 mm² | vnt. | 698.63 |  | 0
Vilniaus m. sav. | Žvėryno sen. | Medžiagos | Mova pereinamoji su varžtiniais sujungikliais, skirta sujungti 3 gyslų kabelį su alyv. popier. izoliacija ir 1 gyslos plastiku izoliuotą kabelį su vieliniu arba juostiniu ekranu | 35-50 mm² | vnt. | 698.63 |  | 0
Vilniaus m. sav. | Pilaitės sen. | Medžiagos | Mova pereinamoji su varžtiniais sujungikliais, skirta sujungti 3 gyslų kabelį su alyv. popier. izoliacija ir 1 gyslos plastiku izoliuotą kabelį su vieliniu arba juostiniu ekranu | 70-120 mm² | vnt. | 600 |  | 0
Vilniaus m. sav. | Karoliniškių sen. | Medžiagos | Mova pereinamoji su varžtiniais sujungikliais, skirta sujungti 3 gyslų kabelį su alyv. popier. izoliacija ir 1 gyslos plastiku izoliuotą kabelį su vieliniu arba juostiniu ekranu | 70-120 mm² | vnt. | 600 |  | 0
Vilniaus m. sav. | Žvėryno sen. | Medžiagos | Mova pereinamoji su varžtiniais sujungikliais, skirta sujungti 3 gyslų kabelį su alyv. popier. izoliacija ir 1 gyslos plastiku izoliuotą kabelį su vieliniu arba juostiniu ekranu | 70-120 mm² | vnt. | 600 |  | 0
Vilniaus m. sav. | Pilaitės sen. | Medžiagos | Mova pereinamoji su varžtiniais sujungikliais, skirta sujungti 3 gyslų kabelį su alyv. popier. izoliacija ir 1 gyslos plastiku izoliuotą kabelį su vieliniu arba juostiniu ekranu | 150-240 mm² | vnt. | 809.14 |  | 0
Vilniaus m. sav. | Karoliniškių sen. | Medžiagos | Mova pereinamoji su varžtiniais sujungikliais, skirta sujungti 3 gyslų kabelį su alyv. popier. izoliacija ir 1 gyslos plastiku izoliuotą kabelį su vieliniu arba juostiniu ekranu | 150-240 mm² | vnt. | 809.14 |  | 0
Vilniaus m. sav. | Žvėryno sen. | Medžiagos | Mova pereinamoji su varžtiniais sujungikliais, skirta sujungti 3 gyslų kabelį su alyv. popier. izoliacija ir 1 gyslos plastiku izoliuotą kabelį su vieliniu arba juostiniu ekranu | 150-240 mm² | vnt. | 809.14 |  | 0
Vilniaus m. sav. | Pilaitės sen. | Medžiagos | Mova pereinamoji su varžtiniais sujungikliais, skirta sujungti 3 gyslų kabelį su alyv. popier. izoliacija ir 3 gyslų plastiku izoliuotą kabelį su vieliniu ekranu | 35-50 mm² | vnt. | 665.37 |  | 0
Vilniaus m. sav. | Karoliniškių sen. | Medžiagos | Mova pereinamoji su varžtiniais sujungikliais, skirta sujungti 3 gyslų kabelį su alyv. popier. izoliacija ir 3 gyslų plastiku izoliuotą kabelį su vieliniu ekranu | 35-50 mm² | vnt. | 665.37 |  | 0
Vilniaus m. sav. | Žvėryno sen. | Medžiagos | Mova pereinamoji su varžtiniais sujungikliais, skirta sujungti 3 gyslų kabelį su alyv. popier. izoliacija ir 3 gyslų plastiku izoliuotą kabelį su vieliniu ekranu | 35-50 mm² | vnt. | 665.37 |  | 0
Vilniaus m. sav. | Pilaitės sen. | Medžiagos | Mova pereinamoji su varžtiniais sujungikliais, skirta sujungti 3 gyslų kabelį su alyv. popier. izoliacija ir 3 gyslų plastiku izoliuotą kabelį su vieliniu ekranu | 70-120 mm² | vnt. | 716.83 |  | 0
Vilniaus m. sav. | Karoliniškių sen. | Medžiagos | Mova pereinamoji su varžtiniais sujungikliais, skirta sujungti 3 gyslų kabelį su alyv. popier. izoliacija ir 3 gyslų plastiku izoliuotą kabelį su vieliniu ekranu | 70-120 mm² | vnt. | 716.83 |  | 0
Vilniaus m. sav. | Žvėryno sen. | Medžiagos | Mova pereinamoji su varžtiniais sujungikliais, skirta sujungti 3 gyslų kabelį su alyv. popier. izoliacija ir 3 gyslų plastiku izoliuotą kabelį su vieliniu ekranu | 70-120 mm² | vnt. | 716.83 |  | 0
Vilniaus m. sav. | Pilaitės sen. | Medžiagos | Mova pereinamoji su varžtiniais sujungikliais, skirta sujungti 3 gyslų kabelį su alyv. popier. izoliacija ir 3 gyslų plastiku izoliuotą kabelį su vieliniu ekranu | 150-240 mm² | vnt. | 600 |  | 0
Vilniaus m. sav. | Karoliniškių sen. | Medžiagos | Mova pereinamoji su varžtiniais sujungikliais, skirta sujungti 3 gyslų kabelį su alyv. popier. izoliacija ir 3 gyslų plastiku izoliuotą kabelį su vieliniu ekranu | 150-240 mm² | vnt. | 600 |  | 0
Vilniaus m. sav. | Žvėryno sen. | Medžiagos | Mova pereinamoji su varžtiniais sujungikliais, skirta sujungti 3 gyslų kabelį su alyv. popier. izoliacija ir 3 gyslų plastiku izoliuotą kabelį su vieliniu ekranu | 150-240 mm² | vnt. | 600 |  | 0
Vilniaus m. sav. | Pilaitės sen. | Medžiagos | 10 kV mova galinė su varžtiniais antgaliais kabeliui su plastiko izoliacija, vidaus tipo | 25-50 mm², 3 gyslų, gyslos ilgis 450 mm | vnt. | 216.95 |  | 0
Vilniaus m. sav. | Karoliniškių sen. | Medžiagos | 10 kV mova galinė su varžtiniais antgaliais kabeliui su plastiko izoliacija, vidaus tipo | 25-50 mm², 3 gyslų, gyslos ilgis 450 mm | vnt. | 216.95 |  | 0
Vilniaus m. sav. | Žvėryno sen. | Medžiagos | 10 kV mova galinė su varžtiniais antgaliais kabeliui su plastiko izoliacija, vidaus tipo | 25-50 mm², 3 gyslų, gyslos ilgis 450 mm | vnt. | 216.95 |  | 0
Vilniaus m. sav. | Pilaitės sen. | Medžiagos | 10 kV mova galinė su varžtiniais antgaliais kabeliui su plastiko izoliacija, vidaus tipo | 25-50 mm², 3 gyslų, gyslos ilgis 1200 mm | vnt. | 260.5 |  | 0
Vilniaus m. sav. | Karoliniškių sen. | Medžiagos | 10 kV mova galinė su varžtiniais antgaliais kabeliui su plastiko izoliacija, vidaus tipo | 25-50 mm², 3 gyslų, gyslos ilgis 1200 mm | vnt. | 260.5 |  | 0
Vilniaus m. sav. | Žvėryno sen. | Medžiagos | 10 kV mova galinė su varžtiniais antgaliais kabeliui su plastiko izoliacija, vidaus tipo | 25-50 mm², 3 gyslų, gyslos ilgis 1200 mm | vnt. | 260.5 |  | 0
Vilniaus m. sav. | Pilaitės sen. | Medžiagos | 10 kV A tipo ekranuotos kištukinės movos (1 fazė), prijungiamas (angl. Plug-in) ekranuotas alkūninis adapteris | 35 mm² | vnt. | 149.12 |  | 0
Vilniaus m. sav. | Karoliniškių sen. | Medžiagos | 10 kV A tipo ekranuotos kištukinės movos (1 fazė), prijungiamas (angl. Plug-in) ekranuotas alkūninis adapteris | 35 mm² | vnt. | 149.12 |  | 0
Vilniaus m. sav. | Žvėryno sen. | Medžiagos | 10 kV A tipo ekranuotos kištukinės movos (1 fazė), prijungiamas (angl. Plug-in) ekranuotas alkūninis adapteris | 35 mm² | vnt. | 149.12 |  | 0
Vilniaus m. sav. | Pilaitės sen. | Medžiagos | 10 kV A tipo ekranuotos kištukinės movos (1 fazė), prijungiamas (angl. Plug-in) ekranuotas alkūninis adapteris | 70 mm² | vnt. | 149.87 |  | 0
Vilniaus m. sav. | Karoliniškių sen. | Medžiagos | 10 kV A tipo ekranuotos kištukinės movos (1 fazė), prijungiamas (angl. Plug-in) ekranuotas alkūninis adapteris | 70 mm² | vnt. | 149.87 |  | 0
Vilniaus m. sav. | Žvėryno sen. | Medžiagos | 10 kV A tipo ekranuotos kištukinės movos (1 fazė), prijungiamas (angl. Plug-in) ekranuotas alkūninis adapteris | 70 mm² | vnt. | 149.87 |  | 0
Vilniaus m. sav. | Pilaitės sen. | Medžiagos | 12 kV ir 24 kV viengyslių ir trigyslių kabelių su XLPE izoliacija jungiamosios movos (1 jungiamų kabelių kombinacija) | 24 kV 3x1xA jungiamas su 24 kV 3x1xA (A-120mm | vnt. | 257.1 |  | 0
Vilniaus m. sav. | Karoliniškių sen. | Medžiagos | 12 kV ir 24 kV viengyslių ir trigyslių kabelių su XLPE izoliacija jungiamosios movos (1 jungiamų kabelių kombinacija) | 24 kV 3x1xA jungiamas su 24 kV 3x1xA (A-120mm | vnt. | 257.1 |  | 0
Vilniaus m. sav. | Žvėryno sen. | Medžiagos | 12 kV ir 24 kV viengyslių ir trigyslių kabelių su XLPE izoliacija jungiamosios movos (1 jungiamų kabelių kombinacija) | 24 kV 3x1xA jungiamas su 24 kV 3x1xA (A-120mm | vnt. | 257.1 |  | 0
Vilniaus m. sav. | Pilaitės sen. | Medžiagos | 12 kV ir 24 kV viengyslių ir trigyslių kabelių su XLPE izoliacija jungiamosios movos (1 jungiamų kabelių kombinacija) | 24 kV 3x1xA jungiamas su 24 kV 3x1xA (A-500mm | vnt. | 589.02 |  | 0
Vilniaus m. sav. | Karoliniškių sen. | Medžiagos | 12 kV ir 24 kV viengyslių ir trigyslių kabelių su XLPE izoliacija jungiamosios movos (1 jungiamų kabelių kombinacija) | 24 kV 3x1xA jungiamas su 24 kV 3x1xA (A-500mm | vnt. | 589.02 |  | 0
Vilniaus m. sav. | Žvėryno sen. | Medžiagos | 12 kV ir 24 kV viengyslių ir trigyslių kabelių su XLPE izoliacija jungiamosios movos (1 jungiamų kabelių kombinacija) | 24 kV 3x1xA jungiamas su 24 kV 3x1xA (A-500mm | vnt. | 589.02 |  | 0
Vilniaus m. sav. | Pilaitės sen. | Medžiagos | 12 kV ir 24 kV viengyslių ir trigyslių kabelių su XLPE izoliacija jungiamosios movos (3 jungiamų kabelių kombinacija) | 24 kV 3xA jungiamas su 24 kV 3xA (A-50mm2, 12 | vnt. | 606.47 |  | 0
Vilniaus m. sav. | Karoliniškių sen. | Medžiagos | 12 kV ir 24 kV viengyslių ir trigyslių kabelių su XLPE izoliacija jungiamosios movos (3 jungiamų kabelių kombinacija) | 24 kV 3xA jungiamas su 24 kV 3xA (A-50mm2, 12 | vnt. | 606.47 |  | 0
Vilniaus m. sav. | Žvėryno sen. | Medžiagos | 12 kV ir 24 kV viengyslių ir trigyslių kabelių su XLPE izoliacija jungiamosios movos (3 jungiamų kabelių kombinacija) | 24 kV 3xA jungiamas su 24 kV 3xA (A-50mm2, 12 | vnt. | 606.47 |  | 0
Vilniaus m. sav. | Pilaitės sen. | Medžiagos | 12 kV ir 24 kV viengyslių ir trigyslių kabelių su XLPE izoliacija jungiamosios movos (4 jungiamų kabelių kombinacija) | 10 kV 3x1xA jungiamas su 24 kV 3x1xA (A-120mm | vnt. | 238.17 |  | 0
Vilniaus m. sav. | Karoliniškių sen. | Medžiagos | 12 kV ir 24 kV viengyslių ir trigyslių kabelių su XLPE izoliacija jungiamosios movos (4 jungiamų kabelių kombinacija) | 10 kV 3x1xA jungiamas su 24 kV 3x1xA (A-120mm | vnt. | 238.17 |  | 0
Vilniaus m. sav. | Žvėryno sen. | Medžiagos | 12 kV ir 24 kV viengyslių ir trigyslių kabelių su XLPE izoliacija jungiamosios movos (4 jungiamų kabelių kombinacija) | 10 kV 3x1xA jungiamas su 24 kV 3x1xA (A-120mm | vnt. | 238.17 |  | 0
Vilniaus m. sav. | Pilaitės sen. | Medžiagos | 12 kV ir 24 kV viengyslių ir trigyslių kabelių su XLPE izoliacija jungiamosios movos (4 jungiamų kabelių kombinacija) | 10 kV 3x1xA jungiamas su 24 kV 3x1xA (A-240mm | vnt. | 257.1 |  | 0
Vilniaus m. sav. | Karoliniškių sen. | Medžiagos | 12 kV ir 24 kV viengyslių ir trigyslių kabelių su XLPE izoliacija jungiamosios movos (4 jungiamų kabelių kombinacija) | 10 kV 3x1xA jungiamas su 24 kV 3x1xA (A-240mm | vnt. | 257.1 |  | 0
Vilniaus m. sav. | Žvėryno sen. | Medžiagos | 12 kV ir 24 kV viengyslių ir trigyslių kabelių su XLPE izoliacija jungiamosios movos (4 jungiamų kabelių kombinacija) | 10 kV 3x1xA jungiamas su 24 kV 3x1xA (A-240mm | vnt. | 257.1 |  | 0
Vilniaus m. sav. | Pilaitės sen. | Medžiagos | 12 kV ir 24 kV viengyslių ir trigyslių kabelių su XLPE izoliacija jungiamosios movos (4 jungiamų kabelių kombinacija) | 10 kV 3x1xA jungiamas su 24 kV 3x1xA (A-500mm | vnt. | 589.02 |  | 0
Vilniaus m. sav. | Karoliniškių sen. | Medžiagos | 12 kV ir 24 kV viengyslių ir trigyslių kabelių su XLPE izoliacija jungiamosios movos (4 jungiamų kabelių kombinacija) | 10 kV 3x1xA jungiamas su 24 kV 3x1xA (A-500mm | vnt. | 589.02 |  | 0
Vilniaus m. sav. | Žvėryno sen. | Medžiagos | 12 kV ir 24 kV viengyslių ir trigyslių kabelių su XLPE izoliacija jungiamosios movos (4 jungiamų kabelių kombinacija) | 10 kV 3x1xA jungiamas su 24 kV 3x1xA (A-500mm | vnt. | 589.02 |  | 0
Vilniaus m. sav. | Pilaitės sen. | Medžiagos | 12 kV ir 24 kV viengyslių ir trigyslių kabelių su XLPE izoliacija jungiamosios movos (7 jungiamų kabelių kombinacija) | 10 kV 3xA jungiamas su 24 kV 3xA (A-50mm2, 12 | vnt. | 597.81 |  | 0
Vilniaus m. sav. | Karoliniškių sen. | Medžiagos | 12 kV ir 24 kV viengyslių ir trigyslių kabelių su XLPE izoliacija jungiamosios movos (7 jungiamų kabelių kombinacija) | 10 kV 3xA jungiamas su 24 kV 3xA (A-50mm2, 12 | vnt. | 597.81 |  | 0
Vilniaus m. sav. | Žvėryno sen. | Medžiagos | 12 kV ir 24 kV viengyslių ir trigyslių kabelių su XLPE izoliacija jungiamosios movos (7 jungiamų kabelių kombinacija) | 10 kV 3xA jungiamas su 24 kV 3xA (A-50mm2, 12 | vnt. | 597.81 |  | 0
Vilniaus m. sav. | Pilaitės sen. | Medžiagos | Mova pereinamoji su varžtiniais sujungikliais, skirta sujungti 10 kV 3 gyslų kabelį su alyv. popier. izoliacija ir 24 kV 1 gyslos plastiku izoliuotą kabelį su vieliniu ekranu | 120mm2, 3 gyslų | vnt. | 768.89 |  | 0
Vilniaus m. sav. | Karoliniškių sen. | Medžiagos | Mova pereinamoji su varžtiniais sujungikliais, skirta sujungti 10 kV 3 gyslų kabelį su alyv. popier. izoliacija ir 24 kV 1 gyslos plastiku izoliuotą kabelį su vieliniu ekranu | 120mm2, 3 gyslų | vnt. | 768.89 |  | 0
Vilniaus m. sav. | Žvėryno sen. | Medžiagos | Mova pereinamoji su varžtiniais sujungikliais, skirta sujungti 10 kV 3 gyslų kabelį su alyv. popier. izoliacija ir 24 kV 1 gyslos plastiku izoliuotą kabelį su vieliniu ekranu | 120mm2, 3 gyslų | vnt. | 768.89 |  | 0
Vilniaus m. sav. | Pilaitės sen. | Medžiagos | Mova pereinamoji su varžtiniais sujungikliais, skirta sujungti 10 kV 3 gyslų kabelį su alyv. popier. izoliacija ir 24 kV 1 gyslos plastiku izoliuotą kabelį su vieliniu ekranu | 240mm2, 3 gyslų | vnt. | 768.89 |  | 0
Vilniaus m. sav. | Karoliniškių sen. | Medžiagos | Mova pereinamoji su varžtiniais sujungikliais, skirta sujungti 10 kV 3 gyslų kabelį su alyv. popier. izoliacija ir 24 kV 1 gyslos plastiku izoliuotą kabelį su vieliniu ekranu | 240mm2, 3 gyslų | vnt. | 768.89 |  | 0
Vilniaus m. sav. | Žvėryno sen. | Medžiagos | Mova pereinamoji su varžtiniais sujungikliais, skirta sujungti 10 kV 3 gyslų kabelį su alyv. popier. izoliacija ir 24 kV 1 gyslos plastiku izoliuotą kabelį su vieliniu ekranu | 240mm2, 3 gyslų | vnt. | 768.89 |  | 0
Vilniaus m. sav. | Pilaitės sen. | Medžiagos | Mova pereinamoji su varžtiniais sujungikliais, skirta sujungti 10 kV 3 gyslų kabelį su alyv. popier. izoliacija ir 24 kV 3 gyslų plastiku izoliuotą kabelį su vieliniu ekranu | 50mm2, 3 gyslų | vnt. | 733.79 |  | 0
Vilniaus m. sav. | Karoliniškių sen. | Medžiagos | Mova pereinamoji su varžtiniais sujungikliais, skirta sujungti 10 kV 3 gyslų kabelį su alyv. popier. izoliacija ir 24 kV 3 gyslų plastiku izoliuotą kabelį su vieliniu ekranu | 50mm2, 3 gyslų | vnt. | 733.79 |  | 0
Vilniaus m. sav. | Žvėryno sen. | Medžiagos | Mova pereinamoji su varžtiniais sujungikliais, skirta sujungti 10 kV 3 gyslų kabelį su alyv. popier. izoliacija ir 24 kV 3 gyslų plastiku izoliuotą kabelį su vieliniu ekranu | 50mm2, 3 gyslų | vnt. | 733.79 |  | 0
Vilniaus m. sav. | Pilaitės sen. | Medžiagos | Mova pereinamoji su varžtiniais sujungikliais, skirta sujungti 10 kV 3 gyslų kabelį su alyv. popier. izoliacija ir 24 kV 3 gyslų plastiku izoliuotą kabelį su vieliniu ekranu | 120mm2, 3 gyslų | vnt. | 768.89 |  | 0
Vilniaus m. sav. | Karoliniškių sen. | Medžiagos | Mova pereinamoji su varžtiniais sujungikliais, skirta sujungti 10 kV 3 gyslų kabelį su alyv. popier. izoliacija ir 24 kV 3 gyslų plastiku izoliuotą kabelį su vieliniu ekranu | 120mm2, 3 gyslų | vnt. | 768.89 |  | 0
Vilniaus m. sav. | Žvėryno sen. | Medžiagos | Mova pereinamoji su varžtiniais sujungikliais, skirta sujungti 10 kV 3 gyslų kabelį su alyv. popier. izoliacija ir 24 kV 3 gyslų plastiku izoliuotą kabelį su vieliniu ekranu | 120mm2, 3 gyslų | vnt. | 768.89 |  | 0
Vilniaus m. sav. | Pilaitės sen. | Medžiagos | iki 1 kV kabelių pereinamoji mova | 16-70 mm² | vnt. | 219.12 |  | 0
Vilniaus m. sav. | Karoliniškių sen. | Medžiagos | iki 1 kV kabelių pereinamoji mova | 16-70 mm² | vnt. | 219.12 |  | 0
Vilniaus m. sav. | Žvėryno sen. | Medžiagos | iki 1 kV kabelių pereinamoji mova | 16-70 mm² | vnt. | 219.12 |  | 0
Vilniaus m. sav. | Pilaitės sen. | Medžiagos | iki 1 kV kabelių pereinamoji mova | 50-150 mm² | vnt. | 291.31 |  | 0
Vilniaus m. sav. | Karoliniškių sen. | Medžiagos | iki 1 kV kabelių pereinamoji mova | 50-150 mm² | vnt. | 291.31 |  | 0
Vilniaus m. sav. | Žvėryno sen. | Medžiagos | iki 1 kV kabelių pereinamoji mova | 50-150 mm² | vnt. | 291.31 |  | 0
Vilniaus m. sav. | Pilaitės sen. | Medžiagos | iki 1 kV kabelių popierine izoliacija jungiamoji mova | 16-70 mm² | vnt. | 212.04 |  | 0
Vilniaus m. sav. | Karoliniškių sen. | Medžiagos | iki 1 kV kabelių popierine izoliacija jungiamoji mova | 16-70 mm² | vnt. | 212.04 |  | 0
Vilniaus m. sav. | Žvėryno sen. | Medžiagos | iki 1 kV kabelių popierine izoliacija jungiamoji mova | 16-70 mm² | vnt. | 212.04 |  | 0
Vilniaus m. sav. | Pilaitės sen. | Medžiagos | iki 1 kV kabelių popierine izoliacija jungiamoji mova | 50-120 mm² | vnt. | 261.2 |  | 0
Vilniaus m. sav. | Karoliniškių sen. | Medžiagos | iki 1 kV kabelių popierine izoliacija jungiamoji mova | 50-120 mm² | vnt. | 261.2 |  | 0
Vilniaus m. sav. | Žvėryno sen. | Medžiagos | iki 1 kV kabelių popierine izoliacija jungiamoji mova | 50-120 mm² | vnt. | 261.2 |  | 0
Vilniaus m. sav. | Pilaitės sen. | Medžiagos | iki 1 kV kabelių popierine izoliacija galinė mova | 25-70 mm² | vnt. | 142.3 |  | 0
Vilniaus m. sav. | Karoliniškių sen. | Medžiagos | iki 1 kV kabelių popierine izoliacija galinė mova | 25-70 mm² | vnt. | 142.3 |  | 0
Vilniaus m. sav. | Žvėryno sen. | Medžiagos | iki 1 kV kabelių popierine izoliacija galinė mova | 25-70 mm² | vnt. | 142.3 |  | 0
Vilniaus m. sav. | Pilaitės sen. | Medžiagos | iki 1 kV kabelių popierine izoliacija galinė mova | 70-120 mm² | vnt. | 174.9 |  | 0
Vilniaus m. sav. | Karoliniškių sen. | Medžiagos | iki 1 kV kabelių popierine izoliacija galinė mova | 70-120 mm² | vnt. | 174.9 |  | 0
Vilniaus m. sav. | Žvėryno sen. | Medžiagos | iki 1 kV kabelių popierine izoliacija galinė mova | 70-120 mm² | vnt. | 174.9 |  | 0
Vilniaus m. sav. | Pilaitės sen. | Medžiagos | Saugiklių kirtiklių blokas | SZ400.3 | vnt. | 640.95 |  | 0
Vilniaus m. sav. | Karoliniškių sen. | Medžiagos | Saugiklių kirtiklių blokas | SZ400.3 | vnt. | 640.95 |  | 0
Vilniaus m. sav. | Žvėryno sen. | Medžiagos | Saugiklių kirtiklių blokas | SZ400.3 | vnt. | 640.95 |  | 0
Vilniaus m. sav. | Pilaitės sen. | Medžiagos | Saugiklių kirtiklių blokas | SZ160.32 | vnt. | 330.1 |  | 0
Vilniaus m. sav. | Karoliniškių sen. | Medžiagos | Saugiklių kirtiklių blokas | SZ160.32 | vnt. | 330.1 |  | 0
Vilniaus m. sav. | Žvėryno sen. | Medžiagos | Saugiklių kirtiklių blokas | SZ160.32 | vnt. | 330.1 |  | 0
Vilniaus m. sav. | Pilaitės sen. | Medžiagos | 0,4 kV oro linijoje montuojamas apkrovų balansavimo įrenginys | PB50A-3P-200ADV | vnt. | 7748.03 |  | 0
Vilniaus m. sav. | Karoliniškių sen. | Medžiagos | 0,4 kV oro linijoje montuojamas apkrovų balansavimo įrenginys | PB50A-3P-200ADV | vnt. | 7748.03 |  | 0
Vilniaus m. sav. | Žvėryno sen. | Medžiagos | 0,4 kV oro linijoje montuojamas apkrovų balansavimo įrenginys | PB50A-3P-200ADV | vnt. | 7748.03 |  | 0
Vilniaus m. sav. | Pilaitės sen. | Medžiagos | 0,23 kV oro linijoje montuojamas vienfazis įtampos reguliatorius | VC6K-1P-000 | vnt. | 4458.97 |  | 0
Vilniaus m. sav. | Karoliniškių sen. | Medžiagos | 0,23 kV oro linijoje montuojamas vienfazis įtampos reguliatorius | VC6K-1P-000 | vnt. | 4458.97 |  | 0
Vilniaus m. sav. | Žvėryno sen. | Medžiagos | 0,23 kV oro linijoje montuojamas vienfazis įtampos reguliatorius | VC6K-1P-000 | vnt. | 4458.97 |  | 0
Vilniaus m. sav. | Pilaitės sen. | Medžiagos | Vidutinės įtampos oro laidų su apvalkalu (PAS-W/SAX-W) automatinis sujungiklis laidininkams sujungti | 35 mm2 | vnt. | 81.92 |  | 0
Vilniaus m. sav. | Karoliniškių sen. | Medžiagos | Vidutinės įtampos oro laidų su apvalkalu (PAS-W/SAX-W) automatinis sujungiklis laidininkams sujungti | 35 mm2 | vnt. | 81.92 |  | 0
Vilniaus m. sav. | Žvėryno sen. | Medžiagos | Vidutinės įtampos oro laidų su apvalkalu (PAS-W/SAX-W) automatinis sujungiklis laidininkams sujungti | 35 mm2 | vnt. | 81.92 |  | 0
Vilniaus m. sav. | Pilaitės sen. | Medžiagos | Vidutinės įtampos oro laidų su apvalkalu (PAS-W/SAX-W) automatinis sujungiklis laidininkams sujungti | 70 mm2 | vnt. | 98.3 |  | 0
Vilniaus m. sav. | Karoliniškių sen. | Medžiagos | Vidutinės įtampos oro laidų su apvalkalu (PAS-W/SAX-W) automatinis sujungiklis laidininkams sujungti | 70 mm2 | vnt. | 98.3 |  | 0
Vilniaus m. sav. | Žvėryno sen. | Medžiagos | Vidutinės įtampos oro laidų su apvalkalu (PAS-W/SAX-W) automatinis sujungiklis laidininkams sujungti | 70 mm2 | vnt. | 98.3 |  | 0
Vilniaus m. sav. | Pilaitės sen. | Medžiagos | Vidutinės įtampos oro laidų su apvalkalu (PAS-W/SAX-W) automatinis sujungiklis laidininkams sujungti | 120 mm2 | vnt. | 163.12 |  | 0
Vilniaus m. sav. | Karoliniškių sen. | Medžiagos | Vidutinės įtampos oro laidų su apvalkalu (PAS-W/SAX-W) automatinis sujungiklis laidininkams sujungti | 120 mm2 | vnt. | 163.12 |  | 0
Vilniaus m. sav. | Žvėryno sen. | Medžiagos | Vidutinės įtampos oro laidų su apvalkalu (PAS-W/SAX-W) automatinis sujungiklis laidininkams sujungti | 120 mm2 | vnt. | 163.12 |  | 0
Vilniaus m. sav. | Pilaitės sen. | Medžiagos | Automatinis laidų sujungiklis neizoliuotiems aliuminio lydinio laidininkams sujungti be papildomų įrankių | 35-50 mm2 | vnt. | 25.47 |  | 0
Vilniaus m. sav. | Karoliniškių sen. | Medžiagos | Automatinis laidų sujungiklis neizoliuotiems aliuminio lydinio laidininkams sujungti be papildomų įrankių | 35-50 mm2 | vnt. | 25.47 |  | 0
Vilniaus m. sav. | Žvėryno sen. | Medžiagos | Automatinis laidų sujungiklis neizoliuotiems aliuminio lydinio laidininkams sujungti be papildomų įrankių | 35-50 mm2 | vnt. | 25.47 |  | 0
Vilniaus m. sav. | Pilaitės sen. | Medžiagos | Automatinis laidų sujungiklis neizoliuotiems aliuminio lydinio laidininkams sujungti be papildomų įrankių | 70-95 mm2 | vnt. | 29.07 |  | 0
Vilniaus m. sav. | Karoliniškių sen. | Medžiagos | Automatinis laidų sujungiklis neizoliuotiems aliuminio lydinio laidininkams sujungti be papildomų įrankių | 70-95 mm2 | vnt. | 29.07 |  | 0
Vilniaus m. sav. | Žvėryno sen. | Medžiagos | Automatinis laidų sujungiklis neizoliuotiems aliuminio lydinio laidininkams sujungti be papildomų įrankių | 70-95 mm2 | vnt. | 29.07 |  | 0
Vilniaus m. sav. | Pilaitės sen. | Medžiagos | Izoliatorius 10 kV neizoliuotiems laidams | ŠF20 | vnt. | 9.21 |  | 0
Vilniaus m. sav. | Karoliniškių sen. | Medžiagos | Izoliatorius 10 kV neizoliuotiems laidams | ŠF20 | vnt. | 9.21 |  | 0
Vilniaus m. sav. | Žvėryno sen. | Medžiagos | Izoliatorius 10 kV neizoliuotiems laidams | ŠF20 | vnt. | 9.21 |  | 0
Vilniaus m. sav. | Pilaitės sen. | Medžiagos | Izoliatorius 10 kV izoliuotiems laidams | SDI30 | vnt. | 30.51 |  | 0
Vilniaus m. sav. | Karoliniškių sen. | Medžiagos | Izoliatorius 10 kV izoliuotiems laidams | SDI30 | vnt. | 30.51 |  | 0
Vilniaus m. sav. | Žvėryno sen. | Medžiagos | Izoliatorius 10 kV izoliuotiems laidams | SDI30 | vnt. | 30.51 |  | 0
Vilniaus m. sav. | Pilaitės sen. | Medžiagos | Izoliatorius 10 kV izoliuotiems laidams | SDI37 | vnt. | 44.15 |  | 0
Vilniaus m. sav. | Karoliniškių sen. | Medžiagos | Izoliatorius 10 kV izoliuotiems laidams | SDI37 | vnt. | 44.15 |  | 0
Vilniaus m. sav. | Žvėryno sen. | Medžiagos | Izoliatorius 10 kV izoliuotiems laidams | SDI37 | vnt. | 44.15 |  | 0
Vilniaus m. sav. | Pilaitės sen. | Medžiagos | Polimerinis tempiamasis izoliatorius | SDI90.150 | vnt. | 51.52 |  | 0
Vilniaus m. sav. | Karoliniškių sen. | Medžiagos | Polimerinis tempiamasis izoliatorius | SDI90.150 | vnt. | 51.52 |  | 0
Vilniaus m. sav. | Žvėryno sen. | Medžiagos | Polimerinis tempiamasis izoliatorius | SDI90.150 | vnt. | 51.52 |  | 0
Vilniaus m. sav. | Pilaitės sen. | Medžiagos | Vandeniui atsparus tempiamasis gnybtas (OLA) | SO255.2 | vnt. | 66.35 |  | 0
Vilniaus m. sav. | Karoliniškių sen. | Medžiagos | Vandeniui atsparus tempiamasis gnybtas (OLA) | SO255.2 | vnt. | 66.35 |  | 0
Vilniaus m. sav. | Žvėryno sen. | Medžiagos | Vandeniui atsparus tempiamasis gnybtas (OLA) | SO255.2 | vnt. | 66.35 |  | 0
Vilniaus m. sav. | Pilaitės sen. | Medžiagos | Tempiamasis gnybtas | SO85 | vnt. | 41.68 |  | 0
Vilniaus m. sav. | Karoliniškių sen. | Medžiagos | Tempiamasis gnybtas | SO85 | vnt. | 41.68 |  | 0
Vilniaus m. sav. | Žvėryno sen. | Medžiagos | Tempiamasis gnybtas | SO85 | vnt. | 41.68 |  | 0
Vilniaus m. sav. | Rasų sen. | Medžiagos | Atramų numeracijos žymuo | "Pagal AB ""Energijos skirstymo operatorius"" | vnt. | 3.13 |  | 0
Vilniaus m. sav. | Rasų sen. | Medžiagos | Galiniai kabelių operatyviniai žymenys | "Pagal AB ""Energijos skirstymo operatorius"" | vnt. | 3.09 |  | 0
Vilniaus m. sav. | Rasų sen. | Medžiagos | 0,4 kV vienpolis modulinis kirtiklis | 63A - 1F | vnt. | 13.46 |  | 0
Vilniaus m. sav. | Rasų sen. | Medžiagos | 0,4 kV vienpolis modulinis kirtiklis | 80A - 1F | vnt. | 26.41 |  | 0
Vilniaus m. sav. | Rasų sen. | Medžiagos | 0,4 kV vienpolis modulinis kirtiklis | 100A - 1F | vnt. | 48.31 |  | 0
Vilniaus m. sav. | Rasų sen. | Medžiagos | 0,4 kV tripolis modulinis kirtiklis | 63A - 3F | vnt. | 24.19 |  | 0
Vilniaus m. sav. | Rasų sen. | Medžiagos | 0,4 kV tripolis modulinis kirtiklis | 80A - 3F | vnt. | 37.37 |  | 0
Vilniaus m. sav. | Rasų sen. | Medžiagos | 0,4 kV tripolis modulinis kirtiklis | 100A - 3F | vnt. | 67.3 |  | 0
Vilniaus m. sav. | Rasų sen. | Medžiagos | Paramsčio tvirtinimo mazgas | PTM-1,1 | vnt. | 33.06 |  | 0
Vilniaus m. sav. | Rasų sen. | Medžiagos | Atotampa | A20-1,1 | vnt. | 200.33 |  | 0
Vilniaus m. sav. | Rasų sen. | Medžiagos | Atotampa | A20-2.7 | vnt. | 224.37 |  | 0
Vilniaus m. sav. | Rasų sen. | Medžiagos | Atotampa | A-6-2,7 | vnt. | 56.09 |  | 0
Vilniaus m. sav. | Rasų sen. | Medžiagos | Saugiklio lydusis įdėklas gTr taikymo klasės transf. Apsaugai | 250 kVA, dydis NH3 | vnt. | 26.88 |  | 0
Vilniaus m. sav. | Rasų sen. | Medžiagos | Saugiklio lydusis įdėklas gTr taikymo klasės transf. Apsaugai | 400 kVA, dydis NH3 | vnt. | 26.88 |  | 0
Vilniaus m. sav. | Rasų sen. | Medžiagos | Saugiklio lydusis įdėklas gTr taikymo klasės transf. Apsaugai | 630 kVA, dydis NH3 | vnt. | 29.46 |  | 0
Vilniaus m. sav. | Rasų sen. | Medžiagos | Saugiklis srovę ribojantis, lydusis, kvarcinis, lauko tipo PT1.2-10, d72mm, I=464mm pagal GOST standartą | 31.5 A | vnt. | 31.42 |  | 0
Vilniaus m. sav. | Rasų sen. | Medžiagos | Saugiklis srovę ribojantis, lydusis, kvarcinis, lauko tipo PT1.2-10, d72mm, I=464mm pagal GOST standartą | 40 A | vnt. | 31.37 |  | 0
Vilniaus m. sav. | Rasų sen. | Medžiagos | Saugiklis srovę ribojantis, lydusis, kvarcinis, lauko tipo PT1.2-10, d72mm, I=464mm pagal GOST standartą | 50 A | vnt. | 31.37 |  | 0
Vilniaus m. sav. | Rasų sen. | Medžiagos | Saugiklis srovę ribojantis, lydusis, kvarcinis, lauko tipo PT1.3-10, d72mm, I=464mm pagal GOST standartą | 80 A | vnt. | 51.37 |  | 0
Vilniaus m. sav. | Rasų sen. | Medžiagos | Saugiklis srovę ribojantis, lydusis, kvarcinis, lauko tipo PT1.3-10, d72mm, I=464mm pagal GOST standartą | 100 A | vnt. | 51.37 |  | 0
Vilniaus m. sav. | Rasų sen. | Medžiagos | Saugiklis srovę ribojantis, lydusis, kvarcinis, lauko tipo PT1.3-10, d72mm, I=464mm pagal GOST standartą | 160 A | vnt. | 80.13 |  | 0
Vilniaus m. sav. | Rasų sen. | Medžiagos | 10kV viršįtampių ribotuvas | DH | vnt. | 71.91 |  | 0
Vilniaus m. sav. | Rasų sen. | Medžiagos | 0,4kV lauko tipo viršįtampių ribotuvas | II klasės | vnt. | 25.68 |  | 0
Vilniaus m. sav. | Rasų sen. | Medžiagos | Remontinis nepalaikantis degimo apvalkalas su klijais (termosusitraukiantis) | 0,6 m ilgio, d25-40 mm kabeliams | vnt. | 76.9 |  | 0
Vilniaus m. sav. | Rasų sen. | Medžiagos | Remontinis nepalaikantis degimo apvalkalas su klijais (termosusitraukiantis) | 0,6 m ilgio, d40-58 mm kabeliams | vnt. | 85.78 |  | 0
Vilniaus m. sav. | Rasų sen. | Medžiagos | Remontinis nepalaikantis degimo apvalkalas su klijais (termosusitraukiantis) | 0,6 m ilgio, d58-89 mm kabeliams | vnt. | 103.53 |  | 0
Vilniaus m. sav. | Rasų sen. | Medžiagos | Mova pereinamoji su varžtiniais sujungikliais, skirta sujungti 3 gyslų kabelį su alyv. popier. izoliacija ir 1 gyslos plastiku izoliuotą kabelį su vieliniu arba juostiniu ekranu | 35-50 mm² | vnt. | 719.13 |  | 0
Vilniaus m. sav. | Rasų sen. | Medžiagos | Mova pereinamoji su varžtiniais sujungikliais, skirta sujungti 3 gyslų kabelį su alyv. popier. izoliacija ir 1 gyslos plastiku izoliuotą kabelį su vieliniu arba juostiniu ekranu | 70-120 mm² | vnt. | 770.5 |  | 0
Vilniaus m. sav. | Rasų sen. | Medžiagos | Mova pereinamoji su varžtiniais sujungikliais, skirta sujungti 3 gyslų kabelį su alyv. popier. izoliacija ir 1 gyslos plastiku izoliuotą kabelį su vieliniu arba juostiniu ekranu | 150-240 mm² | vnt. | 821.86 |  | 0
Vilniaus m. sav. | Rasų sen. | Medžiagos | Mova pereinamoji su varžtiniais sujungikliais, skirta sujungti 3 gyslų kabelį su alyv. popier. izoliacija ir 3 gyslų plastiku izoliuotą kabelį su vieliniu ekranu | 35-50 mm² | vnt. | 719.13 |  | 0
Vilniaus m. sav. | Rasų sen. | Medžiagos | Mova pereinamoji su varžtiniais sujungikliais, skirta sujungti 3 gyslų kabelį su alyv. popier. izoliacija ir 3 gyslų plastiku izoliuotą kabelį su vieliniu ekranu | 70-120 mm² | vnt. | 719.13 |  | 0
Vilniaus m. sav. | Rasų sen. | Medžiagos | Mova pereinamoji su varžtiniais sujungikliais, skirta sujungti 3 gyslų kabelį su alyv. popier. izoliacija ir 3 gyslų plastiku izoliuotą kabelį su vieliniu ekranu | 150-240 mm² | vnt. | 821.86 |  | 0
Vilniaus m. sav. | Rasų sen. | Medžiagos | 10 kV mova galinė su varžtiniais antgaliais kabeliui su plastiko izoliacija, vidaus tipo | 25-70 mm², 1 gyslos | vnt. | 133.55 |  | 0
Vilniaus m. sav. | Rasų sen. | Medžiagos | 10 kV mova galinė su varžtiniais antgaliais kabeliui su plastiko izoliacija, vidaus tipo | 70-150 mm², 1 gyslos | vnt. | 154.1 |  | 0
Vilniaus m. sav. | Rasų sen. | Medžiagos | 10 kV mova galinė su varžtiniais antgaliais kabeliui su plastiko izoliacija, vidaus tipo | 120-240 mm², 1 gyslos | vnt. | 164.37 |  | 0
Vilniaus m. sav. | Rasų sen. | Medžiagos | 10 kV mova galinė su varžtiniais antgaliais kabeliui su plastiko izoliacija, vidaus tipo | 400-630 mm², 1 gyslos | vnt. | 308.2 |  | 0
Vilniaus m. sav. | Rasų sen. | Medžiagos | 10 kV mova galinė su varžtiniais antgaliais kabeliui su plastiko izoliacija, vidaus tipo | 25-50 mm², 3 gyslų, gyslos ilgis 450 mm | vnt. | 216.95 |  | 0
Vilniaus m. sav. | Rasų sen. | Medžiagos | 10 kV mova galinė su varžtiniais antgaliais kabeliui su plastiko izoliacija, vidaus tipo | 25-50 mm², 3 gyslų, gyslos ilgis 1200 mm | vnt. | 260.5 |  | 0
Vilniaus m. sav. | Rasų sen. | Medžiagos | 10 kV A tipo ekranuotos kištukinės movos (1 fazė), prijungiamas (angl. Plug-in) ekranuotas alkūninis adapteris | 35 mm² | vnt. | 154.1 |  | 0
Vilniaus m. sav. | Rasų sen. | Medžiagos | 10 kV A tipo ekranuotos kištukinės movos (1 fazė), prijungiamas (angl. Plug-in) ekranuotas alkūninis adapteris | 70 mm² | vnt. | 154.1 |  | 0
Vilniaus m. sav. | Rasų sen. | Medžiagos | 12 kV ir 24 kV viengyslių ir trigyslių kabelių su XLPE izoliacija jungiamosios movos (1 jungiamų kabelių kombinacija) | 24 kV 3x1xA jungiamas su 24 kV 3x1xA (A-120mm | vnt. | 257.1 |  | 0
Vilniaus m. sav. | Rasų sen. | Medžiagos | 12 kV ir 24 kV viengyslių ir trigyslių kabelių su XLPE izoliacija jungiamosios movos (1 jungiamų kabelių kombinacija) | 24 kV 3x1xA jungiamas su 24 kV 3x1xA (A-500mm | vnt. | 616.4 |  | 0
Vilniaus m. sav. | Rasų sen. | Medžiagos | 12 kV ir 24 kV viengyslių ir trigyslių kabelių su XLPE izoliacija jungiamosios movos (3 jungiamų kabelių kombinacija) | 24 kV 3xA jungiamas su 24 kV 3xA (A-50mm2, 12 | vnt. | 616.4 |  | 0
Vilniaus m. sav. | Rasų sen. | Medžiagos | 12 kV ir 24 kV viengyslių ir trigyslių kabelių su XLPE izoliacija jungiamosios movos (4 jungiamų kabelių kombinacija) | 10 kV 3x1xA jungiamas su 24 kV 3x1xA (A-120mm | vnt. | 238.17 |  | 0
Vilniaus m. sav. | Rasų sen. | Medžiagos | 12 kV ir 24 kV viengyslių ir trigyslių kabelių su XLPE izoliacija jungiamosios movos (4 jungiamų kabelių kombinacija) | 10 kV 3x1xA jungiamas su 24 kV 3x1xA (A-240mm | vnt. | 257.1 |  | 0
Vilniaus m. sav. | Rasų sen. | Medžiagos | 12 kV ir 24 kV viengyslių ir trigyslių kabelių su XLPE izoliacija jungiamosios movos (4 jungiamų kabelių kombinacija) | 10 kV 3x1xA jungiamas su 24 kV 3x1xA (A-500mm | vnt. | 616.4 |  | 0
Vilniaus m. sav. | Rasų sen. | Medžiagos | 12 kV ir 24 kV viengyslių ir trigyslių kabelių su XLPE izoliacija jungiamosios movos (7 jungiamų kabelių kombinacija) | 10 kV 3xA jungiamas su 24 kV 3xA (A-50mm2, 12 | vnt. | 616.4 |  | 0
Vilniaus m. sav. | Rasų sen. | Medžiagos | 24 kV viengyslių ir trigyslių kabelių su XLPE izoliacija galinės movos (viengyslis kabelis) | 120mm2, 240mm2, 1 gyslos | vnt. | 226.01 |  | 0
Vilniaus m. sav. | Rasų sen. | Medžiagos | 24 kV viengyslių ir trigyslių kabelių su XLPE izoliacija galinės movos (viengyslis kabelis) | 500mm2, 1 gyslos | vnt. | 616.4 |  | 0
Vilniaus m. sav. | Rasų sen. | Medžiagos | Mova pereinamoji su varžtiniais sujungikliais, skirta sujungti 10 kV 3 gyslų kabelį su alyv. popier. izoliacija ir 24 kV 1 gyslos plastiku izoliuotą kabelį su vieliniu ekranu | 120mm2, 3 gyslų | vnt. | 768.89 |  | 0
Vilniaus m. sav. | Rasų sen. | Medžiagos | Mova pereinamoji su varžtiniais sujungikliais, skirta sujungti 10 kV 3 gyslų kabelį su alyv. popier. izoliacija ir 24 kV 1 gyslos plastiku izoliuotą kabelį su vieliniu ekranu | 240mm2, 3 gyslų | vnt. | 768.89 |  | 0
Vilniaus m. sav. | Rasų sen. | Medžiagos | Mova pereinamoji su varžtiniais sujungikliais, skirta sujungti 10 kV 3 gyslų kabelį su alyv. popier. izoliacija ir 24 kV 3 gyslų plastiku izoliuotą kabelį su vieliniu ekranu | 50mm2, 3 gyslų | vnt. | 733.79 |  | 0
Vilniaus m. sav. | Rasų sen. | Medžiagos | Mova pereinamoji su varžtiniais sujungikliais, skirta sujungti 10 kV 3 gyslų kabelį su alyv. popier. izoliacija ir 24 kV 3 gyslų plastiku izoliuotą kabelį su vieliniu ekranu | 120mm2, 3 gyslų | vnt. | 768.89 |  | 0
Vilniaus m. sav. | Rasų sen. | Medžiagos | iki 1 kV kabelių pereinamoji mova | 16-70 mm² | vnt. | 219.12 |  | 0
Vilniaus m. sav. | Rasų sen. | Medžiagos | iki 1 kV kabelių pereinamoji mova | 50-150 mm² | vnt. | 291.31 |  | 0
Vilniaus m. sav. | Rasų sen. | Medžiagos | iki 1 kV kabelių popierine izoliacija jungiamoji mova | 16-70 mm² | vnt. | 212.04 |  | 0
Vilniaus m. sav. | Rasų sen. | Medžiagos | iki 1 kV kabelių popierine izoliacija jungiamoji mova | 50-120 mm² | vnt. | 261.2 |  | 0
Vilniaus m. sav. | Rasų sen. | Medžiagos | iki 1 kV kabelių popierine izoliacija galinė mova | 25-70 mm² | vnt. | 142.3 |  | 0
Vilniaus m. sav. | Rasų sen. | Medžiagos | iki 1 kV kabelių popierine izoliacija galinė mova | 70-120 mm² | vnt. | 174.9 |  | 0
Vilniaus m. sav. | Rasų sen. | Medžiagos | Saugiklių kirtiklių blokas | SZ400.3 | vnt. | 640.95 |  | 0
Vilniaus m. sav. | Rasų sen. | Medžiagos | Saugiklių kirtiklių blokas | SZ160.32 | vnt. | 359.56 |  | 0
Vilniaus m. sav. | Rasų sen. | Medžiagos | 0,4 kV oro linijoje montuojamas apkrovų balansavimo įrenginys | PB50A-3P-200ADV | vnt. | 7910.42 |  | 0
Vilniaus m. sav. | Rasų sen. | Medžiagos | 0,23 kV oro linijoje montuojamas vienfazis įtampos reguliatorius | VC6K-1P-000 | vnt. | 4828.44 |  | 0
Vilniaus m. sav. | Rasų sen. | Medžiagos | Vidutinės įtampos oro laidų su apvalkalu (PAS-W/SAX-W) automatinis sujungiklis laidininkams sujungti | 35 mm2 | vnt. | 81.92 |  | 0
Vilniaus m. sav. | Rasų sen. | Medžiagos | Vidutinės įtampos oro laidų su apvalkalu (PAS-W/SAX-W) automatinis sujungiklis laidininkams sujungti | 70 mm2 | vnt. | 98.3 |  | 0
Vilniaus m. sav. | Rasų sen. | Medžiagos | Vidutinės įtampos oro laidų su apvalkalu (PAS-W/SAX-W) automatinis sujungiklis laidininkams sujungti | 120 mm2 | vnt. | 163.12 |  | 0
Vilniaus m. sav. | Rasų sen. | Medžiagos | Automatinis laidų sujungiklis neizoliuotiems aliuminio lydinio laidininkams sujungti be papildomų įrankių | 35-50 mm2 | vnt. | 25.47 |  | 0
Vilniaus m. sav. | Rasų sen. | Medžiagos | Automatinis laidų sujungiklis neizoliuotiems aliuminio lydinio laidininkams sujungti be papildomų įrankių | 70-95 mm2 | vnt. | 29.07 |  | 0
Vilniaus m. sav. | Rasų sen. | Medžiagos | Izoliatorius 10 kV neizoliuotiems laidams | ŠF20 | vnt. | 9.76 |  | 0
Vilniaus m. sav. | Rasų sen. | Medžiagos | Izoliatorius 10 kV izoliuotiems laidams | SDI30 | vnt. | 30.82 |  | 0
Vilniaus m. sav. | Rasų sen. | Medžiagos | Izoliatorius 10 kV izoliuotiems laidams | SDI37 | vnt. | 51.37 |  | 0
Vilniaus m. sav. | Rasų sen. | Medžiagos | Polimerinis tempiamasis izoliatorius | SDI90.150 | vnt. | 59.59 |  | 0
Vilniaus m. sav. | Rasų sen. | Medžiagos | Vandeniui atsparus tempiamasis gnybtas (OLA) | SO255.2 | vnt. | 66.35 |  | 0
Vilniaus m. sav. | Rasų sen. | Medžiagos | Tempiamasis gnybtas | SO85 | vnt. | 47.26 |  | 0
Vilniaus m. sav. | Šnipiškių sen. | Medžiagos | Atramų numeracijos žymuo | "Pagal AB ""Energijos skirstymo operatorius"" | vnt. | 3.13 |  | 0
Vilniaus m. sav. | Šnipiškių sen. | Medžiagos | Galiniai kabelių operatyviniai žymenys | "Pagal AB ""Energijos skirstymo operatorius"" | vnt. | 3.09 |  | 0
Vilniaus m. sav. | Šnipiškių sen. | Medžiagos | 0,4 kV vienpolis modulinis kirtiklis | 63A - 1F | vnt. | 13.46 |  | 0
Vilniaus m. sav. | Šnipiškių sen. | Medžiagos | 0,4 kV vienpolis modulinis kirtiklis | 80A - 1F | vnt. | 26.41 |  | 0
Vilniaus m. sav. | Šnipiškių sen. | Medžiagos | 0,4 kV vienpolis modulinis kirtiklis | 100A - 1F | vnt. | 48.31 |  | 0
Vilniaus m. sav. | Šnipiškių sen. | Medžiagos | 0,4 kV tripolis modulinis kirtiklis | 63A - 3F | vnt. | 24.19 |  | 0
Vilniaus m. sav. | Šnipiškių sen. | Medžiagos | 0,4 kV tripolis modulinis kirtiklis | 80A - 3F | vnt. | 37.37 |  | 0
Vilniaus m. sav. | Šnipiškių sen. | Medžiagos | 0,4 kV tripolis modulinis kirtiklis | 100A - 3F | vnt. | 67.3 |  | 0
Vilniaus m. sav. | Šnipiškių sen. | Medžiagos | Paramsčio tvirtinimo mazgas | PTM-1,1 | vnt. | 30.78 |  | 0
Vilniaus m. sav. | Šnipiškių sen. | Medžiagos | Atotampa | A20-1,1 | vnt. | 168.91 |  | 0
Vilniaus m. sav. | Šnipiškių sen. | Medžiagos | Atotampa | A20-2.7 | vnt. | 192.3 |  | 0
Vilniaus m. sav. | Šnipiškių sen. | Medžiagos | Atotampa | A-6-2,7 | vnt. | 48.95 |  | 0
Vilniaus m. sav. | Šnipiškių sen. | Medžiagos | Saugiklio lydusis įdėklas gTr taikymo klasės transf. Apsaugai | 250 kVA, dydis NH3 | vnt. | 26.88 |  | 0
Vilniaus m. sav. | Šnipiškių sen. | Medžiagos | Saugiklio lydusis įdėklas gTr taikymo klasės transf. Apsaugai | 400 kVA, dydis NH3 | vnt. | 26.88 |  | 0
Vilniaus m. sav. | Šnipiškių sen. | Medžiagos | Saugiklio lydusis įdėklas gTr taikymo klasės transf. Apsaugai | 630 kVA, dydis NH3 | vnt. | 29.46 |  | 0
Vilniaus m. sav. | Šnipiškių sen. | Medžiagos | Saugiklis srovę ribojantis, lydusis, kvarcinis, lauko tipo PT1.2-10, d72mm, I=464mm pagal GOST standartą | 31.5 A | vnt. | 31.42 |  | 0
Vilniaus m. sav. | Šnipiškių sen. | Medžiagos | Saugiklis srovę ribojantis, lydusis, kvarcinis, lauko tipo PT1.2-10, d72mm, I=464mm pagal GOST standartą | 40 A | vnt. | 31.37 |  | 0
Vilniaus m. sav. | Šnipiškių sen. | Medžiagos | Saugiklis srovę ribojantis, lydusis, kvarcinis, lauko tipo PT1.2-10, d72mm, I=464mm pagal GOST standartą | 50 A | vnt. | 31.37 |  | 0
Vilniaus m. sav. | Šnipiškių sen. | Medžiagos | Saugiklis srovę ribojantis, lydusis, kvarcinis, lauko tipo PT1.3-10, d72mm, I=464mm pagal GOST standartą | 80 A | vnt. | 48.31 |  | 0
Vilniaus m. sav. | Šnipiškių sen. | Medžiagos | Saugiklis srovę ribojantis, lydusis, kvarcinis, lauko tipo PT1.3-10, d72mm, I=464mm pagal GOST standartą | 100 A | vnt. | 48.21 |  | 0
Vilniaus m. sav. | Šnipiškių sen. | Medžiagos | Saugiklis srovę ribojantis, lydusis, kvarcinis, lauko tipo PT1.3-10, d72mm, I=464mm pagal GOST standartą | 160 A | vnt. | 73.71 |  | 0
Vilniaus m. sav. | Šnipiškių sen. | Medžiagos | 10kV viršįtampių ribotuvas | DH | vnt. | 62.63 |  | 0
Vilniaus m. sav. | Šnipiškių sen. | Medžiagos | 0,4kV lauko tipo viršįtampių ribotuvas | II klasės | vnt. | 24.98 |  | 0
Vilniaus m. sav. | Šnipiškių sen. | Medžiagos | Remontinis nepalaikantis degimo apvalkalas su klijais (termosusitraukiantis) | 0,6 m ilgio, d25-40 mm kabeliams | vnt. | 76.9 |  | 0
Vilniaus m. sav. | Šnipiškių sen. | Medžiagos | Remontinis nepalaikantis degimo apvalkalas su klijais (termosusitraukiantis) | 0,6 m ilgio, d40-58 mm kabeliams | vnt. | 85.78 |  | 0
Vilniaus m. sav. | Šnipiškių sen. | Medžiagos | Remontinis nepalaikantis degimo apvalkalas su klijais (termosusitraukiantis) | 0,6 m ilgio, d58-89 mm kabeliams | vnt. | 103.53 |  | 0
Vilniaus m. sav. | Šnipiškių sen. | Medžiagos | Mova pereinamoji su varžtiniais sujungikliais, skirta sujungti 3 gyslų kabelį su alyv. popier. izoliacija ir 1 gyslos plastiku izoliuotą kabelį su vieliniu arba juostiniu ekranu | 35-50 mm² | vnt. | 698.63 |  | 0
Vilniaus m. sav. | Šnipiškių sen. | Medžiagos | Mova pereinamoji su varžtiniais sujungikliais, skirta sujungti 3 gyslų kabelį su alyv. popier. izoliacija ir 1 gyslos plastiku izoliuotą kabelį su vieliniu arba juostiniu ekranu | 70-120 mm² | vnt. | 747.56 |  | 0
Vilniaus m. sav. | Šnipiškių sen. | Medžiagos | Mova pereinamoji su varžtiniais sujungikliais, skirta sujungti 3 gyslų kabelį su alyv. popier. izoliacija ir 1 gyslos plastiku izoliuotą kabelį su vieliniu arba juostiniu ekranu | 150-240 mm² | vnt. | 809.14 |  | 0
Vilniaus m. sav. | Šnipiškių sen. | Medžiagos | Mova pereinamoji su varžtiniais sujungikliais, skirta sujungti 3 gyslų kabelį su alyv. popier. izoliacija ir 3 gyslų plastiku izoliuotą kabelį su vieliniu ekranu | 35-50 mm² | vnt. | 665.37 |  | 0
Vilniaus m. sav. | Šnipiškių sen. | Medžiagos | Mova pereinamoji su varžtiniais sujungikliais, skirta sujungti 3 gyslų kabelį su alyv. popier. izoliacija ir 3 gyslų plastiku izoliuotą kabelį su vieliniu ekranu | 70-120 mm² | vnt. | 716.83 |  | 0
Vilniaus m. sav. | Šnipiškių sen. | Medžiagos | Mova pereinamoji su varžtiniais sujungikliais, skirta sujungti 3 gyslų kabelį su alyv. popier. izoliacija ir 3 gyslų plastiku izoliuotą kabelį su vieliniu ekranu | 150-240 mm² | vnt. | 772.39 |  | 0
Vilniaus m. sav. | Šnipiškių sen. | Medžiagos | 10 kV mova galinė su varžtiniais antgaliais kabeliui su plastiko izoliacija, vidaus tipo | 25-70 mm², 1 gyslos | vnt. | 122.61 |  | 0
Vilniaus m. sav. | Šnipiškių sen. | Medžiagos | 10 kV mova galinė su varžtiniais antgaliais kabeliui su plastiko izoliacija, vidaus tipo | 70-150 mm², 1 gyslos | vnt. | 147.04 |  | 0
Vilniaus m. sav. | Šnipiškių sen. | Medžiagos | 10 kV mova galinė su varžtiniais antgaliais kabeliui su plastiko izoliacija, vidaus tipo | 120-240 mm², 1 gyslos | vnt. | 156.58 |  | 0
Vilniaus m. sav. | Šnipiškių sen. | Medžiagos | 10 kV mova galinė su varžtiniais antgaliais kabeliui su plastiko izoliacija, vidaus tipo | 400-630 mm², 1 gyslos | vnt. | 331.37 |  | 0
Vilniaus m. sav. | Šnipiškių sen. | Medžiagos | 10 kV mova galinė su varžtiniais antgaliais kabeliui su plastiko izoliacija, vidaus tipo | 25-50 mm², 3 gyslų, gyslos ilgis 450 mm | vnt. | 216.95 |  | 0
Vilniaus m. sav. | Šnipiškių sen. | Medžiagos | 10 kV mova galinė su varžtiniais antgaliais kabeliui su plastiko izoliacija, vidaus tipo | 25-50 mm², 3 gyslų, gyslos ilgis 1200 mm | vnt. | 260.5 |  | 0
Vilniaus m. sav. | Šnipiškių sen. | Medžiagos | 10 kV A tipo ekranuotos kištukinės movos (1 fazė), prijungiamas (angl. Plug-in) ekranuotas alkūninis adapteris | 35 mm² | vnt. | 149.12 |  | 0
Vilniaus m. sav. | Šnipiškių sen. | Medžiagos | 10 kV A tipo ekranuotos kištukinės movos (1 fazė), prijungiamas (angl. Plug-in) ekranuotas alkūninis adapteris | 70 mm² | vnt. | 149.87 |  | 0
Vilniaus m. sav. | Šnipiškių sen. | Medžiagos | 12 kV ir 24 kV viengyslių ir trigyslių kabelių su XLPE izoliacija jungiamosios movos (1 jungiamų kabelių kombinacija) | 24 kV 3x1xA jungiamas su 24 kV 3x1xA (A-120mm | vnt. | 257.1 |  | 0
Vilniaus m. sav. | Šnipiškių sen. | Medžiagos | 12 kV ir 24 kV viengyslių ir trigyslių kabelių su XLPE izoliacija jungiamosios movos (1 jungiamų kabelių kombinacija) | 24 kV 3x1xA jungiamas su 24 kV 3x1xA (A-500mm | vnt. | 589.02 |  | 0
Vilniaus m. sav. | Šnipiškių sen. | Medžiagos | 12 kV ir 24 kV viengyslių ir trigyslių kabelių su XLPE izoliacija jungiamosios movos (3 jungiamų kabelių kombinacija) | 24 kV 3xA jungiamas su 24 kV 3xA (A-50mm2, 12 | vnt. | 606.47 |  | 0
Vilniaus m. sav. | Šnipiškių sen. | Medžiagos | 12 kV ir 24 kV viengyslių ir trigyslių kabelių su XLPE izoliacija jungiamosios movos (4 jungiamų kabelių kombinacija) | 10 kV 3x1xA jungiamas su 24 kV 3x1xA (A-120mm | vnt. | 238.17 |  | 0
Vilniaus m. sav. | Šnipiškių sen. | Medžiagos | 12 kV ir 24 kV viengyslių ir trigyslių kabelių su XLPE izoliacija jungiamosios movos (4 jungiamų kabelių kombinacija) | 10 kV 3x1xA jungiamas su 24 kV 3x1xA (A-240mm | vnt. | 257.1 |  | 0
Vilniaus m. sav. | Šnipiškių sen. | Medžiagos | 12 kV ir 24 kV viengyslių ir trigyslių kabelių su XLPE izoliacija jungiamosios movos (4 jungiamų kabelių kombinacija) | 10 kV 3x1xA jungiamas su 24 kV 3x1xA (A-500mm | vnt. | 589.02 |  | 0
Vilniaus m. sav. | Šnipiškių sen. | Medžiagos | 12 kV ir 24 kV viengyslių ir trigyslių kabelių su XLPE izoliacija jungiamosios movos (7 jungiamų kabelių kombinacija) | 10 kV 3xA jungiamas su 24 kV 3xA (A-50mm2, 12 | vnt. | 597.81 |  | 0
Vilniaus m. sav. | Šnipiškių sen. | Medžiagos | 24 kV viengyslių ir trigyslių kabelių su XLPE izoliacija galinės movos (viengyslis kabelis) | 120mm2, 240mm2, 1 gyslos | vnt. | 238.17 |  | 0
Vilniaus m. sav. | Šnipiškių sen. | Medžiagos | 24 kV viengyslių ir trigyslių kabelių su XLPE izoliacija galinės movos (viengyslis kabelis) | 500mm2, 1 gyslos | vnt. | 562.28 |  | 0
Vilniaus m. sav. | Šnipiškių sen. | Medžiagos | Mova pereinamoji su varžtiniais sujungikliais, skirta sujungti 10 kV 3 gyslų kabelį su alyv. popier. izoliacija ir 24 kV 1 gyslos plastiku izoliuotą kabelį su vieliniu ekranu | 120mm2, 3 gyslų | vnt. | 768.89 |  | 0
Vilniaus m. sav. | Šnipiškių sen. | Medžiagos | Mova pereinamoji su varžtiniais sujungikliais, skirta sujungti 10 kV 3 gyslų kabelį su alyv. popier. izoliacija ir 24 kV 1 gyslos plastiku izoliuotą kabelį su vieliniu ekranu | 240mm2, 3 gyslų | vnt. | 768.89 |  | 0
Vilniaus m. sav. | Šnipiškių sen. | Medžiagos | Mova pereinamoji su varžtiniais sujungikliais, skirta sujungti 10 kV 3 gyslų kabelį su alyv. popier. izoliacija ir 24 kV 3 gyslų plastiku izoliuotą kabelį su vieliniu ekranu | 50mm2, 3 gyslų | vnt. | 733.79 |  | 0
Vilniaus m. sav. | Šnipiškių sen. | Medžiagos | Mova pereinamoji su varžtiniais sujungikliais, skirta sujungti 10 kV 3 gyslų kabelį su alyv. popier. izoliacija ir 24 kV 3 gyslų plastiku izoliuotą kabelį su vieliniu ekranu | 120mm2, 3 gyslų | vnt. | 768.89 |  | 0
Vilniaus m. sav. | Šnipiškių sen. | Medžiagos | iki 1 kV kabelių pereinamoji mova | 16-70 mm² | vnt. | 219.12 |  | 0
Vilniaus m. sav. | Šnipiškių sen. | Medžiagos | iki 1 kV kabelių pereinamoji mova | 50-150 mm² | vnt. | 291.31 |  | 0
Vilniaus m. sav. | Šnipiškių sen. | Medžiagos | iki 1 kV kabelių popierine izoliacija jungiamoji mova | 16-70 mm² | vnt. | 212.04 |  | 0
Vilniaus m. sav. | Šnipiškių sen. | Medžiagos | iki 1 kV kabelių popierine izoliacija jungiamoji mova | 50-120 mm² | vnt. | 261.2 |  | 0
Vilniaus m. sav. | Šnipiškių sen. | Medžiagos | iki 1 kV kabelių popierine izoliacija galinė mova | 25-70 mm² | vnt. | 142.3 |  | 0
Vilniaus m. sav. | Šnipiškių sen. | Medžiagos | iki 1 kV kabelių popierine izoliacija galinė mova | 70-120 mm² | vnt. | 174.9 |  | 0
Vilniaus m. sav. | Šnipiškių sen. | Medžiagos | Saugiklių kirtiklių blokas | SZ400.3 | vnt. | 640.95 |  | 0
Vilniaus m. sav. | Šnipiškių sen. | Medžiagos | Saugiklių kirtiklių blokas | SZ160.32 | vnt. | 330.1 |  | 0
Vilniaus m. sav. | Šnipiškių sen. | Medžiagos | 0,4 kV oro linijoje montuojamas apkrovų balansavimo įrenginys | PB50A-3P-200ADV | vnt. | 7748.03 |  | 0
Vilniaus m. sav. | Šnipiškių sen. | Medžiagos | 0,23 kV oro linijoje montuojamas vienfazis įtampos reguliatorius | VC6K-1P-000 | vnt. | 4458.97 |  | 0
Vilniaus m. sav. | Šnipiškių sen. | Medžiagos | Vidutinės įtampos oro laidų su apvalkalu (PAS-W/SAX-W) automatinis sujungiklis laidininkams sujungti | 35 mm2 | vnt. | 81.92 |  | 0
Vilniaus m. sav. | Šnipiškių sen. | Medžiagos | Vidutinės įtampos oro laidų su apvalkalu (PAS-W/SAX-W) automatinis sujungiklis laidininkams sujungti | 70 mm2 | vnt. | 98.3 |  | 0
Vilniaus m. sav. | Šnipiškių sen. | Medžiagos | Vidutinės įtampos oro laidų su apvalkalu (PAS-W/SAX-W) automatinis sujungiklis laidininkams sujungti | 120 mm2 | vnt. | 163.12 |  | 0
Vilniaus m. sav. | Šnipiškių sen. | Medžiagos | Automatinis laidų sujungiklis neizoliuotiems aliuminio lydinio laidininkams sujungti be papildomų įrankių | 35-50 mm2 | vnt. | 25.47 |  | 0
Vilniaus m. sav. | Šnipiškių sen. | Medžiagos | Automatinis laidų sujungiklis neizoliuotiems aliuminio lydinio laidininkams sujungti be papildomų įrankių | 70-95 mm2 | vnt. | 29.07 |  | 0
Vilniaus m. sav. | Šnipiškių sen. | Medžiagos | Izoliatorius 10 kV neizoliuotiems laidams | ŠF20 | vnt. | 9.21 |  | 0
Vilniaus m. sav. | Šnipiškių sen. | Medžiagos | Izoliatorius 10 kV izoliuotiems laidams | SDI30 | vnt. | 30.51 |  | 0
Vilniaus m. sav. | Šnipiškių sen. | Medžiagos | Izoliatorius 10 kV izoliuotiems laidams | SDI37 | vnt. | 44.15 |  | 0
Vilniaus m. sav. | Šnipiškių sen. | Medžiagos | Polimerinis tempiamasis izoliatorius | SDI90.150 | vnt. | 51.52 |  | 0
Vilniaus m. sav. | Šnipiškių sen. | Medžiagos | Vandeniui atsparus tempiamasis gnybtas (OLA) | SO255.2 | vnt. | 66.35 |  | 0
Vilniaus m. sav. | Šnipiškių sen. | Medžiagos | Tempiamasis gnybtas | SO85 | vnt. | 41.68 |  | 0
Vilniaus m. sav. | Žirmūnų sen. | Medžiagos | Atramų numeracijos žymuo | "Pagal AB ""Energijos skirstymo operatorius"" | vnt. | 3.13 |  | 0
Vilniaus m. sav. | Žirmūnų sen. | Medžiagos | Galiniai kabelių operatyviniai žymenys | "Pagal AB ""Energijos skirstymo operatorius"" | vnt. | 3.09 |  | 0
Vilniaus m. sav. | Žirmūnų sen. | Medžiagos | 0,4 kV vienpolis modulinis kirtiklis | 63A - 1F | vnt. | 13.46 |  | 0
Vilniaus m. sav. | Žirmūnų sen. | Medžiagos | 0,4 kV vienpolis modulinis kirtiklis | 80A - 1F | vnt. | 26.41 |  | 0
Vilniaus m. sav. | Žirmūnų sen. | Medžiagos | 0,4 kV vienpolis modulinis kirtiklis | 100A - 1F | vnt. | 48.31 |  | 0
Vilniaus m. sav. | Žirmūnų sen. | Medžiagos | 0,4 kV tripolis modulinis kirtiklis | 63A - 3F | vnt. | 24.19 |  | 0
Vilniaus m. sav. | Žirmūnų sen. | Medžiagos | 0,4 kV tripolis modulinis kirtiklis | 80A - 3F | vnt. | 37.37 |  | 0
Vilniaus m. sav. | Žirmūnų sen. | Medžiagos | 0,4 kV tripolis modulinis kirtiklis | 100A - 3F | vnt. | 67.3 |  | 0
Vilniaus m. sav. | Žirmūnų sen. | Medžiagos | Paramsčio tvirtinimo mazgas | PTM-1,1 | vnt. | 30.78 |  | 0
Vilniaus m. sav. | Žirmūnų sen. | Medžiagos | Atotampa | A20-1,1 | vnt. | 168.91 |  | 0
Vilniaus m. sav. | Žirmūnų sen. | Medžiagos | Atotampa | A20-2.7 | vnt. | 192.3 |  | 0
Vilniaus m. sav. | Žirmūnų sen. | Medžiagos | Atotampa | A-6-2,7 | vnt. | 48.95 |  | 0
Vilniaus m. sav. | Žirmūnų sen. | Medžiagos | Saugiklio lydusis įdėklas gTr taikymo klasės transf. Apsaugai | 250 kVA, dydis NH3 | vnt. | 26.88 |  | 0
Vilniaus m. sav. | Žirmūnų sen. | Medžiagos | Saugiklio lydusis įdėklas gTr taikymo klasės transf. Apsaugai | 400 kVA, dydis NH3 | vnt. | 26.88 |  | 0
Vilniaus m. sav. | Žirmūnų sen. | Medžiagos | Saugiklio lydusis įdėklas gTr taikymo klasės transf. Apsaugai | 630 kVA, dydis NH3 | vnt. | 29.46 |  | 0
Vilniaus m. sav. | Žirmūnų sen. | Medžiagos | Saugiklis srovę ribojantis, lydusis, kvarcinis, lauko tipo PT1.2-10, d72mm, I=464mm pagal GOST standartą | 31.5 A | vnt. | 31.42 |  | 0
Vilniaus m. sav. | Žirmūnų sen. | Medžiagos | Saugiklis srovę ribojantis, lydusis, kvarcinis, lauko tipo PT1.2-10, d72mm, I=464mm pagal GOST standartą | 40 A | vnt. | 31.37 |  | 0
Vilniaus m. sav. | Žirmūnų sen. | Medžiagos | Saugiklis srovę ribojantis, lydusis, kvarcinis, lauko tipo PT1.2-10, d72mm, I=464mm pagal GOST standartą | 50 A | vnt. | 31.37 |  | 0
Vilniaus m. sav. | Žirmūnų sen. | Medžiagos | Saugiklis srovę ribojantis, lydusis, kvarcinis, lauko tipo PT1.3-10, d72mm, I=464mm pagal GOST standartą | 80 A | vnt. | 48.31 |  | 0
Vilniaus m. sav. | Žirmūnų sen. | Medžiagos | Saugiklis srovę ribojantis, lydusis, kvarcinis, lauko tipo PT1.3-10, d72mm, I=464mm pagal GOST standartą | 100 A | vnt. | 48.21 |  | 0
Vilniaus m. sav. | Žirmūnų sen. | Medžiagos | Saugiklis srovę ribojantis, lydusis, kvarcinis, lauko tipo PT1.3-10, d72mm, I=464mm pagal GOST standartą | 160 A | vnt. | 73.71 |  | 0
Vilniaus m. sav. | Žirmūnų sen. | Medžiagos | 10kV viršįtampių ribotuvas | DH | vnt. | 62.63 |  | 0
Vilniaus m. sav. | Žirmūnų sen. | Medžiagos | 0,4kV lauko tipo viršįtampių ribotuvas | II klasės | vnt. | 24.98 |  | 0
Vilniaus m. sav. | Žirmūnų sen. | Medžiagos | Remontinis nepalaikantis degimo apvalkalas su klijais (termosusitraukiantis) | 0,6 m ilgio, d25-40 mm kabeliams | vnt. | 76.9 |  | 0
Vilniaus m. sav. | Žirmūnų sen. | Medžiagos | Remontinis nepalaikantis degimo apvalkalas su klijais (termosusitraukiantis) | 0,6 m ilgio, d40-58 mm kabeliams | vnt. | 85.78 |  | 0
Vilniaus m. sav. | Žirmūnų sen. | Medžiagos | Remontinis nepalaikantis degimo apvalkalas su klijais (termosusitraukiantis) | 0,6 m ilgio, d58-89 mm kabeliams | vnt. | 103.53 |  | 0
Vilniaus m. sav. | Žirmūnų sen. | Medžiagos | Mova pereinamoji su varžtiniais sujungikliais, skirta sujungti 3 gyslų kabelį su alyv. popier. izoliacija ir 1 gyslos plastiku izoliuotą kabelį su vieliniu arba juostiniu ekranu | 35-50 mm² | vnt. | 698.63 |  | 0
Vilniaus m. sav. | Žirmūnų sen. | Medžiagos | Mova pereinamoji su varžtiniais sujungikliais, skirta sujungti 3 gyslų kabelį su alyv. popier. izoliacija ir 1 gyslos plastiku izoliuotą kabelį su vieliniu arba juostiniu ekranu | 70-120 mm² | vnt. | 747.56 |  | 0
Vilniaus m. sav. | Žirmūnų sen. | Medžiagos | Mova pereinamoji su varžtiniais sujungikliais, skirta sujungti 3 gyslų kabelį su alyv. popier. izoliacija ir 1 gyslos plastiku izoliuotą kabelį su vieliniu arba juostiniu ekranu | 150-240 mm² | vnt. | 809.14 |  | 0
Vilniaus m. sav. | Žirmūnų sen. | Medžiagos | Mova pereinamoji su varžtiniais sujungikliais, skirta sujungti 3 gyslų kabelį su alyv. popier. izoliacija ir 3 gyslų plastiku izoliuotą kabelį su vieliniu ekranu | 35-50 mm² | vnt. | 665.37 |  | 0
Vilniaus m. sav. | Žirmūnų sen. | Medžiagos | Mova pereinamoji su varžtiniais sujungikliais, skirta sujungti 3 gyslų kabelį su alyv. popier. izoliacija ir 3 gyslų plastiku izoliuotą kabelį su vieliniu ekranu | 70-120 mm² | vnt. | 716.83 |  | 0
Vilniaus m. sav. | Žirmūnų sen. | Medžiagos | Mova pereinamoji su varžtiniais sujungikliais, skirta sujungti 3 gyslų kabelį su alyv. popier. izoliacija ir 3 gyslų plastiku izoliuotą kabelį su vieliniu ekranu | 150-240 mm² | vnt. | 772.39 |  | 0
Vilniaus m. sav. | Žirmūnų sen. | Medžiagos | 10 kV mova galinė su varžtiniais antgaliais kabeliui su plastiko izoliacija, vidaus tipo | 25-70 mm², 1 gyslos | vnt. | 122.61 |  | 0
Vilniaus m. sav. | Žirmūnų sen. | Medžiagos | 10 kV mova galinė su varžtiniais antgaliais kabeliui su plastiko izoliacija, vidaus tipo | 70-150 mm², 1 gyslos | vnt. | 147.04 |  | 0
Vilniaus m. sav. | Žirmūnų sen. | Medžiagos | 10 kV mova galinė su varžtiniais antgaliais kabeliui su plastiko izoliacija, vidaus tipo | 120-240 mm², 1 gyslos | vnt. | 156.58 |  | 0
Vilniaus m. sav. | Žirmūnų sen. | Medžiagos | 10 kV mova galinė su varžtiniais antgaliais kabeliui su plastiko izoliacija, vidaus tipo | 400-630 mm², 1 gyslos | vnt. | 331.37 |  | 0
Vilniaus m. sav. | Žirmūnų sen. | Medžiagos | 10 kV mova galinė su varžtiniais antgaliais kabeliui su plastiko izoliacija, vidaus tipo | 25-50 mm², 3 gyslų, gyslos ilgis 450 mm | vnt. | 216.95 |  | 0
Vilniaus m. sav. | Žirmūnų sen. | Medžiagos | 10 kV mova galinė su varžtiniais antgaliais kabeliui su plastiko izoliacija, vidaus tipo | 25-50 mm², 3 gyslų, gyslos ilgis 1200 mm | vnt. | 260.5 |  | 0
Vilniaus m. sav. | Žirmūnų sen. | Medžiagos | 10 kV A tipo ekranuotos kištukinės movos (1 fazė), prijungiamas (angl. Plug-in) ekranuotas alkūninis adapteris | 35 mm² | vnt. | 149.12 |  | 0
Vilniaus m. sav. | Žirmūnų sen. | Medžiagos | 10 kV A tipo ekranuotos kištukinės movos (1 fazė), prijungiamas (angl. Plug-in) ekranuotas alkūninis adapteris | 70 mm² | vnt. | 149.87 |  | 0
Vilniaus m. sav. | Žirmūnų sen. | Medžiagos | 12 kV ir 24 kV viengyslių ir trigyslių kabelių su XLPE izoliacija jungiamosios movos (1 jungiamų kabelių kombinacija) | 24 kV 3x1xA jungiamas su 24 kV 3x1xA (A-120mm | vnt. | 257.1 |  | 0
Vilniaus m. sav. | Žirmūnų sen. | Medžiagos | 12 kV ir 24 kV viengyslių ir trigyslių kabelių su XLPE izoliacija jungiamosios movos (1 jungiamų kabelių kombinacija) | 24 kV 3x1xA jungiamas su 24 kV 3x1xA (A-500mm | vnt. | 589.02 |  | 0
Vilniaus m. sav. | Žirmūnų sen. | Medžiagos | 12 kV ir 24 kV viengyslių ir trigyslių kabelių su XLPE izoliacija jungiamosios movos (3 jungiamų kabelių kombinacija) | 24 kV 3xA jungiamas su 24 kV 3xA (A-50mm2, 12 | vnt. | 606.47 |  | 0
Vilniaus m. sav. | Žirmūnų sen. | Medžiagos | 12 kV ir 24 kV viengyslių ir trigyslių kabelių su XLPE izoliacija jungiamosios movos (4 jungiamų kabelių kombinacija) | 10 kV 3x1xA jungiamas su 24 kV 3x1xA (A-120mm | vnt. | 238.17 |  | 0
Vilniaus m. sav. | Žirmūnų sen. | Medžiagos | 12 kV ir 24 kV viengyslių ir trigyslių kabelių su XLPE izoliacija jungiamosios movos (4 jungiamų kabelių kombinacija) | 10 kV 3x1xA jungiamas su 24 kV 3x1xA (A-240mm | vnt. | 257.1 |  | 0
Vilniaus m. sav. | Žirmūnų sen. | Medžiagos | 12 kV ir 24 kV viengyslių ir trigyslių kabelių su XLPE izoliacija jungiamosios movos (4 jungiamų kabelių kombinacija) | 10 kV 3x1xA jungiamas su 24 kV 3x1xA (A-500mm | vnt. | 589.02 |  | 0
Vilniaus m. sav. | Žirmūnų sen. | Medžiagos | 12 kV ir 24 kV viengyslių ir trigyslių kabelių su XLPE izoliacija jungiamosios movos (7 jungiamų kabelių kombinacija) | 10 kV 3xA jungiamas su 24 kV 3xA (A-50mm2, 12 | vnt. | 597.81 |  | 0
Vilniaus m. sav. | Žirmūnų sen. | Medžiagos | 24 kV viengyslių ir trigyslių kabelių su XLPE izoliacija galinės movos (viengyslis kabelis) | 120mm2, 240mm2, 1 gyslos | vnt. | 238.17 |  | 0
Vilniaus m. sav. | Žirmūnų sen. | Medžiagos | 24 kV viengyslių ir trigyslių kabelių su XLPE izoliacija galinės movos (viengyslis kabelis) | 500mm2, 1 gyslos | vnt. | 562.28 |  | 0
Vilniaus m. sav. | Žirmūnų sen. | Medžiagos | Mova pereinamoji su varžtiniais sujungikliais, skirta sujungti 10 kV 3 gyslų kabelį su alyv. popier. izoliacija ir 24 kV 1 gyslos plastiku izoliuotą kabelį su vieliniu ekranu | 120mm2, 3 gyslų | vnt. | 768.89 |  | 0
Vilniaus m. sav. | Žirmūnų sen. | Medžiagos | Mova pereinamoji su varžtiniais sujungikliais, skirta sujungti 10 kV 3 gyslų kabelį su alyv. popier. izoliacija ir 24 kV 1 gyslos plastiku izoliuotą kabelį su vieliniu ekranu | 240mm2, 3 gyslų | vnt. | 768.89 |  | 0
Vilniaus m. sav. | Žirmūnų sen. | Medžiagos | Mova pereinamoji su varžtiniais sujungikliais, skirta sujungti 10 kV 3 gyslų kabelį su alyv. popier. izoliacija ir 24 kV 3 gyslų plastiku izoliuotą kabelį su vieliniu ekranu | 50mm2, 3 gyslų | vnt. | 733.79 |  | 0
Vilniaus m. sav. | Žirmūnų sen. | Medžiagos | Mova pereinamoji su varžtiniais sujungikliais, skirta sujungti 10 kV 3 gyslų kabelį su alyv. popier. izoliacija ir 24 kV 3 gyslų plastiku izoliuotą kabelį su vieliniu ekranu | 120mm2, 3 gyslų | vnt. | 768.89 |  | 0
Vilniaus m. sav. | Žirmūnų sen. | Medžiagos | iki 1 kV kabelių pereinamoji mova | 16-70 mm² | vnt. | 219.12 |  | 0
Vilniaus m. sav. | Žirmūnų sen. | Medžiagos | iki 1 kV kabelių pereinamoji mova | 50-150 mm² | vnt. | 291.31 |  | 0
Vilniaus m. sav. | Žirmūnų sen. | Medžiagos | iki 1 kV kabelių popierine izoliacija jungiamoji mova | 16-70 mm² | vnt. | 212.04 |  | 0
Vilniaus m. sav. | Žirmūnų sen. | Medžiagos | iki 1 kV kabelių popierine izoliacija jungiamoji mova | 50-120 mm² | vnt. | 261.2 |  | 0
Vilniaus m. sav. | Žirmūnų sen. | Medžiagos | iki 1 kV kabelių popierine izoliacija galinė mova | 25-70 mm² | vnt. | 142.3 |  | 0
Vilniaus m. sav. | Žirmūnų sen. | Medžiagos | iki 1 kV kabelių popierine izoliacija galinė mova | 70-120 mm² | vnt. | 174.9 |  | 0
Vilniaus m. sav. | Žirmūnų sen. | Medžiagos | Saugiklių kirtiklių blokas | SZ400.3 | vnt. | 640.95 |  | 0
Vilniaus m. sav. | Žirmūnų sen. | Medžiagos | Saugiklių kirtiklių blokas | SZ160.32 | vnt. | 330.1 |  | 0
Vilniaus m. sav. | Žirmūnų sen. | Medžiagos | 0,4 kV oro linijoje montuojamas apkrovų balansavimo įrenginys | PB50A-3P-200ADV | vnt. | 7748.03 |  | 0
Vilniaus m. sav. | Žirmūnų sen. | Medžiagos | 0,23 kV oro linijoje montuojamas vienfazis įtampos reguliatorius | VC6K-1P-000 | vnt. | 4458.97 |  | 0
Vilniaus m. sav. | Žirmūnų sen. | Medžiagos | Vidutinės įtampos oro laidų su apvalkalu (PAS-W/SAX-W) automatinis sujungiklis laidininkams sujungti | 35 mm2 | vnt. | 81.92 |  | 0
Vilniaus m. sav. | Žirmūnų sen. | Medžiagos | Vidutinės įtampos oro laidų su apvalkalu (PAS-W/SAX-W) automatinis sujungiklis laidininkams sujungti | 70 mm2 | vnt. | 98.3 |  | 0
Vilniaus m. sav. | Žirmūnų sen. | Medžiagos | Vidutinės įtampos oro laidų su apvalkalu (PAS-W/SAX-W) automatinis sujungiklis laidininkams sujungti | 120 mm2 | vnt. | 163.12 |  | 0
Vilniaus m. sav. | Žirmūnų sen. | Medžiagos | Automatinis laidų sujungiklis neizoliuotiems aliuminio lydinio laidininkams sujungti be papildomų įrankių | 35-50 mm2 | vnt. | 25.47 |  | 0
Vilniaus m. sav. | Žirmūnų sen. | Medžiagos | Automatinis laidų sujungiklis neizoliuotiems aliuminio lydinio laidininkams sujungti be papildomų įrankių | 70-95 mm2 | vnt. | 29.07 |  | 0
Vilniaus m. sav. | Žirmūnų sen. | Medžiagos | Izoliatorius 10 kV neizoliuotiems laidams | ŠF20 | vnt. | 9.21 |  | 0
Vilniaus m. sav. | Žirmūnų sen. | Medžiagos | Izoliatorius 10 kV izoliuotiems laidams | SDI30 | vnt. | 30.51 |  | 0
Vilniaus m. sav. | Žirmūnų sen. | Medžiagos | Izoliatorius 10 kV izoliuotiems laidams | SDI37 | vnt. | 44.15 |  | 0
Vilniaus m. sav. | Žirmūnų sen. | Medžiagos | Polimerinis tempiamasis izoliatorius | SDI90.150 | vnt. | 51.52 |  | 0
Vilniaus m. sav. | Žirmūnų sen. | Medžiagos | Vandeniui atsparus tempiamasis gnybtas (OLA) | SO255.2 | vnt. | 66.35 |  | 0
Vilniaus m. sav. | Žirmūnų sen. | Medžiagos | Tempiamasis gnybtas | SO85 | vnt. | 41.68 |  | 0
Vilniaus m. sav. | Antakalnio sen. | Medžiagos | Atramų numeracijos žymuo | "Pagal AB ""Energijos skirstymo operatorius"" | vnt. | 3.13 |  | 0
Vilniaus m. sav. | Antakalnio sen. | Medžiagos | Galiniai kabelių operatyviniai žymenys | "Pagal AB ""Energijos skirstymo operatorius"" | vnt. | 3.09 |  | 0
Vilniaus m. sav. | Antakalnio sen. | Medžiagos | 0,4 kV vienpolis modulinis kirtiklis | 63A - 1F | vnt. | 13.46 |  | 0
Vilniaus m. sav. | Antakalnio sen. | Medžiagos | 0,4 kV vienpolis modulinis kirtiklis | 80A - 1F | vnt. | 26.41 |  | 0
Vilniaus m. sav. | Antakalnio sen. | Medžiagos | 0,4 kV vienpolis modulinis kirtiklis | 100A - 1F | vnt. | 48.31 |  | 0
Vilniaus m. sav. | Antakalnio sen. | Medžiagos | 0,4 kV tripolis modulinis kirtiklis | 63A - 3F | vnt. | 24.19 |  | 0
Vilniaus m. sav. | Antakalnio sen. | Medžiagos | 0,4 kV tripolis modulinis kirtiklis | 80A - 3F | vnt. | 37.37 |  | 0
Vilniaus m. sav. | Antakalnio sen. | Medžiagos | 0,4 kV tripolis modulinis kirtiklis | 100A - 3F | vnt. | 67.3 |  | 0
Vilniaus m. sav. | Antakalnio sen. | Medžiagos | Paramsčio tvirtinimo mazgas | PTM-1,1 | vnt. | 30.78 |  | 0
Vilniaus m. sav. | Antakalnio sen. | Medžiagos | Atotampa | A20-1,1 | vnt. | 168.91 |  | 0
Vilniaus m. sav. | Antakalnio sen. | Medžiagos | Atotampa | A20-2.7 | vnt. | 192.3 |  | 0
Vilniaus m. sav. | Antakalnio sen. | Medžiagos | Atotampa | A-6-2,7 | vnt. | 48.95 |  | 0
Vilniaus m. sav. | Antakalnio sen. | Medžiagos | Saugiklio lydusis įdėklas gTr taikymo klasės transf. Apsaugai | 250 kVA, dydis NH3 | vnt. | 26.88 |  | 0
Vilniaus m. sav. | Antakalnio sen. | Medžiagos | Saugiklio lydusis įdėklas gTr taikymo klasės transf. Apsaugai | 400 kVA, dydis NH3 | vnt. | 26.88 |  | 0
Vilniaus m. sav. | Antakalnio sen. | Medžiagos | Saugiklio lydusis įdėklas gTr taikymo klasės transf. Apsaugai | 630 kVA, dydis NH3 | vnt. | 29.46 |  | 0
Vilniaus m. sav. | Antakalnio sen. | Medžiagos | Saugiklis srovę ribojantis, lydusis, kvarcinis, lauko tipo PT1.2-10, d72mm, I=464mm pagal GOST standartą | 31.5 A | vnt. | 31.42 |  | 0
Vilniaus m. sav. | Antakalnio sen. | Medžiagos | Saugiklis srovę ribojantis, lydusis, kvarcinis, lauko tipo PT1.2-10, d72mm, I=464mm pagal GOST standartą | 40 A | vnt. | 31.37 |  | 0
Vilniaus m. sav. | Antakalnio sen. | Medžiagos | Saugiklis srovę ribojantis, lydusis, kvarcinis, lauko tipo PT1.2-10, d72mm, I=464mm pagal GOST standartą | 50 A | vnt. | 31.37 |  | 0
Vilniaus m. sav. | Antakalnio sen. | Medžiagos | Saugiklis srovę ribojantis, lydusis, kvarcinis, lauko tipo PT1.3-10, d72mm, I=464mm pagal GOST standartą | 80 A | vnt. | 48.31 |  | 0
Vilniaus m. sav. | Antakalnio sen. | Medžiagos | Saugiklis srovę ribojantis, lydusis, kvarcinis, lauko tipo PT1.3-10, d72mm, I=464mm pagal GOST standartą | 100 A | vnt. | 48.21 |  | 0
Vilniaus m. sav. | Antakalnio sen. | Medžiagos | Saugiklis srovę ribojantis, lydusis, kvarcinis, lauko tipo PT1.3-10, d72mm, I=464mm pagal GOST standartą | 160 A | vnt. | 73.71 |  | 0
Vilniaus m. sav. | Antakalnio sen. | Medžiagos | 10kV viršįtampių ribotuvas | DH | vnt. | 62.63 |  | 0
Vilniaus m. sav. | Antakalnio sen. | Medžiagos | 0,4kV lauko tipo viršįtampių ribotuvas | II klasės | vnt. | 24.98 |  | 0
Vilniaus m. sav. | Antakalnio sen. | Medžiagos | Remontinis nepalaikantis degimo apvalkalas su klijais (termosusitraukiantis) | 0,6 m ilgio, d25-40 mm kabeliams | vnt. | 76.9 |  | 0
Vilniaus m. sav. | Antakalnio sen. | Medžiagos | Remontinis nepalaikantis degimo apvalkalas su klijais (termosusitraukiantis) | 0,6 m ilgio, d40-58 mm kabeliams | vnt. | 85.78 |  | 0
Vilniaus m. sav. | Antakalnio sen. | Medžiagos | Remontinis nepalaikantis degimo apvalkalas su klijais (termosusitraukiantis) | 0,6 m ilgio, d58-89 mm kabeliams | vnt. | 103.53 |  | 0
Vilniaus m. sav. | Antakalnio sen. | Medžiagos | Mova pereinamoji su varžtiniais sujungikliais, skirta sujungti 3 gyslų kabelį su alyv. popier. izoliacija ir 1 gyslos plastiku izoliuotą kabelį su vieliniu arba juostiniu ekranu | 35-50 mm² | vnt. | 698.63 |  | 0
Vilniaus m. sav. | Antakalnio sen. | Medžiagos | Mova pereinamoji su varžtiniais sujungikliais, skirta sujungti 3 gyslų kabelį su alyv. popier. izoliacija ir 1 gyslos plastiku izoliuotą kabelį su vieliniu arba juostiniu ekranu | 70-120 mm² | vnt. | 747.56 |  | 0
Vilniaus m. sav. | Antakalnio sen. | Medžiagos | Mova pereinamoji su varžtiniais sujungikliais, skirta sujungti 3 gyslų kabelį su alyv. popier. izoliacija ir 1 gyslos plastiku izoliuotą kabelį su vieliniu arba juostiniu ekranu | 150-240 mm² | vnt. | 809.14 |  | 0
Vilniaus m. sav. | Antakalnio sen. | Medžiagos | Mova pereinamoji su varžtiniais sujungikliais, skirta sujungti 3 gyslų kabelį su alyv. popier. izoliacija ir 3 gyslų plastiku izoliuotą kabelį su vieliniu ekranu | 35-50 mm² | vnt. | 665.37 |  | 0
Vilniaus m. sav. | Antakalnio sen. | Medžiagos | Mova pereinamoji su varžtiniais sujungikliais, skirta sujungti 3 gyslų kabelį su alyv. popier. izoliacija ir 3 gyslų plastiku izoliuotą kabelį su vieliniu ekranu | 70-120 mm² | vnt. | 716.83 |  | 0
Vilniaus m. sav. | Antakalnio sen. | Medžiagos | Mova pereinamoji su varžtiniais sujungikliais, skirta sujungti 3 gyslų kabelį su alyv. popier. izoliacija ir 3 gyslų plastiku izoliuotą kabelį su vieliniu ekranu | 150-240 mm² | vnt. | 772.39 |  | 0
Vilniaus m. sav. | Antakalnio sen. | Medžiagos | 10 kV mova galinė su varžtiniais antgaliais kabeliui su plastiko izoliacija, vidaus tipo. Į vieną movos komplektą turi įeiti 3 fazėms reikalingos medžiagos. | 25-70 mm², 1 gyslos | vnt. | 122.61 |  | 0
Vilniaus m. sav. | Antakalnio sen. | Medžiagos | 10 kV mova galinė su varžtiniais antgaliais kabeliui su plastiko izoliacija, vidaus tipo. Į vieną movos komplektą turi įeiti 3 fazėms reikalingos medžiagos. | 70-150 mm², 1 gyslos | vnt. | 147.04 |  | 0
Vilniaus m. sav. | Antakalnio sen. | Medžiagos | 10 kV mova galinė su varžtiniais antgaliais kabeliui su plastiko izoliacija, vidaus tipo. Į vieną movos komplektą turi įeiti 3 fazėms reikalingos medžiagos. | 120-240 mm², 1 gyslos | vnt. | 156.58 |  | 0
Vilniaus m. sav. | Antakalnio sen. | Medžiagos | 10 kV mova galinė su varžtiniais antgaliais kabeliui su plastiko izoliacija, vidaus tipo. Į vieną movos komplektą turi įeiti 3 fazėms reikalingos medžiagos. | 400-630 mm², 1 gyslos | vnt. | 331.37 |  | 0
Vilniaus m. sav. | Antakalnio sen. | Medžiagos | 10 kV mova galinė su varžtiniais antgaliais kabeliui su plastiko izoliacija, vidaus tipo | 25-50 mm², 3 gyslų, gyslos ilgis 450 mm | vnt. | 216.95 |  | 0
Vilniaus m. sav. | Antakalnio sen. | Medžiagos | 10 kV mova galinė su varžtiniais antgaliais kabeliui su plastiko izoliacija, vidaus tipo | 25-50 mm², 3 gyslų, gyslos ilgis 1200 mm | vnt. | 260.5 |  | 0
Vilniaus m. sav. | Antakalnio sen. | Medžiagos | 10 kV mova galinė su varžtiniais antgaliais kabeliui su plastiko izoliacija, lauko tipo. Į vieną movos komplektą turi įeiti 3 fazėms reikalingos medžiagos. | 95-240 mm², 1 gyslos | vnt. | 227.8 |  | 0
Vilniaus m. sav. | Antakalnio sen. | Medžiagos | 10 kV A tipo ekranuotos kištukinės movos (1 fazė), prijungiamas (angl. Plug-in) ekranuotas alkūninis adapteris | 35 mm² | vnt. | 149.12 |  | 0
Vilniaus m. sav. | Antakalnio sen. | Medžiagos | 10 kV A tipo ekranuotos kištukinės movos (1 fazė), prijungiamas (angl. Plug-in) ekranuotas alkūninis adapteris | 70 mm² | vnt. | 149.87 |  | 0
Vilniaus m. sav. | Antakalnio sen. | Medžiagos | 12 kV ir 24 kV viengyslių ir trigyslių kabelių su XLPE izoliacija jungiamosios movos (1 jungiamų kabelių kombinacija) | 24 kV 3x1xA jungiamas su 24 kV 3x1xA (A-120mm | vnt. | 257.1 |  | 0
Vilniaus m. sav. | Antakalnio sen. | Medžiagos | 12 kV ir 24 kV viengyslių ir trigyslių kabelių su XLPE izoliacija jungiamosios movos (1 jungiamų kabelių kombinacija) | 24 kV 3x1xA jungiamas su 24 kV 3x1xA (A-500mm | vnt. | 589.02 |  | 0
Vilniaus m. sav. | Antakalnio sen. | Medžiagos | 12 kV ir 24 kV viengyslių ir trigyslių kabelių su XLPE izoliacija jungiamosios movos (3 jungiamų kabelių kombinacija) | 24 kV 3xA jungiamas su 24 kV 3xA (A-50mm2, 12 | vnt. | 606.47 |  | 0
Vilniaus m. sav. | Antakalnio sen. | Medžiagos | 12 kV ir 24 kV viengyslių ir trigyslių kabelių su XLPE izoliacija jungiamosios movos (4 jungiamų kabelių kombinacija) | 10 kV 3x1xA jungiamas su 24 kV 3x1xA (A-120mm | vnt. | 238.17 |  | 0
Vilniaus m. sav. | Antakalnio sen. | Medžiagos | 12 kV ir 24 kV viengyslių ir trigyslių kabelių su XLPE izoliacija jungiamosios movos (4 jungiamų kabelių kombinacija) | 10 kV 3x1xA jungiamas su 24 kV 3x1xA (A-240mm | vnt. | 257.1 |  | 0
Vilniaus m. sav. | Antakalnio sen. | Medžiagos | 12 kV ir 24 kV viengyslių ir trigyslių kabelių su XLPE izoliacija jungiamosios movos (4 jungiamų kabelių kombinacija) | 10 kV 3x1xA jungiamas su 24 kV 3x1xA (A-500mm | vnt. | 589.02 |  | 0
Vilniaus m. sav. | Antakalnio sen. | Medžiagos | 12 kV ir 24 kV viengyslių ir trigyslių kabelių su XLPE izoliacija jungiamosios movos (7 jungiamų kabelių kombinacija) | 10 kV 3xA jungiamas su 24 kV 3xA (A-50mm2, 12 | vnt. | 597.81 |  | 0
Vilniaus m. sav. | Antakalnio sen. | Medžiagos | 24 kV viengyslių ir trigyslių kabelių su XLPE izoliacija galinės movos (viengyslis kabelis). Į vieną movos komplektą turi įeiti 3 fazėms reikalingos medžiagos. | 120mm2, 240mm2, 1 gyslos | vnt. | 238.17 |  | 0
Vilniaus m. sav. | Antakalnio sen. | Medžiagos | 24 kV viengyslių ir trigyslių kabelių su XLPE izoliacija galinės movos (viengyslis kabelis). Į vieną movos komplektą turi įeiti 3 fazėms reikalingos medžiagos. | 500mm2, 1 gyslos | vnt. | 562.28 |  | 0
Vilniaus m. sav. | Antakalnio sen. | Medžiagos | Mova pereinamoji su varžtiniais sujungikliais, skirta sujungti 10 kV 3 gyslų kabelį su alyv. popier. izoliacija ir 24 kV 1 gyslos plastiku izoliuotą kabelį su vieliniu ekranu | 120mm2, 3 gyslų | vnt. | 768.89 |  | 0
Vilniaus m. sav. | Antakalnio sen. | Medžiagos | Mova pereinamoji su varžtiniais sujungikliais, skirta sujungti 10 kV 3 gyslų kabelį su alyv. popier. izoliacija ir 24 kV 1 gyslos plastiku izoliuotą kabelį su vieliniu ekranu | 240mm2, 3 gyslų | vnt. | 768.89 |  | 0
Vilniaus m. sav. | Antakalnio sen. | Medžiagos | Mova pereinamoji su varžtiniais sujungikliais, skirta sujungti 10 kV 3 gyslų kabelį su alyv. popier. izoliacija ir 24 kV 3 gyslų plastiku izoliuotą kabelį su vieliniu ekranu | 50mm2, 3 gyslų | vnt. | 733.79 |  | 0
Vilniaus m. sav. | Antakalnio sen. | Medžiagos | Mova pereinamoji su varžtiniais sujungikliais, skirta sujungti 10 kV 3 gyslų kabelį su alyv. popier. izoliacija ir 24 kV 3 gyslų plastiku izoliuotą kabelį su vieliniu ekranu | 120mm2, 3 gyslų | vnt. | 768.89 |  | 0
Vilniaus m. sav. | Antakalnio sen. | Medžiagos | iki 1 kV kabelių pereinamoji mova | 16-70 mm² | vnt. | 219.12 |  | 0
Vilniaus m. sav. | Antakalnio sen. | Medžiagos | iki 1 kV kabelių pereinamoji mova | 50-150 mm² | vnt. | 291.31 |  | 0
Vilniaus m. sav. | Antakalnio sen. | Medžiagos | iki 1 kV kabelių popierine izoliacija jungiamoji mova | 16-70 mm² | vnt. | 212.04 |  | 0
Vilniaus m. sav. | Antakalnio sen. | Medžiagos | iki 1 kV kabelių popierine izoliacija jungiamoji mova | 50-120 mm² | vnt. | 261.2 |  | 0
Vilniaus m. sav. | Antakalnio sen. | Medžiagos | iki 1 kV kabelių popierine izoliacija galinė mova | 25-70 mm² | vnt. | 142.3 |  | 0
Vilniaus m. sav. | Antakalnio sen. | Medžiagos | iki 1 kV kabelių popierine izoliacija galinė mova | 70-120 mm² | vnt. | 174.9 |  | 0
Vilniaus m. sav. | Antakalnio sen. | Medžiagos | Saugiklių kirtiklių blokas | SZ400.3 | vnt. | 640.95 |  | 0
Vilniaus m. sav. | Antakalnio sen. | Medžiagos | Saugiklių kirtiklių blokas | SZ160.32 | vnt. | 330.1 |  | 0
Vilniaus m. sav. | Antakalnio sen. | Medžiagos | 0,4 kV oro linijoje montuojamas apkrovų balansavimo įrenginys | PB50A-3P-200ADV | vnt. | 7748.03 |  | 0
Vilniaus m. sav. | Antakalnio sen. | Medžiagos | 0,23 kV oro linijoje montuojamas vienfazis įtampos reguliatorius | VC6K-1P-000 | vnt. | 4458.97 |  | 0
Vilniaus m. sav. | Antakalnio sen. | Medžiagos | Vidutinės įtampos oro laidų su apvalkalu (PAS-W/SAX-W) automatinis sujungiklis laidininkams sujungti | 35 mm2 | vnt. | 81.92 |  | 0
Vilniaus m. sav. | Antakalnio sen. | Medžiagos | Vidutinės įtampos oro laidų su apvalkalu (PAS-W/SAX-W) automatinis sujungiklis laidininkams sujungti | 70 mm2 | vnt. | 98.3 |  | 0
Vilniaus m. sav. | Antakalnio sen. | Medžiagos | Vidutinės įtampos oro laidų su apvalkalu (PAS-W/SAX-W) automatinis sujungiklis laidininkams sujungti | 120 mm2 | vnt. | 163.12 |  | 0
Vilniaus m. sav. | Antakalnio sen. | Medžiagos | Automatinis laidų sujungiklis neizoliuotiems aliuminio lydinio laidininkams sujungti be papildomų įrankių | 35-50 mm2 | vnt. | 25.47 |  | 0
Vilniaus m. sav. | Antakalnio sen. | Medžiagos | Automatinis laidų sujungiklis neizoliuotiems aliuminio lydinio laidininkams sujungti be papildomų įrankių | 70-95 mm2 | vnt. | 29.07 |  | 0
Vilniaus m. sav. | Antakalnio sen. | Medžiagos | Izoliatorius 10 kV neizoliuotiems laidams | ŠF20 | vnt. | 9.21 |  | 0
Vilniaus m. sav. | Antakalnio sen. | Medžiagos | Izoliatorius 10 kV izoliuotiems laidams | SDI30 | vnt. | 30.51 |  | 0
Vilniaus m. sav. | Antakalnio sen. | Medžiagos | Izoliatorius 10 kV izoliuotiems laidams | SDI37 | vnt. | 44.15 |  | 0
Vilniaus m. sav. | Antakalnio sen. | Medžiagos | Polimerinis tempiamasis izoliatorius | SDI90.150 | vnt. | 51.52 |  | 0
Vilniaus m. sav. | Antakalnio sen. | Medžiagos | Vandeniui atsparus tempiamasis gnybtas (OLA) | SO255.2 | vnt. | 66.35 |  | 0
Vilniaus m. sav. | Antakalnio sen. | Medžiagos | Tempiamasis gnybtas | SO85 | vnt. | 41.68 |  | 0
Vilniaus m. sav. | Rasų sen. | Medžiagos | 10 kV mova galinė su varžtiniais antgaliais kabeliui su plastiko izoliacija, vidaus tipo. Į vieną movos komplektą turi įeiti 3 fazėms reikalingos medžiagos. | 25-70 mm², 1 gyslos | vnt. | 122.61 |  | 0
Vilniaus m. sav. | Rasų sen. | Medžiagos | 10 kV mova galinė su varžtiniais antgaliais kabeliui su plastiko izoliacija, vidaus tipo. Į vieną movos komplektą turi įeiti 3 fazėms reikalingos medžiagos. | 70-150 mm², 1 gyslos | vnt. | 147.04 |  | 0
Vilniaus m. sav. | Rasų sen. | Medžiagos | 10 kV mova galinė su varžtiniais antgaliais kabeliui su plastiko izoliacija, vidaus tipo. Į vieną movos komplektą turi įeiti 3 fazėms reikalingos medžiagos. | 120-240 mm², 1 gyslos | vnt. | 156.58 |  | 0
Vilniaus m. sav. | Rasų sen. | Medžiagos | 10 kV mova galinė su varžtiniais antgaliais kabeliui su plastiko izoliacija, vidaus tipo. Į vieną movos komplektą turi įeiti 3 fazėms reikalingos medžiagos. | 400-630 mm², 1 gyslos | vnt. | 331.37 |  | 0
Vilniaus m. sav. | Rasų sen. | Medžiagos | 10 kV mova galinė su varžtiniais antgaliais kabeliui su plastiko izoliacija, lauko tipo. Į vieną movos komplektą turi įeiti 3 fazėms reikalingos medžiagos. | 95-240 mm², 1 gyslos | vnt. | 227.8 |  | 0
Vilniaus m. sav. | Rasų sen. | Medžiagos | 24 kV viengyslių ir trigyslių kabelių su XLPE izoliacija galinės movos (viengyslis kabelis). Į vieną movos komplektą turi įeiti 3 fazėms reikalingos medžiagos. | 120mm2, 240mm2, 1 gyslos | vnt. | 238.17 |  | 0
Vilniaus m. sav. | Rasų sen. | Medžiagos | 24 kV viengyslių ir trigyslių kabelių su XLPE izoliacija galinės movos (viengyslis kabelis). Į vieną movos komplektą turi įeiti 3 fazėms reikalingos medžiagos. | 500mm2, 1 gyslos | vnt. | 562.28 |  | 0
Vilniaus m. sav. | Naujosios Vilnios sen. | Medžiagos | Atramų numeracijos žymuo | "Pagal AB ""Energijos skirstymo operatorius"" | vnt. | 3.13 |  | 0
Vilniaus m. sav. | Naujosios Vilnios sen. | Medžiagos | Galiniai kabelių operatyviniai žymenys | "Pagal AB ""Energijos skirstymo operatorius"" | vnt. | 3.09 |  | 0
Vilniaus m. sav. | Naujosios Vilnios sen. | Medžiagos | 0,4 kV vienpolis modulinis kirtiklis | 63A - 1F | vnt. | 13.46 |  | 0
Vilniaus m. sav. | Naujosios Vilnios sen. | Medžiagos | 0,4 kV vienpolis modulinis kirtiklis | 80A - 1F | vnt. | 26.41 |  | 0
Vilniaus m. sav. | Naujosios Vilnios sen. | Medžiagos | 0,4 kV vienpolis modulinis kirtiklis | 100A - 1F | vnt. | 48.31 |  | 0
Vilniaus m. sav. | Naujosios Vilnios sen. | Medžiagos | 0,4 kV tripolis modulinis kirtiklis | 63A - 3F | vnt. | 24.19 |  | 0
Vilniaus m. sav. | Naujosios Vilnios sen. | Medžiagos | 0,4 kV tripolis modulinis kirtiklis | 80A - 3F | vnt. | 37.37 |  | 0
Vilniaus m. sav. | Naujosios Vilnios sen. | Medžiagos | 0,4 kV tripolis modulinis kirtiklis | 100A - 3F | vnt. | 67.3 |  | 0
Vilniaus m. sav. | Naujosios Vilnios sen. | Medžiagos | Paramsčio tvirtinimo mazgas | PTM-1,1 | vnt. | 30.78 |  | 0
Vilniaus m. sav. | Naujosios Vilnios sen. | Medžiagos | Atotampa | A20-1,1 | vnt. | 168.91 |  | 0
Vilniaus m. sav. | Naujosios Vilnios sen. | Medžiagos | Atotampa | A20-2.7 | vnt. | 192.3 |  | 0
Vilniaus m. sav. | Naujosios Vilnios sen. | Medžiagos | Atotampa | A-6-2,7 | vnt. | 48.95 |  | 0
Vilniaus m. sav. | Naujosios Vilnios sen. | Medžiagos | Saugiklio lydusis įdėklas gTr taikymo klasės transf. Apsaugai | 250 kVA, dydis NH3 | vnt. | 26.88 |  | 0
Vilniaus m. sav. | Naujosios Vilnios sen. | Medžiagos | Saugiklio lydusis įdėklas gTr taikymo klasės transf. Apsaugai | 400 kVA, dydis NH3 | vnt. | 26.88 |  | 0
Vilniaus m. sav. | Naujosios Vilnios sen. | Medžiagos | Saugiklio lydusis įdėklas gTr taikymo klasės transf. Apsaugai | 630 kVA, dydis NH3 | vnt. | 29.46 |  | 0
Vilniaus m. sav. | Naujosios Vilnios sen. | Medžiagos | Saugiklis srovę ribojantis, lydusis, kvarcinis, lauko tipo PT1.2-10, d72mm, I=464mm pagal GOST standartą | 31.5 A | vnt. | 31.42 |  | 0
Vilniaus m. sav. | Naujosios Vilnios sen. | Medžiagos | Saugiklis srovę ribojantis, lydusis, kvarcinis, lauko tipo PT1.2-10, d72mm, I=464mm pagal GOST standartą | 40 A | vnt. | 31.37 |  | 0
Vilniaus m. sav. | Naujosios Vilnios sen. | Medžiagos | Saugiklis srovę ribojantis, lydusis, kvarcinis, lauko tipo PT1.2-10, d72mm, I=464mm pagal GOST standartą | 50 A | vnt. | 31.37 |  | 0
Vilniaus m. sav. | Naujosios Vilnios sen. | Medžiagos | Saugiklis srovę ribojantis, lydusis, kvarcinis, lauko tipo PT1.3-10, d72mm, I=464mm pagal GOST standartą | 80 A | vnt. | 48.31 |  | 0
Vilniaus m. sav. | Naujosios Vilnios sen. | Medžiagos | Saugiklis srovę ribojantis, lydusis, kvarcinis, lauko tipo PT1.3-10, d72mm, I=464mm pagal GOST standartą | 100 A | vnt. | 48.21 |  | 0
Vilniaus m. sav. | Naujosios Vilnios sen. | Medžiagos | Saugiklis srovę ribojantis, lydusis, kvarcinis, lauko tipo PT1.3-10, d72mm, I=464mm pagal GOST standartą | 160 A | vnt. | 73.71 |  | 0
Vilniaus m. sav. | Naujosios Vilnios sen. | Medžiagos | 10kV viršįtampių ribotuvas | DH | vnt. | 62.63 |  | 0
Vilniaus m. sav. | Naujosios Vilnios sen. | Medžiagos | 0,4kV lauko tipo viršįtampių ribotuvas | II klasės | vnt. | 24.98 |  | 0
Vilniaus m. sav. | Naujosios Vilnios sen. | Medžiagos | Remontinis nepalaikantis degimo apvalkalas su klijais (termosusitraukiantis) | 0,6 m ilgio, d25-40 mm kabeliams | vnt. | 76.9 |  | 0
Vilniaus m. sav. | Naujosios Vilnios sen. | Medžiagos | Remontinis nepalaikantis degimo apvalkalas su klijais (termosusitraukiantis) | 0,6 m ilgio, d40-58 mm kabeliams | vnt. | 85.78 |  | 0
Vilniaus m. sav. | Naujosios Vilnios sen. | Medžiagos | Remontinis nepalaikantis degimo apvalkalas su klijais (termosusitraukiantis) | 0,6 m ilgio, d58-89 mm kabeliams | vnt. | 103.53 |  | 0
Vilniaus m. sav. | Naujosios Vilnios sen. | Medžiagos | Mova pereinamoji su varžtiniais sujungikliais, skirta sujungti 3 gyslų kabelį su alyv. popier. izoliacija ir 1 gyslos plastiku izoliuotą kabelį su vieliniu arba juostiniu ekranu | 35-50 mm² | vnt. | 698.63 |  | 0
Vilniaus m. sav. | Naujosios Vilnios sen. | Medžiagos | Mova pereinamoji su varžtiniais sujungikliais, skirta sujungti 3 gyslų kabelį su alyv. popier. izoliacija ir 1 gyslos plastiku izoliuotą kabelį su vieliniu arba juostiniu ekranu | 70-120 mm² | vnt. | 747.56 |  | 0
Vilniaus m. sav. | Naujosios Vilnios sen. | Medžiagos | Mova pereinamoji su varžtiniais sujungikliais, skirta sujungti 3 gyslų kabelį su alyv. popier. izoliacija ir 1 gyslos plastiku izoliuotą kabelį su vieliniu arba juostiniu ekranu | 150-240 mm² | vnt. | 809.14 |  | 0
Vilniaus m. sav. | Naujosios Vilnios sen. | Medžiagos | Mova pereinamoji su varžtiniais sujungikliais, skirta sujungti 3 gyslų kabelį su alyv. popier. izoliacija ir 3 gyslų plastiku izoliuotą kabelį su vieliniu ekranu | 35-50 mm² | vnt. | 665.37 |  | 0
Vilniaus m. sav. | Naujosios Vilnios sen. | Medžiagos | Mova pereinamoji su varžtiniais sujungikliais, skirta sujungti 3 gyslų kabelį su alyv. popier. izoliacija ir 3 gyslų plastiku izoliuotą kabelį su vieliniu ekranu | 70-120 mm² | vnt. | 716.83 |  | 0
Vilniaus m. sav. | Naujosios Vilnios sen. | Medžiagos | Mova pereinamoji su varžtiniais sujungikliais, skirta sujungti 3 gyslų kabelį su alyv. popier. izoliacija ir 3 gyslų plastiku izoliuotą kabelį su vieliniu ekranu | 150-240 mm² | vnt. | 772.39 |  | 0
Vilniaus m. sav. | Naujosios Vilnios sen. | Medžiagos | 10 kV mova galinė su varžtiniais antgaliais kabeliui su plastiko izoliacija, vidaus tipo. Į vieną movos komplektą turi įeiti 3 fazėms reikalingos medžiagos. | 25-70 mm², 1 gyslos | vnt. | 122.61 |  | 0
Vilniaus m. sav. | Naujosios Vilnios sen. | Medžiagos | 10 kV mova galinė su varžtiniais antgaliais kabeliui su plastiko izoliacija, vidaus tipo. Į vieną movos komplektą turi įeiti 3 fazėms reikalingos medžiagos. | 70-150 mm², 1 gyslos | vnt. | 147.04 |  | 0
Vilniaus m. sav. | Naujosios Vilnios sen. | Medžiagos | 10 kV mova galinė su varžtiniais antgaliais kabeliui su plastiko izoliacija, vidaus tipo. Į vieną movos komplektą turi įeiti 3 fazėms reikalingos medžiagos. | 120-240 mm², 1 gyslos | vnt. | 156.58 |  | 0
Vilniaus m. sav. | Naujosios Vilnios sen. | Medžiagos | 10 kV mova galinė su varžtiniais antgaliais kabeliui su plastiko izoliacija, vidaus tipo. Į vieną movos komplektą turi įeiti 3 fazėms reikalingos medžiagos. | 400-630 mm², 1 gyslos | vnt. | 331.37 |  | 0
Vilniaus m. sav. | Naujosios Vilnios sen. | Medžiagos | 10 kV mova galinė su varžtiniais antgaliais kabeliui su plastiko izoliacija, vidaus tipo | 25-50 mm², 3 gyslų, gyslos ilgis 450 mm | vnt. | 216.95 |  | 0
Vilniaus m. sav. | Naujosios Vilnios sen. | Medžiagos | 10 kV mova galinė su varžtiniais antgaliais kabeliui su plastiko izoliacija, vidaus tipo | 25-50 mm², 3 gyslų, gyslos ilgis 1200 mm | vnt. | 260.5 |  | 0
Vilniaus m. sav. | Naujosios Vilnios sen. | Medžiagos | 10 kV mova galinė su varžtiniais antgaliais kabeliui su plastiko izoliacija, lauko tipo. Į vieną movos komplektą turi įeiti 3 fazėms reikalingos medžiagos. | 95-240 mm², 1 gyslos | vnt. | 227.8 |  | 0
Vilniaus m. sav. | Naujosios Vilnios sen. | Medžiagos | 10 kV A tipo ekranuotos kištukinės movos (1 fazė), prijungiamas (angl. Plug-in) ekranuotas alkūninis adapteris | 35 mm² | vnt. | 149.12 |  | 0
Vilniaus m. sav. | Naujosios Vilnios sen. | Medžiagos | 10 kV A tipo ekranuotos kištukinės movos (1 fazė), prijungiamas (angl. Plug-in) ekranuotas alkūninis adapteris | 70 mm² | vnt. | 149.87 |  | 0
Vilniaus m. sav. | Naujosios Vilnios sen. | Medžiagos | 12 kV ir 24 kV viengyslių ir trigyslių kabelių su XLPE izoliacija jungiamosios movos (1 jungiamų kabelių kombinacija) | 24 kV 3x1xA jungiamas su 24 kV 3x1xA (A-120mm | vnt. | 257.1 |  | 0
Vilniaus m. sav. | Naujosios Vilnios sen. | Medžiagos | 12 kV ir 24 kV viengyslių ir trigyslių kabelių su XLPE izoliacija jungiamosios movos (1 jungiamų kabelių kombinacija) | 24 kV 3x1xA jungiamas su 24 kV 3x1xA (A-500mm | vnt. | 589.02 |  | 0
Vilniaus m. sav. | Naujosios Vilnios sen. | Medžiagos | 12 kV ir 24 kV viengyslių ir trigyslių kabelių su XLPE izoliacija jungiamosios movos (3 jungiamų kabelių kombinacija) | 24 kV 3xA jungiamas su 24 kV 3xA (A-50mm2, 12 | vnt. | 606.47 |  | 0
Vilniaus m. sav. | Naujosios Vilnios sen. | Medžiagos | 12 kV ir 24 kV viengyslių ir trigyslių kabelių su XLPE izoliacija jungiamosios movos (4 jungiamų kabelių kombinacija) | 10 kV 3x1xA jungiamas su 24 kV 3x1xA (A-120mm | vnt. | 238.17 |  | 0
Vilniaus m. sav. | Naujosios Vilnios sen. | Medžiagos | 12 kV ir 24 kV viengyslių ir trigyslių kabelių su XLPE izoliacija jungiamosios movos (4 jungiamų kabelių kombinacija) | 10 kV 3x1xA jungiamas su 24 kV 3x1xA (A-240mm | vnt. | 257.1 |  | 0
Vilniaus m. sav. | Naujosios Vilnios sen. | Medžiagos | 12 kV ir 24 kV viengyslių ir trigyslių kabelių su XLPE izoliacija jungiamosios movos (4 jungiamų kabelių kombinacija) | 10 kV 3x1xA jungiamas su 24 kV 3x1xA (A-500mm | vnt. | 589.02 |  | 0
Vilniaus m. sav. | Naujosios Vilnios sen. | Medžiagos | 12 kV ir 24 kV viengyslių ir trigyslių kabelių su XLPE izoliacija jungiamosios movos (7 jungiamų kabelių kombinacija) | 10 kV 3xA jungiamas su 24 kV 3xA (A-50mm2, 12 | vnt. | 597.81 |  | 0
Vilniaus m. sav. | Naujosios Vilnios sen. | Medžiagos | 24 kV viengyslių ir trigyslių kabelių su XLPE izoliacija galinės movos (viengyslis kabelis). Į vieną movos komplektą turi įeiti 3 fazėms reikalingos medžiagos. | 120mm2, 240mm2, 1 gyslos | vnt. | 238.17 |  | 0
Vilniaus m. sav. | Naujosios Vilnios sen. | Medžiagos | 24 kV viengyslių ir trigyslių kabelių su XLPE izoliacija galinės movos (viengyslis kabelis). Į vieną movos komplektą turi įeiti 3 fazėms reikalingos medžiagos. | 500mm2, 1 gyslos | vnt. | 562.28 |  | 0
Vilniaus m. sav. | Naujosios Vilnios sen. | Medžiagos | Mova pereinamoji su varžtiniais sujungikliais, skirta sujungti 10 kV 3 gyslų kabelį su alyv. popier. izoliacija ir 24 kV 1 gyslos plastiku izoliuotą kabelį su vieliniu ekranu | 120mm2, 3 gyslų | vnt. | 768.89 |  | 0
Vilniaus m. sav. | Naujosios Vilnios sen. | Medžiagos | Mova pereinamoji su varžtiniais sujungikliais, skirta sujungti 10 kV 3 gyslų kabelį su alyv. popier. izoliacija ir 24 kV 1 gyslos plastiku izoliuotą kabelį su vieliniu ekranu | 240mm2, 3 gyslų | vnt. | 768.89 |  | 0
Vilniaus m. sav. | Naujosios Vilnios sen. | Medžiagos | Mova pereinamoji su varžtiniais sujungikliais, skirta sujungti 10 kV 3 gyslų kabelį su alyv. popier. izoliacija ir 24 kV 3 gyslų plastiku izoliuotą kabelį su vieliniu ekranu | 50mm2, 3 gyslų | vnt. | 733.79 |  | 0
Vilniaus m. sav. | Naujosios Vilnios sen. | Medžiagos | Mova pereinamoji su varžtiniais sujungikliais, skirta sujungti 10 kV 3 gyslų kabelį su alyv. popier. izoliacija ir 24 kV 3 gyslų plastiku izoliuotą kabelį su vieliniu ekranu | 120mm2, 3 gyslų | vnt. | 768.89 |  | 0
Vilniaus m. sav. | Naujosios Vilnios sen. | Medžiagos | iki 1 kV kabelių pereinamoji mova | 16-70 mm² | vnt. | 219.12 |  | 0
Vilniaus m. sav. | Naujosios Vilnios sen. | Medžiagos | iki 1 kV kabelių pereinamoji mova | 50-150 mm² | vnt. | 291.31 |  | 0
Vilniaus m. sav. | Naujosios Vilnios sen. | Medžiagos | iki 1 kV kabelių popierine izoliacija jungiamoji mova | 16-70 mm² | vnt. | 212.04 |  | 0
Vilniaus m. sav. | Naujosios Vilnios sen. | Medžiagos | iki 1 kV kabelių popierine izoliacija jungiamoji mova | 50-120 mm² | vnt. | 261.2 |  | 0
Vilniaus m. sav. | Naujosios Vilnios sen. | Medžiagos | iki 1 kV kabelių popierine izoliacija galinė mova | 25-70 mm² | vnt. | 142.3 |  | 0
Vilniaus m. sav. | Naujosios Vilnios sen. | Medžiagos | iki 1 kV kabelių popierine izoliacija galinė mova | 70-120 mm² | vnt. | 174.9 |  | 0
Vilniaus m. sav. | Naujosios Vilnios sen. | Medžiagos | Saugiklių kirtiklių blokas | SZ400.3 | vnt. | 640.95 |  | 0
Vilniaus m. sav. | Naujosios Vilnios sen. | Medžiagos | Saugiklių kirtiklių blokas | SZ160.32 | vnt. | 330.1 |  | 0
Vilniaus m. sav. | Naujosios Vilnios sen. | Medžiagos | 0,4 kV oro linijoje montuojamas apkrovų balansavimo įrenginys | PB50A-3P-200ADV | vnt. | 7748.03 |  | 0
Vilniaus m. sav. | Naujosios Vilnios sen. | Medžiagos | 0,23 kV oro linijoje montuojamas vienfazis įtampos reguliatorius | VC6K-1P-000 | vnt. | 4458.97 |  | 0
Vilniaus m. sav. | Naujosios Vilnios sen. | Medžiagos | Vidutinės įtampos oro laidų su apvalkalu (PAS-W/SAX-W) automatinis sujungiklis laidininkams sujungti | 35 mm2 | vnt. | 81.92 |  | 0
Vilniaus m. sav. | Naujosios Vilnios sen. | Medžiagos | Vidutinės įtampos oro laidų su apvalkalu (PAS-W/SAX-W) automatinis sujungiklis laidininkams sujungti | 70 mm2 | vnt. | 98.3 |  | 0
Vilniaus m. sav. | Naujosios Vilnios sen. | Medžiagos | Vidutinės įtampos oro laidų su apvalkalu (PAS-W/SAX-W) automatinis sujungiklis laidininkams sujungti | 120 mm2 | vnt. | 163.12 |  | 0
Vilniaus m. sav. | Naujosios Vilnios sen. | Medžiagos | Automatinis laidų sujungiklis neizoliuotiems aliuminio lydinio laidininkams sujungti be papildomų įrankių | 35-50 mm2 | vnt. | 25.47 |  | 0
Vilniaus m. sav. | Naujosios Vilnios sen. | Medžiagos | Automatinis laidų sujungiklis neizoliuotiems aliuminio lydinio laidininkams sujungti be papildomų įrankių | 70-95 mm2 | vnt. | 29.07 |  | 0
Vilniaus m. sav. | Naujosios Vilnios sen. | Medžiagos | Izoliatorius 10 kV neizoliuotiems laidams | ŠF20 | vnt. | 9.21 |  | 0
Vilniaus m. sav. | Naujosios Vilnios sen. | Medžiagos | Izoliatorius 10 kV izoliuotiems laidams | SDI30 | vnt. | 30.51 |  | 0
Vilniaus m. sav. | Naujosios Vilnios sen. | Medžiagos | Izoliatorius 10 kV izoliuotiems laidams | SDI37 | vnt. | 44.15 |  | 0
Vilniaus m. sav. | Naujosios Vilnios sen. | Medžiagos | Polimerinis tempiamasis izoliatorius | SDI90.150 | vnt. | 51.52 |  | 0
Vilniaus m. sav. | Naujosios Vilnios sen. | Medžiagos | Vandeniui atsparus tempiamasis gnybtas (OLA) | SO255.2 | vnt. | 66.35 |  | 0
Vilniaus m. sav. | Naujosios Vilnios sen. | Medžiagos | Tempiamasis gnybtas | SO85 | vnt. | 41.68 |  | 0
Vilniaus m. sav. | Naujamiesčio sen. | Medžiagos | Atramų numeracijos žymuo | "Pagal AB ""Energijos skirstymo operatorius"" | vnt. | 3.13 |  | 0
Vilniaus m. sav. | Vilkpėdės sen. | Medžiagos | Atramų numeracijos žymuo | "Pagal AB ""Energijos skirstymo operatorius"" | vnt. | 3.13 |  | 0
Vilniaus m. sav. | Naujininkų sen. | Medžiagos | Atramų numeracijos žymuo | "Pagal AB ""Energijos skirstymo operatorius"" | vnt. | 3.13 |  | 0
Vilniaus m. sav. | Lazdynų sen. | Medžiagos | Atramų numeracijos žymuo | "Pagal AB ""Energijos skirstymo operatorius"" | vnt. | 3.13 |  | 0
Vilniaus m. sav. | Senamiesčio sen. | Medžiagos | Atramų numeracijos žymuo | "Pagal AB ""Energijos skirstymo operatorius"" | vnt. | 3.13 |  | 0
Vilniaus m. sav. | Grigiškių sen. | Medžiagos | Atramų numeracijos žymuo | "Pagal AB ""Energijos skirstymo operatorius"" | vnt. | 3.13 |  | 0
Vilniaus m. sav. | Panerių sen. | Medžiagos | Atramų numeracijos žymuo | "Pagal AB ""Energijos skirstymo operatorius"" | vnt. | 3.13 |  | 0
Vilniaus m. sav. | Naujamiesčio sen. | Medžiagos | Galiniai kabelių operatyviniai žymenys | "Pagal AB ""Energijos skirstymo operatorius"" | vnt. | 3.09 |  | 0
Vilniaus m. sav. | Vilkpėdės sen. | Medžiagos | Galiniai kabelių operatyviniai žymenys | "Pagal AB ""Energijos skirstymo operatorius"" | vnt. | 3.09 |  | 0
Vilniaus m. sav. | Naujininkų sen. | Medžiagos | Galiniai kabelių operatyviniai žymenys | "Pagal AB ""Energijos skirstymo operatorius"" | vnt. | 3.09 |  | 0
Vilniaus m. sav. | Lazdynų sen. | Medžiagos | Galiniai kabelių operatyviniai žymenys | "Pagal AB ""Energijos skirstymo operatorius"" | vnt. | 3.09 |  | 0
Vilniaus m. sav. | Senamiesčio sen. | Medžiagos | Galiniai kabelių operatyviniai žymenys | "Pagal AB ""Energijos skirstymo operatorius"" | vnt. | 3.09 |  | 0
Vilniaus m. sav. | Grigiškių sen. | Medžiagos | Galiniai kabelių operatyviniai žymenys | "Pagal AB ""Energijos skirstymo operatorius"" | vnt. | 3.09 |  | 0
Vilniaus m. sav. | Panerių sen. | Medžiagos | Galiniai kabelių operatyviniai žymenys | "Pagal AB ""Energijos skirstymo operatorius"" | vnt. | 3.09 |  | 0
Vilniaus m. sav. | Naujamiesčio sen. | Medžiagos | 0,4 kV vienpolis modulinis kirtiklis | 63A - 1F | vnt. | 13.46 |  | 0
Vilniaus m. sav. | Vilkpėdės sen. | Medžiagos | 0,4 kV vienpolis modulinis kirtiklis | 63A - 1F | vnt. | 13.46 |  | 0
Vilniaus m. sav. | Naujininkų sen. | Medžiagos | 0,4 kV vienpolis modulinis kirtiklis | 63A - 1F | vnt. | 13.46 |  | 0
Vilniaus m. sav. | Lazdynų sen. | Medžiagos | 0,4 kV vienpolis modulinis kirtiklis | 63A - 1F | vnt. | 13.46 |  | 0
Vilniaus m. sav. | Senamiesčio sen. | Medžiagos | 0,4 kV vienpolis modulinis kirtiklis | 63A - 1F | vnt. | 13.46 |  | 0
Vilniaus m. sav. | Grigiškių sen. | Medžiagos | 0,4 kV vienpolis modulinis kirtiklis | 63A - 1F | vnt. | 13.46 |  | 0
Vilniaus m. sav. | Panerių sen. | Medžiagos | 0,4 kV vienpolis modulinis kirtiklis | 63A - 1F | vnt. | 13.46 |  | 0
Vilniaus m. sav. | Naujamiesčio sen. | Medžiagos | 0,4 kV vienpolis modulinis kirtiklis | 80A - 1F | vnt. | 26.41 |  | 0
Vilniaus m. sav. | Vilkpėdės sen. | Medžiagos | 0,4 kV vienpolis modulinis kirtiklis | 80A - 1F | vnt. | 26.41 |  | 0
Vilniaus m. sav. | Naujininkų sen. | Medžiagos | 0,4 kV vienpolis modulinis kirtiklis | 80A - 1F | vnt. | 26.41 |  | 0
Vilniaus m. sav. | Lazdynų sen. | Medžiagos | 0,4 kV vienpolis modulinis kirtiklis | 80A - 1F | vnt. | 26.41 |  | 0
Vilniaus m. sav. | Senamiesčio sen. | Medžiagos | 0,4 kV vienpolis modulinis kirtiklis | 80A - 1F | vnt. | 26.41 |  | 0
Vilniaus m. sav. | Grigiškių sen. | Medžiagos | 0,4 kV vienpolis modulinis kirtiklis | 80A - 1F | vnt. | 26.41 |  | 0
Vilniaus m. sav. | Panerių sen. | Medžiagos | 0,4 kV vienpolis modulinis kirtiklis | 80A - 1F | vnt. | 26.41 |  | 0
Vilniaus m. sav. | Naujamiesčio sen. | Medžiagos | 0,4 kV vienpolis modulinis kirtiklis | 100A - 1F | vnt. | 48.31 |  | 0
Vilniaus m. sav. | Vilkpėdės sen. | Medžiagos | 0,4 kV vienpolis modulinis kirtiklis | 100A - 1F | vnt. | 48.31 |  | 0
Vilniaus m. sav. | Naujininkų sen. | Medžiagos | 0,4 kV vienpolis modulinis kirtiklis | 100A - 1F | vnt. | 48.31 |  | 0
Vilniaus m. sav. | Lazdynų sen. | Medžiagos | 0,4 kV vienpolis modulinis kirtiklis | 100A - 1F | vnt. | 48.31 |  | 0
Vilniaus m. sav. | Senamiesčio sen. | Medžiagos | 0,4 kV vienpolis modulinis kirtiklis | 100A - 1F | vnt. | 48.31 |  | 0
Vilniaus m. sav. | Grigiškių sen. | Medžiagos | 0,4 kV vienpolis modulinis kirtiklis | 100A - 1F | vnt. | 48.31 |  | 0
Vilniaus m. sav. | Panerių sen. | Medžiagos | 0,4 kV vienpolis modulinis kirtiklis | 100A - 1F | vnt. | 48.31 |  | 0
Vilniaus m. sav. | Naujamiesčio sen. | Medžiagos | 0,4 kV tripolis modulinis kirtiklis | 63A - 3F | vnt. | 24.19 |  | 0
Vilniaus m. sav. | Vilkpėdės sen. | Medžiagos | 0,4 kV tripolis modulinis kirtiklis | 63A - 3F | vnt. | 24.19 |  | 0
Vilniaus m. sav. | Naujininkų sen. | Medžiagos | 0,4 kV tripolis modulinis kirtiklis | 63A - 3F | vnt. | 24.19 |  | 0
Vilniaus m. sav. | Lazdynų sen. | Medžiagos | 0,4 kV tripolis modulinis kirtiklis | 63A - 3F | vnt. | 24.19 |  | 0
Vilniaus m. sav. | Senamiesčio sen. | Medžiagos | 0,4 kV tripolis modulinis kirtiklis | 63A - 3F | vnt. | 24.19 |  | 0
Vilniaus m. sav. | Grigiškių sen. | Medžiagos | 0,4 kV tripolis modulinis kirtiklis | 63A - 3F | vnt. | 24.19 |  | 0
Vilniaus m. sav. | Panerių sen. | Medžiagos | 0,4 kV tripolis modulinis kirtiklis | 63A - 3F | vnt. | 24.19 |  | 0
Vilniaus m. sav. | Naujamiesčio sen. | Medžiagos | 0,4 kV tripolis modulinis kirtiklis | 80A - 3F | vnt. | 37.37 |  | 0
Vilniaus m. sav. | Vilkpėdės sen. | Medžiagos | 0,4 kV tripolis modulinis kirtiklis | 80A - 3F | vnt. | 37.37 |  | 0
Vilniaus m. sav. | Naujininkų sen. | Medžiagos | 0,4 kV tripolis modulinis kirtiklis | 80A - 3F | vnt. | 37.37 |  | 0
Vilniaus m. sav. | Lazdynų sen. | Medžiagos | 0,4 kV tripolis modulinis kirtiklis | 80A - 3F | vnt. | 37.37 |  | 0
Vilniaus m. sav. | Senamiesčio sen. | Medžiagos | 0,4 kV tripolis modulinis kirtiklis | 80A - 3F | vnt. | 37.37 |  | 0
Vilniaus m. sav. | Grigiškių sen. | Medžiagos | 0,4 kV tripolis modulinis kirtiklis | 80A - 3F | vnt. | 37.37 |  | 0
Vilniaus m. sav. | Panerių sen. | Medžiagos | 0,4 kV tripolis modulinis kirtiklis | 80A - 3F | vnt. | 37.37 |  | 0
Vilniaus m. sav. | Naujamiesčio sen. | Medžiagos | 0,4 kV tripolis modulinis kirtiklis | 100A - 3F | vnt. | 67.3 |  | 0
Vilniaus m. sav. | Vilkpėdės sen. | Medžiagos | 0,4 kV tripolis modulinis kirtiklis | 100A - 3F | vnt. | 67.3 |  | 0
Vilniaus m. sav. | Naujininkų sen. | Medžiagos | 0,4 kV tripolis modulinis kirtiklis | 100A - 3F | vnt. | 67.3 |  | 0
Vilniaus m. sav. | Lazdynų sen. | Medžiagos | 0,4 kV tripolis modulinis kirtiklis | 100A - 3F | vnt. | 67.3 |  | 0
Vilniaus m. sav. | Senamiesčio sen. | Medžiagos | 0,4 kV tripolis modulinis kirtiklis | 100A - 3F | vnt. | 67.3 |  | 0
Vilniaus m. sav. | Grigiškių sen. | Medžiagos | 0,4 kV tripolis modulinis kirtiklis | 100A - 3F | vnt. | 67.3 |  | 0
Vilniaus m. sav. | Panerių sen. | Medžiagos | 0,4 kV tripolis modulinis kirtiklis | 100A - 3F | vnt. | 67.3 |  | 0
Vilniaus m. sav. | Naujamiesčio sen. | Medžiagos | Paramsčio tvirtinimo mazgas | PTM-1,1 | vnt. | 30.78 |  | 0
Vilniaus m. sav. | Vilkpėdės sen. | Medžiagos | Paramsčio tvirtinimo mazgas | PTM-1,1 | vnt. | 30.78 |  | 0
Vilniaus m. sav. | Naujininkų sen. | Medžiagos | Paramsčio tvirtinimo mazgas | PTM-1,1 | vnt. | 30.78 |  | 0
Vilniaus m. sav. | Lazdynų sen. | Medžiagos | Paramsčio tvirtinimo mazgas | PTM-1,1 | vnt. | 30.78 |  | 0
Vilniaus m. sav. | Senamiesčio sen. | Medžiagos | Paramsčio tvirtinimo mazgas | PTM-1,1 | vnt. | 30.78 |  | 0
Vilniaus m. sav. | Grigiškių sen. | Medžiagos | Paramsčio tvirtinimo mazgas | PTM-1,1 | vnt. | 30.78 |  | 0
Vilniaus m. sav. | Panerių sen. | Medžiagos | Paramsčio tvirtinimo mazgas | PTM-1,1 | vnt. | 30.78 |  | 0
Vilniaus m. sav. | Naujamiesčio sen. | Medžiagos | Atotampa | A20-1,1 | vnt. | 168.91 |  | 0
Vilniaus m. sav. | Vilkpėdės sen. | Medžiagos | Atotampa | A20-1,1 | vnt. | 168.91 |  | 0
Vilniaus m. sav. | Naujininkų sen. | Medžiagos | Atotampa | A20-1,1 | vnt. | 168.91 |  | 0
Vilniaus m. sav. | Lazdynų sen. | Medžiagos | Atotampa | A20-1,1 | vnt. | 168.91 |  | 0
Vilniaus m. sav. | Senamiesčio sen. | Medžiagos | Atotampa | A20-1,1 | vnt. | 168.91 |  | 0
Vilniaus m. sav. | Grigiškių sen. | Medžiagos | Atotampa | A20-1,1 | vnt. | 168.91 |  | 0
Vilniaus m. sav. | Panerių sen. | Medžiagos | Atotampa | A20-1,1 | vnt. | 168.91 |  | 0
Vilniaus m. sav. | Naujamiesčio sen. | Medžiagos | Atotampa | A20-2.7 | vnt. | 192.3 |  | 0
Vilniaus m. sav. | Vilkpėdės sen. | Medžiagos | Atotampa | A20-2.7 | vnt. | 192.3 |  | 0
Vilniaus m. sav. | Naujininkų sen. | Medžiagos | Atotampa | A20-2.7 | vnt. | 192.3 |  | 0
Vilniaus m. sav. | Lazdynų sen. | Medžiagos | Atotampa | A20-2.7 | vnt. | 192.3 |  | 0
Vilniaus m. sav. | Senamiesčio sen. | Medžiagos | Atotampa | A20-2.7 | vnt. | 192.3 |  | 0
Vilniaus m. sav. | Grigiškių sen. | Medžiagos | Atotampa | A20-2.7 | vnt. | 192.3 |  | 0
Vilniaus m. sav. | Panerių sen. | Medžiagos | Atotampa | A20-2.7 | vnt. | 192.3 |  | 0
Vilniaus m. sav. | Naujamiesčio sen. | Medžiagos | Atotampa | A-6-2,7 | vnt. | 48.95 |  | 0
Vilniaus m. sav. | Vilkpėdės sen. | Medžiagos | Atotampa | A-6-2,7 | vnt. | 48.95 |  | 0
Vilniaus m. sav. | Naujininkų sen. | Medžiagos | Atotampa | A-6-2,7 | vnt. | 48.95 |  | 0
Vilniaus m. sav. | Lazdynų sen. | Medžiagos | Atotampa | A-6-2,7 | vnt. | 48.95 |  | 0
Vilniaus m. sav. | Senamiesčio sen. | Medžiagos | Atotampa | A-6-2,7 | vnt. | 48.95 |  | 0
Vilniaus m. sav. | Grigiškių sen. | Medžiagos | Atotampa | A-6-2,7 | vnt. | 48.95 |  | 0
Vilniaus m. sav. | Panerių sen. | Medžiagos | Atotampa | A-6-2,7 | vnt. | 48.95 |  | 0
Vilniaus m. sav. | Naujamiesčio sen. | Medžiagos | Saugiklio lydusis įdėklas gTr taikymo klasės transf. Apsaugai | 250 kVA, dydis NH3 | vnt. | 26.88 |  | 0
Vilniaus m. sav. | Vilkpėdės sen. | Medžiagos | Saugiklio lydusis įdėklas gTr taikymo klasės transf. Apsaugai | 250 kVA, dydis NH3 | vnt. | 26.88 |  | 0
Vilniaus m. sav. | Naujininkų sen. | Medžiagos | Saugiklio lydusis įdėklas gTr taikymo klasės transf. Apsaugai | 250 kVA, dydis NH3 | vnt. | 26.88 |  | 0
Vilniaus m. sav. | Lazdynų sen. | Medžiagos | Saugiklio lydusis įdėklas gTr taikymo klasės transf. Apsaugai | 250 kVA, dydis NH3 | vnt. | 26.88 |  | 0
Vilniaus m. sav. | Senamiesčio sen. | Medžiagos | Saugiklio lydusis įdėklas gTr taikymo klasės transf. Apsaugai | 250 kVA, dydis NH3 | vnt. | 26.88 |  | 0
Vilniaus m. sav. | Grigiškių sen. | Medžiagos | Saugiklio lydusis įdėklas gTr taikymo klasės transf. Apsaugai | 250 kVA, dydis NH3 | vnt. | 26.88 |  | 0
Vilniaus m. sav. | Panerių sen. | Medžiagos | Saugiklio lydusis įdėklas gTr taikymo klasės transf. Apsaugai | 250 kVA, dydis NH3 | vnt. | 26.88 |  | 0
Vilniaus m. sav. | Naujamiesčio sen. | Medžiagos | Saugiklio lydusis įdėklas gTr taikymo klasės transf. Apsaugai | 400 kVA, dydis NH3 | vnt. | 26.88 |  | 0
Vilniaus m. sav. | Vilkpėdės sen. | Medžiagos | Saugiklio lydusis įdėklas gTr taikymo klasės transf. Apsaugai | 400 kVA, dydis NH3 | vnt. | 26.88 |  | 0
Vilniaus m. sav. | Naujininkų sen. | Medžiagos | Saugiklio lydusis įdėklas gTr taikymo klasės transf. Apsaugai | 400 kVA, dydis NH3 | vnt. | 26.88 |  | 0
Vilniaus m. sav. | Lazdynų sen. | Medžiagos | Saugiklio lydusis įdėklas gTr taikymo klasės transf. Apsaugai | 400 kVA, dydis NH3 | vnt. | 26.88 |  | 0
Vilniaus m. sav. | Senamiesčio sen. | Medžiagos | Saugiklio lydusis įdėklas gTr taikymo klasės transf. Apsaugai | 400 kVA, dydis NH3 | vnt. | 26.88 |  | 0
Vilniaus m. sav. | Grigiškių sen. | Medžiagos | Saugiklio lydusis įdėklas gTr taikymo klasės transf. Apsaugai | 400 kVA, dydis NH3 | vnt. | 26.88 |  | 0
Vilniaus m. sav. | Panerių sen. | Medžiagos | Saugiklio lydusis įdėklas gTr taikymo klasės transf. Apsaugai | 400 kVA, dydis NH3 | vnt. | 26.88 |  | 0
Vilniaus m. sav. | Naujamiesčio sen. | Medžiagos | Saugiklio lydusis įdėklas gTr taikymo klasės transf. Apsaugai | 630 kVA, dydis NH3 | vnt. | 29.46 |  | 0
Vilniaus m. sav. | Vilkpėdės sen. | Medžiagos | Saugiklio lydusis įdėklas gTr taikymo klasės transf. Apsaugai | 630 kVA, dydis NH3 | vnt. | 29.46 |  | 0
Vilniaus m. sav. | Naujininkų sen. | Medžiagos | Saugiklio lydusis įdėklas gTr taikymo klasės transf. Apsaugai | 630 kVA, dydis NH3 | vnt. | 29.46 |  | 0
Vilniaus m. sav. | Lazdynų sen. | Medžiagos | Saugiklio lydusis įdėklas gTr taikymo klasės transf. Apsaugai | 630 kVA, dydis NH3 | vnt. | 29.46 |  | 0
Vilniaus m. sav. | Senamiesčio sen. | Medžiagos | Saugiklio lydusis įdėklas gTr taikymo klasės transf. Apsaugai | 630 kVA, dydis NH3 | vnt. | 29.46 |  | 0
Vilniaus m. sav. | Grigiškių sen. | Medžiagos | Saugiklio lydusis įdėklas gTr taikymo klasės transf. Apsaugai | 630 kVA, dydis NH3 | vnt. | 29.46 |  | 0
Vilniaus m. sav. | Panerių sen. | Medžiagos | Saugiklio lydusis įdėklas gTr taikymo klasės transf. Apsaugai | 630 kVA, dydis NH3 | vnt. | 29.46 |  | 0
Vilniaus m. sav. | Naujamiesčio sen. | Medžiagos | Saugiklis srovę ribojantis, lydusis, kvarcinis, lauko tipo PT1.2-10, d72mm, I=464mm pagal GOST standartą | 31.5 A | vnt. | 31.42 |  | 0
Vilniaus m. sav. | Vilkpėdės sen. | Medžiagos | Saugiklis srovę ribojantis, lydusis, kvarcinis, lauko tipo PT1.2-10, d72mm, I=464mm pagal GOST standartą | 31.5 A | vnt. | 31.42 |  | 0
Vilniaus m. sav. | Naujininkų sen. | Medžiagos | Saugiklis srovę ribojantis, lydusis, kvarcinis, lauko tipo PT1.2-10, d72mm, I=464mm pagal GOST standartą | 31.5 A | vnt. | 31.42 |  | 0
Vilniaus m. sav. | Lazdynų sen. | Medžiagos | Saugiklis srovę ribojantis, lydusis, kvarcinis, lauko tipo PT1.2-10, d72mm, I=464mm pagal GOST standartą | 31.5 A | vnt. | 31.42 |  | 0
Vilniaus m. sav. | Senamiesčio sen. | Medžiagos | Saugiklis srovę ribojantis, lydusis, kvarcinis, lauko tipo PT1.2-10, d72mm, I=464mm pagal GOST standartą | 31.5 A | vnt. | 31.42 |  | 0
Vilniaus m. sav. | Grigiškių sen. | Medžiagos | Saugiklis srovę ribojantis, lydusis, kvarcinis, lauko tipo PT1.2-10, d72mm, I=464mm pagal GOST standartą | 31.5 A | vnt. | 31.42 |  | 0
Vilniaus m. sav. | Panerių sen. | Medžiagos | Saugiklis srovę ribojantis, lydusis, kvarcinis, lauko tipo PT1.2-10, d72mm, I=464mm pagal GOST standartą | 31.5 A | vnt. | 31.42 |  | 0
Vilniaus m. sav. | Naujamiesčio sen. | Medžiagos | Saugiklis srovę ribojantis, lydusis, kvarcinis, lauko tipo PT1.2-10, d72mm, I=464mm pagal GOST standartą | 40 A | vnt. | 31.37 |  | 0
Vilniaus m. sav. | Vilkpėdės sen. | Medžiagos | Saugiklis srovę ribojantis, lydusis, kvarcinis, lauko tipo PT1.2-10, d72mm, I=464mm pagal GOST standartą | 40 A | vnt. | 31.37 |  | 0
Vilniaus m. sav. | Naujininkų sen. | Medžiagos | Saugiklis srovę ribojantis, lydusis, kvarcinis, lauko tipo PT1.2-10, d72mm, I=464mm pagal GOST standartą | 40 A | vnt. | 31.37 |  | 0
Vilniaus m. sav. | Lazdynų sen. | Medžiagos | Saugiklis srovę ribojantis, lydusis, kvarcinis, lauko tipo PT1.2-10, d72mm, I=464mm pagal GOST standartą | 40 A | vnt. | 31.37 |  | 0
Vilniaus m. sav. | Senamiesčio sen. | Medžiagos | Saugiklis srovę ribojantis, lydusis, kvarcinis, lauko tipo PT1.2-10, d72mm, I=464mm pagal GOST standartą | 40 A | vnt. | 31.37 |  | 0
Vilniaus m. sav. | Grigiškių sen. | Medžiagos | Saugiklis srovę ribojantis, lydusis, kvarcinis, lauko tipo PT1.2-10, d72mm, I=464mm pagal GOST standartą | 40 A | vnt. | 31.37 |  | 0
Vilniaus m. sav. | Panerių sen. | Medžiagos | Saugiklis srovę ribojantis, lydusis, kvarcinis, lauko tipo PT1.2-10, d72mm, I=464mm pagal GOST standartą | 40 A | vnt. | 31.37 |  | 0
Vilniaus m. sav. | Naujamiesčio sen. | Medžiagos | Saugiklis srovę ribojantis, lydusis, kvarcinis, lauko tipo PT1.2-10, d72mm, I=464mm pagal GOST standartą | 50 A | vnt. | 31.37 |  | 0
Vilniaus m. sav. | Vilkpėdės sen. | Medžiagos | Saugiklis srovę ribojantis, lydusis, kvarcinis, lauko tipo PT1.2-10, d72mm, I=464mm pagal GOST standartą | 50 A | vnt. | 31.37 |  | 0
Vilniaus m. sav. | Naujininkų sen. | Medžiagos | Saugiklis srovę ribojantis, lydusis, kvarcinis, lauko tipo PT1.2-10, d72mm, I=464mm pagal GOST standartą | 50 A | vnt. | 31.37 |  | 0
Vilniaus m. sav. | Lazdynų sen. | Medžiagos | Saugiklis srovę ribojantis, lydusis, kvarcinis, lauko tipo PT1.2-10, d72mm, I=464mm pagal GOST standartą | 50 A | vnt. | 31.37 |  | 0
Vilniaus m. sav. | Senamiesčio sen. | Medžiagos | Saugiklis srovę ribojantis, lydusis, kvarcinis, lauko tipo PT1.2-10, d72mm, I=464mm pagal GOST standartą | 50 A | vnt. | 31.37 |  | 0
Vilniaus m. sav. | Grigiškių sen. | Medžiagos | Saugiklis srovę ribojantis, lydusis, kvarcinis, lauko tipo PT1.2-10, d72mm, I=464mm pagal GOST standartą | 50 A | vnt. | 31.37 |  | 0
Vilniaus m. sav. | Panerių sen. | Medžiagos | Saugiklis srovę ribojantis, lydusis, kvarcinis, lauko tipo PT1.2-10, d72mm, I=464mm pagal GOST standartą | 50 A | vnt. | 31.37 |  | 0
Vilniaus m. sav. | Naujamiesčio sen. | Medžiagos | Saugiklis srovę ribojantis, lydusis, kvarcinis, lauko tipo PT1.3-10, d72mm, I=464mm pagal GOST standartą | 80 A | vnt. | 48.31 |  | 0
Vilniaus m. sav. | Vilkpėdės sen. | Medžiagos | Saugiklis srovę ribojantis, lydusis, kvarcinis, lauko tipo PT1.3-10, d72mm, I=464mm pagal GOST standartą | 80 A | vnt. | 48.31 |  | 0
Vilniaus m. sav. | Naujininkų sen. | Medžiagos | Saugiklis srovę ribojantis, lydusis, kvarcinis, lauko tipo PT1.3-10, d72mm, I=464mm pagal GOST standartą | 80 A | vnt. | 48.31 |  | 0
Vilniaus m. sav. | Lazdynų sen. | Medžiagos | Saugiklis srovę ribojantis, lydusis, kvarcinis, lauko tipo PT1.3-10, d72mm, I=464mm pagal GOST standartą | 80 A | vnt. | 48.31 |  | 0
Vilniaus m. sav. | Senamiesčio sen. | Medžiagos | Saugiklis srovę ribojantis, lydusis, kvarcinis, lauko tipo PT1.3-10, d72mm, I=464mm pagal GOST standartą | 80 A | vnt. | 48.31 |  | 0
Vilniaus m. sav. | Grigiškių sen. | Medžiagos | Saugiklis srovę ribojantis, lydusis, kvarcinis, lauko tipo PT1.3-10, d72mm, I=464mm pagal GOST standartą | 80 A | vnt. | 48.31 |  | 0
Vilniaus m. sav. | Panerių sen. | Medžiagos | Saugiklis srovę ribojantis, lydusis, kvarcinis, lauko tipo PT1.3-10, d72mm, I=464mm pagal GOST standartą | 80 A | vnt. | 48.31 |  | 0
Vilniaus m. sav. | Naujamiesčio sen. | Medžiagos | Saugiklis srovę ribojantis, lydusis, kvarcinis, lauko tipo PT1.3-10, d72mm, I=464mm pagal GOST standartą | 100 A | vnt. | 48.21 |  | 0
Vilniaus m. sav. | Vilkpėdės sen. | Medžiagos | Saugiklis srovę ribojantis, lydusis, kvarcinis, lauko tipo PT1.3-10, d72mm, I=464mm pagal GOST standartą | 100 A | vnt. | 48.21 |  | 0
Vilniaus m. sav. | Naujininkų sen. | Medžiagos | Saugiklis srovę ribojantis, lydusis, kvarcinis, lauko tipo PT1.3-10, d72mm, I=464mm pagal GOST standartą | 100 A | vnt. | 48.21 |  | 0
Vilniaus m. sav. | Lazdynų sen. | Medžiagos | Saugiklis srovę ribojantis, lydusis, kvarcinis, lauko tipo PT1.3-10, d72mm, I=464mm pagal GOST standartą | 100 A | vnt. | 48.21 |  | 0
Vilniaus m. sav. | Senamiesčio sen. | Medžiagos | Saugiklis srovę ribojantis, lydusis, kvarcinis, lauko tipo PT1.3-10, d72mm, I=464mm pagal GOST standartą | 100 A | vnt. | 48.21 |  | 0
Vilniaus m. sav. | Grigiškių sen. | Medžiagos | Saugiklis srovę ribojantis, lydusis, kvarcinis, lauko tipo PT1.3-10, d72mm, I=464mm pagal GOST standartą | 100 A | vnt. | 48.21 |  | 0
Vilniaus m. sav. | Panerių sen. | Medžiagos | Saugiklis srovę ribojantis, lydusis, kvarcinis, lauko tipo PT1.3-10, d72mm, I=464mm pagal GOST standartą | 100 A | vnt. | 48.21 |  | 0
Vilniaus m. sav. | Naujamiesčio sen. | Medžiagos | Saugiklis srovę ribojantis, lydusis, kvarcinis, lauko tipo PT1.3-10, d72mm, I=464mm pagal GOST standartą | 160 A | vnt. | 73.71 |  | 0
Vilniaus m. sav. | Vilkpėdės sen. | Medžiagos | Saugiklis srovę ribojantis, lydusis, kvarcinis, lauko tipo PT1.3-10, d72mm, I=464mm pagal GOST standartą | 160 A | vnt. | 73.71 |  | 0
Vilniaus m. sav. | Naujininkų sen. | Medžiagos | Saugiklis srovę ribojantis, lydusis, kvarcinis, lauko tipo PT1.3-10, d72mm, I=464mm pagal GOST standartą | 160 A | vnt. | 73.71 |  | 0
Vilniaus m. sav. | Lazdynų sen. | Medžiagos | Saugiklis srovę ribojantis, lydusis, kvarcinis, lauko tipo PT1.3-10, d72mm, I=464mm pagal GOST standartą | 160 A | vnt. | 73.71 |  | 0
Vilniaus m. sav. | Senamiesčio sen. | Medžiagos | Saugiklis srovę ribojantis, lydusis, kvarcinis, lauko tipo PT1.3-10, d72mm, I=464mm pagal GOST standartą | 160 A | vnt. | 73.71 |  | 0
Vilniaus m. sav. | Grigiškių sen. | Medžiagos | Saugiklis srovę ribojantis, lydusis, kvarcinis, lauko tipo PT1.3-10, d72mm, I=464mm pagal GOST standartą | 160 A | vnt. | 73.71 |  | 0
Vilniaus m. sav. | Panerių sen. | Medžiagos | Saugiklis srovę ribojantis, lydusis, kvarcinis, lauko tipo PT1.3-10, d72mm, I=464mm pagal GOST standartą | 160 A | vnt. | 73.71 |  | 0
Vilniaus m. sav. | Naujamiesčio sen. | Medžiagos | 10kV viršįtampių ribotuvas | DH | vnt. | 62.63 |  | 0
Vilniaus m. sav. | Vilkpėdės sen. | Medžiagos | 10kV viršįtampių ribotuvas | DH | vnt. | 62.63 |  | 0
Vilniaus m. sav. | Naujininkų sen. | Medžiagos | 10kV viršįtampių ribotuvas | DH | vnt. | 62.63 |  | 0
Vilniaus m. sav. | Lazdynų sen. | Medžiagos | 10kV viršįtampių ribotuvas | DH | vnt. | 62.63 |  | 0
Vilniaus m. sav. | Senamiesčio sen. | Medžiagos | 10kV viršįtampių ribotuvas | DH | vnt. | 62.63 |  | 0
Vilniaus m. sav. | Grigiškių sen. | Medžiagos | 10kV viršįtampių ribotuvas | DH | vnt. | 62.63 |  | 0
Vilniaus m. sav. | Panerių sen. | Medžiagos | 10kV viršįtampių ribotuvas | DH | vnt. | 62.63 |  | 0
Vilniaus m. sav. | Naujamiesčio sen. | Medžiagos | 0,4kV lauko tipo viršįtampių ribotuvas | II klasės | vnt. | 24.98 |  | 0
Vilniaus m. sav. | Vilkpėdės sen. | Medžiagos | 0,4kV lauko tipo viršįtampių ribotuvas | II klasės | vnt. | 24.98 |  | 0
Vilniaus m. sav. | Naujininkų sen. | Medžiagos | 0,4kV lauko tipo viršįtampių ribotuvas | II klasės | vnt. | 24.98 |  | 0
Vilniaus m. sav. | Lazdynų sen. | Medžiagos | 0,4kV lauko tipo viršįtampių ribotuvas | II klasės | vnt. | 24.98 |  | 0
Vilniaus m. sav. | Senamiesčio sen. | Medžiagos | 0,4kV lauko tipo viršįtampių ribotuvas | II klasės | vnt. | 24.98 |  | 0
Vilniaus m. sav. | Grigiškių sen. | Medžiagos | 0,4kV lauko tipo viršįtampių ribotuvas | II klasės | vnt. | 24.98 |  | 0
Vilniaus m. sav. | Panerių sen. | Medžiagos | 0,4kV lauko tipo viršįtampių ribotuvas | II klasės | vnt. | 24.98 |  | 0
Vilniaus m. sav. | Naujamiesčio sen. | Medžiagos | Remontinis nepalaikantis degimo apvalkalas su klijais (termosusitraukiantis) | 0,6 m ilgio, d25-40 mm kabeliams | vnt. | 76.9 |  | 0
Vilniaus m. sav. | Vilkpėdės sen. | Medžiagos | Remontinis nepalaikantis degimo apvalkalas su klijais (termosusitraukiantis) | 0,6 m ilgio, d25-40 mm kabeliams | vnt. | 76.9 |  | 0
Vilniaus m. sav. | Naujininkų sen. | Medžiagos | Remontinis nepalaikantis degimo apvalkalas su klijais (termosusitraukiantis) | 0,6 m ilgio, d25-40 mm kabeliams | vnt. | 76.9 |  | 0
Vilniaus m. sav. | Lazdynų sen. | Medžiagos | Remontinis nepalaikantis degimo apvalkalas su klijais (termosusitraukiantis) | 0,6 m ilgio, d25-40 mm kabeliams | vnt. | 76.9 |  | 0
Vilniaus m. sav. | Senamiesčio sen. | Medžiagos | Remontinis nepalaikantis degimo apvalkalas su klijais (termosusitraukiantis) | 0,6 m ilgio, d25-40 mm kabeliams | vnt. | 76.9 |  | 0
Vilniaus m. sav. | Grigiškių sen. | Medžiagos | Remontinis nepalaikantis degimo apvalkalas su klijais (termosusitraukiantis) | 0,6 m ilgio, d25-40 mm kabeliams | vnt. | 76.9 |  | 0
Vilniaus m. sav. | Panerių sen. | Medžiagos | Remontinis nepalaikantis degimo apvalkalas su klijais (termosusitraukiantis) | 0,6 m ilgio, d25-40 mm kabeliams | vnt. | 76.9 |  | 0
Vilniaus m. sav. | Naujamiesčio sen. | Medžiagos | Remontinis nepalaikantis degimo apvalkalas su klijais (termosusitraukiantis) | 0,6 m ilgio, d40-58 mm kabeliams | vnt. | 85.78 |  | 0
Vilniaus m. sav. | Vilkpėdės sen. | Medžiagos | Remontinis nepalaikantis degimo apvalkalas su klijais (termosusitraukiantis) | 0,6 m ilgio, d40-58 mm kabeliams | vnt. | 85.78 |  | 0
Vilniaus m. sav. | Naujininkų sen. | Medžiagos | Remontinis nepalaikantis degimo apvalkalas su klijais (termosusitraukiantis) | 0,6 m ilgio, d40-58 mm kabeliams | vnt. | 85.78 |  | 0
Vilniaus m. sav. | Lazdynų sen. | Medžiagos | Remontinis nepalaikantis degimo apvalkalas su klijais (termosusitraukiantis) | 0,6 m ilgio, d40-58 mm kabeliams | vnt. | 85.78 |  | 0
Vilniaus m. sav. | Senamiesčio sen. | Medžiagos | Remontinis nepalaikantis degimo apvalkalas su klijais (termosusitraukiantis) | 0,6 m ilgio, d40-58 mm kabeliams | vnt. | 85.78 |  | 0
Vilniaus m. sav. | Grigiškių sen. | Medžiagos | Remontinis nepalaikantis degimo apvalkalas su klijais (termosusitraukiantis) | 0,6 m ilgio, d40-58 mm kabeliams | vnt. | 85.78 |  | 0
Vilniaus m. sav. | Panerių sen. | Medžiagos | Remontinis nepalaikantis degimo apvalkalas su klijais (termosusitraukiantis) | 0,6 m ilgio, d40-58 mm kabeliams | vnt. | 85.78 |  | 0
Vilniaus m. sav. | Naujamiesčio sen. | Medžiagos | Remontinis nepalaikantis degimo apvalkalas su klijais (termosusitraukiantis) | 0,6 m ilgio, d58-89 mm kabeliams | vnt. | 103.53 |  | 0
Vilniaus m. sav. | Vilkpėdės sen. | Medžiagos | Remontinis nepalaikantis degimo apvalkalas su klijais (termosusitraukiantis) | 0,6 m ilgio, d58-89 mm kabeliams | vnt. | 103.53 |  | 0
Vilniaus m. sav. | Naujininkų sen. | Medžiagos | Remontinis nepalaikantis degimo apvalkalas su klijais (termosusitraukiantis) | 0,6 m ilgio, d58-89 mm kabeliams | vnt. | 103.53 |  | 0
Vilniaus m. sav. | Lazdynų sen. | Medžiagos | Remontinis nepalaikantis degimo apvalkalas su klijais (termosusitraukiantis) | 0,6 m ilgio, d58-89 mm kabeliams | vnt. | 103.53 |  | 0
Vilniaus m. sav. | Senamiesčio sen. | Medžiagos | Remontinis nepalaikantis degimo apvalkalas su klijais (termosusitraukiantis) | 0,6 m ilgio, d58-89 mm kabeliams | vnt. | 103.53 |  | 0
Vilniaus m. sav. | Grigiškių sen. | Medžiagos | Remontinis nepalaikantis degimo apvalkalas su klijais (termosusitraukiantis) | 0,6 m ilgio, d58-89 mm kabeliams | vnt. | 103.53 |  | 0
Vilniaus m. sav. | Panerių sen. | Medžiagos | Remontinis nepalaikantis degimo apvalkalas su klijais (termosusitraukiantis) | 0,6 m ilgio, d58-89 mm kabeliams | vnt. | 103.53 |  | 0
Vilniaus m. sav. | Naujamiesčio sen. | Medžiagos | Mova pereinamoji su varžtiniais sujungikliais, skirta sujungti 3 gyslų kabelį su alyv. popier. izoliacija ir 1 gyslos plastiku izoliuotą kabelį su vieliniu arba juostiniu ekranu | 35-50 mm² | vnt. | 698.63 |  | 0
Vilniaus m. sav. | Vilkpėdės sen. | Medžiagos | Mova pereinamoji su varžtiniais sujungikliais, skirta sujungti 3 gyslų kabelį su alyv. popier. izoliacija ir 1 gyslos plastiku izoliuotą kabelį su vieliniu arba juostiniu ekranu | 35-50 mm² | vnt. | 698.63 |  | 0
Vilniaus m. sav. | Naujininkų sen. | Medžiagos | Mova pereinamoji su varžtiniais sujungikliais, skirta sujungti 3 gyslų kabelį su alyv. popier. izoliacija ir 1 gyslos plastiku izoliuotą kabelį su vieliniu arba juostiniu ekranu | 35-50 mm² | vnt. | 698.63 |  | 0
Vilniaus m. sav. | Lazdynų sen. | Medžiagos | Mova pereinamoji su varžtiniais sujungikliais, skirta sujungti 3 gyslų kabelį su alyv. popier. izoliacija ir 1 gyslos plastiku izoliuotą kabelį su vieliniu arba juostiniu ekranu | 35-50 mm² | vnt. | 698.63 |  | 0
Vilniaus m. sav. | Senamiesčio sen. | Medžiagos | Mova pereinamoji su varžtiniais sujungikliais, skirta sujungti 3 gyslų kabelį su alyv. popier. izoliacija ir 1 gyslos plastiku izoliuotą kabelį su vieliniu arba juostiniu ekranu | 35-50 mm² | vnt. | 698.63 |  | 0
Vilniaus m. sav. | Grigiškių sen. | Medžiagos | Mova pereinamoji su varžtiniais sujungikliais, skirta sujungti 3 gyslų kabelį su alyv. popier. izoliacija ir 1 gyslos plastiku izoliuotą kabelį su vieliniu arba juostiniu ekranu | 35-50 mm² | vnt. | 698.63 |  | 0
Vilniaus m. sav. | Panerių sen. | Medžiagos | Mova pereinamoji su varžtiniais sujungikliais, skirta sujungti 3 gyslų kabelį su alyv. popier. izoliacija ir 1 gyslos plastiku izoliuotą kabelį su vieliniu arba juostiniu ekranu | 35-50 mm² | vnt. | 698.63 |  | 0
Vilniaus m. sav. | Naujamiesčio sen. | Medžiagos | Mova pereinamoji su varžtiniais sujungikliais, skirta sujungti 3 gyslų kabelį su alyv. popier. izoliacija ir 1 gyslos plastiku izoliuotą kabelį su vieliniu arba juostiniu ekranu | 70-120 mm² | vnt. | 747.56 |  | 0
Vilniaus m. sav. | Vilkpėdės sen. | Medžiagos | Mova pereinamoji su varžtiniais sujungikliais, skirta sujungti 3 gyslų kabelį su alyv. popier. izoliacija ir 1 gyslos plastiku izoliuotą kabelį su vieliniu arba juostiniu ekranu | 70-120 mm² | vnt. | 747.56 |  | 0
Vilniaus m. sav. | Naujininkų sen. | Medžiagos | Mova pereinamoji su varžtiniais sujungikliais, skirta sujungti 3 gyslų kabelį su alyv. popier. izoliacija ir 1 gyslos plastiku izoliuotą kabelį su vieliniu arba juostiniu ekranu | 70-120 mm² | vnt. | 747.56 |  | 0
Vilniaus m. sav. | Lazdynų sen. | Medžiagos | Mova pereinamoji su varžtiniais sujungikliais, skirta sujungti 3 gyslų kabelį su alyv. popier. izoliacija ir 1 gyslos plastiku izoliuotą kabelį su vieliniu arba juostiniu ekranu | 70-120 mm² | vnt. | 747.56 |  | 0
Vilniaus m. sav. | Senamiesčio sen. | Medžiagos | Mova pereinamoji su varžtiniais sujungikliais, skirta sujungti 3 gyslų kabelį su alyv. popier. izoliacija ir 1 gyslos plastiku izoliuotą kabelį su vieliniu arba juostiniu ekranu | 70-120 mm² | vnt. | 747.56 |  | 0
Vilniaus m. sav. | Grigiškių sen. | Medžiagos | Mova pereinamoji su varžtiniais sujungikliais, skirta sujungti 3 gyslų kabelį su alyv. popier. izoliacija ir 1 gyslos plastiku izoliuotą kabelį su vieliniu arba juostiniu ekranu | 70-120 mm² | vnt. | 747.56 |  | 0
Vilniaus m. sav. | Panerių sen. | Medžiagos | Mova pereinamoji su varžtiniais sujungikliais, skirta sujungti 3 gyslų kabelį su alyv. popier. izoliacija ir 1 gyslos plastiku izoliuotą kabelį su vieliniu arba juostiniu ekranu | 70-120 mm² | vnt. | 747.56 |  | 0
Vilniaus m. sav. | Naujamiesčio sen. | Medžiagos | Mova pereinamoji su varžtiniais sujungikliais, skirta sujungti 3 gyslų kabelį su alyv. popier. izoliacija ir 1 gyslos plastiku izoliuotą kabelį su vieliniu arba juostiniu ekranu | 150-240 mm² | vnt. | 809.14 |  | 0
Vilniaus m. sav. | Vilkpėdės sen. | Medžiagos | Mova pereinamoji su varžtiniais sujungikliais, skirta sujungti 3 gyslų kabelį su alyv. popier. izoliacija ir 1 gyslos plastiku izoliuotą kabelį su vieliniu arba juostiniu ekranu | 150-240 mm² | vnt. | 809.14 |  | 0
Vilniaus m. sav. | Naujininkų sen. | Medžiagos | Mova pereinamoji su varžtiniais sujungikliais, skirta sujungti 3 gyslų kabelį su alyv. popier. izoliacija ir 1 gyslos plastiku izoliuotą kabelį su vieliniu arba juostiniu ekranu | 150-240 mm² | vnt. | 809.14 |  | 0
Vilniaus m. sav. | Lazdynų sen. | Medžiagos | Mova pereinamoji su varžtiniais sujungikliais, skirta sujungti 3 gyslų kabelį su alyv. popier. izoliacija ir 1 gyslos plastiku izoliuotą kabelį su vieliniu arba juostiniu ekranu | 150-240 mm² | vnt. | 809.14 |  | 0
Vilniaus m. sav. | Senamiesčio sen. | Medžiagos | Mova pereinamoji su varžtiniais sujungikliais, skirta sujungti 3 gyslų kabelį su alyv. popier. izoliacija ir 1 gyslos plastiku izoliuotą kabelį su vieliniu arba juostiniu ekranu | 150-240 mm² | vnt. | 809.14 |  | 0
Vilniaus m. sav. | Grigiškių sen. | Medžiagos | Mova pereinamoji su varžtiniais sujungikliais, skirta sujungti 3 gyslų kabelį su alyv. popier. izoliacija ir 1 gyslos plastiku izoliuotą kabelį su vieliniu arba juostiniu ekranu | 150-240 mm² | vnt. | 809.14 |  | 0
Vilniaus m. sav. | Panerių sen. | Medžiagos | Mova pereinamoji su varžtiniais sujungikliais, skirta sujungti 3 gyslų kabelį su alyv. popier. izoliacija ir 1 gyslos plastiku izoliuotą kabelį su vieliniu arba juostiniu ekranu | 150-240 mm² | vnt. | 809.14 |  | 0
Vilniaus m. sav. | Naujamiesčio sen. | Medžiagos | Mova pereinamoji su varžtiniais sujungikliais, skirta sujungti 3 gyslų kabelį su alyv. popier. izoliacija ir 3 gyslų plastiku izoliuotą kabelį su vieliniu ekranu | 35-50 mm² | vnt. | 665.37 |  | 0
Vilniaus m. sav. | Vilkpėdės sen. | Medžiagos | Mova pereinamoji su varžtiniais sujungikliais, skirta sujungti 3 gyslų kabelį su alyv. popier. izoliacija ir 3 gyslų plastiku izoliuotą kabelį su vieliniu ekranu | 35-50 mm² | vnt. | 665.37 |  | 0
Vilniaus m. sav. | Naujininkų sen. | Medžiagos | Mova pereinamoji su varžtiniais sujungikliais, skirta sujungti 3 gyslų kabelį su alyv. popier. izoliacija ir 3 gyslų plastiku izoliuotą kabelį su vieliniu ekranu | 35-50 mm² | vnt. | 665.37 |  | 0
Vilniaus m. sav. | Lazdynų sen. | Medžiagos | Mova pereinamoji su varžtiniais sujungikliais, skirta sujungti 3 gyslų kabelį su alyv. popier. izoliacija ir 3 gyslų plastiku izoliuotą kabelį su vieliniu ekranu | 35-50 mm² | vnt. | 665.37 |  | 0
Vilniaus m. sav. | Senamiesčio sen. | Medžiagos | Mova pereinamoji su varžtiniais sujungikliais, skirta sujungti 3 gyslų kabelį su alyv. popier. izoliacija ir 3 gyslų plastiku izoliuotą kabelį su vieliniu ekranu | 35-50 mm² | vnt. | 665.37 |  | 0
Vilniaus m. sav. | Grigiškių sen. | Medžiagos | Mova pereinamoji su varžtiniais sujungikliais, skirta sujungti 3 gyslų kabelį su alyv. popier. izoliacija ir 3 gyslų plastiku izoliuotą kabelį su vieliniu ekranu | 35-50 mm² | vnt. | 665.37 |  | 0
Vilniaus m. sav. | Panerių sen. | Medžiagos | Mova pereinamoji su varžtiniais sujungikliais, skirta sujungti 3 gyslų kabelį su alyv. popier. izoliacija ir 3 gyslų plastiku izoliuotą kabelį su vieliniu ekranu | 35-50 mm² | vnt. | 665.37 |  | 0
Vilniaus m. sav. | Naujamiesčio sen. | Medžiagos | Mova pereinamoji su varžtiniais sujungikliais, skirta sujungti 3 gyslų kabelį su alyv. popier. izoliacija ir 3 gyslų plastiku izoliuotą kabelį su vieliniu ekranu | 70-120 mm² | vnt. | 716.83 |  | 0
Vilniaus m. sav. | Vilkpėdės sen. | Medžiagos | Mova pereinamoji su varžtiniais sujungikliais, skirta sujungti 3 gyslų kabelį su alyv. popier. izoliacija ir 3 gyslų plastiku izoliuotą kabelį su vieliniu ekranu | 70-120 mm² | vnt. | 716.83 |  | 0
Vilniaus m. sav. | Naujininkų sen. | Medžiagos | Mova pereinamoji su varžtiniais sujungikliais, skirta sujungti 3 gyslų kabelį su alyv. popier. izoliacija ir 3 gyslų plastiku izoliuotą kabelį su vieliniu ekranu | 70-120 mm² | vnt. | 716.83 |  | 0
Vilniaus m. sav. | Lazdynų sen. | Medžiagos | Mova pereinamoji su varžtiniais sujungikliais, skirta sujungti 3 gyslų kabelį su alyv. popier. izoliacija ir 3 gyslų plastiku izoliuotą kabelį su vieliniu ekranu | 70-120 mm² | vnt. | 716.83 |  | 0
Vilniaus m. sav. | Senamiesčio sen. | Medžiagos | Mova pereinamoji su varžtiniais sujungikliais, skirta sujungti 3 gyslų kabelį su alyv. popier. izoliacija ir 3 gyslų plastiku izoliuotą kabelį su vieliniu ekranu | 70-120 mm² | vnt. | 716.83 |  | 0
Vilniaus m. sav. | Grigiškių sen. | Medžiagos | Mova pereinamoji su varžtiniais sujungikliais, skirta sujungti 3 gyslų kabelį su alyv. popier. izoliacija ir 3 gyslų plastiku izoliuotą kabelį su vieliniu ekranu | 70-120 mm² | vnt. | 716.83 |  | 0
Vilniaus m. sav. | Panerių sen. | Medžiagos | Mova pereinamoji su varžtiniais sujungikliais, skirta sujungti 3 gyslų kabelį su alyv. popier. izoliacija ir 3 gyslų plastiku izoliuotą kabelį su vieliniu ekranu | 70-120 mm² | vnt. | 716.83 |  | 0
Vilniaus m. sav. | Naujamiesčio sen. | Medžiagos | Mova pereinamoji su varžtiniais sujungikliais, skirta sujungti 3 gyslų kabelį su alyv. popier. izoliacija ir 3 gyslų plastiku izoliuotą kabelį su vieliniu ekranu | 150-240 mm² | vnt. | 772.39 |  | 0
Vilniaus m. sav. | Vilkpėdės sen. | Medžiagos | Mova pereinamoji su varžtiniais sujungikliais, skirta sujungti 3 gyslų kabelį su alyv. popier. izoliacija ir 3 gyslų plastiku izoliuotą kabelį su vieliniu ekranu | 150-240 mm² | vnt. | 772.39 |  | 0
Vilniaus m. sav. | Naujininkų sen. | Medžiagos | Mova pereinamoji su varžtiniais sujungikliais, skirta sujungti 3 gyslų kabelį su alyv. popier. izoliacija ir 3 gyslų plastiku izoliuotą kabelį su vieliniu ekranu | 150-240 mm² | vnt. | 772.39 |  | 0
Vilniaus m. sav. | Lazdynų sen. | Medžiagos | Mova pereinamoji su varžtiniais sujungikliais, skirta sujungti 3 gyslų kabelį su alyv. popier. izoliacija ir 3 gyslų plastiku izoliuotą kabelį su vieliniu ekranu | 150-240 mm² | vnt. | 772.39 |  | 0
Vilniaus m. sav. | Senamiesčio sen. | Medžiagos | Mova pereinamoji su varžtiniais sujungikliais, skirta sujungti 3 gyslų kabelį su alyv. popier. izoliacija ir 3 gyslų plastiku izoliuotą kabelį su vieliniu ekranu | 150-240 mm² | vnt. | 772.39 |  | 0
Vilniaus m. sav. | Grigiškių sen. | Medžiagos | Mova pereinamoji su varžtiniais sujungikliais, skirta sujungti 3 gyslų kabelį su alyv. popier. izoliacija ir 3 gyslų plastiku izoliuotą kabelį su vieliniu ekranu | 150-240 mm² | vnt. | 772.39 |  | 0
Vilniaus m. sav. | Panerių sen. | Medžiagos | Mova pereinamoji su varžtiniais sujungikliais, skirta sujungti 3 gyslų kabelį su alyv. popier. izoliacija ir 3 gyslų plastiku izoliuotą kabelį su vieliniu ekranu | 150-240 mm² | vnt. | 772.39 |  | 0
Vilniaus m. sav. | Naujamiesčio sen. | Medžiagos | 10 kV mova galinė su varžtiniais antgaliais kabeliui su plastiko izoliacija, vidaus tipo | 25-50 mm², 3 gyslų, gyslos ilgis 450 mm | vnt. | 216.95 |  | 0
Vilniaus m. sav. | Vilkpėdės sen. | Medžiagos | 10 kV mova galinė su varžtiniais antgaliais kabeliui su plastiko izoliacija, vidaus tipo | 25-50 mm², 3 gyslų, gyslos ilgis 450 mm | vnt. | 216.95 |  | 0
Vilniaus m. sav. | Naujininkų sen. | Medžiagos | 10 kV mova galinė su varžtiniais antgaliais kabeliui su plastiko izoliacija, vidaus tipo | 25-50 mm², 3 gyslų, gyslos ilgis 450 mm | vnt. | 216.95 |  | 0
Vilniaus m. sav. | Lazdynų sen. | Medžiagos | 10 kV mova galinė su varžtiniais antgaliais kabeliui su plastiko izoliacija, vidaus tipo | 25-50 mm², 3 gyslų, gyslos ilgis 450 mm | vnt. | 216.95 |  | 0
Vilniaus m. sav. | Senamiesčio sen. | Medžiagos | 10 kV mova galinė su varžtiniais antgaliais kabeliui su plastiko izoliacija, vidaus tipo | 25-50 mm², 3 gyslų, gyslos ilgis 450 mm | vnt. | 216.95 |  | 0
Vilniaus m. sav. | Grigiškių sen. | Medžiagos | 10 kV mova galinė su varžtiniais antgaliais kabeliui su plastiko izoliacija, vidaus tipo | 25-50 mm², 3 gyslų, gyslos ilgis 450 mm | vnt. | 216.95 |  | 0
Vilniaus m. sav. | Panerių sen. | Medžiagos | 10 kV mova galinė su varžtiniais antgaliais kabeliui su plastiko izoliacija, vidaus tipo | 25-50 mm², 3 gyslų, gyslos ilgis 450 mm | vnt. | 216.95 |  | 0
Vilniaus m. sav. | Naujamiesčio sen. | Medžiagos | 10 kV mova galinė su varžtiniais antgaliais kabeliui su plastiko izoliacija, vidaus tipo | 25-50 mm², 3 gyslų, gyslos ilgis 1200 mm | vnt. | 260.5 |  | 0
Vilniaus m. sav. | Vilkpėdės sen. | Medžiagos | 10 kV mova galinė su varžtiniais antgaliais kabeliui su plastiko izoliacija, vidaus tipo | 25-50 mm², 3 gyslų, gyslos ilgis 1200 mm | vnt. | 260.5 |  | 0
Vilniaus m. sav. | Naujininkų sen. | Medžiagos | 10 kV mova galinė su varžtiniais antgaliais kabeliui su plastiko izoliacija, vidaus tipo | 25-50 mm², 3 gyslų, gyslos ilgis 1200 mm | vnt. | 260.5 |  | 0
Vilniaus m. sav. | Lazdynų sen. | Medžiagos | 10 kV mova galinė su varžtiniais antgaliais kabeliui su plastiko izoliacija, vidaus tipo | 25-50 mm², 3 gyslų, gyslos ilgis 1200 mm | vnt. | 260.5 |  | 0
Vilniaus m. sav. | Senamiesčio sen. | Medžiagos | 10 kV mova galinė su varžtiniais antgaliais kabeliui su plastiko izoliacija, vidaus tipo | 25-50 mm², 3 gyslų, gyslos ilgis 1200 mm | vnt. | 260.5 |  | 0
Vilniaus m. sav. | Grigiškių sen. | Medžiagos | 10 kV mova galinė su varžtiniais antgaliais kabeliui su plastiko izoliacija, vidaus tipo | 25-50 mm², 3 gyslų, gyslos ilgis 1200 mm | vnt. | 260.5 |  | 0
Vilniaus m. sav. | Panerių sen. | Medžiagos | 10 kV mova galinė su varžtiniais antgaliais kabeliui su plastiko izoliacija, vidaus tipo | 25-50 mm², 3 gyslų, gyslos ilgis 1200 mm | vnt. | 260.5 |  | 0
Vilniaus m. sav. | Naujamiesčio sen. | Medžiagos | 10 kV A tipo ekranuotos kištukinės movos (1 fazė), prijungiamas (angl. Plug-in) ekranuotas alkūninis adapteris | 35 mm² | vnt. | 149.12 |  | 0
Vilniaus m. sav. | Vilkpėdės sen. | Medžiagos | 10 kV A tipo ekranuotos kištukinės movos (1 fazė), prijungiamas (angl. Plug-in) ekranuotas alkūninis adapteris | 35 mm² | vnt. | 149.12 |  | 0
Vilniaus m. sav. | Naujininkų sen. | Medžiagos | 10 kV A tipo ekranuotos kištukinės movos (1 fazė), prijungiamas (angl. Plug-in) ekranuotas alkūninis adapteris | 35 mm² | vnt. | 149.12 |  | 0
Vilniaus m. sav. | Lazdynų sen. | Medžiagos | 10 kV A tipo ekranuotos kištukinės movos (1 fazė), prijungiamas (angl. Plug-in) ekranuotas alkūninis adapteris | 35 mm² | vnt. | 149.12 |  | 0
Vilniaus m. sav. | Senamiesčio sen. | Medžiagos | 10 kV A tipo ekranuotos kištukinės movos (1 fazė), prijungiamas (angl. Plug-in) ekranuotas alkūninis adapteris | 35 mm² | vnt. | 149.12 |  | 0
Vilniaus m. sav. | Grigiškių sen. | Medžiagos | 10 kV A tipo ekranuotos kištukinės movos (1 fazė), prijungiamas (angl. Plug-in) ekranuotas alkūninis adapteris | 35 mm² | vnt. | 149.12 |  | 0
Vilniaus m. sav. | Panerių sen. | Medžiagos | 10 kV A tipo ekranuotos kištukinės movos (1 fazė), prijungiamas (angl. Plug-in) ekranuotas alkūninis adapteris | 35 mm² | vnt. | 149.12 |  | 0
Vilniaus m. sav. | Naujamiesčio sen. | Medžiagos | 10 kV A tipo ekranuotos kištukinės movos (1 fazė), prijungiamas (angl. Plug-in) ekranuotas alkūninis adapteris | 70 mm² | vnt. | 149.87 |  | 0
Vilniaus m. sav. | Vilkpėdės sen. | Medžiagos | 10 kV A tipo ekranuotos kištukinės movos (1 fazė), prijungiamas (angl. Plug-in) ekranuotas alkūninis adapteris | 70 mm² | vnt. | 149.87 |  | 0
Vilniaus m. sav. | Naujininkų sen. | Medžiagos | 10 kV A tipo ekranuotos kištukinės movos (1 fazė), prijungiamas (angl. Plug-in) ekranuotas alkūninis adapteris | 70 mm² | vnt. | 149.87 |  | 0
Vilniaus m. sav. | Lazdynų sen. | Medžiagos | 10 kV A tipo ekranuotos kištukinės movos (1 fazė), prijungiamas (angl. Plug-in) ekranuotas alkūninis adapteris | 70 mm² | vnt. | 149.87 |  | 0
Vilniaus m. sav. | Senamiesčio sen. | Medžiagos | 10 kV A tipo ekranuotos kištukinės movos (1 fazė), prijungiamas (angl. Plug-in) ekranuotas alkūninis adapteris | 70 mm² | vnt. | 149.87 |  | 0
Vilniaus m. sav. | Grigiškių sen. | Medžiagos | 10 kV A tipo ekranuotos kištukinės movos (1 fazė), prijungiamas (angl. Plug-in) ekranuotas alkūninis adapteris | 70 mm² | vnt. | 149.87 |  | 0
Vilniaus m. sav. | Panerių sen. | Medžiagos | 10 kV A tipo ekranuotos kištukinės movos (1 fazė), prijungiamas (angl. Plug-in) ekranuotas alkūninis adapteris | 70 mm² | vnt. | 149.87 |  | 0
Vilniaus m. sav. | Naujamiesčio sen. | Medžiagos | 12 kV ir 24 kV viengyslių ir trigyslių kabelių su XLPE izoliacija jungiamosios movos (1 jungiamų kabelių kombinacija) | 24 kV 3x1xA jungiamas su 24 kV 3x1xA (A-120mm | vnt. | 257.1 |  | 0
Vilniaus m. sav. | Vilkpėdės sen. | Medžiagos | 12 kV ir 24 kV viengyslių ir trigyslių kabelių su XLPE izoliacija jungiamosios movos (1 jungiamų kabelių kombinacija) | 24 kV 3x1xA jungiamas su 24 kV 3x1xA (A-120mm | vnt. | 257.1 |  | 0
Vilniaus m. sav. | Naujininkų sen. | Medžiagos | 12 kV ir 24 kV viengyslių ir trigyslių kabelių su XLPE izoliacija jungiamosios movos (1 jungiamų kabelių kombinacija) | 24 kV 3x1xA jungiamas su 24 kV 3x1xA (A-120mm | vnt. | 257.1 |  | 0
Vilniaus m. sav. | Lazdynų sen. | Medžiagos | 12 kV ir 24 kV viengyslių ir trigyslių kabelių su XLPE izoliacija jungiamosios movos (1 jungiamų kabelių kombinacija) | 24 kV 3x1xA jungiamas su 24 kV 3x1xA (A-120mm | vnt. | 257.1 |  | 0
Vilniaus m. sav. | Senamiesčio sen. | Medžiagos | 12 kV ir 24 kV viengyslių ir trigyslių kabelių su XLPE izoliacija jungiamosios movos (1 jungiamų kabelių kombinacija) | 24 kV 3x1xA jungiamas su 24 kV 3x1xA (A-120mm | vnt. | 257.1 |  | 0
Vilniaus m. sav. | Grigiškių sen. | Medžiagos | 12 kV ir 24 kV viengyslių ir trigyslių kabelių su XLPE izoliacija jungiamosios movos (1 jungiamų kabelių kombinacija) | 24 kV 3x1xA jungiamas su 24 kV 3x1xA (A-120mm | vnt. | 257.1 |  | 0
Vilniaus m. sav. | Panerių sen. | Medžiagos | 12 kV ir 24 kV viengyslių ir trigyslių kabelių su XLPE izoliacija jungiamosios movos (1 jungiamų kabelių kombinacija) | 24 kV 3x1xA jungiamas su 24 kV 3x1xA (A-120mm | vnt. | 257.1 |  | 0
Vilniaus m. sav. | Naujamiesčio sen. | Medžiagos | 12 kV ir 24 kV viengyslių ir trigyslių kabelių su XLPE izoliacija jungiamosios movos (1 jungiamų kabelių kombinacija) | 24 kV 3x1xA jungiamas su 24 kV 3x1xA (A-500mm | vnt. | 589.02 |  | 0
Vilniaus m. sav. | Vilkpėdės sen. | Medžiagos | 12 kV ir 24 kV viengyslių ir trigyslių kabelių su XLPE izoliacija jungiamosios movos (1 jungiamų kabelių kombinacija) | 24 kV 3x1xA jungiamas su 24 kV 3x1xA (A-500mm | vnt. | 589.02 |  | 0
Vilniaus m. sav. | Naujininkų sen. | Medžiagos | 12 kV ir 24 kV viengyslių ir trigyslių kabelių su XLPE izoliacija jungiamosios movos (1 jungiamų kabelių kombinacija) | 24 kV 3x1xA jungiamas su 24 kV 3x1xA (A-500mm | vnt. | 589.02 |  | 0
Vilniaus m. sav. | Lazdynų sen. | Medžiagos | 12 kV ir 24 kV viengyslių ir trigyslių kabelių su XLPE izoliacija jungiamosios movos (1 jungiamų kabelių kombinacija) | 24 kV 3x1xA jungiamas su 24 kV 3x1xA (A-500mm | vnt. | 589.02 |  | 0
Vilniaus m. sav. | Senamiesčio sen. | Medžiagos | 12 kV ir 24 kV viengyslių ir trigyslių kabelių su XLPE izoliacija jungiamosios movos (1 jungiamų kabelių kombinacija) | 24 kV 3x1xA jungiamas su 24 kV 3x1xA (A-500mm | vnt. | 589.02 |  | 0
Vilniaus m. sav. | Grigiškių sen. | Medžiagos | 12 kV ir 24 kV viengyslių ir trigyslių kabelių su XLPE izoliacija jungiamosios movos (1 jungiamų kabelių kombinacija) | 24 kV 3x1xA jungiamas su 24 kV 3x1xA (A-500mm | vnt. | 589.02 |  | 0
Vilniaus m. sav. | Panerių sen. | Medžiagos | 12 kV ir 24 kV viengyslių ir trigyslių kabelių su XLPE izoliacija jungiamosios movos (1 jungiamų kabelių kombinacija) | 24 kV 3x1xA jungiamas su 24 kV 3x1xA (A-500mm | vnt. | 589.02 |  | 0
Vilniaus m. sav. | Naujamiesčio sen. | Medžiagos | 12 kV ir 24 kV viengyslių ir trigyslių kabelių su XLPE izoliacija jungiamosios movos (3 jungiamų kabelių kombinacija) | 24 kV 3xA jungiamas su 24 kV 3xA (A-50mm2, 12 | vnt. | 606.47 |  | 0
Vilniaus m. sav. | Vilkpėdės sen. | Medžiagos | 12 kV ir 24 kV viengyslių ir trigyslių kabelių su XLPE izoliacija jungiamosios movos (3 jungiamų kabelių kombinacija) | 24 kV 3xA jungiamas su 24 kV 3xA (A-50mm2, 12 | vnt. | 606.47 |  | 0
Vilniaus m. sav. | Naujininkų sen. | Medžiagos | 12 kV ir 24 kV viengyslių ir trigyslių kabelių su XLPE izoliacija jungiamosios movos (3 jungiamų kabelių kombinacija) | 24 kV 3xA jungiamas su 24 kV 3xA (A-50mm2, 12 | vnt. | 606.47 |  | 0
Vilniaus m. sav. | Lazdynų sen. | Medžiagos | 12 kV ir 24 kV viengyslių ir trigyslių kabelių su XLPE izoliacija jungiamosios movos (3 jungiamų kabelių kombinacija) | 24 kV 3xA jungiamas su 24 kV 3xA (A-50mm2, 12 | vnt. | 606.47 |  | 0
Vilniaus m. sav. | Senamiesčio sen. | Medžiagos | 12 kV ir 24 kV viengyslių ir trigyslių kabelių su XLPE izoliacija jungiamosios movos (3 jungiamų kabelių kombinacija) | 24 kV 3xA jungiamas su 24 kV 3xA (A-50mm2, 12 | vnt. | 606.47 |  | 0
Vilniaus m. sav. | Grigiškių sen. | Medžiagos | 12 kV ir 24 kV viengyslių ir trigyslių kabelių su XLPE izoliacija jungiamosios movos (3 jungiamų kabelių kombinacija) | 24 kV 3xA jungiamas su 24 kV 3xA (A-50mm2, 12 | vnt. | 606.47 |  | 0
Vilniaus m. sav. | Panerių sen. | Medžiagos | 12 kV ir 24 kV viengyslių ir trigyslių kabelių su XLPE izoliacija jungiamosios movos (3 jungiamų kabelių kombinacija) | 24 kV 3xA jungiamas su 24 kV 3xA (A-50mm2, 12 | vnt. | 606.47 |  | 0
Vilniaus m. sav. | Naujamiesčio sen. | Medžiagos | 12 kV ir 24 kV viengyslių ir trigyslių kabelių su XLPE izoliacija jungiamosios movos (4 jungiamų kabelių kombinacija) | 10 kV 3x1xA jungiamas su 24 kV 3x1xA (A-120mm | vnt. | 238.17 |  | 0
Vilniaus m. sav. | Vilkpėdės sen. | Medžiagos | 12 kV ir 24 kV viengyslių ir trigyslių kabelių su XLPE izoliacija jungiamosios movos (4 jungiamų kabelių kombinacija) | 10 kV 3x1xA jungiamas su 24 kV 3x1xA (A-120mm | vnt. | 238.17 |  | 0
Vilniaus m. sav. | Naujininkų sen. | Medžiagos | 12 kV ir 24 kV viengyslių ir trigyslių kabelių su XLPE izoliacija jungiamosios movos (4 jungiamų kabelių kombinacija) | 10 kV 3x1xA jungiamas su 24 kV 3x1xA (A-120mm | vnt. | 238.17 |  | 0
Vilniaus m. sav. | Lazdynų sen. | Medžiagos | 12 kV ir 24 kV viengyslių ir trigyslių kabelių su XLPE izoliacija jungiamosios movos (4 jungiamų kabelių kombinacija) | 10 kV 3x1xA jungiamas su 24 kV 3x1xA (A-120mm | vnt. | 238.17 |  | 0
Vilniaus m. sav. | Senamiesčio sen. | Medžiagos | 12 kV ir 24 kV viengyslių ir trigyslių kabelių su XLPE izoliacija jungiamosios movos (4 jungiamų kabelių kombinacija) | 10 kV 3x1xA jungiamas su 24 kV 3x1xA (A-120mm | vnt. | 238.17 |  | 0
Vilniaus m. sav. | Grigiškių sen. | Medžiagos | 12 kV ir 24 kV viengyslių ir trigyslių kabelių su XLPE izoliacija jungiamosios movos (4 jungiamų kabelių kombinacija) | 10 kV 3x1xA jungiamas su 24 kV 3x1xA (A-120mm | vnt. | 238.17 |  | 0
Vilniaus m. sav. | Panerių sen. | Medžiagos | 12 kV ir 24 kV viengyslių ir trigyslių kabelių su XLPE izoliacija jungiamosios movos (4 jungiamų kabelių kombinacija) | 10 kV 3x1xA jungiamas su 24 kV 3x1xA (A-120mm | vnt. | 238.17 |  | 0
Vilniaus m. sav. | Naujamiesčio sen. | Medžiagos | 12 kV ir 24 kV viengyslių ir trigyslių kabelių su XLPE izoliacija jungiamosios movos (4 jungiamų kabelių kombinacija) | 10 kV 3x1xA jungiamas su 24 kV 3x1xA (A-240mm | vnt. | 257.1 |  | 0
Vilniaus m. sav. | Vilkpėdės sen. | Medžiagos | 12 kV ir 24 kV viengyslių ir trigyslių kabelių su XLPE izoliacija jungiamosios movos (4 jungiamų kabelių kombinacija) | 10 kV 3x1xA jungiamas su 24 kV 3x1xA (A-240mm | vnt. | 257.1 |  | 0
Vilniaus m. sav. | Naujininkų sen. | Medžiagos | 12 kV ir 24 kV viengyslių ir trigyslių kabelių su XLPE izoliacija jungiamosios movos (4 jungiamų kabelių kombinacija) | 10 kV 3x1xA jungiamas su 24 kV 3x1xA (A-240mm | vnt. | 257.1 |  | 0
Vilniaus m. sav. | Lazdynų sen. | Medžiagos | 12 kV ir 24 kV viengyslių ir trigyslių kabelių su XLPE izoliacija jungiamosios movos (4 jungiamų kabelių kombinacija) | 10 kV 3x1xA jungiamas su 24 kV 3x1xA (A-240mm | vnt. | 257.1 |  | 0
Vilniaus m. sav. | Senamiesčio sen. | Medžiagos | 12 kV ir 24 kV viengyslių ir trigyslių kabelių su XLPE izoliacija jungiamosios movos (4 jungiamų kabelių kombinacija) | 10 kV 3x1xA jungiamas su 24 kV 3x1xA (A-240mm | vnt. | 257.1 |  | 0
Vilniaus m. sav. | Grigiškių sen. | Medžiagos | 12 kV ir 24 kV viengyslių ir trigyslių kabelių su XLPE izoliacija jungiamosios movos (4 jungiamų kabelių kombinacija) | 10 kV 3x1xA jungiamas su 24 kV 3x1xA (A-240mm | vnt. | 257.1 |  | 0
Vilniaus m. sav. | Panerių sen. | Medžiagos | 12 kV ir 24 kV viengyslių ir trigyslių kabelių su XLPE izoliacija jungiamosios movos (4 jungiamų kabelių kombinacija) | 10 kV 3x1xA jungiamas su 24 kV 3x1xA (A-240mm | vnt. | 257.1 |  | 0
Vilniaus m. sav. | Naujamiesčio sen. | Medžiagos | 12 kV ir 24 kV viengyslių ir trigyslių kabelių su XLPE izoliacija jungiamosios movos (4 jungiamų kabelių kombinacija) | 10 kV 3x1xA jungiamas su 24 kV 3x1xA (A-500mm | vnt. | 589.02 |  | 0
Vilniaus m. sav. | Vilkpėdės sen. | Medžiagos | 12 kV ir 24 kV viengyslių ir trigyslių kabelių su XLPE izoliacija jungiamosios movos (4 jungiamų kabelių kombinacija) | 10 kV 3x1xA jungiamas su 24 kV 3x1xA (A-500mm | vnt. | 589.02 |  | 0
Vilniaus m. sav. | Naujininkų sen. | Medžiagos | 12 kV ir 24 kV viengyslių ir trigyslių kabelių su XLPE izoliacija jungiamosios movos (4 jungiamų kabelių kombinacija) | 10 kV 3x1xA jungiamas su 24 kV 3x1xA (A-500mm | vnt. | 589.02 |  | 0
Vilniaus m. sav. | Lazdynų sen. | Medžiagos | 12 kV ir 24 kV viengyslių ir trigyslių kabelių su XLPE izoliacija jungiamosios movos (4 jungiamų kabelių kombinacija) | 10 kV 3x1xA jungiamas su 24 kV 3x1xA (A-500mm | vnt. | 589.02 |  | 0
Vilniaus m. sav. | Senamiesčio sen. | Medžiagos | 12 kV ir 24 kV viengyslių ir trigyslių kabelių su XLPE izoliacija jungiamosios movos (4 jungiamų kabelių kombinacija) | 10 kV 3x1xA jungiamas su 24 kV 3x1xA (A-500mm | vnt. | 589.02 |  | 0
Vilniaus m. sav. | Grigiškių sen. | Medžiagos | 12 kV ir 24 kV viengyslių ir trigyslių kabelių su XLPE izoliacija jungiamosios movos (4 jungiamų kabelių kombinacija) | 10 kV 3x1xA jungiamas su 24 kV 3x1xA (A-500mm | vnt. | 589.02 |  | 0
Vilniaus m. sav. | Panerių sen. | Medžiagos | 12 kV ir 24 kV viengyslių ir trigyslių kabelių su XLPE izoliacija jungiamosios movos (4 jungiamų kabelių kombinacija) | 10 kV 3x1xA jungiamas su 24 kV 3x1xA (A-500mm | vnt. | 589.02 |  | 0
Vilniaus m. sav. | Naujamiesčio sen. | Medžiagos | 12 kV ir 24 kV viengyslių ir trigyslių kabelių su XLPE izoliacija jungiamosios movos (7 jungiamų kabelių kombinacija) | 10 kV 3xA jungiamas su 24 kV 3xA (A-50mm2, 12 | vnt. | 597.81 |  | 0
Vilniaus m. sav. | Vilkpėdės sen. | Medžiagos | 12 kV ir 24 kV viengyslių ir trigyslių kabelių su XLPE izoliacija jungiamosios movos (7 jungiamų kabelių kombinacija) | 10 kV 3xA jungiamas su 24 kV 3xA (A-50mm2, 12 | vnt. | 597.81 |  | 0
Vilniaus m. sav. | Naujininkų sen. | Medžiagos | 12 kV ir 24 kV viengyslių ir trigyslių kabelių su XLPE izoliacija jungiamosios movos (7 jungiamų kabelių kombinacija) | 10 kV 3xA jungiamas su 24 kV 3xA (A-50mm2, 12 | vnt. | 597.81 |  | 0
Vilniaus m. sav. | Lazdynų sen. | Medžiagos | 12 kV ir 24 kV viengyslių ir trigyslių kabelių su XLPE izoliacija jungiamosios movos (7 jungiamų kabelių kombinacija) | 10 kV 3xA jungiamas su 24 kV 3xA (A-50mm2, 12 | vnt. | 597.81 |  | 0
Vilniaus m. sav. | Senamiesčio sen. | Medžiagos | 12 kV ir 24 kV viengyslių ir trigyslių kabelių su XLPE izoliacija jungiamosios movos (7 jungiamų kabelių kombinacija) | 10 kV 3xA jungiamas su 24 kV 3xA (A-50mm2, 12 | vnt. | 597.81 |  | 0
Vilniaus m. sav. | Grigiškių sen. | Medžiagos | 12 kV ir 24 kV viengyslių ir trigyslių kabelių su XLPE izoliacija jungiamosios movos (7 jungiamų kabelių kombinacija) | 10 kV 3xA jungiamas su 24 kV 3xA (A-50mm2, 12 | vnt. | 597.81 |  | 0
Vilniaus m. sav. | Panerių sen. | Medžiagos | 12 kV ir 24 kV viengyslių ir trigyslių kabelių su XLPE izoliacija jungiamosios movos (7 jungiamų kabelių kombinacija) | 10 kV 3xA jungiamas su 24 kV 3xA (A-50mm2, 12 | vnt. | 597.81 |  | 0
Vilniaus m. sav. | Naujamiesčio sen. | Medžiagos | Mova pereinamoji su varžtiniais sujungikliais, skirta sujungti 10 kV 3 gyslų kabelį su alyv. popier. izoliacija ir 24 kV 1 gyslos plastiku izoliuotą kabelį su vieliniu ekranu | 120mm2, 3 gyslų | vnt. | 768.89 |  | 0
Vilniaus m. sav. | Vilkpėdės sen. | Medžiagos | Mova pereinamoji su varžtiniais sujungikliais, skirta sujungti 10 kV 3 gyslų kabelį su alyv. popier. izoliacija ir 24 kV 1 gyslos plastiku izoliuotą kabelį su vieliniu ekranu | 120mm2, 3 gyslų | vnt. | 768.89 |  | 0
Vilniaus m. sav. | Naujininkų sen. | Medžiagos | Mova pereinamoji su varžtiniais sujungikliais, skirta sujungti 10 kV 3 gyslų kabelį su alyv. popier. izoliacija ir 24 kV 1 gyslos plastiku izoliuotą kabelį su vieliniu ekranu | 120mm2, 3 gyslų | vnt. | 768.89 |  | 0
Vilniaus m. sav. | Lazdynų sen. | Medžiagos | Mova pereinamoji su varžtiniais sujungikliais, skirta sujungti 10 kV 3 gyslų kabelį su alyv. popier. izoliacija ir 24 kV 1 gyslos plastiku izoliuotą kabelį su vieliniu ekranu | 120mm2, 3 gyslų | vnt. | 768.89 |  | 0
Vilniaus m. sav. | Senamiesčio sen. | Medžiagos | Mova pereinamoji su varžtiniais sujungikliais, skirta sujungti 10 kV 3 gyslų kabelį su alyv. popier. izoliacija ir 24 kV 1 gyslos plastiku izoliuotą kabelį su vieliniu ekranu | 120mm2, 3 gyslų | vnt. | 768.89 |  | 0
Vilniaus m. sav. | Grigiškių sen. | Medžiagos | Mova pereinamoji su varžtiniais sujungikliais, skirta sujungti 10 kV 3 gyslų kabelį su alyv. popier. izoliacija ir 24 kV 1 gyslos plastiku izoliuotą kabelį su vieliniu ekranu | 120mm2, 3 gyslų | vnt. | 768.89 |  | 0
Vilniaus m. sav. | Panerių sen. | Medžiagos | Mova pereinamoji su varžtiniais sujungikliais, skirta sujungti 10 kV 3 gyslų kabelį su alyv. popier. izoliacija ir 24 kV 1 gyslos plastiku izoliuotą kabelį su vieliniu ekranu | 120mm2, 3 gyslų | vnt. | 768.89 |  | 0
Vilniaus m. sav. | Naujamiesčio sen. | Medžiagos | Mova pereinamoji su varžtiniais sujungikliais, skirta sujungti 10 kV 3 gyslų kabelį su alyv. popier. izoliacija ir 24 kV 1 gyslos plastiku izoliuotą kabelį su vieliniu ekranu | 240mm2, 3 gyslų | vnt. | 768.89 |  | 0
Vilniaus m. sav. | Vilkpėdės sen. | Medžiagos | Mova pereinamoji su varžtiniais sujungikliais, skirta sujungti 10 kV 3 gyslų kabelį su alyv. popier. izoliacija ir 24 kV 1 gyslos plastiku izoliuotą kabelį su vieliniu ekranu | 240mm2, 3 gyslų | vnt. | 768.89 |  | 0
Vilniaus m. sav. | Naujininkų sen. | Medžiagos | Mova pereinamoji su varžtiniais sujungikliais, skirta sujungti 10 kV 3 gyslų kabelį su alyv. popier. izoliacija ir 24 kV 1 gyslos plastiku izoliuotą kabelį su vieliniu ekranu | 240mm2, 3 gyslų | vnt. | 768.89 |  | 0
Vilniaus m. sav. | Lazdynų sen. | Medžiagos | Mova pereinamoji su varžtiniais sujungikliais, skirta sujungti 10 kV 3 gyslų kabelį su alyv. popier. izoliacija ir 24 kV 1 gyslos plastiku izoliuotą kabelį su vieliniu ekranu | 240mm2, 3 gyslų | vnt. | 768.89 |  | 0
Vilniaus m. sav. | Senamiesčio sen. | Medžiagos | Mova pereinamoji su varžtiniais sujungikliais, skirta sujungti 10 kV 3 gyslų kabelį su alyv. popier. izoliacija ir 24 kV 1 gyslos plastiku izoliuotą kabelį su vieliniu ekranu | 240mm2, 3 gyslų | vnt. | 768.89 |  | 0
Vilniaus m. sav. | Grigiškių sen. | Medžiagos | Mova pereinamoji su varžtiniais sujungikliais, skirta sujungti 10 kV 3 gyslų kabelį su alyv. popier. izoliacija ir 24 kV 1 gyslos plastiku izoliuotą kabelį su vieliniu ekranu | 240mm2, 3 gyslų | vnt. | 768.89 |  | 0
Vilniaus m. sav. | Panerių sen. | Medžiagos | Mova pereinamoji su varžtiniais sujungikliais, skirta sujungti 10 kV 3 gyslų kabelį su alyv. popier. izoliacija ir 24 kV 1 gyslos plastiku izoliuotą kabelį su vieliniu ekranu | 240mm2, 3 gyslų | vnt. | 768.89 |  | 0
Vilniaus m. sav. | Naujamiesčio sen. | Medžiagos | Mova pereinamoji su varžtiniais sujungikliais, skirta sujungti 10 kV 3 gyslų kabelį su alyv. popier. izoliacija ir 24 kV 3 gyslų plastiku izoliuotą kabelį su vieliniu ekranu | 50mm2, 3 gyslų | vnt. | 733.79 |  | 0
Vilniaus m. sav. | Vilkpėdės sen. | Medžiagos | Mova pereinamoji su varžtiniais sujungikliais, skirta sujungti 10 kV 3 gyslų kabelį su alyv. popier. izoliacija ir 24 kV 3 gyslų plastiku izoliuotą kabelį su vieliniu ekranu | 50mm2, 3 gyslų | vnt. | 733.79 |  | 0
Vilniaus m. sav. | Naujininkų sen. | Medžiagos | Mova pereinamoji su varžtiniais sujungikliais, skirta sujungti 10 kV 3 gyslų kabelį su alyv. popier. izoliacija ir 24 kV 3 gyslų plastiku izoliuotą kabelį su vieliniu ekranu | 50mm2, 3 gyslų | vnt. | 733.79 |  | 0
Vilniaus m. sav. | Lazdynų sen. | Medžiagos | Mova pereinamoji su varžtiniais sujungikliais, skirta sujungti 10 kV 3 gyslų kabelį su alyv. popier. izoliacija ir 24 kV 3 gyslų plastiku izoliuotą kabelį su vieliniu ekranu | 50mm2, 3 gyslų | vnt. | 733.79 |  | 0
Vilniaus m. sav. | Senamiesčio sen. | Medžiagos | Mova pereinamoji su varžtiniais sujungikliais, skirta sujungti 10 kV 3 gyslų kabelį su alyv. popier. izoliacija ir 24 kV 3 gyslų plastiku izoliuotą kabelį su vieliniu ekranu | 50mm2, 3 gyslų | vnt. | 733.79 |  | 0
Vilniaus m. sav. | Grigiškių sen. | Medžiagos | Mova pereinamoji su varžtiniais sujungikliais, skirta sujungti 10 kV 3 gyslų kabelį su alyv. popier. izoliacija ir 24 kV 3 gyslų plastiku izoliuotą kabelį su vieliniu ekranu | 50mm2, 3 gyslų | vnt. | 733.79 |  | 0
Vilniaus m. sav. | Panerių sen. | Medžiagos | Mova pereinamoji su varžtiniais sujungikliais, skirta sujungti 10 kV 3 gyslų kabelį su alyv. popier. izoliacija ir 24 kV 3 gyslų plastiku izoliuotą kabelį su vieliniu ekranu | 50mm2, 3 gyslų | vnt. | 733.79 |  | 0
Vilniaus m. sav. | Naujamiesčio sen. | Medžiagos | Mova pereinamoji su varžtiniais sujungikliais, skirta sujungti 10 kV 3 gyslų kabelį su alyv. popier. izoliacija ir 24 kV 3 gyslų plastiku izoliuotą kabelį su vieliniu ekranu | 120mm2, 3 gyslų | vnt. | 768.89 |  | 0
Vilniaus m. sav. | Vilkpėdės sen. | Medžiagos | Mova pereinamoji su varžtiniais sujungikliais, skirta sujungti 10 kV 3 gyslų kabelį su alyv. popier. izoliacija ir 24 kV 3 gyslų plastiku izoliuotą kabelį su vieliniu ekranu | 120mm2, 3 gyslų | vnt. | 768.89 |  | 0
Vilniaus m. sav. | Naujininkų sen. | Medžiagos | Mova pereinamoji su varžtiniais sujungikliais, skirta sujungti 10 kV 3 gyslų kabelį su alyv. popier. izoliacija ir 24 kV 3 gyslų plastiku izoliuotą kabelį su vieliniu ekranu | 120mm2, 3 gyslų | vnt. | 768.89 |  | 0
Vilniaus m. sav. | Lazdynų sen. | Medžiagos | Mova pereinamoji su varžtiniais sujungikliais, skirta sujungti 10 kV 3 gyslų kabelį su alyv. popier. izoliacija ir 24 kV 3 gyslų plastiku izoliuotą kabelį su vieliniu ekranu | 120mm2, 3 gyslų | vnt. | 768.89 |  | 0
Vilniaus m. sav. | Senamiesčio sen. | Medžiagos | Mova pereinamoji su varžtiniais sujungikliais, skirta sujungti 10 kV 3 gyslų kabelį su alyv. popier. izoliacija ir 24 kV 3 gyslų plastiku izoliuotą kabelį su vieliniu ekranu | 120mm2, 3 gyslų | vnt. | 768.89 |  | 0
Vilniaus m. sav. | Grigiškių sen. | Medžiagos | Mova pereinamoji su varžtiniais sujungikliais, skirta sujungti 10 kV 3 gyslų kabelį su alyv. popier. izoliacija ir 24 kV 3 gyslų plastiku izoliuotą kabelį su vieliniu ekranu | 120mm2, 3 gyslų | vnt. | 768.89 |  | 0
Vilniaus m. sav. | Panerių sen. | Medžiagos | Mova pereinamoji su varžtiniais sujungikliais, skirta sujungti 10 kV 3 gyslų kabelį su alyv. popier. izoliacija ir 24 kV 3 gyslų plastiku izoliuotą kabelį su vieliniu ekranu | 120mm2, 3 gyslų | vnt. | 768.89 |  | 0
Vilniaus m. sav. | Naujamiesčio sen. | Medžiagos | iki 1 kV kabelių pereinamoji mova | 16-70 mm² | vnt. | 219.12 |  | 0
Vilniaus m. sav. | Vilkpėdės sen. | Medžiagos | iki 1 kV kabelių pereinamoji mova | 16-70 mm² | vnt. | 219.12 |  | 0
Vilniaus m. sav. | Naujininkų sen. | Medžiagos | iki 1 kV kabelių pereinamoji mova | 16-70 mm² | vnt. | 219.12 |  | 0
Vilniaus m. sav. | Lazdynų sen. | Medžiagos | iki 1 kV kabelių pereinamoji mova | 16-70 mm² | vnt. | 219.12 |  | 0
Vilniaus m. sav. | Senamiesčio sen. | Medžiagos | iki 1 kV kabelių pereinamoji mova | 16-70 mm² | vnt. | 219.12 |  | 0
Vilniaus m. sav. | Grigiškių sen. | Medžiagos | iki 1 kV kabelių pereinamoji mova | 16-70 mm² | vnt. | 219.12 |  | 0
Vilniaus m. sav. | Panerių sen. | Medžiagos | iki 1 kV kabelių pereinamoji mova | 16-70 mm² | vnt. | 219.12 |  | 0
Vilniaus m. sav. | Naujamiesčio sen. | Medžiagos | iki 1 kV kabelių pereinamoji mova | 50-150 mm² | vnt. | 291.31 |  | 0
Vilniaus m. sav. | Vilkpėdės sen. | Medžiagos | iki 1 kV kabelių pereinamoji mova | 50-150 mm² | vnt. | 291.31 |  | 0
Vilniaus m. sav. | Naujininkų sen. | Medžiagos | iki 1 kV kabelių pereinamoji mova | 50-150 mm² | vnt. | 291.31 |  | 0
Vilniaus m. sav. | Lazdynų sen. | Medžiagos | iki 1 kV kabelių pereinamoji mova | 50-150 mm² | vnt. | 291.31 |  | 0
Vilniaus m. sav. | Senamiesčio sen. | Medžiagos | iki 1 kV kabelių pereinamoji mova | 50-150 mm² | vnt. | 291.31 |  | 0
Vilniaus m. sav. | Grigiškių sen. | Medžiagos | iki 1 kV kabelių pereinamoji mova | 50-150 mm² | vnt. | 291.31 |  | 0
Vilniaus m. sav. | Panerių sen. | Medžiagos | iki 1 kV kabelių pereinamoji mova | 50-150 mm² | vnt. | 291.31 |  | 0
Vilniaus m. sav. | Naujamiesčio sen. | Medžiagos | iki 1 kV kabelių popierine izoliacija jungiamoji mova | 16-70 mm² | vnt. | 212.04 |  | 0
Vilniaus m. sav. | Vilkpėdės sen. | Medžiagos | iki 1 kV kabelių popierine izoliacija jungiamoji mova | 16-70 mm² | vnt. | 212.04 |  | 0
Vilniaus m. sav. | Naujininkų sen. | Medžiagos | iki 1 kV kabelių popierine izoliacija jungiamoji mova | 16-70 mm² | vnt. | 212.04 |  | 0
Vilniaus m. sav. | Lazdynų sen. | Medžiagos | iki 1 kV kabelių popierine izoliacija jungiamoji mova | 16-70 mm² | vnt. | 212.04 |  | 0
Vilniaus m. sav. | Senamiesčio sen. | Medžiagos | iki 1 kV kabelių popierine izoliacija jungiamoji mova | 16-70 mm² | vnt. | 212.04 |  | 0
Vilniaus m. sav. | Grigiškių sen. | Medžiagos | iki 1 kV kabelių popierine izoliacija jungiamoji mova | 16-70 mm² | vnt. | 212.04 |  | 0
Vilniaus m. sav. | Panerių sen. | Medžiagos | iki 1 kV kabelių popierine izoliacija jungiamoji mova | 16-70 mm² | vnt. | 212.04 |  | 0
Vilniaus m. sav. | Naujamiesčio sen. | Medžiagos | iki 1 kV kabelių popierine izoliacija jungiamoji mova | 50-120 mm² | vnt. | 261.2 |  | 0
Vilniaus m. sav. | Vilkpėdės sen. | Medžiagos | iki 1 kV kabelių popierine izoliacija jungiamoji mova | 50-120 mm² | vnt. | 261.2 |  | 0
Vilniaus m. sav. | Naujininkų sen. | Medžiagos | iki 1 kV kabelių popierine izoliacija jungiamoji mova | 50-120 mm² | vnt. | 261.2 |  | 0
Vilniaus m. sav. | Lazdynų sen. | Medžiagos | iki 1 kV kabelių popierine izoliacija jungiamoji mova | 50-120 mm² | vnt. | 261.2 |  | 0
Vilniaus m. sav. | Senamiesčio sen. | Medžiagos | iki 1 kV kabelių popierine izoliacija jungiamoji mova | 50-120 mm² | vnt. | 261.2 |  | 0
Vilniaus m. sav. | Grigiškių sen. | Medžiagos | iki 1 kV kabelių popierine izoliacija jungiamoji mova | 50-120 mm² | vnt. | 261.2 |  | 0
Vilniaus m. sav. | Panerių sen. | Medžiagos | iki 1 kV kabelių popierine izoliacija jungiamoji mova | 50-120 mm² | vnt. | 261.2 |  | 0
Vilniaus m. sav. | Naujamiesčio sen. | Medžiagos | iki 1 kV kabelių popierine izoliacija galinė mova | 25-70 mm² | vnt. | 142.3 |  | 0
Vilniaus m. sav. | Vilkpėdės sen. | Medžiagos | iki 1 kV kabelių popierine izoliacija galinė mova | 25-70 mm² | vnt. | 142.3 |  | 0
Vilniaus m. sav. | Naujininkų sen. | Medžiagos | iki 1 kV kabelių popierine izoliacija galinė mova | 25-70 mm² | vnt. | 142.3 |  | 0
Vilniaus m. sav. | Lazdynų sen. | Medžiagos | iki 1 kV kabelių popierine izoliacija galinė mova | 25-70 mm² | vnt. | 142.3 |  | 0
Vilniaus m. sav. | Senamiesčio sen. | Medžiagos | iki 1 kV kabelių popierine izoliacija galinė mova | 25-70 mm² | vnt. | 142.3 |  | 0
Vilniaus m. sav. | Grigiškių sen. | Medžiagos | iki 1 kV kabelių popierine izoliacija galinė mova | 25-70 mm² | vnt. | 142.3 |  | 0
Vilniaus m. sav. | Panerių sen. | Medžiagos | iki 1 kV kabelių popierine izoliacija galinė mova | 25-70 mm² | vnt. | 142.3 |  | 0
Vilniaus m. sav. | Naujamiesčio sen. | Medžiagos | iki 1 kV kabelių popierine izoliacija galinė mova | 70-120 mm² | vnt. | 174.9 |  | 0
Vilniaus m. sav. | Vilkpėdės sen. | Medžiagos | iki 1 kV kabelių popierine izoliacija galinė mova | 70-120 mm² | vnt. | 174.9 |  | 0
Vilniaus m. sav. | Naujininkų sen. | Medžiagos | iki 1 kV kabelių popierine izoliacija galinė mova | 70-120 mm² | vnt. | 174.9 |  | 0
Vilniaus m. sav. | Lazdynų sen. | Medžiagos | iki 1 kV kabelių popierine izoliacija galinė mova | 70-120 mm² | vnt. | 174.9 |  | 0
Vilniaus m. sav. | Senamiesčio sen. | Medžiagos | iki 1 kV kabelių popierine izoliacija galinė mova | 70-120 mm² | vnt. | 174.9 |  | 0
Vilniaus m. sav. | Grigiškių sen. | Medžiagos | iki 1 kV kabelių popierine izoliacija galinė mova | 70-120 mm² | vnt. | 174.9 |  | 0
Vilniaus m. sav. | Panerių sen. | Medžiagos | iki 1 kV kabelių popierine izoliacija galinė mova | 70-120 mm² | vnt. | 174.9 |  | 0
Vilniaus m. sav. | Naujamiesčio sen. | Medžiagos | Saugiklių kirtiklių blokas | SZ400.3 | vnt. | 640.95 |  | 0
Vilniaus m. sav. | Vilkpėdės sen. | Medžiagos | Saugiklių kirtiklių blokas | SZ400.3 | vnt. | 640.95 |  | 0
Vilniaus m. sav. | Naujininkų sen. | Medžiagos | Saugiklių kirtiklių blokas | SZ400.3 | vnt. | 640.95 |  | 0
Vilniaus m. sav. | Lazdynų sen. | Medžiagos | Saugiklių kirtiklių blokas | SZ400.3 | vnt. | 640.95 |  | 0
Vilniaus m. sav. | Senamiesčio sen. | Medžiagos | Saugiklių kirtiklių blokas | SZ400.3 | vnt. | 640.95 |  | 0
Vilniaus m. sav. | Grigiškių sen. | Medžiagos | Saugiklių kirtiklių blokas | SZ400.3 | vnt. | 640.95 |  | 0
Vilniaus m. sav. | Panerių sen. | Medžiagos | Saugiklių kirtiklių blokas | SZ400.3 | vnt. | 640.95 |  | 0
Vilniaus m. sav. | Naujamiesčio sen. | Medžiagos | Saugiklių kirtiklių blokas | SZ160.32 | vnt. | 330.1 |  | 0
Vilniaus m. sav. | Vilkpėdės sen. | Medžiagos | Saugiklių kirtiklių blokas | SZ160.32 | vnt. | 330.1 |  | 0
Vilniaus m. sav. | Naujininkų sen. | Medžiagos | Saugiklių kirtiklių blokas | SZ160.32 | vnt. | 330.1 |  | 0
Vilniaus m. sav. | Lazdynų sen. | Medžiagos | Saugiklių kirtiklių blokas | SZ160.32 | vnt. | 330.1 |  | 0
Vilniaus m. sav. | Senamiesčio sen. | Medžiagos | Saugiklių kirtiklių blokas | SZ160.32 | vnt. | 330.1 |  | 0
Vilniaus m. sav. | Grigiškių sen. | Medžiagos | Saugiklių kirtiklių blokas | SZ160.32 | vnt. | 330.1 |  | 0
Vilniaus m. sav. | Panerių sen. | Medžiagos | Saugiklių kirtiklių blokas | SZ160.32 | vnt. | 330.1 |  | 0
Vilniaus m. sav. | Naujamiesčio sen. | Medžiagos | 0,4 kV oro linijoje montuojamas apkrovų balansavimo įrenginys | PB50A-3P-200ADV | vnt. | 7748.03 |  | 0
Vilniaus m. sav. | Vilkpėdės sen. | Medžiagos | 0,4 kV oro linijoje montuojamas apkrovų balansavimo įrenginys | PB50A-3P-200ADV | vnt. | 7748.03 |  | 0
Vilniaus m. sav. | Naujininkų sen. | Medžiagos | 0,4 kV oro linijoje montuojamas apkrovų balansavimo įrenginys | PB50A-3P-200ADV | vnt. | 7748.03 |  | 0
Vilniaus m. sav. | Lazdynų sen. | Medžiagos | 0,4 kV oro linijoje montuojamas apkrovų balansavimo įrenginys | PB50A-3P-200ADV | vnt. | 7748.03 |  | 0
Vilniaus m. sav. | Senamiesčio sen. | Medžiagos | 0,4 kV oro linijoje montuojamas apkrovų balansavimo įrenginys | PB50A-3P-200ADV | vnt. | 7748.03 |  | 0
Vilniaus m. sav. | Grigiškių sen. | Medžiagos | 0,4 kV oro linijoje montuojamas apkrovų balansavimo įrenginys | PB50A-3P-200ADV | vnt. | 7748.03 |  | 0
Vilniaus m. sav. | Panerių sen. | Medžiagos | 0,4 kV oro linijoje montuojamas apkrovų balansavimo įrenginys | PB50A-3P-200ADV | vnt. | 7748.03 |  | 0
Vilniaus m. sav. | Naujamiesčio sen. | Medžiagos | 0,23 kV oro linijoje montuojamas vienfazis įtampos reguliatorius | VC6K-1P-000 | vnt. | 4458.97 |  | 0
Vilniaus m. sav. | Vilkpėdės sen. | Medžiagos | 0,23 kV oro linijoje montuojamas vienfazis įtampos reguliatorius | VC6K-1P-000 | vnt. | 4458.97 |  | 0
Vilniaus m. sav. | Naujininkų sen. | Medžiagos | 0,23 kV oro linijoje montuojamas vienfazis įtampos reguliatorius | VC6K-1P-000 | vnt. | 4458.97 |  | 0
Vilniaus m. sav. | Lazdynų sen. | Medžiagos | 0,23 kV oro linijoje montuojamas vienfazis įtampos reguliatorius | VC6K-1P-000 | vnt. | 4458.97 |  | 0
Vilniaus m. sav. | Senamiesčio sen. | Medžiagos | 0,23 kV oro linijoje montuojamas vienfazis įtampos reguliatorius | VC6K-1P-000 | vnt. | 4458.97 |  | 0
Vilniaus m. sav. | Grigiškių sen. | Medžiagos | 0,23 kV oro linijoje montuojamas vienfazis įtampos reguliatorius | VC6K-1P-000 | vnt. | 4458.97 |  | 0
Vilniaus m. sav. | Panerių sen. | Medžiagos | 0,23 kV oro linijoje montuojamas vienfazis įtampos reguliatorius | VC6K-1P-000 | vnt. | 4458.97 |  | 0
Vilniaus m. sav. | Naujamiesčio sen. | Medžiagos | Vidutinės įtampos oro laidų su apvalkalu (PAS-W/SAX-W) automatinis sujungiklis laidininkams sujungti | 35 mm2 | vnt. | 81.92 |  | 0
Vilniaus m. sav. | Vilkpėdės sen. | Medžiagos | Vidutinės įtampos oro laidų su apvalkalu (PAS-W/SAX-W) automatinis sujungiklis laidininkams sujungti | 35 mm2 | vnt. | 81.92 |  | 0
Vilniaus m. sav. | Naujininkų sen. | Medžiagos | Vidutinės įtampos oro laidų su apvalkalu (PAS-W/SAX-W) automatinis sujungiklis laidininkams sujungti | 35 mm2 | vnt. | 81.92 |  | 0
Vilniaus m. sav. | Lazdynų sen. | Medžiagos | Vidutinės įtampos oro laidų su apvalkalu (PAS-W/SAX-W) automatinis sujungiklis laidininkams sujungti | 35 mm2 | vnt. | 81.92 |  | 0
Vilniaus m. sav. | Senamiesčio sen. | Medžiagos | Vidutinės įtampos oro laidų su apvalkalu (PAS-W/SAX-W) automatinis sujungiklis laidininkams sujungti | 35 mm2 | vnt. | 81.92 |  | 0
Vilniaus m. sav. | Grigiškių sen. | Medžiagos | Vidutinės įtampos oro laidų su apvalkalu (PAS-W/SAX-W) automatinis sujungiklis laidininkams sujungti | 35 mm2 | vnt. | 81.92 |  | 0
Vilniaus m. sav. | Panerių sen. | Medžiagos | Vidutinės įtampos oro laidų su apvalkalu (PAS-W/SAX-W) automatinis sujungiklis laidininkams sujungti | 35 mm2 | vnt. | 81.92 |  | 0
Vilniaus m. sav. | Naujamiesčio sen. | Medžiagos | Vidutinės įtampos oro laidų su apvalkalu (PAS-W/SAX-W) automatinis sujungiklis laidininkams sujungti | 70 mm2 | vnt. | 98.3 |  | 0
Vilniaus m. sav. | Vilkpėdės sen. | Medžiagos | Vidutinės įtampos oro laidų su apvalkalu (PAS-W/SAX-W) automatinis sujungiklis laidininkams sujungti | 70 mm2 | vnt. | 98.3 |  | 0
Vilniaus m. sav. | Naujininkų sen. | Medžiagos | Vidutinės įtampos oro laidų su apvalkalu (PAS-W/SAX-W) automatinis sujungiklis laidininkams sujungti | 70 mm2 | vnt. | 98.3 |  | 0
Vilniaus m. sav. | Lazdynų sen. | Medžiagos | Vidutinės įtampos oro laidų su apvalkalu (PAS-W/SAX-W) automatinis sujungiklis laidininkams sujungti | 70 mm2 | vnt. | 98.3 |  | 0
Vilniaus m. sav. | Senamiesčio sen. | Medžiagos | Vidutinės įtampos oro laidų su apvalkalu (PAS-W/SAX-W) automatinis sujungiklis laidininkams sujungti | 70 mm2 | vnt. | 98.3 |  | 0
Vilniaus m. sav. | Grigiškių sen. | Medžiagos | Vidutinės įtampos oro laidų su apvalkalu (PAS-W/SAX-W) automatinis sujungiklis laidininkams sujungti | 70 mm2 | vnt. | 98.3 |  | 0
Vilniaus m. sav. | Panerių sen. | Medžiagos | Vidutinės įtampos oro laidų su apvalkalu (PAS-W/SAX-W) automatinis sujungiklis laidininkams sujungti | 70 mm2 | vnt. | 98.3 |  | 0
Vilniaus m. sav. | Naujamiesčio sen. | Medžiagos | Vidutinės įtampos oro laidų su apvalkalu (PAS-W/SAX-W) automatinis sujungiklis laidininkams sujungti | 120 mm2 | vnt. | 163.12 |  | 0
Vilniaus m. sav. | Vilkpėdės sen. | Medžiagos | Vidutinės įtampos oro laidų su apvalkalu (PAS-W/SAX-W) automatinis sujungiklis laidininkams sujungti | 120 mm2 | vnt. | 163.12 |  | 0
Vilniaus m. sav. | Naujininkų sen. | Medžiagos | Vidutinės įtampos oro laidų su apvalkalu (PAS-W/SAX-W) automatinis sujungiklis laidininkams sujungti | 120 mm2 | vnt. | 163.12 |  | 0
Vilniaus m. sav. | Lazdynų sen. | Medžiagos | Vidutinės įtampos oro laidų su apvalkalu (PAS-W/SAX-W) automatinis sujungiklis laidininkams sujungti | 120 mm2 | vnt. | 163.12 |  | 0
Vilniaus m. sav. | Senamiesčio sen. | Medžiagos | Vidutinės įtampos oro laidų su apvalkalu (PAS-W/SAX-W) automatinis sujungiklis laidininkams sujungti | 120 mm2 | vnt. | 163.12 |  | 0
Vilniaus m. sav. | Grigiškių sen. | Medžiagos | Vidutinės įtampos oro laidų su apvalkalu (PAS-W/SAX-W) automatinis sujungiklis laidininkams sujungti | 120 mm2 | vnt. | 163.12 |  | 0
Vilniaus m. sav. | Panerių sen. | Medžiagos | Vidutinės įtampos oro laidų su apvalkalu (PAS-W/SAX-W) automatinis sujungiklis laidininkams sujungti | 120 mm2 | vnt. | 163.12 |  | 0
Vilniaus m. sav. | Naujamiesčio sen. | Medžiagos | Automatinis laidų sujungiklis neizoliuotiems aliuminio lydinio laidininkams sujungti be papildomų įrankių | 35-50 mm2 | vnt. | 25.47 |  | 0
Vilniaus m. sav. | Vilkpėdės sen. | Medžiagos | Automatinis laidų sujungiklis neizoliuotiems aliuminio lydinio laidininkams sujungti be papildomų įrankių | 35-50 mm2 | vnt. | 25.47 |  | 0
Vilniaus m. sav. | Naujininkų sen. | Medžiagos | Automatinis laidų sujungiklis neizoliuotiems aliuminio lydinio laidininkams sujungti be papildomų įrankių | 35-50 mm2 | vnt. | 25.47 |  | 0
Vilniaus m. sav. | Lazdynų sen. | Medžiagos | Automatinis laidų sujungiklis neizoliuotiems aliuminio lydinio laidininkams sujungti be papildomų įrankių | 35-50 mm2 | vnt. | 25.47 |  | 0
Vilniaus m. sav. | Senamiesčio sen. | Medžiagos | Automatinis laidų sujungiklis neizoliuotiems aliuminio lydinio laidininkams sujungti be papildomų įrankių | 35-50 mm2 | vnt. | 25.47 |  | 0
Vilniaus m. sav. | Grigiškių sen. | Medžiagos | Automatinis laidų sujungiklis neizoliuotiems aliuminio lydinio laidininkams sujungti be papildomų įrankių | 35-50 mm2 | vnt. | 25.47 |  | 0
Vilniaus m. sav. | Panerių sen. | Medžiagos | Automatinis laidų sujungiklis neizoliuotiems aliuminio lydinio laidininkams sujungti be papildomų įrankių | 35-50 mm2 | vnt. | 25.47 |  | 0
Vilniaus m. sav. | Naujamiesčio sen. | Medžiagos | Automatinis laidų sujungiklis neizoliuotiems aliuminio lydinio laidininkams sujungti be papildomų įrankių | 70-95 mm2 | vnt. | 29.07 |  | 0
Vilniaus m. sav. | Vilkpėdės sen. | Medžiagos | Automatinis laidų sujungiklis neizoliuotiems aliuminio lydinio laidininkams sujungti be papildomų įrankių | 70-95 mm2 | vnt. | 29.07 |  | 0
Vilniaus m. sav. | Naujininkų sen. | Medžiagos | Automatinis laidų sujungiklis neizoliuotiems aliuminio lydinio laidininkams sujungti be papildomų įrankių | 70-95 mm2 | vnt. | 29.07 |  | 0
Vilniaus m. sav. | Lazdynų sen. | Medžiagos | Automatinis laidų sujungiklis neizoliuotiems aliuminio lydinio laidininkams sujungti be papildomų įrankių | 70-95 mm2 | vnt. | 29.07 |  | 0
Vilniaus m. sav. | Senamiesčio sen. | Medžiagos | Automatinis laidų sujungiklis neizoliuotiems aliuminio lydinio laidininkams sujungti be papildomų įrankių | 70-95 mm2 | vnt. | 29.07 |  | 0
Vilniaus m. sav. | Grigiškių sen. | Medžiagos | Automatinis laidų sujungiklis neizoliuotiems aliuminio lydinio laidininkams sujungti be papildomų įrankių | 70-95 mm2 | vnt. | 29.07 |  | 0
Vilniaus m. sav. | Panerių sen. | Medžiagos | Automatinis laidų sujungiklis neizoliuotiems aliuminio lydinio laidininkams sujungti be papildomų įrankių | 70-95 mm2 | vnt. | 29.07 |  | 0
Vilniaus m. sav. | Naujamiesčio sen. | Medžiagos | Izoliatorius 10 kV neizoliuotiems laidams | ŠF20 | vnt. | 9.21 |  | 0
Vilniaus m. sav. | Vilkpėdės sen. | Medžiagos | Izoliatorius 10 kV neizoliuotiems laidams | ŠF20 | vnt. | 9.21 |  | 0
Vilniaus m. sav. | Naujininkų sen. | Medžiagos | Izoliatorius 10 kV neizoliuotiems laidams | ŠF20 | vnt. | 9.21 |  | 0
Vilniaus m. sav. | Lazdynų sen. | Medžiagos | Izoliatorius 10 kV neizoliuotiems laidams | ŠF20 | vnt. | 9.21 |  | 0
Vilniaus m. sav. | Senamiesčio sen. | Medžiagos | Izoliatorius 10 kV neizoliuotiems laidams | ŠF20 | vnt. | 9.21 |  | 0
Vilniaus m. sav. | Grigiškių sen. | Medžiagos | Izoliatorius 10 kV neizoliuotiems laidams | ŠF20 | vnt. | 9.21 |  | 0
Vilniaus m. sav. | Panerių sen. | Medžiagos | Izoliatorius 10 kV neizoliuotiems laidams | ŠF20 | vnt. | 9.21 |  | 0
Vilniaus m. sav. | Naujamiesčio sen. | Medžiagos | Izoliatorius 10 kV izoliuotiems laidams | SDI30 | vnt. | 30.51 |  | 0
Vilniaus m. sav. | Vilkpėdės sen. | Medžiagos | Izoliatorius 10 kV izoliuotiems laidams | SDI30 | vnt. | 30.51 |  | 0
Vilniaus m. sav. | Naujininkų sen. | Medžiagos | Izoliatorius 10 kV izoliuotiems laidams | SDI30 | vnt. | 30.51 |  | 0
Vilniaus m. sav. | Lazdynų sen. | Medžiagos | Izoliatorius 10 kV izoliuotiems laidams | SDI30 | vnt. | 30.51 |  | 0
Vilniaus m. sav. | Senamiesčio sen. | Medžiagos | Izoliatorius 10 kV izoliuotiems laidams | SDI30 | vnt. | 30.51 |  | 0
Vilniaus m. sav. | Grigiškių sen. | Medžiagos | Izoliatorius 10 kV izoliuotiems laidams | SDI30 | vnt. | 30.51 |  | 0
Vilniaus m. sav. | Panerių sen. | Medžiagos | Izoliatorius 10 kV izoliuotiems laidams | SDI30 | vnt. | 30.51 |  | 0
Vilniaus m. sav. | Naujamiesčio sen. | Medžiagos | Izoliatorius 10 kV izoliuotiems laidams | SDI37 | vnt. | 44.15 |  | 0
Vilniaus m. sav. | Vilkpėdės sen. | Medžiagos | Izoliatorius 10 kV izoliuotiems laidams | SDI37 | vnt. | 44.15 |  | 0
Vilniaus m. sav. | Naujininkų sen. | Medžiagos | Izoliatorius 10 kV izoliuotiems laidams | SDI37 | vnt. | 44.15 |  | 0
Vilniaus m. sav. | Lazdynų sen. | Medžiagos | Izoliatorius 10 kV izoliuotiems laidams | SDI37 | vnt. | 44.15 |  | 0
Vilniaus m. sav. | Senamiesčio sen. | Medžiagos | Izoliatorius 10 kV izoliuotiems laidams | SDI37 | vnt. | 44.15 |  | 0
Vilniaus m. sav. | Grigiškių sen. | Medžiagos | Izoliatorius 10 kV izoliuotiems laidams | SDI37 | vnt. | 44.15 |  | 0
Vilniaus m. sav. | Panerių sen. | Medžiagos | Izoliatorius 10 kV izoliuotiems laidams | SDI37 | vnt. | 44.15 |  | 0
Vilniaus m. sav. | Naujamiesčio sen. | Medžiagos | Polimerinis tempiamasis izoliatorius | SDI90.150 | vnt. | 51.52 |  | 0
Vilniaus m. sav. | Vilkpėdės sen. | Medžiagos | Polimerinis tempiamasis izoliatorius | SDI90.150 | vnt. | 51.52 |  | 0
Vilniaus m. sav. | Naujininkų sen. | Medžiagos | Polimerinis tempiamasis izoliatorius | SDI90.150 | vnt. | 51.52 |  | 0
Vilniaus m. sav. | Lazdynų sen. | Medžiagos | Polimerinis tempiamasis izoliatorius | SDI90.150 | vnt. | 51.52 |  | 0
Vilniaus m. sav. | Senamiesčio sen. | Medžiagos | Polimerinis tempiamasis izoliatorius | SDI90.150 | vnt. | 51.52 |  | 0
Vilniaus m. sav. | Grigiškių sen. | Medžiagos | Polimerinis tempiamasis izoliatorius | SDI90.150 | vnt. | 51.52 |  | 0
Vilniaus m. sav. | Panerių sen. | Medžiagos | Polimerinis tempiamasis izoliatorius | SDI90.150 | vnt. | 51.52 |  | 0
Vilniaus m. sav. | Naujamiesčio sen. | Medžiagos | Vandeniui atsparus tempiamasis gnybtas (OLA) | SO255.2 | vnt. | 66.35 |  | 0
Vilniaus m. sav. | Vilkpėdės sen. | Medžiagos | Vandeniui atsparus tempiamasis gnybtas (OLA) | SO255.2 | vnt. | 66.35 |  | 0
Vilniaus m. sav. | Naujininkų sen. | Medžiagos | Vandeniui atsparus tempiamasis gnybtas (OLA) | SO255.2 | vnt. | 66.35 |  | 0
Vilniaus m. sav. | Lazdynų sen. | Medžiagos | Vandeniui atsparus tempiamasis gnybtas (OLA) | SO255.2 | vnt. | 66.35 |  | 0
Vilniaus m. sav. | Senamiesčio sen. | Medžiagos | Vandeniui atsparus tempiamasis gnybtas (OLA) | SO255.2 | vnt. | 66.35 |  | 0
Vilniaus m. sav. | Grigiškių sen. | Medžiagos | Vandeniui atsparus tempiamasis gnybtas (OLA) | SO255.2 | vnt. | 66.35 |  | 0
Vilniaus m. sav. | Panerių sen. | Medžiagos | Vandeniui atsparus tempiamasis gnybtas (OLA) | SO255.2 | vnt. | 66.35 |  | 0
Vilniaus m. sav. | Naujamiesčio sen. | Medžiagos | Tempiamasis gnybtas | SO85 | vnt. | 41.68 |  | 0
Vilniaus m. sav. | Vilkpėdės sen. | Medžiagos | Tempiamasis gnybtas | SO85 | vnt. | 41.68 |  | 0
Vilniaus m. sav. | Naujininkų sen. | Medžiagos | Tempiamasis gnybtas | SO85 | vnt. | 41.68 |  | 0
Vilniaus m. sav. | Lazdynų sen. | Medžiagos | Tempiamasis gnybtas | SO85 | vnt. | 41.68 |  | 0
Vilniaus m. sav. | Senamiesčio sen. | Medžiagos | Tempiamasis gnybtas | SO85 | vnt. | 41.68 |  | 0
Vilniaus m. sav. | Grigiškių sen. | Medžiagos | Tempiamasis gnybtas | SO85 | vnt. | 41.68 |  | 0
Vilniaus m. sav. | Panerių sen. | Medžiagos | Tempiamasis gnybtas | SO85 | vnt. | 41.68 |  | 0
Vilniaus m. sav. | Justiniškių sen. | Medžiagos | Atramų numeracijos žymuo | "Pagal AB ""Energijos skirstymo operatorius"" | vnt. | 3.13 |  | 0
Vilniaus m. sav. | Verkių sen. | Medžiagos | Atramų numeracijos žymuo | "Pagal AB ""Energijos skirstymo operatorius"" | vnt. | 3.13 |  | 0
Vilniaus m. sav. | Šeškinės sen. | Medžiagos | Atramų numeracijos žymuo | "Pagal AB ""Energijos skirstymo operatorius"" | vnt. | 3.13 |  | 0
Vilniaus m. sav. | Viršuliškių sen. | Medžiagos | Atramų numeracijos žymuo | "Pagal AB ""Energijos skirstymo operatorius"" | vnt. | 3.13 |  | 0
Vilniaus m. sav. | Fabijoniškių sen. | Medžiagos | Atramų numeracijos žymuo | "Pagal AB ""Energijos skirstymo operatorius"" | vnt. | 3.13 |  | 0
Vilniaus m. sav. | Pašilaičių sen. | Medžiagos | Atramų numeracijos žymuo | "Pagal AB ""Energijos skirstymo operatorius"" | vnt. | 3.13 |  | 0
Vilniaus m. sav. | Justiniškių sen. | Medžiagos | Galiniai kabelių operatyviniai žymenys | "Pagal AB ""Energijos skirstymo operatorius"" | vnt. | 3.09 |  | 0
Vilniaus m. sav. | Verkių sen. | Medžiagos | Galiniai kabelių operatyviniai žymenys | "Pagal AB ""Energijos skirstymo operatorius"" | vnt. | 3.09 |  | 0
Vilniaus m. sav. | Šeškinės sen. | Medžiagos | Galiniai kabelių operatyviniai žymenys | "Pagal AB ""Energijos skirstymo operatorius"" | vnt. | 3.09 |  | 0
Vilniaus m. sav. | Viršuliškių sen. | Medžiagos | Galiniai kabelių operatyviniai žymenys | "Pagal AB ""Energijos skirstymo operatorius"" | vnt. | 3.09 |  | 0
Vilniaus m. sav. | Fabijoniškių sen. | Medžiagos | Galiniai kabelių operatyviniai žymenys | "Pagal AB ""Energijos skirstymo operatorius"" | vnt. | 3.09 |  | 0
Vilniaus m. sav. | Pašilaičių sen. | Medžiagos | Galiniai kabelių operatyviniai žymenys | "Pagal AB ""Energijos skirstymo operatorius"" | vnt. | 3.09 |  | 0
Vilniaus m. sav. | Justiniškių sen. | Medžiagos | 0,4 kV vienpolis modulinis kirtiklis | 63A - 1F | vnt. | 13.46 |  | 0
Vilniaus m. sav. | Verkių sen. | Medžiagos | 0,4 kV vienpolis modulinis kirtiklis | 63A - 1F | vnt. | 13.46 |  | 0
Vilniaus m. sav. | Šeškinės sen. | Medžiagos | 0,4 kV vienpolis modulinis kirtiklis | 63A - 1F | vnt. | 13.46 |  | 0
Vilniaus m. sav. | Viršuliškių sen. | Medžiagos | 0,4 kV vienpolis modulinis kirtiklis | 63A - 1F | vnt. | 13.46 |  | 0
Vilniaus m. sav. | Fabijoniškių sen. | Medžiagos | 0,4 kV vienpolis modulinis kirtiklis | 63A - 1F | vnt. | 13.46 |  | 0
Vilniaus m. sav. | Pašilaičių sen. | Medžiagos | 0,4 kV vienpolis modulinis kirtiklis | 63A - 1F | vnt. | 13.46 |  | 0
Vilniaus m. sav. | Justiniškių sen. | Medžiagos | 0,4 kV vienpolis modulinis kirtiklis | 80A - 1F | vnt. | 26.41 |  | 0
Vilniaus m. sav. | Verkių sen. | Medžiagos | 0,4 kV vienpolis modulinis kirtiklis | 80A - 1F | vnt. | 26.41 |  | 0
Vilniaus m. sav. | Šeškinės sen. | Medžiagos | 0,4 kV vienpolis modulinis kirtiklis | 80A - 1F | vnt. | 26.41 |  | 0
Vilniaus m. sav. | Viršuliškių sen. | Medžiagos | 0,4 kV vienpolis modulinis kirtiklis | 80A - 1F | vnt. | 26.41 |  | 0
Vilniaus m. sav. | Fabijoniškių sen. | Medžiagos | 0,4 kV vienpolis modulinis kirtiklis | 80A - 1F | vnt. | 26.41 |  | 0
Vilniaus m. sav. | Pašilaičių sen. | Medžiagos | 0,4 kV vienpolis modulinis kirtiklis | 80A - 1F | vnt. | 26.41 |  | 0
Vilniaus m. sav. | Justiniškių sen. | Medžiagos | 0,4 kV vienpolis modulinis kirtiklis | 100A - 1F | vnt. | 48.31 |  | 0
Vilniaus m. sav. | Verkių sen. | Medžiagos | 0,4 kV vienpolis modulinis kirtiklis | 100A - 1F | vnt. | 48.31 |  | 0
Vilniaus m. sav. | Šeškinės sen. | Medžiagos | 0,4 kV vienpolis modulinis kirtiklis | 100A - 1F | vnt. | 48.31 |  | 0
Vilniaus m. sav. | Viršuliškių sen. | Medžiagos | 0,4 kV vienpolis modulinis kirtiklis | 100A - 1F | vnt. | 48.31 |  | 0
Vilniaus m. sav. | Fabijoniškių sen. | Medžiagos | 0,4 kV vienpolis modulinis kirtiklis | 100A - 1F | vnt. | 48.31 |  | 0
Vilniaus m. sav. | Pašilaičių sen. | Medžiagos | 0,4 kV vienpolis modulinis kirtiklis | 100A - 1F | vnt. | 48.31 |  | 0
Vilniaus m. sav. | Justiniškių sen. | Medžiagos | 0,4 kV tripolis modulinis kirtiklis | 63A - 3F | vnt. | 24.19 |  | 0
Vilniaus m. sav. | Verkių sen. | Medžiagos | 0,4 kV tripolis modulinis kirtiklis | 63A - 3F | vnt. | 24.19 |  | 0
Vilniaus m. sav. | Šeškinės sen. | Medžiagos | 0,4 kV tripolis modulinis kirtiklis | 63A - 3F | vnt. | 24.19 |  | 0
Vilniaus m. sav. | Viršuliškių sen. | Medžiagos | 0,4 kV tripolis modulinis kirtiklis | 63A - 3F | vnt. | 24.19 |  | 0
Vilniaus m. sav. | Fabijoniškių sen. | Medžiagos | 0,4 kV tripolis modulinis kirtiklis | 63A - 3F | vnt. | 24.19 |  | 0
Vilniaus m. sav. | Pašilaičių sen. | Medžiagos | 0,4 kV tripolis modulinis kirtiklis | 63A - 3F | vnt. | 24.19 |  | 0
Vilniaus m. sav. | Justiniškių sen. | Medžiagos | 0,4 kV tripolis modulinis kirtiklis | 80A - 3F | vnt. | 37.37 |  | 0
Vilniaus m. sav. | Verkių sen. | Medžiagos | 0,4 kV tripolis modulinis kirtiklis | 80A - 3F | vnt. | 37.37 |  | 0
Vilniaus m. sav. | Šeškinės sen. | Medžiagos | 0,4 kV tripolis modulinis kirtiklis | 80A - 3F | vnt. | 37.37 |  | 0
Vilniaus m. sav. | Viršuliškių sen. | Medžiagos | 0,4 kV tripolis modulinis kirtiklis | 80A - 3F | vnt. | 37.37 |  | 0
Vilniaus m. sav. | Fabijoniškių sen. | Medžiagos | 0,4 kV tripolis modulinis kirtiklis | 80A - 3F | vnt. | 37.37 |  | 0
Vilniaus m. sav. | Pašilaičių sen. | Medžiagos | 0,4 kV tripolis modulinis kirtiklis | 80A - 3F | vnt. | 37.37 |  | 0
Vilniaus m. sav. | Justiniškių sen. | Medžiagos | 0,4 kV tripolis modulinis kirtiklis | 100A - 3F | vnt. | 67.3 |  | 0
Vilniaus m. sav. | Verkių sen. | Medžiagos | 0,4 kV tripolis modulinis kirtiklis | 100A - 3F | vnt. | 67.3 |  | 0
Vilniaus m. sav. | Šeškinės sen. | Medžiagos | 0,4 kV tripolis modulinis kirtiklis | 100A - 3F | vnt. | 67.3 |  | 0
Vilniaus m. sav. | Viršuliškių sen. | Medžiagos | 0,4 kV tripolis modulinis kirtiklis | 100A - 3F | vnt. | 67.3 |  | 0
Vilniaus m. sav. | Fabijoniškių sen. | Medžiagos | 0,4 kV tripolis modulinis kirtiklis | 100A - 3F | vnt. | 67.3 |  | 0
Vilniaus m. sav. | Pašilaičių sen. | Medžiagos | 0,4 kV tripolis modulinis kirtiklis | 100A - 3F | vnt. | 67.3 |  | 0
Vilniaus m. sav. | Justiniškių sen. | Medžiagos | Paramsčio tvirtinimo mazgas | PTM-1,1 | vnt. | 30.78 |  | 0
Vilniaus m. sav. | Verkių sen. | Medžiagos | Paramsčio tvirtinimo mazgas | PTM-1,1 | vnt. | 30.78 |  | 0
Vilniaus m. sav. | Šeškinės sen. | Medžiagos | Paramsčio tvirtinimo mazgas | PTM-1,1 | vnt. | 30.78 |  | 0
Vilniaus m. sav. | Viršuliškių sen. | Medžiagos | Paramsčio tvirtinimo mazgas | PTM-1,1 | vnt. | 30.78 |  | 0
Vilniaus m. sav. | Fabijoniškių sen. | Medžiagos | Paramsčio tvirtinimo mazgas | PTM-1,1 | vnt. | 30.78 |  | 0
Vilniaus m. sav. | Pašilaičių sen. | Medžiagos | Paramsčio tvirtinimo mazgas | PTM-1,1 | vnt. | 30.78 |  | 0
Vilniaus m. sav. | Justiniškių sen. | Medžiagos | Atotampa | A20-1,1 | vnt. | 168.91 |  | 0
Vilniaus m. sav. | Verkių sen. | Medžiagos | Atotampa | A20-1,1 | vnt. | 168.91 |  | 0
Vilniaus m. sav. | Šeškinės sen. | Medžiagos | Atotampa | A20-1,1 | vnt. | 168.91 |  | 0
Vilniaus m. sav. | Viršuliškių sen. | Medžiagos | Atotampa | A20-1,1 | vnt. | 168.91 |  | 0
Vilniaus m. sav. | Fabijoniškių sen. | Medžiagos | Atotampa | A20-1,1 | vnt. | 168.91 |  | 0
Vilniaus m. sav. | Pašilaičių sen. | Medžiagos | Atotampa | A20-1,1 | vnt. | 168.91 |  | 0
Vilniaus m. sav. | Justiniškių sen. | Medžiagos | Atotampa | A20-2.7 | vnt. | 192.3 |  | 0
Vilniaus m. sav. | Verkių sen. | Medžiagos | Atotampa | A20-2.7 | vnt. | 192.3 |  | 0
Vilniaus m. sav. | Šeškinės sen. | Medžiagos | Atotampa | A20-2.7 | vnt. | 192.3 |  | 0
Vilniaus m. sav. | Viršuliškių sen. | Medžiagos | Atotampa | A20-2.7 | vnt. | 192.3 |  | 0
Vilniaus m. sav. | Fabijoniškių sen. | Medžiagos | Atotampa | A20-2.7 | vnt. | 192.3 |  | 0
Vilniaus m. sav. | Pašilaičių sen. | Medžiagos | Atotampa | A20-2.7 | vnt. | 192.3 |  | 0
Vilniaus m. sav. | Justiniškių sen. | Medžiagos | Atotampa | A-6-2,7 | vnt. | 48.95 |  | 0
Vilniaus m. sav. | Verkių sen. | Medžiagos | Atotampa | A-6-2,7 | vnt. | 48.95 |  | 0
Vilniaus m. sav. | Šeškinės sen. | Medžiagos | Atotampa | A-6-2,7 | vnt. | 48.95 |  | 0
Vilniaus m. sav. | Viršuliškių sen. | Medžiagos | Atotampa | A-6-2,7 | vnt. | 48.95 |  | 0
Vilniaus m. sav. | Fabijoniškių sen. | Medžiagos | Atotampa | A-6-2,7 | vnt. | 48.95 |  | 0
Vilniaus m. sav. | Pašilaičių sen. | Medžiagos | Atotampa | A-6-2,7 | vnt. | 48.95 |  | 0
Vilniaus m. sav. | Justiniškių sen. | Medžiagos | Saugiklio lydusis įdėklas gTr taikymo klasės transf. Apsaugai | 250 kVA, dydis NH3 | vnt. | 26.88 |  | 0
Vilniaus m. sav. | Verkių sen. | Medžiagos | Saugiklio lydusis įdėklas gTr taikymo klasės transf. Apsaugai | 250 kVA, dydis NH3 | vnt. | 26.88 |  | 0
Vilniaus m. sav. | Šeškinės sen. | Medžiagos | Saugiklio lydusis įdėklas gTr taikymo klasės transf. Apsaugai | 250 kVA, dydis NH3 | vnt. | 26.88 |  | 0
Vilniaus m. sav. | Viršuliškių sen. | Medžiagos | Saugiklio lydusis įdėklas gTr taikymo klasės transf. Apsaugai | 250 kVA, dydis NH3 | vnt. | 26.88 |  | 0
Vilniaus m. sav. | Fabijoniškių sen. | Medžiagos | Saugiklio lydusis įdėklas gTr taikymo klasės transf. Apsaugai | 250 kVA, dydis NH3 | vnt. | 26.88 |  | 0
Vilniaus m. sav. | Pašilaičių sen. | Medžiagos | Saugiklio lydusis įdėklas gTr taikymo klasės transf. Apsaugai | 250 kVA, dydis NH3 | vnt. | 26.88 |  | 0
Vilniaus m. sav. | Justiniškių sen. | Medžiagos | Saugiklio lydusis įdėklas gTr taikymo klasės transf. Apsaugai | 400 kVA, dydis NH3 | vnt. | 26.88 |  | 0
Vilniaus m. sav. | Verkių sen. | Medžiagos | Saugiklio lydusis įdėklas gTr taikymo klasės transf. Apsaugai | 400 kVA, dydis NH3 | vnt. | 26.88 |  | 0
Vilniaus m. sav. | Šeškinės sen. | Medžiagos | Saugiklio lydusis įdėklas gTr taikymo klasės transf. Apsaugai | 400 kVA, dydis NH3 | vnt. | 26.88 |  | 0
Vilniaus m. sav. | Viršuliškių sen. | Medžiagos | Saugiklio lydusis įdėklas gTr taikymo klasės transf. Apsaugai | 400 kVA, dydis NH3 | vnt. | 26.88 |  | 0
Vilniaus m. sav. | Fabijoniškių sen. | Medžiagos | Saugiklio lydusis įdėklas gTr taikymo klasės transf. Apsaugai | 400 kVA, dydis NH3 | vnt. | 26.88 |  | 0
Vilniaus m. sav. | Pašilaičių sen. | Medžiagos | Saugiklio lydusis įdėklas gTr taikymo klasės transf. Apsaugai | 400 kVA, dydis NH3 | vnt. | 26.88 |  | 0
Vilniaus m. sav. | Justiniškių sen. | Medžiagos | Saugiklio lydusis įdėklas gTr taikymo klasės transf. Apsaugai | 630 kVA, dydis NH3 | vnt. | 29.46 |  | 0
Vilniaus m. sav. | Verkių sen. | Medžiagos | Saugiklio lydusis įdėklas gTr taikymo klasės transf. Apsaugai | 630 kVA, dydis NH3 | vnt. | 29.46 |  | 0
Vilniaus m. sav. | Šeškinės sen. | Medžiagos | Saugiklio lydusis įdėklas gTr taikymo klasės transf. Apsaugai | 630 kVA, dydis NH3 | vnt. | 29.46 |  | 0
Vilniaus m. sav. | Viršuliškių sen. | Medžiagos | Saugiklio lydusis įdėklas gTr taikymo klasės transf. Apsaugai | 630 kVA, dydis NH3 | vnt. | 29.46 |  | 0
Vilniaus m. sav. | Fabijoniškių sen. | Medžiagos | Saugiklio lydusis įdėklas gTr taikymo klasės transf. Apsaugai | 630 kVA, dydis NH3 | vnt. | 29.46 |  | 0
Vilniaus m. sav. | Pašilaičių sen. | Medžiagos | Saugiklio lydusis įdėklas gTr taikymo klasės transf. Apsaugai | 630 kVA, dydis NH3 | vnt. | 29.46 |  | 0
Vilniaus m. sav. | Justiniškių sen. | Medžiagos | Saugiklis srovę ribojantis, lydusis, kvarcinis, lauko tipo PT1.2-10, d72mm, I=464mm pagal GOST standartą | 31.5 A | vnt. | 31.42 |  | 0
Vilniaus m. sav. | Verkių sen. | Medžiagos | Saugiklis srovę ribojantis, lydusis, kvarcinis, lauko tipo PT1.2-10, d72mm, I=464mm pagal GOST standartą | 31.5 A | vnt. | 31.42 |  | 0
Vilniaus m. sav. | Šeškinės sen. | Medžiagos | Saugiklis srovę ribojantis, lydusis, kvarcinis, lauko tipo PT1.2-10, d72mm, I=464mm pagal GOST standartą | 31.5 A | vnt. | 31.42 |  | 0
Vilniaus m. sav. | Viršuliškių sen. | Medžiagos | Saugiklis srovę ribojantis, lydusis, kvarcinis, lauko tipo PT1.2-10, d72mm, I=464mm pagal GOST standartą | 31.5 A | vnt. | 31.42 |  | 0
Vilniaus m. sav. | Fabijoniškių sen. | Medžiagos | Saugiklis srovę ribojantis, lydusis, kvarcinis, lauko tipo PT1.2-10, d72mm, I=464mm pagal GOST standartą | 31.5 A | vnt. | 31.42 |  | 0
Vilniaus m. sav. | Pašilaičių sen. | Medžiagos | Saugiklis srovę ribojantis, lydusis, kvarcinis, lauko tipo PT1.2-10, d72mm, I=464mm pagal GOST standartą | 31.5 A | vnt. | 31.42 |  | 0
Vilniaus m. sav. | Justiniškių sen. | Medžiagos | Saugiklis srovę ribojantis, lydusis, kvarcinis, lauko tipo PT1.2-10, d72mm, I=464mm pagal GOST standartą | 40 A | vnt. | 31.37 |  | 0
Vilniaus m. sav. | Verkių sen. | Medžiagos | Saugiklis srovę ribojantis, lydusis, kvarcinis, lauko tipo PT1.2-10, d72mm, I=464mm pagal GOST standartą | 40 A | vnt. | 31.37 |  | 0
Vilniaus m. sav. | Šeškinės sen. | Medžiagos | Saugiklis srovę ribojantis, lydusis, kvarcinis, lauko tipo PT1.2-10, d72mm, I=464mm pagal GOST standartą | 40 A | vnt. | 31.37 |  | 0
Vilniaus m. sav. | Viršuliškių sen. | Medžiagos | Saugiklis srovę ribojantis, lydusis, kvarcinis, lauko tipo PT1.2-10, d72mm, I=464mm pagal GOST standartą | 40 A | vnt. | 31.37 |  | 0
Vilniaus m. sav. | Fabijoniškių sen. | Medžiagos | Saugiklis srovę ribojantis, lydusis, kvarcinis, lauko tipo PT1.2-10, d72mm, I=464mm pagal GOST standartą | 40 A | vnt. | 31.37 |  | 0
Vilniaus m. sav. | Pašilaičių sen. | Medžiagos | Saugiklis srovę ribojantis, lydusis, kvarcinis, lauko tipo PT1.2-10, d72mm, I=464mm pagal GOST standartą | 40 A | vnt. | 31.37 |  | 0
Vilniaus m. sav. | Justiniškių sen. | Medžiagos | Saugiklis srovę ribojantis, lydusis, kvarcinis, lauko tipo PT1.2-10, d72mm, I=464mm pagal GOST standartą | 50 A | vnt. | 31.37 |  | 0
Vilniaus m. sav. | Verkių sen. | Medžiagos | Saugiklis srovę ribojantis, lydusis, kvarcinis, lauko tipo PT1.2-10, d72mm, I=464mm pagal GOST standartą | 50 A | vnt. | 31.37 |  | 0
Vilniaus m. sav. | Šeškinės sen. | Medžiagos | Saugiklis srovę ribojantis, lydusis, kvarcinis, lauko tipo PT1.2-10, d72mm, I=464mm pagal GOST standartą | 50 A | vnt. | 31.37 |  | 0
Vilniaus m. sav. | Viršuliškių sen. | Medžiagos | Saugiklis srovę ribojantis, lydusis, kvarcinis, lauko tipo PT1.2-10, d72mm, I=464mm pagal GOST standartą | 50 A | vnt. | 31.37 |  | 0
Vilniaus m. sav. | Fabijoniškių sen. | Medžiagos | Saugiklis srovę ribojantis, lydusis, kvarcinis, lauko tipo PT1.2-10, d72mm, I=464mm pagal GOST standartą | 50 A | vnt. | 31.37 |  | 0
Vilniaus m. sav. | Pašilaičių sen. | Medžiagos | Saugiklis srovę ribojantis, lydusis, kvarcinis, lauko tipo PT1.2-10, d72mm, I=464mm pagal GOST standartą | 50 A | vnt. | 31.37 |  | 0
Vilniaus m. sav. | Justiniškių sen. | Medžiagos | Saugiklis srovę ribojantis, lydusis, kvarcinis, lauko tipo PT1.3-10, d72mm, I=464mm pagal GOST standartą | 80 A | vnt. | 48.31 |  | 0
Vilniaus m. sav. | Verkių sen. | Medžiagos | Saugiklis srovę ribojantis, lydusis, kvarcinis, lauko tipo PT1.3-10, d72mm, I=464mm pagal GOST standartą | 80 A | vnt. | 48.31 |  | 0
Vilniaus m. sav. | Šeškinės sen. | Medžiagos | Saugiklis srovę ribojantis, lydusis, kvarcinis, lauko tipo PT1.3-10, d72mm, I=464mm pagal GOST standartą | 80 A | vnt. | 48.31 |  | 0
Vilniaus m. sav. | Viršuliškių sen. | Medžiagos | Saugiklis srovę ribojantis, lydusis, kvarcinis, lauko tipo PT1.3-10, d72mm, I=464mm pagal GOST standartą | 80 A | vnt. | 48.31 |  | 0
Vilniaus m. sav. | Fabijoniškių sen. | Medžiagos | Saugiklis srovę ribojantis, lydusis, kvarcinis, lauko tipo PT1.3-10, d72mm, I=464mm pagal GOST standartą | 80 A | vnt. | 48.31 |  | 0
Vilniaus m. sav. | Pašilaičių sen. | Medžiagos | Saugiklis srovę ribojantis, lydusis, kvarcinis, lauko tipo PT1.3-10, d72mm, I=464mm pagal GOST standartą | 80 A | vnt. | 48.31 |  | 0
Vilniaus m. sav. | Justiniškių sen. | Medžiagos | Saugiklis srovę ribojantis, lydusis, kvarcinis, lauko tipo PT1.3-10, d72mm, I=464mm pagal GOST standartą | 100 A | vnt. | 48.21 |  | 0
Vilniaus m. sav. | Verkių sen. | Medžiagos | Saugiklis srovę ribojantis, lydusis, kvarcinis, lauko tipo PT1.3-10, d72mm, I=464mm pagal GOST standartą | 100 A | vnt. | 48.21 |  | 0
Vilniaus m. sav. | Šeškinės sen. | Medžiagos | Saugiklis srovę ribojantis, lydusis, kvarcinis, lauko tipo PT1.3-10, d72mm, I=464mm pagal GOST standartą | 100 A | vnt. | 48.21 |  | 0
Vilniaus m. sav. | Viršuliškių sen. | Medžiagos | Saugiklis srovę ribojantis, lydusis, kvarcinis, lauko tipo PT1.3-10, d72mm, I=464mm pagal GOST standartą | 100 A | vnt. | 48.21 |  | 0
Vilniaus m. sav. | Fabijoniškių sen. | Medžiagos | Saugiklis srovę ribojantis, lydusis, kvarcinis, lauko tipo PT1.3-10, d72mm, I=464mm pagal GOST standartą | 100 A | vnt. | 48.21 |  | 0
Vilniaus m. sav. | Pašilaičių sen. | Medžiagos | Saugiklis srovę ribojantis, lydusis, kvarcinis, lauko tipo PT1.3-10, d72mm, I=464mm pagal GOST standartą | 100 A | vnt. | 48.21 |  | 0
Vilniaus m. sav. | Justiniškių sen. | Medžiagos | Saugiklis srovę ribojantis, lydusis, kvarcinis, lauko tipo PT1.3-10, d72mm, I=464mm pagal GOST standartą | 160 A | vnt. | 73.71 |  | 0
Vilniaus m. sav. | Verkių sen. | Medžiagos | Saugiklis srovę ribojantis, lydusis, kvarcinis, lauko tipo PT1.3-10, d72mm, I=464mm pagal GOST standartą | 160 A | vnt. | 73.71 |  | 0
Vilniaus m. sav. | Šeškinės sen. | Medžiagos | Saugiklis srovę ribojantis, lydusis, kvarcinis, lauko tipo PT1.3-10, d72mm, I=464mm pagal GOST standartą | 160 A | vnt. | 73.71 |  | 0
Vilniaus m. sav. | Viršuliškių sen. | Medžiagos | Saugiklis srovę ribojantis, lydusis, kvarcinis, lauko tipo PT1.3-10, d72mm, I=464mm pagal GOST standartą | 160 A | vnt. | 73.71 |  | 0
Vilniaus m. sav. | Fabijoniškių sen. | Medžiagos | Saugiklis srovę ribojantis, lydusis, kvarcinis, lauko tipo PT1.3-10, d72mm, I=464mm pagal GOST standartą | 160 A | vnt. | 73.71 |  | 0
Vilniaus m. sav. | Pašilaičių sen. | Medžiagos | Saugiklis srovę ribojantis, lydusis, kvarcinis, lauko tipo PT1.3-10, d72mm, I=464mm pagal GOST standartą | 160 A | vnt. | 73.71 |  | 0
Vilniaus m. sav. | Justiniškių sen. | Medžiagos | 10kV viršįtampių ribotuvas | DH | vnt. | 62.63 |  | 0
Vilniaus m. sav. | Verkių sen. | Medžiagos | 10kV viršįtampių ribotuvas | DH | vnt. | 62.63 |  | 0
Vilniaus m. sav. | Šeškinės sen. | Medžiagos | 10kV viršįtampių ribotuvas | DH | vnt. | 62.63 |  | 0
Vilniaus m. sav. | Viršuliškių sen. | Medžiagos | 10kV viršįtampių ribotuvas | DH | vnt. | 62.63 |  | 0
Vilniaus m. sav. | Fabijoniškių sen. | Medžiagos | 10kV viršįtampių ribotuvas | DH | vnt. | 62.63 |  | 0
Vilniaus m. sav. | Pašilaičių sen. | Medžiagos | 10kV viršįtampių ribotuvas | DH | vnt. | 62.63 |  | 0
Vilniaus m. sav. | Justiniškių sen. | Medžiagos | 0,4kV lauko tipo viršįtampių ribotuvas | II klasės | vnt. | 24.98 |  | 0
Vilniaus m. sav. | Verkių sen. | Medžiagos | 0,4kV lauko tipo viršįtampių ribotuvas | II klasės | vnt. | 24.98 |  | 0
Vilniaus m. sav. | Šeškinės sen. | Medžiagos | 0,4kV lauko tipo viršįtampių ribotuvas | II klasės | vnt. | 24.98 |  | 0
Vilniaus m. sav. | Viršuliškių sen. | Medžiagos | 0,4kV lauko tipo viršįtampių ribotuvas | II klasės | vnt. | 24.98 |  | 0
Vilniaus m. sav. | Fabijoniškių sen. | Medžiagos | 0,4kV lauko tipo viršįtampių ribotuvas | II klasės | vnt. | 24.98 |  | 0
Vilniaus m. sav. | Pašilaičių sen. | Medžiagos | 0,4kV lauko tipo viršįtampių ribotuvas | II klasės | vnt. | 24.98 |  | 0
Vilniaus m. sav. | Justiniškių sen. | Medžiagos | Remontinis nepalaikantis degimo apvalkalas su klijais (termosusitraukiantis) | 0,6 m ilgio, d25-40 mm kabeliams | vnt. | 76.9 |  | 0
Vilniaus m. sav. | Verkių sen. | Medžiagos | Remontinis nepalaikantis degimo apvalkalas su klijais (termosusitraukiantis) | 0,6 m ilgio, d25-40 mm kabeliams | vnt. | 76.9 |  | 0
Vilniaus m. sav. | Šeškinės sen. | Medžiagos | Remontinis nepalaikantis degimo apvalkalas su klijais (termosusitraukiantis) | 0,6 m ilgio, d25-40 mm kabeliams | vnt. | 76.9 |  | 0
Vilniaus m. sav. | Viršuliškių sen. | Medžiagos | Remontinis nepalaikantis degimo apvalkalas su klijais (termosusitraukiantis) | 0,6 m ilgio, d25-40 mm kabeliams | vnt. | 76.9 |  | 0
Vilniaus m. sav. | Fabijoniškių sen. | Medžiagos | Remontinis nepalaikantis degimo apvalkalas su klijais (termosusitraukiantis) | 0,6 m ilgio, d25-40 mm kabeliams | vnt. | 76.9 |  | 0
Vilniaus m. sav. | Pašilaičių sen. | Medžiagos | Remontinis nepalaikantis degimo apvalkalas su klijais (termosusitraukiantis) | 0,6 m ilgio, d25-40 mm kabeliams | vnt. | 76.9 |  | 0
Vilniaus m. sav. | Justiniškių sen. | Medžiagos | Remontinis nepalaikantis degimo apvalkalas su klijais (termosusitraukiantis) | 0,6 m ilgio, d40-58 mm kabeliams | vnt. | 85.78 |  | 0
Vilniaus m. sav. | Verkių sen. | Medžiagos | Remontinis nepalaikantis degimo apvalkalas su klijais (termosusitraukiantis) | 0,6 m ilgio, d40-58 mm kabeliams | vnt. | 85.78 |  | 0
Vilniaus m. sav. | Šeškinės sen. | Medžiagos | Remontinis nepalaikantis degimo apvalkalas su klijais (termosusitraukiantis) | 0,6 m ilgio, d40-58 mm kabeliams | vnt. | 85.78 |  | 0
Vilniaus m. sav. | Viršuliškių sen. | Medžiagos | Remontinis nepalaikantis degimo apvalkalas su klijais (termosusitraukiantis) | 0,6 m ilgio, d40-58 mm kabeliams | vnt. | 85.78 |  | 0
Vilniaus m. sav. | Fabijoniškių sen. | Medžiagos | Remontinis nepalaikantis degimo apvalkalas su klijais (termosusitraukiantis) | 0,6 m ilgio, d40-58 mm kabeliams | vnt. | 85.78 |  | 0
Vilniaus m. sav. | Pašilaičių sen. | Medžiagos | Remontinis nepalaikantis degimo apvalkalas su klijais (termosusitraukiantis) | 0,6 m ilgio, d40-58 mm kabeliams | vnt. | 85.78 |  | 0
Vilniaus m. sav. | Justiniškių sen. | Medžiagos | Remontinis nepalaikantis degimo apvalkalas su klijais (termosusitraukiantis) | 0,6 m ilgio, d58-89 mm kabeliams | vnt. | 103.53 |  | 0
Vilniaus m. sav. | Verkių sen. | Medžiagos | Remontinis nepalaikantis degimo apvalkalas su klijais (termosusitraukiantis) | 0,6 m ilgio, d58-89 mm kabeliams | vnt. | 103.53 |  | 0
Vilniaus m. sav. | Šeškinės sen. | Medžiagos | Remontinis nepalaikantis degimo apvalkalas su klijais (termosusitraukiantis) | 0,6 m ilgio, d58-89 mm kabeliams | vnt. | 103.53 |  | 0
Vilniaus m. sav. | Viršuliškių sen. | Medžiagos | Remontinis nepalaikantis degimo apvalkalas su klijais (termosusitraukiantis) | 0,6 m ilgio, d58-89 mm kabeliams | vnt. | 103.53 |  | 0
Vilniaus m. sav. | Fabijoniškių sen. | Medžiagos | Remontinis nepalaikantis degimo apvalkalas su klijais (termosusitraukiantis) | 0,6 m ilgio, d58-89 mm kabeliams | vnt. | 103.53 |  | 0
Vilniaus m. sav. | Pašilaičių sen. | Medžiagos | Remontinis nepalaikantis degimo apvalkalas su klijais (termosusitraukiantis) | 0,6 m ilgio, d58-89 mm kabeliams | vnt. | 103.53 |  | 0
Vilniaus m. sav. | Justiniškių sen. | Medžiagos | Mova pereinamoji su varžtiniais sujungikliais, skirta sujungti 3 gyslų kabelį su alyv. popier. izoliacija ir 1 gyslos plastiku izoliuotą kabelį su vieliniu arba juostiniu ekranu | 35-50 mm² | vnt. | 698.63 |  | 0
Vilniaus m. sav. | Verkių sen. | Medžiagos | Mova pereinamoji su varžtiniais sujungikliais, skirta sujungti 3 gyslų kabelį su alyv. popier. izoliacija ir 1 gyslos plastiku izoliuotą kabelį su vieliniu arba juostiniu ekranu | 35-50 mm² | vnt. | 698.63 |  | 0
Vilniaus m. sav. | Šeškinės sen. | Medžiagos | Mova pereinamoji su varžtiniais sujungikliais, skirta sujungti 3 gyslų kabelį su alyv. popier. izoliacija ir 1 gyslos plastiku izoliuotą kabelį su vieliniu arba juostiniu ekranu | 35-50 mm² | vnt. | 698.63 |  | 0
Vilniaus m. sav. | Viršuliškių sen. | Medžiagos | Mova pereinamoji su varžtiniais sujungikliais, skirta sujungti 3 gyslų kabelį su alyv. popier. izoliacija ir 1 gyslos plastiku izoliuotą kabelį su vieliniu arba juostiniu ekranu | 35-50 mm² | vnt. | 698.63 |  | 0
Vilniaus m. sav. | Fabijoniškių sen. | Medžiagos | Mova pereinamoji su varžtiniais sujungikliais, skirta sujungti 3 gyslų kabelį su alyv. popier. izoliacija ir 1 gyslos plastiku izoliuotą kabelį su vieliniu arba juostiniu ekranu | 35-50 mm² | vnt. | 698.63 |  | 0
Vilniaus m. sav. | Pašilaičių sen. | Medžiagos | Mova pereinamoji su varžtiniais sujungikliais, skirta sujungti 3 gyslų kabelį su alyv. popier. izoliacija ir 1 gyslos plastiku izoliuotą kabelį su vieliniu arba juostiniu ekranu | 35-50 mm² | vnt. | 698.63 |  | 0
Vilniaus m. sav. | Justiniškių sen. | Medžiagos | Mova pereinamoji su varžtiniais sujungikliais, skirta sujungti 3 gyslų kabelį su alyv. popier. izoliacija ir 1 gyslos plastiku izoliuotą kabelį su vieliniu arba juostiniu ekranu | 70-120 mm² | vnt. | 523.29 |  | 0
Vilniaus m. sav. | Verkių sen. | Medžiagos | Mova pereinamoji su varžtiniais sujungikliais, skirta sujungti 3 gyslų kabelį su alyv. popier. izoliacija ir 1 gyslos plastiku izoliuotą kabelį su vieliniu arba juostiniu ekranu | 70-120 mm² | vnt. | 523.29 |  | 0
Vilniaus m. sav. | Šeškinės sen. | Medžiagos | Mova pereinamoji su varžtiniais sujungikliais, skirta sujungti 3 gyslų kabelį su alyv. popier. izoliacija ir 1 gyslos plastiku izoliuotą kabelį su vieliniu arba juostiniu ekranu | 70-120 mm² | vnt. | 523.29 |  | 0
Vilniaus m. sav. | Viršuliškių sen. | Medžiagos | Mova pereinamoji su varžtiniais sujungikliais, skirta sujungti 3 gyslų kabelį su alyv. popier. izoliacija ir 1 gyslos plastiku izoliuotą kabelį su vieliniu arba juostiniu ekranu | 70-120 mm² | vnt. | 523.29 |  | 0
Vilniaus m. sav. | Fabijoniškių sen. | Medžiagos | Mova pereinamoji su varžtiniais sujungikliais, skirta sujungti 3 gyslų kabelį su alyv. popier. izoliacija ir 1 gyslos plastiku izoliuotą kabelį su vieliniu arba juostiniu ekranu | 70-120 mm² | vnt. | 523.29 |  | 0
Vilniaus m. sav. | Pašilaičių sen. | Medžiagos | Mova pereinamoji su varžtiniais sujungikliais, skirta sujungti 3 gyslų kabelį su alyv. popier. izoliacija ir 1 gyslos plastiku izoliuotą kabelį su vieliniu arba juostiniu ekranu | 70-120 mm² | vnt. | 523.29 |  | 0
Vilniaus m. sav. | Justiniškių sen. | Medžiagos | Mova pereinamoji su varžtiniais sujungikliais, skirta sujungti 3 gyslų kabelį su alyv. popier. izoliacija ir 1 gyslos plastiku izoliuotą kabelį su vieliniu arba juostiniu ekranu | 150-240 mm² | vnt. | 809.14 |  | 0
Vilniaus m. sav. | Verkių sen. | Medžiagos | Mova pereinamoji su varžtiniais sujungikliais, skirta sujungti 3 gyslų kabelį su alyv. popier. izoliacija ir 1 gyslos plastiku izoliuotą kabelį su vieliniu arba juostiniu ekranu | 150-240 mm² | vnt. | 809.14 |  | 0
Vilniaus m. sav. | Šeškinės sen. | Medžiagos | Mova pereinamoji su varžtiniais sujungikliais, skirta sujungti 3 gyslų kabelį su alyv. popier. izoliacija ir 1 gyslos plastiku izoliuotą kabelį su vieliniu arba juostiniu ekranu | 150-240 mm² | vnt. | 809.14 |  | 0
Vilniaus m. sav. | Viršuliškių sen. | Medžiagos | Mova pereinamoji su varžtiniais sujungikliais, skirta sujungti 3 gyslų kabelį su alyv. popier. izoliacija ir 1 gyslos plastiku izoliuotą kabelį su vieliniu arba juostiniu ekranu | 150-240 mm² | vnt. | 809.14 |  | 0
Vilniaus m. sav. | Fabijoniškių sen. | Medžiagos | Mova pereinamoji su varžtiniais sujungikliais, skirta sujungti 3 gyslų kabelį su alyv. popier. izoliacija ir 1 gyslos plastiku izoliuotą kabelį su vieliniu arba juostiniu ekranu | 150-240 mm² | vnt. | 809.14 |  | 0
Vilniaus m. sav. | Pašilaičių sen. | Medžiagos | Mova pereinamoji su varžtiniais sujungikliais, skirta sujungti 3 gyslų kabelį su alyv. popier. izoliacija ir 1 gyslos plastiku izoliuotą kabelį su vieliniu arba juostiniu ekranu | 150-240 mm² | vnt. | 809.14 |  | 0
Vilniaus m. sav. | Justiniškių sen. | Medžiagos | Mova pereinamoji su varžtiniais sujungikliais, skirta sujungti 3 gyslų kabelį su alyv. popier. izoliacija ir 3 gyslų plastiku izoliuotą kabelį su vieliniu ekranu | 35-50 mm² | vnt. | 665.37 |  | 0
Vilniaus m. sav. | Verkių sen. | Medžiagos | Mova pereinamoji su varžtiniais sujungikliais, skirta sujungti 3 gyslų kabelį su alyv. popier. izoliacija ir 3 gyslų plastiku izoliuotą kabelį su vieliniu ekranu | 35-50 mm² | vnt. | 665.37 |  | 0
Vilniaus m. sav. | Šeškinės sen. | Medžiagos | Mova pereinamoji su varžtiniais sujungikliais, skirta sujungti 3 gyslų kabelį su alyv. popier. izoliacija ir 3 gyslų plastiku izoliuotą kabelį su vieliniu ekranu | 35-50 mm² | vnt. | 665.37 |  | 0
Vilniaus m. sav. | Viršuliškių sen. | Medžiagos | Mova pereinamoji su varžtiniais sujungikliais, skirta sujungti 3 gyslų kabelį su alyv. popier. izoliacija ir 3 gyslų plastiku izoliuotą kabelį su vieliniu ekranu | 35-50 mm² | vnt. | 665.37 |  | 0
Vilniaus m. sav. | Fabijoniškių sen. | Medžiagos | Mova pereinamoji su varžtiniais sujungikliais, skirta sujungti 3 gyslų kabelį su alyv. popier. izoliacija ir 3 gyslų plastiku izoliuotą kabelį su vieliniu ekranu | 35-50 mm² | vnt. | 665.37 |  | 0
Vilniaus m. sav. | Pašilaičių sen. | Medžiagos | Mova pereinamoji su varžtiniais sujungikliais, skirta sujungti 3 gyslų kabelį su alyv. popier. izoliacija ir 3 gyslų plastiku izoliuotą kabelį su vieliniu ekranu | 35-50 mm² | vnt. | 665.37 |  | 0
Vilniaus m. sav. | Justiniškių sen. | Medžiagos | Mova pereinamoji su varžtiniais sujungikliais, skirta sujungti 3 gyslų kabelį su alyv. popier. izoliacija ir 3 gyslų plastiku izoliuotą kabelį su vieliniu ekranu | 70-120 mm² | vnt. | 716.83 |  | 0
Vilniaus m. sav. | Verkių sen. | Medžiagos | Mova pereinamoji su varžtiniais sujungikliais, skirta sujungti 3 gyslų kabelį su alyv. popier. izoliacija ir 3 gyslų plastiku izoliuotą kabelį su vieliniu ekranu | 70-120 mm² | vnt. | 716.83 |  | 0
Vilniaus m. sav. | Šeškinės sen. | Medžiagos | Mova pereinamoji su varžtiniais sujungikliais, skirta sujungti 3 gyslų kabelį su alyv. popier. izoliacija ir 3 gyslų plastiku izoliuotą kabelį su vieliniu ekranu | 70-120 mm² | vnt. | 716.83 |  | 0
Vilniaus m. sav. | Viršuliškių sen. | Medžiagos | Mova pereinamoji su varžtiniais sujungikliais, skirta sujungti 3 gyslų kabelį su alyv. popier. izoliacija ir 3 gyslų plastiku izoliuotą kabelį su vieliniu ekranu | 70-120 mm² | vnt. | 716.83 |  | 0
Vilniaus m. sav. | Fabijoniškių sen. | Medžiagos | Mova pereinamoji su varžtiniais sujungikliais, skirta sujungti 3 gyslų kabelį su alyv. popier. izoliacija ir 3 gyslų plastiku izoliuotą kabelį su vieliniu ekranu | 70-120 mm² | vnt. | 716.83 |  | 0
Vilniaus m. sav. | Pašilaičių sen. | Medžiagos | Mova pereinamoji su varžtiniais sujungikliais, skirta sujungti 3 gyslų kabelį su alyv. popier. izoliacija ir 3 gyslų plastiku izoliuotą kabelį su vieliniu ekranu | 70-120 mm² | vnt. | 716.83 |  | 0
Vilniaus m. sav. | Justiniškių sen. | Medžiagos | Mova pereinamoji su varžtiniais sujungikliais, skirta sujungti 3 gyslų kabelį su alyv. popier. izoliacija ir 3 gyslų plastiku izoliuotą kabelį su vieliniu ekranu | 150-240 mm² | vnt. | 620 |  | 0
Vilniaus m. sav. | Verkių sen. | Medžiagos | Mova pereinamoji su varžtiniais sujungikliais, skirta sujungti 3 gyslų kabelį su alyv. popier. izoliacija ir 3 gyslų plastiku izoliuotą kabelį su vieliniu ekranu | 150-240 mm² | vnt. | 620 |  | 0
Vilniaus m. sav. | Šeškinės sen. | Medžiagos | Mova pereinamoji su varžtiniais sujungikliais, skirta sujungti 3 gyslų kabelį su alyv. popier. izoliacija ir 3 gyslų plastiku izoliuotą kabelį su vieliniu ekranu | 150-240 mm² | vnt. | 620 |  | 0
Vilniaus m. sav. | Viršuliškių sen. | Medžiagos | Mova pereinamoji su varžtiniais sujungikliais, skirta sujungti 3 gyslų kabelį su alyv. popier. izoliacija ir 3 gyslų plastiku izoliuotą kabelį su vieliniu ekranu | 150-240 mm² | vnt. | 620 |  | 0
Vilniaus m. sav. | Fabijoniškių sen. | Medžiagos | Mova pereinamoji su varžtiniais sujungikliais, skirta sujungti 3 gyslų kabelį su alyv. popier. izoliacija ir 3 gyslų plastiku izoliuotą kabelį su vieliniu ekranu | 150-240 mm² | vnt. | 620 |  | 0
Vilniaus m. sav. | Pašilaičių sen. | Medžiagos | Mova pereinamoji su varžtiniais sujungikliais, skirta sujungti 3 gyslų kabelį su alyv. popier. izoliacija ir 3 gyslų plastiku izoliuotą kabelį su vieliniu ekranu | 150-240 mm² | vnt. | 620 |  | 0
Vilniaus m. sav. | Justiniškių sen. | Medžiagos | 10 kV mova galinė su varžtiniais antgaliais kabeliui su plastiko izoliacija, vidaus tipo | 25-50 mm², 3 gyslų, gyslos ilgis 450 mm | vnt. | 216.95 |  | 0
Vilniaus m. sav. | Verkių sen. | Medžiagos | 10 kV mova galinė su varžtiniais antgaliais kabeliui su plastiko izoliacija, vidaus tipo | 25-50 mm², 3 gyslų, gyslos ilgis 450 mm | vnt. | 216.95 |  | 0
Vilniaus m. sav. | Šeškinės sen. | Medžiagos | 10 kV mova galinė su varžtiniais antgaliais kabeliui su plastiko izoliacija, vidaus tipo | 25-50 mm², 3 gyslų, gyslos ilgis 450 mm | vnt. | 216.95 |  | 0
Vilniaus m. sav. | Viršuliškių sen. | Medžiagos | 10 kV mova galinė su varžtiniais antgaliais kabeliui su plastiko izoliacija, vidaus tipo | 25-50 mm², 3 gyslų, gyslos ilgis 450 mm | vnt. | 216.95 |  | 0
Vilniaus m. sav. | Fabijoniškių sen. | Medžiagos | 10 kV mova galinė su varžtiniais antgaliais kabeliui su plastiko izoliacija, vidaus tipo | 25-50 mm², 3 gyslų, gyslos ilgis 450 mm | vnt. | 216.95 |  | 0
Vilniaus m. sav. | Pašilaičių sen. | Medžiagos | 10 kV mova galinė su varžtiniais antgaliais kabeliui su plastiko izoliacija, vidaus tipo | 25-50 mm², 3 gyslų, gyslos ilgis 450 mm | vnt. | 216.95 |  | 0
Vilniaus m. sav. | Justiniškių sen. | Medžiagos | 10 kV mova galinė su varžtiniais antgaliais kabeliui su plastiko izoliacija, vidaus tipo | 25-50 mm², 3 gyslų, gyslos ilgis 1200 mm | vnt. | 260.5 |  | 0
Vilniaus m. sav. | Verkių sen. | Medžiagos | 10 kV mova galinė su varžtiniais antgaliais kabeliui su plastiko izoliacija, vidaus tipo | 25-50 mm², 3 gyslų, gyslos ilgis 1200 mm | vnt. | 260.5 |  | 0
Vilniaus m. sav. | Šeškinės sen. | Medžiagos | 10 kV mova galinė su varžtiniais antgaliais kabeliui su plastiko izoliacija, vidaus tipo | 25-50 mm², 3 gyslų, gyslos ilgis 1200 mm | vnt. | 260.5 |  | 0
Vilniaus m. sav. | Viršuliškių sen. | Medžiagos | 10 kV mova galinė su varžtiniais antgaliais kabeliui su plastiko izoliacija, vidaus tipo | 25-50 mm², 3 gyslų, gyslos ilgis 1200 mm | vnt. | 260.5 |  | 0
Vilniaus m. sav. | Fabijoniškių sen. | Medžiagos | 10 kV mova galinė su varžtiniais antgaliais kabeliui su plastiko izoliacija, vidaus tipo | 25-50 mm², 3 gyslų, gyslos ilgis 1200 mm | vnt. | 260.5 |  | 0
Vilniaus m. sav. | Pašilaičių sen. | Medžiagos | 10 kV mova galinė su varžtiniais antgaliais kabeliui su plastiko izoliacija, vidaus tipo | 25-50 mm², 3 gyslų, gyslos ilgis 1200 mm | vnt. | 260.5 |  | 0
Vilniaus m. sav. | Justiniškių sen. | Medžiagos | 10 kV A tipo ekranuotos kištukinės movos (1 fazė), prijungiamas (angl. Plug-in) ekranuotas alkūninis adapteris | 35 mm² | vnt. | 149.12 |  | 0
Vilniaus m. sav. | Verkių sen. | Medžiagos | 10 kV A tipo ekranuotos kištukinės movos (1 fazė), prijungiamas (angl. Plug-in) ekranuotas alkūninis adapteris | 35 mm² | vnt. | 149.12 |  | 0
Vilniaus m. sav. | Šeškinės sen. | Medžiagos | 10 kV A tipo ekranuotos kištukinės movos (1 fazė), prijungiamas (angl. Plug-in) ekranuotas alkūninis adapteris | 35 mm² | vnt. | 149.12 |  | 0
Vilniaus m. sav. | Viršuliškių sen. | Medžiagos | 10 kV A tipo ekranuotos kištukinės movos (1 fazė), prijungiamas (angl. Plug-in) ekranuotas alkūninis adapteris | 35 mm² | vnt. | 149.12 |  | 0
Vilniaus m. sav. | Fabijoniškių sen. | Medžiagos | 10 kV A tipo ekranuotos kištukinės movos (1 fazė), prijungiamas (angl. Plug-in) ekranuotas alkūninis adapteris | 35 mm² | vnt. | 149.12 |  | 0
Vilniaus m. sav. | Pašilaičių sen. | Medžiagos | 10 kV A tipo ekranuotos kištukinės movos (1 fazė), prijungiamas (angl. Plug-in) ekranuotas alkūninis adapteris | 35 mm² | vnt. | 149.12 |  | 0
Vilniaus m. sav. | Justiniškių sen. | Medžiagos | 10 kV A tipo ekranuotos kištukinės movos (1 fazė), prijungiamas (angl. Plug-in) ekranuotas alkūninis adapteris | 70 mm² | vnt. | 149.87 |  | 0
Vilniaus m. sav. | Verkių sen. | Medžiagos | 10 kV A tipo ekranuotos kištukinės movos (1 fazė), prijungiamas (angl. Plug-in) ekranuotas alkūninis adapteris | 70 mm² | vnt. | 149.87 |  | 0
Vilniaus m. sav. | Šeškinės sen. | Medžiagos | 10 kV A tipo ekranuotos kištukinės movos (1 fazė), prijungiamas (angl. Plug-in) ekranuotas alkūninis adapteris | 70 mm² | vnt. | 149.87 |  | 0
Vilniaus m. sav. | Viršuliškių sen. | Medžiagos | 10 kV A tipo ekranuotos kištukinės movos (1 fazė), prijungiamas (angl. Plug-in) ekranuotas alkūninis adapteris | 70 mm² | vnt. | 149.87 |  | 0
Vilniaus m. sav. | Fabijoniškių sen. | Medžiagos | 10 kV A tipo ekranuotos kištukinės movos (1 fazė), prijungiamas (angl. Plug-in) ekranuotas alkūninis adapteris | 70 mm² | vnt. | 149.87 |  | 0
Vilniaus m. sav. | Pašilaičių sen. | Medžiagos | 10 kV A tipo ekranuotos kištukinės movos (1 fazė), prijungiamas (angl. Plug-in) ekranuotas alkūninis adapteris | 70 mm² | vnt. | 149.87 |  | 0
Vilniaus m. sav. | Justiniškių sen. | Medžiagos | 12 kV ir 24 kV viengyslių ir trigyslių kabelių su XLPE izoliacija jungiamosios movos (1 jungiamų kabelių kombinacija) | 24 kV 3x1xA jungiamas su 24 kV 3x1xA (A-120mm | vnt. | 257.1 |  | 0
Vilniaus m. sav. | Verkių sen. | Medžiagos | 12 kV ir 24 kV viengyslių ir trigyslių kabelių su XLPE izoliacija jungiamosios movos (1 jungiamų kabelių kombinacija) | 24 kV 3x1xA jungiamas su 24 kV 3x1xA (A-120mm | vnt. | 257.1 |  | 0
Vilniaus m. sav. | Šeškinės sen. | Medžiagos | 12 kV ir 24 kV viengyslių ir trigyslių kabelių su XLPE izoliacija jungiamosios movos (1 jungiamų kabelių kombinacija) | 24 kV 3x1xA jungiamas su 24 kV 3x1xA (A-120mm | vnt. | 257.1 |  | 0
Vilniaus m. sav. | Viršuliškių sen. | Medžiagos | 12 kV ir 24 kV viengyslių ir trigyslių kabelių su XLPE izoliacija jungiamosios movos (1 jungiamų kabelių kombinacija) | 24 kV 3x1xA jungiamas su 24 kV 3x1xA (A-120mm | vnt. | 257.1 |  | 0
Vilniaus m. sav. | Fabijoniškių sen. | Medžiagos | 12 kV ir 24 kV viengyslių ir trigyslių kabelių su XLPE izoliacija jungiamosios movos (1 jungiamų kabelių kombinacija) | 24 kV 3x1xA jungiamas su 24 kV 3x1xA (A-120mm | vnt. | 257.1 |  | 0
Vilniaus m. sav. | Pašilaičių sen. | Medžiagos | 12 kV ir 24 kV viengyslių ir trigyslių kabelių su XLPE izoliacija jungiamosios movos (1 jungiamų kabelių kombinacija) | 24 kV 3x1xA jungiamas su 24 kV 3x1xA (A-120mm | vnt. | 257.1 |  | 0
Vilniaus m. sav. | Justiniškių sen. | Medžiagos | 12 kV ir 24 kV viengyslių ir trigyslių kabelių su XLPE izoliacija jungiamosios movos (1 jungiamų kabelių kombinacija) | 24 kV 3x1xA jungiamas su 24 kV 3x1xA (A-500mm | vnt. | 589.02 |  | 0
Vilniaus m. sav. | Verkių sen. | Medžiagos | 12 kV ir 24 kV viengyslių ir trigyslių kabelių su XLPE izoliacija jungiamosios movos (1 jungiamų kabelių kombinacija) | 24 kV 3x1xA jungiamas su 24 kV 3x1xA (A-500mm | vnt. | 589.02 |  | 0
Vilniaus m. sav. | Šeškinės sen. | Medžiagos | 12 kV ir 24 kV viengyslių ir trigyslių kabelių su XLPE izoliacija jungiamosios movos (1 jungiamų kabelių kombinacija) | 24 kV 3x1xA jungiamas su 24 kV 3x1xA (A-500mm | vnt. | 589.02 |  | 0
Vilniaus m. sav. | Viršuliškių sen. | Medžiagos | 12 kV ir 24 kV viengyslių ir trigyslių kabelių su XLPE izoliacija jungiamosios movos (1 jungiamų kabelių kombinacija) | 24 kV 3x1xA jungiamas su 24 kV 3x1xA (A-500mm | vnt. | 589.02 |  | 0
Vilniaus m. sav. | Fabijoniškių sen. | Medžiagos | 12 kV ir 24 kV viengyslių ir trigyslių kabelių su XLPE izoliacija jungiamosios movos (1 jungiamų kabelių kombinacija) | 24 kV 3x1xA jungiamas su 24 kV 3x1xA (A-500mm | vnt. | 589.02 |  | 0
Vilniaus m. sav. | Pašilaičių sen. | Medžiagos | 12 kV ir 24 kV viengyslių ir trigyslių kabelių su XLPE izoliacija jungiamosios movos (1 jungiamų kabelių kombinacija) | 24 kV 3x1xA jungiamas su 24 kV 3x1xA (A-500mm | vnt. | 589.02 |  | 0
Vilniaus m. sav. | Justiniškių sen. | Medžiagos | 12 kV ir 24 kV viengyslių ir trigyslių kabelių su XLPE izoliacija jungiamosios movos (3 jungiamų kabelių kombinacija) | 24 kV 3xA jungiamas su 24 kV 3xA (A-50mm2, 12 | vnt. | 606.47 |  | 0
Vilniaus m. sav. | Verkių sen. | Medžiagos | 12 kV ir 24 kV viengyslių ir trigyslių kabelių su XLPE izoliacija jungiamosios movos (3 jungiamų kabelių kombinacija) | 24 kV 3xA jungiamas su 24 kV 3xA (A-50mm2, 12 | vnt. | 606.47 |  | 0
Vilniaus m. sav. | Šeškinės sen. | Medžiagos | 12 kV ir 24 kV viengyslių ir trigyslių kabelių su XLPE izoliacija jungiamosios movos (3 jungiamų kabelių kombinacija) | 24 kV 3xA jungiamas su 24 kV 3xA (A-50mm2, 12 | vnt. | 606.47 |  | 0
Vilniaus m. sav. | Viršuliškių sen. | Medžiagos | 12 kV ir 24 kV viengyslių ir trigyslių kabelių su XLPE izoliacija jungiamosios movos (3 jungiamų kabelių kombinacija) | 24 kV 3xA jungiamas su 24 kV 3xA (A-50mm2, 12 | vnt. | 606.47 |  | 0
Vilniaus m. sav. | Fabijoniškių sen. | Medžiagos | 12 kV ir 24 kV viengyslių ir trigyslių kabelių su XLPE izoliacija jungiamosios movos (3 jungiamų kabelių kombinacija) | 24 kV 3xA jungiamas su 24 kV 3xA (A-50mm2, 12 | vnt. | 606.47 |  | 0
Vilniaus m. sav. | Pašilaičių sen. | Medžiagos | 12 kV ir 24 kV viengyslių ir trigyslių kabelių su XLPE izoliacija jungiamosios movos (3 jungiamų kabelių kombinacija) | 24 kV 3xA jungiamas su 24 kV 3xA (A-50mm2, 12 | vnt. | 606.47 |  | 0
Vilniaus m. sav. | Justiniškių sen. | Medžiagos | 12 kV ir 24 kV viengyslių ir trigyslių kabelių su XLPE izoliacija jungiamosios movos (4 jungiamų kabelių kombinacija) | 10 kV 3x1xA jungiamas su 24 kV 3x1xA (A-120mm | vnt. | 238.17 |  | 0
Vilniaus m. sav. | Verkių sen. | Medžiagos | 12 kV ir 24 kV viengyslių ir trigyslių kabelių su XLPE izoliacija jungiamosios movos (4 jungiamų kabelių kombinacija) | 10 kV 3x1xA jungiamas su 24 kV 3x1xA (A-120mm | vnt. | 238.17 |  | 0
Vilniaus m. sav. | Šeškinės sen. | Medžiagos | 12 kV ir 24 kV viengyslių ir trigyslių kabelių su XLPE izoliacija jungiamosios movos (4 jungiamų kabelių kombinacija) | 10 kV 3x1xA jungiamas su 24 kV 3x1xA (A-120mm | vnt. | 238.17 |  | 0
Vilniaus m. sav. | Viršuliškių sen. | Medžiagos | 12 kV ir 24 kV viengyslių ir trigyslių kabelių su XLPE izoliacija jungiamosios movos (4 jungiamų kabelių kombinacija) | 10 kV 3x1xA jungiamas su 24 kV 3x1xA (A-120mm | vnt. | 238.17 |  | 0
Vilniaus m. sav. | Fabijoniškių sen. | Medžiagos | 12 kV ir 24 kV viengyslių ir trigyslių kabelių su XLPE izoliacija jungiamosios movos (4 jungiamų kabelių kombinacija) | 10 kV 3x1xA jungiamas su 24 kV 3x1xA (A-120mm | vnt. | 238.17 |  | 0
Vilniaus m. sav. | Pašilaičių sen. | Medžiagos | 12 kV ir 24 kV viengyslių ir trigyslių kabelių su XLPE izoliacija jungiamosios movos (4 jungiamų kabelių kombinacija) | 10 kV 3x1xA jungiamas su 24 kV 3x1xA (A-120mm | vnt. | 238.17 |  | 0
Vilniaus m. sav. | Justiniškių sen. | Medžiagos | 12 kV ir 24 kV viengyslių ir trigyslių kabelių su XLPE izoliacija jungiamosios movos (4 jungiamų kabelių kombinacija) | 10 kV 3x1xA jungiamas su 24 kV 3x1xA (A-240mm | vnt. | 257.1 |  | 0
Vilniaus m. sav. | Verkių sen. | Medžiagos | 12 kV ir 24 kV viengyslių ir trigyslių kabelių su XLPE izoliacija jungiamosios movos (4 jungiamų kabelių kombinacija) | 10 kV 3x1xA jungiamas su 24 kV 3x1xA (A-240mm | vnt. | 257.1 |  | 0
Vilniaus m. sav. | Šeškinės sen. | Medžiagos | 12 kV ir 24 kV viengyslių ir trigyslių kabelių su XLPE izoliacija jungiamosios movos (4 jungiamų kabelių kombinacija) | 10 kV 3x1xA jungiamas su 24 kV 3x1xA (A-240mm | vnt. | 257.1 |  | 0
Vilniaus m. sav. | Viršuliškių sen. | Medžiagos | 12 kV ir 24 kV viengyslių ir trigyslių kabelių su XLPE izoliacija jungiamosios movos (4 jungiamų kabelių kombinacija) | 10 kV 3x1xA jungiamas su 24 kV 3x1xA (A-240mm | vnt. | 257.1 |  | 0
Vilniaus m. sav. | Fabijoniškių sen. | Medžiagos | 12 kV ir 24 kV viengyslių ir trigyslių kabelių su XLPE izoliacija jungiamosios movos (4 jungiamų kabelių kombinacija) | 10 kV 3x1xA jungiamas su 24 kV 3x1xA (A-240mm | vnt. | 257.1 |  | 0
Vilniaus m. sav. | Pašilaičių sen. | Medžiagos | 12 kV ir 24 kV viengyslių ir trigyslių kabelių su XLPE izoliacija jungiamosios movos (4 jungiamų kabelių kombinacija) | 10 kV 3x1xA jungiamas su 24 kV 3x1xA (A-240mm | vnt. | 257.1 |  | 0
Vilniaus m. sav. | Justiniškių sen. | Medžiagos | 12 kV ir 24 kV viengyslių ir trigyslių kabelių su XLPE izoliacija jungiamosios movos (4 jungiamų kabelių kombinacija) | 10 kV 3x1xA jungiamas su 24 kV 3x1xA (A-500mm | vnt. | 589.02 |  | 0
Vilniaus m. sav. | Verkių sen. | Medžiagos | 12 kV ir 24 kV viengyslių ir trigyslių kabelių su XLPE izoliacija jungiamosios movos (4 jungiamų kabelių kombinacija) | 10 kV 3x1xA jungiamas su 24 kV 3x1xA (A-500mm | vnt. | 589.02 |  | 0
Vilniaus m. sav. | Šeškinės sen. | Medžiagos | 12 kV ir 24 kV viengyslių ir trigyslių kabelių su XLPE izoliacija jungiamosios movos (4 jungiamų kabelių kombinacija) | 10 kV 3x1xA jungiamas su 24 kV 3x1xA (A-500mm | vnt. | 589.02 |  | 0
Vilniaus m. sav. | Viršuliškių sen. | Medžiagos | 12 kV ir 24 kV viengyslių ir trigyslių kabelių su XLPE izoliacija jungiamosios movos (4 jungiamų kabelių kombinacija) | 10 kV 3x1xA jungiamas su 24 kV 3x1xA (A-500mm | vnt. | 589.02 |  | 0
Vilniaus m. sav. | Fabijoniškių sen. | Medžiagos | 12 kV ir 24 kV viengyslių ir trigyslių kabelių su XLPE izoliacija jungiamosios movos (4 jungiamų kabelių kombinacija) | 10 kV 3x1xA jungiamas su 24 kV 3x1xA (A-500mm | vnt. | 589.02 |  | 0
Vilniaus m. sav. | Pašilaičių sen. | Medžiagos | 12 kV ir 24 kV viengyslių ir trigyslių kabelių su XLPE izoliacija jungiamosios movos (4 jungiamų kabelių kombinacija) | 10 kV 3x1xA jungiamas su 24 kV 3x1xA (A-500mm | vnt. | 589.02 |  | 0
Vilniaus m. sav. | Justiniškių sen. | Medžiagos | 12 kV ir 24 kV viengyslių ir trigyslių kabelių su XLPE izoliacija jungiamosios movos (7 jungiamų kabelių kombinacija) | 10 kV 3xA jungiamas su 24 kV 3xA (A-50mm2, 12 | vnt. | 597.81 |  | 0
Vilniaus m. sav. | Verkių sen. | Medžiagos | 12 kV ir 24 kV viengyslių ir trigyslių kabelių su XLPE izoliacija jungiamosios movos (7 jungiamų kabelių kombinacija) | 10 kV 3xA jungiamas su 24 kV 3xA (A-50mm2, 12 | vnt. | 597.81 |  | 0
Vilniaus m. sav. | Šeškinės sen. | Medžiagos | 12 kV ir 24 kV viengyslių ir trigyslių kabelių su XLPE izoliacija jungiamosios movos (7 jungiamų kabelių kombinacija) | 10 kV 3xA jungiamas su 24 kV 3xA (A-50mm2, 12 | vnt. | 597.81 |  | 0
Vilniaus m. sav. | Viršuliškių sen. | Medžiagos | 12 kV ir 24 kV viengyslių ir trigyslių kabelių su XLPE izoliacija jungiamosios movos (7 jungiamų kabelių kombinacija) | 10 kV 3xA jungiamas su 24 kV 3xA (A-50mm2, 12 | vnt. | 597.81 |  | 0
Vilniaus m. sav. | Fabijoniškių sen. | Medžiagos | 12 kV ir 24 kV viengyslių ir trigyslių kabelių su XLPE izoliacija jungiamosios movos (7 jungiamų kabelių kombinacija) | 10 kV 3xA jungiamas su 24 kV 3xA (A-50mm2, 12 | vnt. | 597.81 |  | 0
Vilniaus m. sav. | Pašilaičių sen. | Medžiagos | 12 kV ir 24 kV viengyslių ir trigyslių kabelių su XLPE izoliacija jungiamosios movos (7 jungiamų kabelių kombinacija) | 10 kV 3xA jungiamas su 24 kV 3xA (A-50mm2, 12 | vnt. | 597.81 |  | 0
Vilniaus m. sav. | Justiniškių sen. | Medžiagos | Mova pereinamoji su varžtiniais sujungikliais, skirta sujungti 10 kV 3 gyslų kabelį su alyv. popier. izoliacija ir 24 kV 1 gyslos plastiku izoliuotą kabelį su vieliniu ekranu | 120mm2, 3 gyslų | vnt. | 768.89 |  | 0
Vilniaus m. sav. | Verkių sen. | Medžiagos | Mova pereinamoji su varžtiniais sujungikliais, skirta sujungti 10 kV 3 gyslų kabelį su alyv. popier. izoliacija ir 24 kV 1 gyslos plastiku izoliuotą kabelį su vieliniu ekranu | 120mm2, 3 gyslų | vnt. | 768.89 |  | 0
Vilniaus m. sav. | Šeškinės sen. | Medžiagos | Mova pereinamoji su varžtiniais sujungikliais, skirta sujungti 10 kV 3 gyslų kabelį su alyv. popier. izoliacija ir 24 kV 1 gyslos plastiku izoliuotą kabelį su vieliniu ekranu | 120mm2, 3 gyslų | vnt. | 768.89 |  | 0
Vilniaus m. sav. | Viršuliškių sen. | Medžiagos | Mova pereinamoji su varžtiniais sujungikliais, skirta sujungti 10 kV 3 gyslų kabelį su alyv. popier. izoliacija ir 24 kV 1 gyslos plastiku izoliuotą kabelį su vieliniu ekranu | 120mm2, 3 gyslų | vnt. | 768.89 |  | 0
Vilniaus m. sav. | Fabijoniškių sen. | Medžiagos | Mova pereinamoji su varžtiniais sujungikliais, skirta sujungti 10 kV 3 gyslų kabelį su alyv. popier. izoliacija ir 24 kV 1 gyslos plastiku izoliuotą kabelį su vieliniu ekranu | 120mm2, 3 gyslų | vnt. | 768.89 |  | 0
Vilniaus m. sav. | Pašilaičių sen. | Medžiagos | Mova pereinamoji su varžtiniais sujungikliais, skirta sujungti 10 kV 3 gyslų kabelį su alyv. popier. izoliacija ir 24 kV 1 gyslos plastiku izoliuotą kabelį su vieliniu ekranu | 120mm2, 3 gyslų | vnt. | 768.89 |  | 0
Vilniaus m. sav. | Justiniškių sen. | Medžiagos | Mova pereinamoji su varžtiniais sujungikliais, skirta sujungti 10 kV 3 gyslų kabelį su alyv. popier. izoliacija ir 24 kV 1 gyslos plastiku izoliuotą kabelį su vieliniu ekranu | 240mm2, 3 gyslų | vnt. | 768.89 |  | 0
Vilniaus m. sav. | Verkių sen. | Medžiagos | Mova pereinamoji su varžtiniais sujungikliais, skirta sujungti 10 kV 3 gyslų kabelį su alyv. popier. izoliacija ir 24 kV 1 gyslos plastiku izoliuotą kabelį su vieliniu ekranu | 240mm2, 3 gyslų | vnt. | 768.89 |  | 0
Vilniaus m. sav. | Šeškinės sen. | Medžiagos | Mova pereinamoji su varžtiniais sujungikliais, skirta sujungti 10 kV 3 gyslų kabelį su alyv. popier. izoliacija ir 24 kV 1 gyslos plastiku izoliuotą kabelį su vieliniu ekranu | 240mm2, 3 gyslų | vnt. | 768.89 |  | 0
Vilniaus m. sav. | Viršuliškių sen. | Medžiagos | Mova pereinamoji su varžtiniais sujungikliais, skirta sujungti 10 kV 3 gyslų kabelį su alyv. popier. izoliacija ir 24 kV 1 gyslos plastiku izoliuotą kabelį su vieliniu ekranu | 240mm2, 3 gyslų | vnt. | 768.89 |  | 0
Vilniaus m. sav. | Fabijoniškių sen. | Medžiagos | Mova pereinamoji su varžtiniais sujungikliais, skirta sujungti 10 kV 3 gyslų kabelį su alyv. popier. izoliacija ir 24 kV 1 gyslos plastiku izoliuotą kabelį su vieliniu ekranu | 240mm2, 3 gyslų | vnt. | 768.89 |  | 0
Vilniaus m. sav. | Pašilaičių sen. | Medžiagos | Mova pereinamoji su varžtiniais sujungikliais, skirta sujungti 10 kV 3 gyslų kabelį su alyv. popier. izoliacija ir 24 kV 1 gyslos plastiku izoliuotą kabelį su vieliniu ekranu | 240mm2, 3 gyslų | vnt. | 768.89 |  | 0
Vilniaus m. sav. | Justiniškių sen. | Medžiagos | Mova pereinamoji su varžtiniais sujungikliais, skirta sujungti 10 kV 3 gyslų kabelį su alyv. popier. izoliacija ir 24 kV 3 gyslų plastiku izoliuotą kabelį su vieliniu ekranu | 50mm2, 3 gyslų | vnt. | 733.79 |  | 0
Vilniaus m. sav. | Verkių sen. | Medžiagos | Mova pereinamoji su varžtiniais sujungikliais, skirta sujungti 10 kV 3 gyslų kabelį su alyv. popier. izoliacija ir 24 kV 3 gyslų plastiku izoliuotą kabelį su vieliniu ekranu | 50mm2, 3 gyslų | vnt. | 733.79 |  | 0
Vilniaus m. sav. | Šeškinės sen. | Medžiagos | Mova pereinamoji su varžtiniais sujungikliais, skirta sujungti 10 kV 3 gyslų kabelį su alyv. popier. izoliacija ir 24 kV 3 gyslų plastiku izoliuotą kabelį su vieliniu ekranu | 50mm2, 3 gyslų | vnt. | 733.79 |  | 0
Vilniaus m. sav. | Viršuliškių sen. | Medžiagos | Mova pereinamoji su varžtiniais sujungikliais, skirta sujungti 10 kV 3 gyslų kabelį su alyv. popier. izoliacija ir 24 kV 3 gyslų plastiku izoliuotą kabelį su vieliniu ekranu | 50mm2, 3 gyslų | vnt. | 733.79 |  | 0
Vilniaus m. sav. | Fabijoniškių sen. | Medžiagos | Mova pereinamoji su varžtiniais sujungikliais, skirta sujungti 10 kV 3 gyslų kabelį su alyv. popier. izoliacija ir 24 kV 3 gyslų plastiku izoliuotą kabelį su vieliniu ekranu | 50mm2, 3 gyslų | vnt. | 733.79 |  | 0
Vilniaus m. sav. | Pašilaičių sen. | Medžiagos | Mova pereinamoji su varžtiniais sujungikliais, skirta sujungti 10 kV 3 gyslų kabelį su alyv. popier. izoliacija ir 24 kV 3 gyslų plastiku izoliuotą kabelį su vieliniu ekranu | 50mm2, 3 gyslų | vnt. | 733.79 |  | 0
Vilniaus m. sav. | Justiniškių sen. | Medžiagos | Mova pereinamoji su varžtiniais sujungikliais, skirta sujungti 10 kV 3 gyslų kabelį su alyv. popier. izoliacija ir 24 kV 3 gyslų plastiku izoliuotą kabelį su vieliniu ekranu | 120mm2, 3 gyslų | vnt. | 768.89 |  | 0
Vilniaus m. sav. | Verkių sen. | Medžiagos | Mova pereinamoji su varžtiniais sujungikliais, skirta sujungti 10 kV 3 gyslų kabelį su alyv. popier. izoliacija ir 24 kV 3 gyslų plastiku izoliuotą kabelį su vieliniu ekranu | 120mm2, 3 gyslų | vnt. | 768.89 |  | 0
Vilniaus m. sav. | Šeškinės sen. | Medžiagos | Mova pereinamoji su varžtiniais sujungikliais, skirta sujungti 10 kV 3 gyslų kabelį su alyv. popier. izoliacija ir 24 kV 3 gyslų plastiku izoliuotą kabelį su vieliniu ekranu | 120mm2, 3 gyslų | vnt. | 768.89 |  | 0
Vilniaus m. sav. | Viršuliškių sen. | Medžiagos | Mova pereinamoji su varžtiniais sujungikliais, skirta sujungti 10 kV 3 gyslų kabelį su alyv. popier. izoliacija ir 24 kV 3 gyslų plastiku izoliuotą kabelį su vieliniu ekranu | 120mm2, 3 gyslų | vnt. | 768.89 |  | 0
Vilniaus m. sav. | Fabijoniškių sen. | Medžiagos | Mova pereinamoji su varžtiniais sujungikliais, skirta sujungti 10 kV 3 gyslų kabelį su alyv. popier. izoliacija ir 24 kV 3 gyslų plastiku izoliuotą kabelį su vieliniu ekranu | 120mm2, 3 gyslų | vnt. | 768.89 |  | 0
Vilniaus m. sav. | Pašilaičių sen. | Medžiagos | Mova pereinamoji su varžtiniais sujungikliais, skirta sujungti 10 kV 3 gyslų kabelį su alyv. popier. izoliacija ir 24 kV 3 gyslų plastiku izoliuotą kabelį su vieliniu ekranu | 120mm2, 3 gyslų | vnt. | 768.89 |  | 0
Vilniaus m. sav. | Justiniškių sen. | Medžiagos | iki 1 kV kabelių pereinamoji mova | 16-70 mm² | vnt. | 219.12 |  | 0
Vilniaus m. sav. | Verkių sen. | Medžiagos | iki 1 kV kabelių pereinamoji mova | 16-70 mm² | vnt. | 219.12 |  | 0
Vilniaus m. sav. | Šeškinės sen. | Medžiagos | iki 1 kV kabelių pereinamoji mova | 16-70 mm² | vnt. | 219.12 |  | 0
Vilniaus m. sav. | Viršuliškių sen. | Medžiagos | iki 1 kV kabelių pereinamoji mova | 16-70 mm² | vnt. | 219.12 |  | 0
Vilniaus m. sav. | Fabijoniškių sen. | Medžiagos | iki 1 kV kabelių pereinamoji mova | 16-70 mm² | vnt. | 219.12 |  | 0
Vilniaus m. sav. | Pašilaičių sen. | Medžiagos | iki 1 kV kabelių pereinamoji mova | 16-70 mm² | vnt. | 219.12 |  | 0
Vilniaus m. sav. | Justiniškių sen. | Medžiagos | iki 1 kV kabelių pereinamoji mova | 50-150 mm² | vnt. | 290 |  | 0
Vilniaus m. sav. | Verkių sen. | Medžiagos | iki 1 kV kabelių pereinamoji mova | 50-150 mm² | vnt. | 290 |  | 0
Vilniaus m. sav. | Šeškinės sen. | Medžiagos | iki 1 kV kabelių pereinamoji mova | 50-150 mm² | vnt. | 290 |  | 0
Vilniaus m. sav. | Viršuliškių sen. | Medžiagos | iki 1 kV kabelių pereinamoji mova | 50-150 mm² | vnt. | 290 |  | 0
Vilniaus m. sav. | Fabijoniškių sen. | Medžiagos | iki 1 kV kabelių pereinamoji mova | 50-150 mm² | vnt. | 290 |  | 0
Vilniaus m. sav. | Pašilaičių sen. | Medžiagos | iki 1 kV kabelių pereinamoji mova | 50-150 mm² | vnt. | 290 |  | 0
Vilniaus m. sav. | Justiniškių sen. | Medžiagos | iki 1 kV kabelių popierine izoliacija jungiamoji mova | 16-70 mm² | vnt. | 212.04 |  | 0
Vilniaus m. sav. | Verkių sen. | Medžiagos | iki 1 kV kabelių popierine izoliacija jungiamoji mova | 16-70 mm² | vnt. | 212.04 |  | 0
Vilniaus m. sav. | Šeškinės sen. | Medžiagos | iki 1 kV kabelių popierine izoliacija jungiamoji mova | 16-70 mm² | vnt. | 212.04 |  | 0
Vilniaus m. sav. | Viršuliškių sen. | Medžiagos | iki 1 kV kabelių popierine izoliacija jungiamoji mova | 16-70 mm² | vnt. | 212.04 |  | 0
Vilniaus m. sav. | Fabijoniškių sen. | Medžiagos | iki 1 kV kabelių popierine izoliacija jungiamoji mova | 16-70 mm² | vnt. | 212.04 |  | 0
Vilniaus m. sav. | Pašilaičių sen. | Medžiagos | iki 1 kV kabelių popierine izoliacija jungiamoji mova | 16-70 mm² | vnt. | 212.04 |  | 0
Vilniaus m. sav. | Justiniškių sen. | Medžiagos | iki 1 kV kabelių popierine izoliacija jungiamoji mova | 50-120 mm² | vnt. | 261.2 |  | 0
Vilniaus m. sav. | Verkių sen. | Medžiagos | iki 1 kV kabelių popierine izoliacija jungiamoji mova | 50-120 mm² | vnt. | 261.2 |  | 0
Vilniaus m. sav. | Šeškinės sen. | Medžiagos | iki 1 kV kabelių popierine izoliacija jungiamoji mova | 50-120 mm² | vnt. | 261.2 |  | 0
Vilniaus m. sav. | Viršuliškių sen. | Medžiagos | iki 1 kV kabelių popierine izoliacija jungiamoji mova | 50-120 mm² | vnt. | 261.2 |  | 0
Vilniaus m. sav. | Fabijoniškių sen. | Medžiagos | iki 1 kV kabelių popierine izoliacija jungiamoji mova | 50-120 mm² | vnt. | 261.2 |  | 0
Vilniaus m. sav. | Pašilaičių sen. | Medžiagos | iki 1 kV kabelių popierine izoliacija jungiamoji mova | 50-120 mm² | vnt. | 261.2 |  | 0
Vilniaus m. sav. | Justiniškių sen. | Medžiagos | iki 1 kV kabelių popierine izoliacija galinė mova | 25-70 mm² | vnt. | 142.3 |  | 0
Vilniaus m. sav. | Verkių sen. | Medžiagos | iki 1 kV kabelių popierine izoliacija galinė mova | 25-70 mm² | vnt. | 142.3 |  | 0
Vilniaus m. sav. | Šeškinės sen. | Medžiagos | iki 1 kV kabelių popierine izoliacija galinė mova | 25-70 mm² | vnt. | 142.3 |  | 0
Vilniaus m. sav. | Viršuliškių sen. | Medžiagos | iki 1 kV kabelių popierine izoliacija galinė mova | 25-70 mm² | vnt. | 142.3 |  | 0
Vilniaus m. sav. | Fabijoniškių sen. | Medžiagos | iki 1 kV kabelių popierine izoliacija galinė mova | 25-70 mm² | vnt. | 142.3 |  | 0
Vilniaus m. sav. | Pašilaičių sen. | Medžiagos | iki 1 kV kabelių popierine izoliacija galinė mova | 25-70 mm² | vnt. | 142.3 |  | 0
Vilniaus m. sav. | Justiniškių sen. | Medžiagos | iki 1 kV kabelių popierine izoliacija galinė mova | 70-120 mm² | vnt. | 174.9 |  | 0
Vilniaus m. sav. | Verkių sen. | Medžiagos | iki 1 kV kabelių popierine izoliacija galinė mova | 70-120 mm² | vnt. | 174.9 |  | 0
Vilniaus m. sav. | Šeškinės sen. | Medžiagos | iki 1 kV kabelių popierine izoliacija galinė mova | 70-120 mm² | vnt. | 174.9 |  | 0
Vilniaus m. sav. | Viršuliškių sen. | Medžiagos | iki 1 kV kabelių popierine izoliacija galinė mova | 70-120 mm² | vnt. | 174.9 |  | 0
Vilniaus m. sav. | Fabijoniškių sen. | Medžiagos | iki 1 kV kabelių popierine izoliacija galinė mova | 70-120 mm² | vnt. | 174.9 |  | 0
Vilniaus m. sav. | Pašilaičių sen. | Medžiagos | iki 1 kV kabelių popierine izoliacija galinė mova | 70-120 mm² | vnt. | 174.9 |  | 0
Vilniaus m. sav. | Justiniškių sen. | Medžiagos | Saugiklių kirtiklių blokas | SZ400.3 | vnt. | 640.95 |  | 0
Vilniaus m. sav. | Verkių sen. | Medžiagos | Saugiklių kirtiklių blokas | SZ400.3 | vnt. | 640.95 |  | 0
Vilniaus m. sav. | Šeškinės sen. | Medžiagos | Saugiklių kirtiklių blokas | SZ400.3 | vnt. | 640.95 |  | 0
Vilniaus m. sav. | Viršuliškių sen. | Medžiagos | Saugiklių kirtiklių blokas | SZ400.3 | vnt. | 640.95 |  | 0
Vilniaus m. sav. | Fabijoniškių sen. | Medžiagos | Saugiklių kirtiklių blokas | SZ400.3 | vnt. | 640.95 |  | 0
Vilniaus m. sav. | Pašilaičių sen. | Medžiagos | Saugiklių kirtiklių blokas | SZ400.3 | vnt. | 640.95 |  | 0
Vilniaus m. sav. | Justiniškių sen. | Medžiagos | Saugiklių kirtiklių blokas | SZ160.32 | vnt. | 330.1 |  | 0
Vilniaus m. sav. | Verkių sen. | Medžiagos | Saugiklių kirtiklių blokas | SZ160.32 | vnt. | 330.1 |  | 0
Vilniaus m. sav. | Šeškinės sen. | Medžiagos | Saugiklių kirtiklių blokas | SZ160.32 | vnt. | 330.1 |  | 0
Vilniaus m. sav. | Viršuliškių sen. | Medžiagos | Saugiklių kirtiklių blokas | SZ160.32 | vnt. | 330.1 |  | 0
Vilniaus m. sav. | Fabijoniškių sen. | Medžiagos | Saugiklių kirtiklių blokas | SZ160.32 | vnt. | 330.1 |  | 0
Vilniaus m. sav. | Pašilaičių sen. | Medžiagos | Saugiklių kirtiklių blokas | SZ160.32 | vnt. | 330.1 |  | 0
Vilniaus m. sav. | Justiniškių sen. | Medžiagos | 0,4 kV oro linijoje montuojamas apkrovų balansavimo įrenginys | PB50A-3P-200ADV | vnt. | 5000 |  | 0
Vilniaus m. sav. | Verkių sen. | Medžiagos | 0,4 kV oro linijoje montuojamas apkrovų balansavimo įrenginys | PB50A-3P-200ADV | vnt. | 5000 |  | 0
Vilniaus m. sav. | Šeškinės sen. | Medžiagos | 0,4 kV oro linijoje montuojamas apkrovų balansavimo įrenginys | PB50A-3P-200ADV | vnt. | 5000 |  | 0
Vilniaus m. sav. | Viršuliškių sen. | Medžiagos | 0,4 kV oro linijoje montuojamas apkrovų balansavimo įrenginys | PB50A-3P-200ADV | vnt. | 5000 |  | 0
Vilniaus m. sav. | Fabijoniškių sen. | Medžiagos | 0,4 kV oro linijoje montuojamas apkrovų balansavimo įrenginys | PB50A-3P-200ADV | vnt. | 5000 |  | 0
Vilniaus m. sav. | Pašilaičių sen. | Medžiagos | 0,4 kV oro linijoje montuojamas apkrovų balansavimo įrenginys | PB50A-3P-200ADV | vnt. | 5000 |  | 0
Vilniaus m. sav. | Justiniškių sen. | Medžiagos | 0,23 kV oro linijoje montuojamas vienfazis įtampos reguliatorius | VC6K-1P-000 | vnt. | 3600 |  | 0
Vilniaus m. sav. | Verkių sen. | Medžiagos | 0,23 kV oro linijoje montuojamas vienfazis įtampos reguliatorius | VC6K-1P-000 | vnt. | 3600 |  | 0
Vilniaus m. sav. | Šeškinės sen. | Medžiagos | 0,23 kV oro linijoje montuojamas vienfazis įtampos reguliatorius | VC6K-1P-000 | vnt. | 3600 |  | 0
Vilniaus m. sav. | Viršuliškių sen. | Medžiagos | 0,23 kV oro linijoje montuojamas vienfazis įtampos reguliatorius | VC6K-1P-000 | vnt. | 3600 |  | 0
Vilniaus m. sav. | Fabijoniškių sen. | Medžiagos | 0,23 kV oro linijoje montuojamas vienfazis įtampos reguliatorius | VC6K-1P-000 | vnt. | 3600 |  | 0
Vilniaus m. sav. | Pašilaičių sen. | Medžiagos | 0,23 kV oro linijoje montuojamas vienfazis įtampos reguliatorius | VC6K-1P-000 | vnt. | 3600 |  | 0
Vilniaus m. sav. | Justiniškių sen. | Medžiagos | Vidutinės įtampos oro laidų su apvalkalu (PAS-W/SAX-W) automatinis sujungiklis laidininkams sujungti | 35 mm2 | vnt. | 81.92 |  | 0
Vilniaus m. sav. | Verkių sen. | Medžiagos | Vidutinės įtampos oro laidų su apvalkalu (PAS-W/SAX-W) automatinis sujungiklis laidininkams sujungti | 35 mm2 | vnt. | 81.92 |  | 0
Vilniaus m. sav. | Šeškinės sen. | Medžiagos | Vidutinės įtampos oro laidų su apvalkalu (PAS-W/SAX-W) automatinis sujungiklis laidininkams sujungti | 35 mm2 | vnt. | 81.92 |  | 0
Vilniaus m. sav. | Viršuliškių sen. | Medžiagos | Vidutinės įtampos oro laidų su apvalkalu (PAS-W/SAX-W) automatinis sujungiklis laidininkams sujungti | 35 mm2 | vnt. | 81.92 |  | 0
Vilniaus m. sav. | Fabijoniškių sen. | Medžiagos | Vidutinės įtampos oro laidų su apvalkalu (PAS-W/SAX-W) automatinis sujungiklis laidininkams sujungti | 35 mm2 | vnt. | 81.92 |  | 0
Vilniaus m. sav. | Pašilaičių sen. | Medžiagos | Vidutinės įtampos oro laidų su apvalkalu (PAS-W/SAX-W) automatinis sujungiklis laidininkams sujungti | 35 mm2 | vnt. | 81.92 |  | 0
Vilniaus m. sav. | Justiniškių sen. | Medžiagos | Vidutinės įtampos oro laidų su apvalkalu (PAS-W/SAX-W) automatinis sujungiklis laidininkams sujungti | 70 mm2 | vnt. | 98.3 |  | 0
Vilniaus m. sav. | Verkių sen. | Medžiagos | Vidutinės įtampos oro laidų su apvalkalu (PAS-W/SAX-W) automatinis sujungiklis laidininkams sujungti | 70 mm2 | vnt. | 98.3 |  | 0
Vilniaus m. sav. | Šeškinės sen. | Medžiagos | Vidutinės įtampos oro laidų su apvalkalu (PAS-W/SAX-W) automatinis sujungiklis laidininkams sujungti | 70 mm2 | vnt. | 98.3 |  | 0
Vilniaus m. sav. | Viršuliškių sen. | Medžiagos | Vidutinės įtampos oro laidų su apvalkalu (PAS-W/SAX-W) automatinis sujungiklis laidininkams sujungti | 70 mm2 | vnt. | 98.3 |  | 0
Vilniaus m. sav. | Fabijoniškių sen. | Medžiagos | Vidutinės įtampos oro laidų su apvalkalu (PAS-W/SAX-W) automatinis sujungiklis laidininkams sujungti | 70 mm2 | vnt. | 98.3 |  | 0
Vilniaus m. sav. | Pašilaičių sen. | Medžiagos | Vidutinės įtampos oro laidų su apvalkalu (PAS-W/SAX-W) automatinis sujungiklis laidininkams sujungti | 70 mm2 | vnt. | 98.3 |  | 0
Vilniaus m. sav. | Justiniškių sen. | Medžiagos | Vidutinės įtampos oro laidų su apvalkalu (PAS-W/SAX-W) automatinis sujungiklis laidininkams sujungti | 120 mm2 | vnt. | 163.12 |  | 0
Vilniaus m. sav. | Verkių sen. | Medžiagos | Vidutinės įtampos oro laidų su apvalkalu (PAS-W/SAX-W) automatinis sujungiklis laidininkams sujungti | 120 mm2 | vnt. | 163.12 |  | 0
Vilniaus m. sav. | Šeškinės sen. | Medžiagos | Vidutinės įtampos oro laidų su apvalkalu (PAS-W/SAX-W) automatinis sujungiklis laidininkams sujungti | 120 mm2 | vnt. | 163.12 |  | 0
Vilniaus m. sav. | Viršuliškių sen. | Medžiagos | Vidutinės įtampos oro laidų su apvalkalu (PAS-W/SAX-W) automatinis sujungiklis laidininkams sujungti | 120 mm2 | vnt. | 163.12 |  | 0
Vilniaus m. sav. | Fabijoniškių sen. | Medžiagos | Vidutinės įtampos oro laidų su apvalkalu (PAS-W/SAX-W) automatinis sujungiklis laidininkams sujungti | 120 mm2 | vnt. | 163.12 |  | 0
Vilniaus m. sav. | Pašilaičių sen. | Medžiagos | Vidutinės įtampos oro laidų su apvalkalu (PAS-W/SAX-W) automatinis sujungiklis laidininkams sujungti | 120 mm2 | vnt. | 163.12 |  | 0
Vilniaus m. sav. | Justiniškių sen. | Medžiagos | Automatinis laidų sujungiklis neizoliuotiems aliuminio lydinio laidininkams sujungti be papildomų įrankių | 35-50 mm2 | vnt. | 25.47 |  | 0
Vilniaus m. sav. | Verkių sen. | Medžiagos | Automatinis laidų sujungiklis neizoliuotiems aliuminio lydinio laidininkams sujungti be papildomų įrankių | 35-50 mm2 | vnt. | 25.47 |  | 0
Vilniaus m. sav. | Šeškinės sen. | Medžiagos | Automatinis laidų sujungiklis neizoliuotiems aliuminio lydinio laidininkams sujungti be papildomų įrankių | 35-50 mm2 | vnt. | 25.47 |  | 0
Vilniaus m. sav. | Viršuliškių sen. | Medžiagos | Automatinis laidų sujungiklis neizoliuotiems aliuminio lydinio laidininkams sujungti be papildomų įrankių | 35-50 mm2 | vnt. | 25.47 |  | 0
Vilniaus m. sav. | Fabijoniškių sen. | Medžiagos | Automatinis laidų sujungiklis neizoliuotiems aliuminio lydinio laidininkams sujungti be papildomų įrankių | 35-50 mm2 | vnt. | 25.47 |  | 0
Vilniaus m. sav. | Pašilaičių sen. | Medžiagos | Automatinis laidų sujungiklis neizoliuotiems aliuminio lydinio laidininkams sujungti be papildomų įrankių | 35-50 mm2 | vnt. | 25.47 |  | 0
Vilniaus m. sav. | Justiniškių sen. | Medžiagos | Automatinis laidų sujungiklis neizoliuotiems aliuminio lydinio laidininkams sujungti be papildomų įrankių | 70-95 mm2 | vnt. | 29.07 |  | 0
Vilniaus m. sav. | Verkių sen. | Medžiagos | Automatinis laidų sujungiklis neizoliuotiems aliuminio lydinio laidininkams sujungti be papildomų įrankių | 70-95 mm2 | vnt. | 29.07 |  | 0
Vilniaus m. sav. | Šeškinės sen. | Medžiagos | Automatinis laidų sujungiklis neizoliuotiems aliuminio lydinio laidininkams sujungti be papildomų įrankių | 70-95 mm2 | vnt. | 29.07 |  | 0
Vilniaus m. sav. | Viršuliškių sen. | Medžiagos | Automatinis laidų sujungiklis neizoliuotiems aliuminio lydinio laidininkams sujungti be papildomų įrankių | 70-95 mm2 | vnt. | 29.07 |  | 0
Vilniaus m. sav. | Fabijoniškių sen. | Medžiagos | Automatinis laidų sujungiklis neizoliuotiems aliuminio lydinio laidininkams sujungti be papildomų įrankių | 70-95 mm2 | vnt. | 29.07 |  | 0
Vilniaus m. sav. | Pašilaičių sen. | Medžiagos | Automatinis laidų sujungiklis neizoliuotiems aliuminio lydinio laidininkams sujungti be papildomų įrankių | 70-95 mm2 | vnt. | 29.07 |  | 0
Vilniaus m. sav. | Justiniškių sen. | Medžiagos | Izoliatorius 10 kV neizoliuotiems laidams | ŠF20 | vnt. | 9.21 |  | 0
Vilniaus m. sav. | Verkių sen. | Medžiagos | Izoliatorius 10 kV neizoliuotiems laidams | ŠF20 | vnt. | 9.21 |  | 0
Vilniaus m. sav. | Šeškinės sen. | Medžiagos | Izoliatorius 10 kV neizoliuotiems laidams | ŠF20 | vnt. | 9.21 |  | 0
Vilniaus m. sav. | Viršuliškių sen. | Medžiagos | Izoliatorius 10 kV neizoliuotiems laidams | ŠF20 | vnt. | 9.21 |  | 0
Vilniaus m. sav. | Fabijoniškių sen. | Medžiagos | Izoliatorius 10 kV neizoliuotiems laidams | ŠF20 | vnt. | 9.21 |  | 0
Vilniaus m. sav. | Pašilaičių sen. | Medžiagos | Izoliatorius 10 kV neizoliuotiems laidams | ŠF20 | vnt. | 9.21 |  | 0
Vilniaus m. sav. | Justiniškių sen. | Medžiagos | Izoliatorius 10 kV izoliuotiems laidams | SDI30 | vnt. | 30.51 |  | 0
Vilniaus m. sav. | Verkių sen. | Medžiagos | Izoliatorius 10 kV izoliuotiems laidams | SDI30 | vnt. | 30.51 |  | 0
Vilniaus m. sav. | Šeškinės sen. | Medžiagos | Izoliatorius 10 kV izoliuotiems laidams | SDI30 | vnt. | 30.51 |  | 0
Vilniaus m. sav. | Viršuliškių sen. | Medžiagos | Izoliatorius 10 kV izoliuotiems laidams | SDI30 | vnt. | 30.51 |  | 0
Vilniaus m. sav. | Fabijoniškių sen. | Medžiagos | Izoliatorius 10 kV izoliuotiems laidams | SDI30 | vnt. | 30.51 |  | 0
Vilniaus m. sav. | Pašilaičių sen. | Medžiagos | Izoliatorius 10 kV izoliuotiems laidams | SDI30 | vnt. | 30.51 |  | 0
Vilniaus m. sav. | Justiniškių sen. | Medžiagos | Izoliatorius 10 kV izoliuotiems laidams | SDI37 | vnt. | 44.15 |  | 0
Vilniaus m. sav. | Verkių sen. | Medžiagos | Izoliatorius 10 kV izoliuotiems laidams | SDI37 | vnt. | 44.15 |  | 0
Vilniaus m. sav. | Šeškinės sen. | Medžiagos | Izoliatorius 10 kV izoliuotiems laidams | SDI37 | vnt. | 44.15 |  | 0
Vilniaus m. sav. | Viršuliškių sen. | Medžiagos | Izoliatorius 10 kV izoliuotiems laidams | SDI37 | vnt. | 44.15 |  | 0
Vilniaus m. sav. | Fabijoniškių sen. | Medžiagos | Izoliatorius 10 kV izoliuotiems laidams | SDI37 | vnt. | 44.15 |  | 0
Vilniaus m. sav. | Pašilaičių sen. | Medžiagos | Izoliatorius 10 kV izoliuotiems laidams | SDI37 | vnt. | 44.15 |  | 0
Vilniaus m. sav. | Justiniškių sen. | Medžiagos | Polimerinis tempiamasis izoliatorius | SDI90.150 | vnt. | 51.52 |  | 0
Vilniaus m. sav. | Verkių sen. | Medžiagos | Polimerinis tempiamasis izoliatorius | SDI90.150 | vnt. | 51.52 |  | 0
Vilniaus m. sav. | Šeškinės sen. | Medžiagos | Polimerinis tempiamasis izoliatorius | SDI90.150 | vnt. | 51.52 |  | 0
Vilniaus m. sav. | Viršuliškių sen. | Medžiagos | Polimerinis tempiamasis izoliatorius | SDI90.150 | vnt. | 51.52 |  | 0
Vilniaus m. sav. | Fabijoniškių sen. | Medžiagos | Polimerinis tempiamasis izoliatorius | SDI90.150 | vnt. | 51.52 |  | 0
Vilniaus m. sav. | Pašilaičių sen. | Medžiagos | Polimerinis tempiamasis izoliatorius | SDI90.150 | vnt. | 51.52 |  | 0
Vilniaus m. sav. | Justiniškių sen. | Medžiagos | Vandeniui atsparus tempiamasis gnybtas (OLA) | SO255.2 | vnt. | 66.35 |  | 0
Vilniaus m. sav. | Verkių sen. | Medžiagos | Vandeniui atsparus tempiamasis gnybtas (OLA) | SO255.2 | vnt. | 66.35 |  | 0
Vilniaus m. sav. | Šeškinės sen. | Medžiagos | Vandeniui atsparus tempiamasis gnybtas (OLA) | SO255.2 | vnt. | 66.35 |  | 0
Vilniaus m. sav. | Viršuliškių sen. | Medžiagos | Vandeniui atsparus tempiamasis gnybtas (OLA) | SO255.2 | vnt. | 66.35 |  | 0
Vilniaus m. sav. | Fabijoniškių sen. | Medžiagos | Vandeniui atsparus tempiamasis gnybtas (OLA) | SO255.2 | vnt. | 66.35 |  | 0
Vilniaus m. sav. | Pašilaičių sen. | Medžiagos | Vandeniui atsparus tempiamasis gnybtas (OLA) | SO255.2 | vnt. | 66.35 |  | 0
Vilniaus m. sav. | Justiniškių sen. | Medžiagos | Tempiamasis gnybtas | SO85 | vnt. | 41.68 |  | 0
Vilniaus m. sav. | Verkių sen. | Medžiagos | Tempiamasis gnybtas | SO85 | vnt. | 41.68 |  | 0
Vilniaus m. sav. | Šeškinės sen. | Medžiagos | Tempiamasis gnybtas | SO85 | vnt. | 41.68 |  | 0
Vilniaus m. sav. | Viršuliškių sen. | Medžiagos | Tempiamasis gnybtas | SO85 | vnt. | 41.68 |  | 0
Vilniaus m. sav. | Fabijoniškių sen. | Medžiagos | Tempiamasis gnybtas | SO85 | vnt. | 41.68 |  | 0
Vilniaus m. sav. | Pašilaičių sen. | Medžiagos | Tempiamasis gnybtas | SO85 | vnt. | 41.68 |  | 0
Vilniaus m. sav. | Pilaitės sen. | Medžiagos | 10 kV mova jungiamoji su varžtiniais sujungikliais kabeliui viename apvalkale su plastiko izoliacija, vieliniu arba juostiniu ekranu | 95-240 mm², 3 gyslos | vnt. | 600.61 |  | 0
Vilniaus m. sav. | Karoliniškių sen. | Medžiagos | 10 kV mova jungiamoji su varžtiniais sujungikliais kabeliui viename apvalkale su plastiko izoliacija, vieliniu arba juostiniu ekranu | 95-240 mm², 3 gyslos | vnt. | 600.61 |  | 0
Vilniaus m. sav. | Žvėryno sen. | Medžiagos | 10 kV mova jungiamoji su varžtiniais sujungikliais kabeliui viename apvalkale su plastiko izoliacija, vieliniu arba juostiniu ekranu | 95-240 mm², 3 gyslos | vnt. | 600.61 |  | 0
Vilniaus m. sav. | Pilaitės sen. | Medžiagos | 10 kV mova jungiamoji su varžtiniais sujungikliais kabeliui viename apvalkale su plastiko izoliacija, vieliniu arba juostiniu ekranu | 25-95 mm², 3 gyslos | vnt. | 506.13 |  | 0
Vilniaus m. sav. | Karoliniškių sen. | Medžiagos | 10 kV mova jungiamoji su varžtiniais sujungikliais kabeliui viename apvalkale su plastiko izoliacija, vieliniu arba juostiniu ekranu | 25-95 mm², 3 gyslos | vnt. | 506.13 |  | 0
Vilniaus m. sav. | Žvėryno sen. | Medžiagos | 10 kV mova jungiamoji su varžtiniais sujungikliais kabeliui viename apvalkale su plastiko izoliacija, vieliniu arba juostiniu ekranu | 25-95 mm², 3 gyslos | vnt. | 506.13 |  | 0
Vilniaus m. sav. | Pilaitės sen. | Medžiagos | 10 kV mova jungiamoji su varžtiniais sujungikliais kabeliui viename apvalkale su plastiko izoliacija, vieliniu arba juostiniu ekranu | 95-240 mm², 1 gyslos | vnt. | 732.8 |  | 0
Vilniaus m. sav. | Karoliniškių sen. | Medžiagos | 10 kV mova jungiamoji su varžtiniais sujungikliais kabeliui viename apvalkale su plastiko izoliacija, vieliniu arba juostiniu ekranu | 95-240 mm², 1 gyslos | vnt. | 732.8 |  | 0
Vilniaus m. sav. | Žvėryno sen. | Medžiagos | 10 kV mova jungiamoji su varžtiniais sujungikliais kabeliui viename apvalkale su plastiko izoliacija, vieliniu arba juostiniu ekranu | 95-240 mm², 1 gyslos | vnt. | 732.8 |  | 0
Vilniaus m. sav. | Pilaitės sen. | Medžiagos | 10 kV mova jungiamoji su varžtiniais sujungikliais kabeliui viename apvalkale su plastiko izoliacija, vieliniu arba juostiniu ekranu | 400-630 mm², 1 gyslos | vnt. | 1296.41 |  | 0
Vilniaus m. sav. | Karoliniškių sen. | Medžiagos | 10 kV mova jungiamoji su varžtiniais sujungikliais kabeliui viename apvalkale su plastiko izoliacija, vieliniu arba juostiniu ekranu | 400-630 mm², 1 gyslos | vnt. | 1296.41 |  | 0
Vilniaus m. sav. | Žvėryno sen. | Medžiagos | 10 kV mova jungiamoji su varžtiniais sujungikliais kabeliui viename apvalkale su plastiko izoliacija, vieliniu arba juostiniu ekranu | 400-630 mm², 1 gyslos | vnt. | 1296.41 |  | 0
Vilniaus m. sav. | Rasų sen. | Medžiagos | 10 kV mova jungiamoji su varžtiniais sujungikliais kabeliui viename apvalkale su plastiko izoliacija, vieliniu arba juostiniu ekranu | 95-240 mm², 3 gyslos | vnt. | 616.4 |  | 0
Vilniaus m. sav. | Rasų sen. | Medžiagos | 10 kV mova jungiamoji su varžtiniais sujungikliais kabeliui viename apvalkale su plastiko izoliacija, vieliniu arba juostiniu ekranu | 25-95 mm², 3 gyslos | vnt. | 513.66 |  | 0
Vilniaus m. sav. | Rasų sen. | Medžiagos | 10 kV mova jungiamoji su varžtiniais sujungikliais kabeliui viename apvalkale su plastiko izoliacija, vieliniu arba juostiniu ekranu | 95-240 mm², 1 gyslos | vnt. | 732.8 |  | 0
Vilniaus m. sav. | Rasų sen. | Medžiagos | 10 kV mova jungiamoji su varžtiniais sujungikliais kabeliui viename apvalkale su plastiko izoliacija, vieliniu arba juostiniu ekranu | 400-630 mm², 1 gyslos | vnt. | 1296.41 |  | 0
Vilniaus m. sav. | Šnipiškių sen. | Medžiagos | 10 kV mova jungiamoji su varžtiniais sujungikliais kabeliui viename apvalkale su plastiko izoliacija, vieliniu arba juostiniu ekranu | 95-240 mm², 3 gyslos | vnt. | 600.61 |  | 0
Vilniaus m. sav. | Šnipiškių sen. | Medžiagos | 10 kV mova jungiamoji su varžtiniais sujungikliais kabeliui viename apvalkale su plastiko izoliacija, vieliniu arba juostiniu ekranu | 25-95 mm², 3 gyslos | vnt. | 506.13 |  | 0
Vilniaus m. sav. | Šnipiškių sen. | Medžiagos | 10 kV mova jungiamoji su varžtiniais sujungikliais kabeliui viename apvalkale su plastiko izoliacija, vieliniu arba juostiniu ekranu | 95-240 mm², 1 gyslos | vnt. | 732.8 |  | 0
Vilniaus m. sav. | Šnipiškių sen. | Medžiagos | 10 kV mova jungiamoji su varžtiniais sujungikliais kabeliui viename apvalkale su plastiko izoliacija, vieliniu arba juostiniu ekranu | 400-630 mm², 1 gyslos | vnt. | 1296.41 |  | 0
Vilniaus m. sav. | Žirmūnų sen. | Medžiagos | 10 kV mova jungiamoji su varžtiniais sujungikliais kabeliui viename apvalkale su plastiko izoliacija, vieliniu arba juostiniu ekranu | 95-240 mm², 3 gyslos | vnt. | 600.61 |  | 0
Vilniaus m. sav. | Žirmūnų sen. | Medžiagos | 10 kV mova jungiamoji su varžtiniais sujungikliais kabeliui viename apvalkale su plastiko izoliacija, vieliniu arba juostiniu ekranu | 25-95 mm², 3 gyslos | vnt. | 506.13 |  | 0
Vilniaus m. sav. | Žirmūnų sen. | Medžiagos | 10 kV mova jungiamoji su varžtiniais sujungikliais kabeliui viename apvalkale su plastiko izoliacija, vieliniu arba juostiniu ekranu | 95-240 mm², 1 gyslos | vnt. | 732.8 |  | 0
Vilniaus m. sav. | Žirmūnų sen. | Medžiagos | 10 kV mova jungiamoji su varžtiniais sujungikliais kabeliui viename apvalkale su plastiko izoliacija, vieliniu arba juostiniu ekranu | 400-630 mm², 1 gyslos | vnt. | 1296.41 |  | 0
Vilniaus m. sav. | Antakalnio sen. | Medžiagos | 10 kV mova jungiamoji su varžtiniais sujungikliais kabeliui viename apvalkale su plastiko izoliacija, vieliniu arba juostiniu ekranu | 95-240 mm², 3 gyslos | vnt. | 600.61 |  | 0
Vilniaus m. sav. | Antakalnio sen. | Medžiagos | 10 kV mova jungiamoji su varžtiniais sujungikliais kabeliui viename apvalkale su plastiko izoliacija, vieliniu arba juostiniu ekranu | 25-95 mm², 3 gyslos | vnt. | 506.13 |  | 0
Vilniaus m. sav. | Antakalnio sen. | Medžiagos | 10 kV mova jungiamoji su varžtiniais sujungikliais kabeliui viename apvalkale su plastiko izoliacija, vieliniu arba juostiniu ekranu | 95-240 mm², 1 gyslos | vnt. | 732.8 |  | 0
Vilniaus m. sav. | Antakalnio sen. | Medžiagos | 10 kV mova jungiamoji su varžtiniais sujungikliais kabeliui viename apvalkale su plastiko izoliacija, vieliniu arba juostiniu ekranu | 400-630 mm², 1 gyslos | vnt. | 1296.41 |  | 0
Vilniaus m. sav. | Naujosios Vilnios sen. | Medžiagos | 10 kV mova jungiamoji su varžtiniais sujungikliais kabeliui viename apvalkale su plastiko izoliacija, vieliniu arba juostiniu ekranu | 95-240 mm², 3 gyslos | vnt. | 600.61 |  | 0
Vilniaus m. sav. | Naujosios Vilnios sen. | Medžiagos | 10 kV mova jungiamoji su varžtiniais sujungikliais kabeliui viename apvalkale su plastiko izoliacija, vieliniu arba juostiniu ekranu | 25-95 mm², 3 gyslos | vnt. | 506.13 |  | 0
Vilniaus m. sav. | Naujosios Vilnios sen. | Medžiagos | 10 kV mova jungiamoji su varžtiniais sujungikliais kabeliui viename apvalkale su plastiko izoliacija, vieliniu arba juostiniu ekranu | 95-240 mm², 1 gyslos | vnt. | 732.8 |  | 0
Vilniaus m. sav. | Naujosios Vilnios sen. | Medžiagos | 10 kV mova jungiamoji su varžtiniais sujungikliais kabeliui viename apvalkale su plastiko izoliacija, vieliniu arba juostiniu ekranu | 400-630 mm², 1 gyslos | vnt. | 1296.41 |  | 0
Vilniaus m. sav. | Naujamiesčio sen. | Medžiagos | 10 kV mova jungiamoji su varžtiniais sujungikliais kabeliui viename apvalkale su plastiko izoliacija, vieliniu arba juostiniu ekranu | 95-240 mm², 3 gyslos | vnt. | 600.61 |  | 0
Vilniaus m. sav. | Vilkpėdės sen. | Medžiagos | 10 kV mova jungiamoji su varžtiniais sujungikliais kabeliui viename apvalkale su plastiko izoliacija, vieliniu arba juostiniu ekranu | 95-240 mm², 3 gyslos | vnt. | 600.61 |  | 0
Vilniaus m. sav. | Naujininkų sen. | Medžiagos | 10 kV mova jungiamoji su varžtiniais sujungikliais kabeliui viename apvalkale su plastiko izoliacija, vieliniu arba juostiniu ekranu | 95-240 mm², 3 gyslos | vnt. | 600.61 |  | 0
Vilniaus m. sav. | Lazdynų sen. | Medžiagos | 10 kV mova jungiamoji su varžtiniais sujungikliais kabeliui viename apvalkale su plastiko izoliacija, vieliniu arba juostiniu ekranu | 95-240 mm², 3 gyslos | vnt. | 600.61 |  | 0
Vilniaus m. sav. | Senamiesčio sen. | Medžiagos | 10 kV mova jungiamoji su varžtiniais sujungikliais kabeliui viename apvalkale su plastiko izoliacija, vieliniu arba juostiniu ekranu | 95-240 mm², 3 gyslos | vnt. | 600.61 |  | 0
Vilniaus m. sav. | Grigiškių sen. | Medžiagos | 10 kV mova jungiamoji su varžtiniais sujungikliais kabeliui viename apvalkale su plastiko izoliacija, vieliniu arba juostiniu ekranu | 95-240 mm², 3 gyslos | vnt. | 600.61 |  | 0
Vilniaus m. sav. | Panerių sen. | Medžiagos | 10 kV mova jungiamoji su varžtiniais sujungikliais kabeliui viename apvalkale su plastiko izoliacija, vieliniu arba juostiniu ekranu | 95-240 mm², 3 gyslos | vnt. | 600.61 |  | 0
Vilniaus m. sav. | Naujamiesčio sen. | Medžiagos | 10 kV mova jungiamoji su varžtiniais sujungikliais kabeliui viename apvalkale su plastiko izoliacija, vieliniu arba juostiniu ekranu | 25-95 mm², 3 gyslos | vnt. | 506.13 |  | 0
Vilniaus m. sav. | Vilkpėdės sen. | Medžiagos | 10 kV mova jungiamoji su varžtiniais sujungikliais kabeliui viename apvalkale su plastiko izoliacija, vieliniu arba juostiniu ekranu | 25-95 mm², 3 gyslos | vnt. | 506.13 |  | 0
Vilniaus m. sav. | Naujininkų sen. | Medžiagos | 10 kV mova jungiamoji su varžtiniais sujungikliais kabeliui viename apvalkale su plastiko izoliacija, vieliniu arba juostiniu ekranu | 25-95 mm², 3 gyslos | vnt. | 506.13 |  | 0
Vilniaus m. sav. | Lazdynų sen. | Medžiagos | 10 kV mova jungiamoji su varžtiniais sujungikliais kabeliui viename apvalkale su plastiko izoliacija, vieliniu arba juostiniu ekranu | 25-95 mm², 3 gyslos | vnt. | 506.13 |  | 0
Vilniaus m. sav. | Senamiesčio sen. | Medžiagos | 10 kV mova jungiamoji su varžtiniais sujungikliais kabeliui viename apvalkale su plastiko izoliacija, vieliniu arba juostiniu ekranu | 25-95 mm², 3 gyslos | vnt. | 506.13 |  | 0
Vilniaus m. sav. | Grigiškių sen. | Medžiagos | 10 kV mova jungiamoji su varžtiniais sujungikliais kabeliui viename apvalkale su plastiko izoliacija, vieliniu arba juostiniu ekranu | 25-95 mm², 3 gyslos | vnt. | 506.13 |  | 0
Vilniaus m. sav. | Panerių sen. | Medžiagos | 10 kV mova jungiamoji su varžtiniais sujungikliais kabeliui viename apvalkale su plastiko izoliacija, vieliniu arba juostiniu ekranu | 25-95 mm², 3 gyslos | vnt. | 506.13 |  | 0
Vilniaus m. sav. | Naujamiesčio sen. | Medžiagos | 10 kV mova jungiamoji su varžtiniais sujungikliais kabeliui viename apvalkale su plastiko izoliacija, vieliniu arba juostiniu ekranu | 95-240 mm², 1 gyslos | vnt. | 732.8 |  | 0
Vilniaus m. sav. | Vilkpėdės sen. | Medžiagos | 10 kV mova jungiamoji su varžtiniais sujungikliais kabeliui viename apvalkale su plastiko izoliacija, vieliniu arba juostiniu ekranu | 95-240 mm², 1 gyslos | vnt. | 732.8 |  | 0
Vilniaus m. sav. | Naujininkų sen. | Medžiagos | 10 kV mova jungiamoji su varžtiniais sujungikliais kabeliui viename apvalkale su plastiko izoliacija, vieliniu arba juostiniu ekranu | 95-240 mm², 1 gyslos | vnt. | 732.8 |  | 0
Vilniaus m. sav. | Lazdynų sen. | Medžiagos | 10 kV mova jungiamoji su varžtiniais sujungikliais kabeliui viename apvalkale su plastiko izoliacija, vieliniu arba juostiniu ekranu | 95-240 mm², 1 gyslos | vnt. | 732.8 |  | 0
Vilniaus m. sav. | Senamiesčio sen. | Medžiagos | 10 kV mova jungiamoji su varžtiniais sujungikliais kabeliui viename apvalkale su plastiko izoliacija, vieliniu arba juostiniu ekranu | 95-240 mm², 1 gyslos | vnt. | 732.8 |  | 0
Vilniaus m. sav. | Grigiškių sen. | Medžiagos | 10 kV mova jungiamoji su varžtiniais sujungikliais kabeliui viename apvalkale su plastiko izoliacija, vieliniu arba juostiniu ekranu | 95-240 mm², 1 gyslos | vnt. | 732.8 |  | 0
Vilniaus m. sav. | Panerių sen. | Medžiagos | 10 kV mova jungiamoji su varžtiniais sujungikliais kabeliui viename apvalkale su plastiko izoliacija, vieliniu arba juostiniu ekranu | 95-240 mm², 1 gyslos | vnt. | 732.8 |  | 0
Vilniaus m. sav. | Naujamiesčio sen. | Medžiagos | 10 kV mova jungiamoji su varžtiniais sujungikliais kabeliui viename apvalkale su plastiko izoliacija, vieliniu arba juostiniu ekranu | 400-630 mm², 1 gyslos | vnt. | 1296.41 |  | 0
Vilniaus m. sav. | Vilkpėdės sen. | Medžiagos | 10 kV mova jungiamoji su varžtiniais sujungikliais kabeliui viename apvalkale su plastiko izoliacija, vieliniu arba juostiniu ekranu | 400-630 mm², 1 gyslos | vnt. | 1296.41 |  | 0
Vilniaus m. sav. | Naujininkų sen. | Medžiagos | 10 kV mova jungiamoji su varžtiniais sujungikliais kabeliui viename apvalkale su plastiko izoliacija, vieliniu arba juostiniu ekranu | 400-630 mm², 1 gyslos | vnt. | 1296.41 |  | 0
Vilniaus m. sav. | Lazdynų sen. | Medžiagos | 10 kV mova jungiamoji su varžtiniais sujungikliais kabeliui viename apvalkale su plastiko izoliacija, vieliniu arba juostiniu ekranu | 400-630 mm², 1 gyslos | vnt. | 1296.41 |  | 0
Vilniaus m. sav. | Senamiesčio sen. | Medžiagos | 10 kV mova jungiamoji su varžtiniais sujungikliais kabeliui viename apvalkale su plastiko izoliacija, vieliniu arba juostiniu ekranu | 400-630 mm², 1 gyslos | vnt. | 1296.41 |  | 0
Vilniaus m. sav. | Grigiškių sen. | Medžiagos | 10 kV mova jungiamoji su varžtiniais sujungikliais kabeliui viename apvalkale su plastiko izoliacija, vieliniu arba juostiniu ekranu | 400-630 mm², 1 gyslos | vnt. | 1296.41 |  | 0
Vilniaus m. sav. | Panerių sen. | Medžiagos | 10 kV mova jungiamoji su varžtiniais sujungikliais kabeliui viename apvalkale su plastiko izoliacija, vieliniu arba juostiniu ekranu | 400-630 mm², 1 gyslos | vnt. | 1296.41 |  | 0
Vilniaus m. sav. | Justiniškių sen. | Medžiagos | 10 kV mova jungiamoji su varžtiniais sujungikliais kabeliui viename apvalkale su plastiko izoliacija, vieliniu arba juostiniu ekranu | 95-240 mm², 3 gyslos | vnt. | 600.61 |  | 0
Vilniaus m. sav. | Verkių sen. | Medžiagos | 10 kV mova jungiamoji su varžtiniais sujungikliais kabeliui viename apvalkale su plastiko izoliacija, vieliniu arba juostiniu ekranu | 95-240 mm², 3 gyslos | vnt. | 600.61 |  | 0
Vilniaus m. sav. | Šeškinės sen. | Medžiagos | 10 kV mova jungiamoji su varžtiniais sujungikliais kabeliui viename apvalkale su plastiko izoliacija, vieliniu arba juostiniu ekranu | 95-240 mm², 3 gyslos | vnt. | 600.61 |  | 0
Vilniaus m. sav. | Viršuliškių sen. | Medžiagos | 10 kV mova jungiamoji su varžtiniais sujungikliais kabeliui viename apvalkale su plastiko izoliacija, vieliniu arba juostiniu ekranu | 95-240 mm², 3 gyslos | vnt. | 600.61 |  | 0
Vilniaus m. sav. | Fabijoniškių sen. | Medžiagos | 10 kV mova jungiamoji su varžtiniais sujungikliais kabeliui viename apvalkale su plastiko izoliacija, vieliniu arba juostiniu ekranu | 95-240 mm², 3 gyslos | vnt. | 600.61 |  | 0
Vilniaus m. sav. | Pašilaičių sen. | Medžiagos | 10 kV mova jungiamoji su varžtiniais sujungikliais kabeliui viename apvalkale su plastiko izoliacija, vieliniu arba juostiniu ekranu | 95-240 mm², 3 gyslos | vnt. | 600.61 |  | 0
Vilniaus m. sav. | Justiniškių sen. | Medžiagos | 10 kV mova jungiamoji su varžtiniais sujungikliais kabeliui viename apvalkale su plastiko izoliacija, vieliniu arba juostiniu ekranu | 25-95 mm², 3 gyslos | vnt. | 506.13 |  | 0
Vilniaus m. sav. | Verkių sen. | Medžiagos | 10 kV mova jungiamoji su varžtiniais sujungikliais kabeliui viename apvalkale su plastiko izoliacija, vieliniu arba juostiniu ekranu | 25-95 mm², 3 gyslos | vnt. | 506.13 |  | 0
Vilniaus m. sav. | Šeškinės sen. | Medžiagos | 10 kV mova jungiamoji su varžtiniais sujungikliais kabeliui viename apvalkale su plastiko izoliacija, vieliniu arba juostiniu ekranu | 25-95 mm², 3 gyslos | vnt. | 506.13 |  | 0
Vilniaus m. sav. | Viršuliškių sen. | Medžiagos | 10 kV mova jungiamoji su varžtiniais sujungikliais kabeliui viename apvalkale su plastiko izoliacija, vieliniu arba juostiniu ekranu | 25-95 mm², 3 gyslos | vnt. | 506.13 |  | 0
Vilniaus m. sav. | Fabijoniškių sen. | Medžiagos | 10 kV mova jungiamoji su varžtiniais sujungikliais kabeliui viename apvalkale su plastiko izoliacija, vieliniu arba juostiniu ekranu | 25-95 mm², 3 gyslos | vnt. | 506.13 |  | 0
Vilniaus m. sav. | Pašilaičių sen. | Medžiagos | 10 kV mova jungiamoji su varžtiniais sujungikliais kabeliui viename apvalkale su plastiko izoliacija, vieliniu arba juostiniu ekranu | 25-95 mm², 3 gyslos | vnt. | 506.13 |  | 0
Vilniaus m. sav. | Justiniškių sen. | Medžiagos | 10 kV mova jungiamoji su varžtiniais sujungikliais kabeliui viename apvalkale su plastiko izoliacija, vieliniu arba juostiniu ekranu | 95-240 mm², 1 gyslos | vnt. | 732.8 |  | 0
Vilniaus m. sav. | Verkių sen. | Medžiagos | 10 kV mova jungiamoji su varžtiniais sujungikliais kabeliui viename apvalkale su plastiko izoliacija, vieliniu arba juostiniu ekranu | 95-240 mm², 1 gyslos | vnt. | 732.8 |  | 0
Vilniaus m. sav. | Šeškinės sen. | Medžiagos | 10 kV mova jungiamoji su varžtiniais sujungikliais kabeliui viename apvalkale su plastiko izoliacija, vieliniu arba juostiniu ekranu | 95-240 mm², 1 gyslos | vnt. | 732.8 |  | 0
Vilniaus m. sav. | Viršuliškių sen. | Medžiagos | 10 kV mova jungiamoji su varžtiniais sujungikliais kabeliui viename apvalkale su plastiko izoliacija, vieliniu arba juostiniu ekranu | 95-240 mm², 1 gyslos | vnt. | 732.8 |  | 0
Vilniaus m. sav. | Fabijoniškių sen. | Medžiagos | 10 kV mova jungiamoji su varžtiniais sujungikliais kabeliui viename apvalkale su plastiko izoliacija, vieliniu arba juostiniu ekranu | 95-240 mm², 1 gyslos | vnt. | 732.8 |  | 0
Vilniaus m. sav. | Pašilaičių sen. | Medžiagos | 10 kV mova jungiamoji su varžtiniais sujungikliais kabeliui viename apvalkale su plastiko izoliacija, vieliniu arba juostiniu ekranu | 95-240 mm², 1 gyslos | vnt. | 732.8 |  | 0
Vilniaus m. sav. | Justiniškių sen. | Medžiagos | 10 kV mova jungiamoji su varžtiniais sujungikliais kabeliui viename apvalkale su plastiko izoliacija, vieliniu arba juostiniu ekranu | 400-630 mm², 1 gyslos | vnt. | 1037.13 |  | 0
Vilniaus m. sav. | Verkių sen. | Medžiagos | 10 kV mova jungiamoji su varžtiniais sujungikliais kabeliui viename apvalkale su plastiko izoliacija, vieliniu arba juostiniu ekranu | 400-630 mm², 1 gyslos | vnt. | 1037.13 |  | 0
Vilniaus m. sav. | Šeškinės sen. | Medžiagos | 10 kV mova jungiamoji su varžtiniais sujungikliais kabeliui viename apvalkale su plastiko izoliacija, vieliniu arba juostiniu ekranu | 400-630 mm², 1 gyslos | vnt. | 1037.13 |  | 0
Vilniaus m. sav. | Viršuliškių sen. | Medžiagos | 10 kV mova jungiamoji su varžtiniais sujungikliais kabeliui viename apvalkale su plastiko izoliacija, vieliniu arba juostiniu ekranu | 400-630 mm², 1 gyslos | vnt. | 1037.13 |  | 0
Vilniaus m. sav. | Fabijoniškių sen. | Medžiagos | 10 kV mova jungiamoji su varžtiniais sujungikliais kabeliui viename apvalkale su plastiko izoliacija, vieliniu arba juostiniu ekranu | 400-630 mm², 1 gyslos | vnt. | 1037.13 |  | 0
Vilniaus m. sav. | Pašilaičių sen. | Medžiagos | 10 kV mova jungiamoji su varžtiniais sujungikliais kabeliui viename apvalkale su plastiko izoliacija, vieliniu arba juostiniu ekranu | 400-630 mm², 1 gyslos | vnt. | 1037.13 |  | 0
Vilniaus m. sav. | Pilaitės sen. | Medžiagos | 24 kV viengyslių ir trigyslių kabelių su XLPE izoliacija galinės movos (trigyslis kabelis, lauko tipo) | 50mm², 3 gyslų, gyslos ilgis 500 mm | vnt. | 350.23 |  | 0
Vilniaus m. sav. | Karoliniškių sen. | Medžiagos | 24 kV viengyslių ir trigyslių kabelių su XLPE izoliacija galinės movos (trigyslis kabelis, lauko tipo) | 50mm², 3 gyslų, gyslos ilgis 500 mm | vnt. | 350.23 |  | 0
Vilniaus m. sav. | Žvėryno sen. | Medžiagos | 24 kV viengyslių ir trigyslių kabelių su XLPE izoliacija galinės movos (trigyslis kabelis, lauko tipo) | 50mm², 3 gyslų, gyslos ilgis 500 mm | vnt. | 350.23 |  | 0
Vilniaus m. sav. | Pilaitės sen. | Medžiagos | 24 kV viengyslių ir trigyslių kabelių su XLPE izoliacija galinės movos (trigyslis kabelis, lauko tipo) | 120mm², 3 gyslų, gyslos ilgis 500 mm | vnt. | 405.28 |  | 0
Vilniaus m. sav. | Karoliniškių sen. | Medžiagos | 24 kV viengyslių ir trigyslių kabelių su XLPE izoliacija galinės movos (trigyslis kabelis, lauko tipo) | 120mm², 3 gyslų, gyslos ilgis 500 mm | vnt. | 405.28 |  | 0
Vilniaus m. sav. | Žvėryno sen. | Medžiagos | 24 kV viengyslių ir trigyslių kabelių su XLPE izoliacija galinės movos (trigyslis kabelis, lauko tipo) | 120mm², 3 gyslų, gyslos ilgis 500 mm | vnt. | 405.28 |  | 0
Vilniaus m. sav. | Pilaitės sen. | Medžiagos | 24 kV viengyslių ir trigyslių kabelių su XLPE izoliacija galinės movos (trigyslis kabelis, lauko tipo) | 50mm², 3 gyslų, gyslos ilgis 1200 mm | vnt. | 369.28 |  | 0
Vilniaus m. sav. | Karoliniškių sen. | Medžiagos | 24 kV viengyslių ir trigyslių kabelių su XLPE izoliacija galinės movos (trigyslis kabelis, lauko tipo) | 50mm², 3 gyslų, gyslos ilgis 1200 mm | vnt. | 369.28 |  | 0
Vilniaus m. sav. | Žvėryno sen. | Medžiagos | 24 kV viengyslių ir trigyslių kabelių su XLPE izoliacija galinės movos (trigyslis kabelis, lauko tipo) | 50mm², 3 gyslų, gyslos ilgis 1200 mm | vnt. | 369.28 |  | 0
Vilniaus m. sav. | Pilaitės sen. | Medžiagos | 24 kV viengyslių ir trigyslių kabelių su XLPE izoliacija galinės movos (trigyslis kabelis, lauko tipo) | 120mm², 3 gyslų, gyslos ilgis 1200 mm | vnt. | 404.32 |  | 0
Vilniaus m. sav. | Karoliniškių sen. | Medžiagos | 24 kV viengyslių ir trigyslių kabelių su XLPE izoliacija galinės movos (trigyslis kabelis, lauko tipo) | 120mm², 3 gyslų, gyslos ilgis 1200 mm | vnt. | 404.32 |  | 0
Vilniaus m. sav. | Žvėryno sen. | Medžiagos | 24 kV viengyslių ir trigyslių kabelių su XLPE izoliacija galinės movos (trigyslis kabelis, lauko tipo) | 120mm², 3 gyslų, gyslos ilgis 1200 mm | vnt. | 404.32 |  | 0
Vilniaus m. sav. | Rasų sen. | Medžiagos | 24 kV viengyslių ir trigyslių kabelių su XLPE izoliacija galinės movos (trigyslis kabelis, lauko tipo) | 50mm², 3 gyslų, gyslos ilgis 500 mm | vnt. | 359.56 |  | 0
Vilniaus m. sav. | Rasų sen. | Medžiagos | 24 kV viengyslių ir trigyslių kabelių su XLPE izoliacija galinės movos (trigyslis kabelis, lauko tipo) | 120mm², 3 gyslų, gyslos ilgis 500 mm | vnt. | 431.48 |  | 0
Vilniaus m. sav. | Rasų sen. | Medžiagos | 24 kV viengyslių ir trigyslių kabelių su XLPE izoliacija galinės movos (trigyslis kabelis, lauko tipo) | 50mm², 3 gyslų, gyslos ilgis 1200 mm | vnt. | 410.93 |  | 0
Vilniaus m. sav. | Rasų sen. | Medžiagos | 24 kV viengyslių ir trigyslių kabelių su XLPE izoliacija galinės movos (trigyslis kabelis, lauko tipo) | 120mm², 3 gyslų, gyslos ilgis 1200 mm | vnt. | 410.93 |  | 0
Vilniaus m. sav. | Šnipiškių sen. | Medžiagos | 24 kV viengyslių ir trigyslių kabelių su XLPE izoliacija galinės movos (trigyslis kabelis, lauko tipo) | 50mm², 3 gyslų, gyslos ilgis 500 mm | vnt. | 350.23 |  | 0
Vilniaus m. sav. | Šnipiškių sen. | Medžiagos | 24 kV viengyslių ir trigyslių kabelių su XLPE izoliacija galinės movos (trigyslis kabelis, lauko tipo) | 120mm², 3 gyslų, gyslos ilgis 500 mm | vnt. | 405.28 |  | 0
Vilniaus m. sav. | Šnipiškių sen. | Medžiagos | 24 kV viengyslių ir trigyslių kabelių su XLPE izoliacija galinės movos (trigyslis kabelis, lauko tipo) | 50mm², 3 gyslų, gyslos ilgis 1200 mm | vnt. | 369.28 |  | 0
Vilniaus m. sav. | Šnipiškių sen. | Medžiagos | 24 kV viengyslių ir trigyslių kabelių su XLPE izoliacija galinės movos (trigyslis kabelis, lauko tipo) | 120mm², 3 gyslų, gyslos ilgis 1200 mm | vnt. | 404.32 |  | 0
Vilniaus m. sav. | Žirmūnų sen. | Medžiagos | 24 kV viengyslių ir trigyslių kabelių su XLPE izoliacija galinės movos (trigyslis kabelis, lauko tipo) | 50mm², 3 gyslų, gyslos ilgis 500 mm | vnt. | 350.23 |  | 0
Vilniaus m. sav. | Žirmūnų sen. | Medžiagos | 24 kV viengyslių ir trigyslių kabelių su XLPE izoliacija galinės movos (trigyslis kabelis, lauko tipo) | 120mm², 3 gyslų, gyslos ilgis 500 mm | vnt. | 405.28 |  | 0
Vilniaus m. sav. | Žirmūnų sen. | Medžiagos | 24 kV viengyslių ir trigyslių kabelių su XLPE izoliacija galinės movos (trigyslis kabelis, lauko tipo) | 50mm², 3 gyslų, gyslos ilgis 1200 mm | vnt. | 369.28 |  | 0
Vilniaus m. sav. | Žirmūnų sen. | Medžiagos | 24 kV viengyslių ir trigyslių kabelių su XLPE izoliacija galinės movos (trigyslis kabelis, lauko tipo) | 120mm², 3 gyslų, gyslos ilgis 1200 mm | vnt. | 404.32 |  | 0
Vilniaus m. sav. | Antakalnio sen. | Medžiagos | 24 kV viengyslių ir trigyslių kabelių su XLPE izoliacija galinės movos (trigyslis kabelis, lauko tipo) | 50mm², 3 gyslų, gyslos ilgis 500 mm | vnt. | 350.23 |  | 0
Vilniaus m. sav. | Antakalnio sen. | Medžiagos | 24 kV viengyslių ir trigyslių kabelių su XLPE izoliacija galinės movos (trigyslis kabelis, lauko tipo) | 120mm², 3 gyslų, gyslos ilgis 500 mm | vnt. | 405.28 |  | 0
Vilniaus m. sav. | Antakalnio sen. | Medžiagos | 24 kV viengyslių ir trigyslių kabelių su XLPE izoliacija galinės movos (trigyslis kabelis, lauko tipo) | 50mm², 3 gyslų, gyslos ilgis 1200 mm | vnt. | 369.28 |  | 0
Vilniaus m. sav. | Antakalnio sen. | Medžiagos | 24 kV viengyslių ir trigyslių kabelių su XLPE izoliacija galinės movos (trigyslis kabelis, lauko tipo) | 120mm², 3 gyslų, gyslos ilgis 1200 mm | vnt. | 404.32 |  | 0
Vilniaus m. sav. | Naujosios Vilnios sen. | Medžiagos | 24 kV viengyslių ir trigyslių kabelių su XLPE izoliacija galinės movos (trigyslis kabelis, lauko tipo) | 50mm², 3 gyslų, gyslos ilgis 500 mm | vnt. | 350.23 |  | 0
Vilniaus m. sav. | Naujosios Vilnios sen. | Medžiagos | 24 kV viengyslių ir trigyslių kabelių su XLPE izoliacija galinės movos (trigyslis kabelis, lauko tipo) | 120mm², 3 gyslų, gyslos ilgis 500 mm | vnt. | 405.28 |  | 0
Vilniaus m. sav. | Naujosios Vilnios sen. | Medžiagos | 24 kV viengyslių ir trigyslių kabelių su XLPE izoliacija galinės movos (trigyslis kabelis, lauko tipo) | 50mm², 3 gyslų, gyslos ilgis 1200 mm | vnt. | 369.28 |  | 0
Vilniaus m. sav. | Naujosios Vilnios sen. | Medžiagos | 24 kV viengyslių ir trigyslių kabelių su XLPE izoliacija galinės movos (trigyslis kabelis, lauko tipo) | 120mm², 3 gyslų, gyslos ilgis 1200 mm | vnt. | 404.32 |  | 0
Vilniaus m. sav. | Naujamiesčio sen. | Medžiagos | 24 kV viengyslių ir trigyslių kabelių su XLPE izoliacija galinės movos (trigyslis kabelis, lauko tipo) | 50mm², 3 gyslų, gyslos ilgis 500 mm | vnt. | 350.23 |  | 0
Vilniaus m. sav. | Vilkpėdės sen. | Medžiagos | 24 kV viengyslių ir trigyslių kabelių su XLPE izoliacija galinės movos (trigyslis kabelis, lauko tipo) | 50mm², 3 gyslų, gyslos ilgis 500 mm | vnt. | 350.23 |  | 0
Vilniaus m. sav. | Naujininkų sen. | Medžiagos | 24 kV viengyslių ir trigyslių kabelių su XLPE izoliacija galinės movos (trigyslis kabelis, lauko tipo) | 50mm², 3 gyslų, gyslos ilgis 500 mm | vnt. | 350.23 |  | 0
Vilniaus m. sav. | Lazdynų sen. | Medžiagos | 24 kV viengyslių ir trigyslių kabelių su XLPE izoliacija galinės movos (trigyslis kabelis, lauko tipo) | 50mm², 3 gyslų, gyslos ilgis 500 mm | vnt. | 350.23 |  | 0
Vilniaus m. sav. | Senamiesčio sen. | Medžiagos | 24 kV viengyslių ir trigyslių kabelių su XLPE izoliacija galinės movos (trigyslis kabelis, lauko tipo) | 50mm², 3 gyslų, gyslos ilgis 500 mm | vnt. | 350.23 |  | 0
Vilniaus m. sav. | Grigiškių sen. | Medžiagos | 24 kV viengyslių ir trigyslių kabelių su XLPE izoliacija galinės movos (trigyslis kabelis, lauko tipo) | 50mm², 3 gyslų, gyslos ilgis 500 mm | vnt. | 350.23 |  | 0
Vilniaus m. sav. | Panerių sen. | Medžiagos | 24 kV viengyslių ir trigyslių kabelių su XLPE izoliacija galinės movos (trigyslis kabelis, lauko tipo) | 50mm², 3 gyslų, gyslos ilgis 500 mm | vnt. | 350.23 |  | 0
Vilniaus m. sav. | Naujamiesčio sen. | Medžiagos | 24 kV viengyslių ir trigyslių kabelių su XLPE izoliacija galinės movos (trigyslis kabelis, lauko tipo) | 120mm², 3 gyslų, gyslos ilgis 500 mm | vnt. | 405.28 |  | 0
Vilniaus m. sav. | Vilkpėdės sen. | Medžiagos | 24 kV viengyslių ir trigyslių kabelių su XLPE izoliacija galinės movos (trigyslis kabelis, lauko tipo) | 120mm², 3 gyslų, gyslos ilgis 500 mm | vnt. | 405.28 |  | 0
Vilniaus m. sav. | Naujininkų sen. | Medžiagos | 24 kV viengyslių ir trigyslių kabelių su XLPE izoliacija galinės movos (trigyslis kabelis, lauko tipo) | 120mm², 3 gyslų, gyslos ilgis 500 mm | vnt. | 405.28 |  | 0
Vilniaus m. sav. | Lazdynų sen. | Medžiagos | 24 kV viengyslių ir trigyslių kabelių su XLPE izoliacija galinės movos (trigyslis kabelis, lauko tipo) | 120mm², 3 gyslų, gyslos ilgis 500 mm | vnt. | 405.28 |  | 0
Vilniaus m. sav. | Senamiesčio sen. | Medžiagos | 24 kV viengyslių ir trigyslių kabelių su XLPE izoliacija galinės movos (trigyslis kabelis, lauko tipo) | 120mm², 3 gyslų, gyslos ilgis 500 mm | vnt. | 405.28 |  | 0
Vilniaus m. sav. | Grigiškių sen. | Medžiagos | 24 kV viengyslių ir trigyslių kabelių su XLPE izoliacija galinės movos (trigyslis kabelis, lauko tipo) | 120mm², 3 gyslų, gyslos ilgis 500 mm | vnt. | 405.28 |  | 0
Vilniaus m. sav. | Panerių sen. | Medžiagos | 24 kV viengyslių ir trigyslių kabelių su XLPE izoliacija galinės movos (trigyslis kabelis, lauko tipo) | 120mm², 3 gyslų, gyslos ilgis 500 mm | vnt. | 405.28 |  | 0
Vilniaus m. sav. | Naujamiesčio sen. | Medžiagos | 24 kV viengyslių ir trigyslių kabelių su XLPE izoliacija galinės movos (trigyslis kabelis, lauko tipo) | 50mm², 3 gyslų, gyslos ilgis 1200 mm | vnt. | 369.28 |  | 0
Vilniaus m. sav. | Vilkpėdės sen. | Medžiagos | 24 kV viengyslių ir trigyslių kabelių su XLPE izoliacija galinės movos (trigyslis kabelis, lauko tipo) | 50mm², 3 gyslų, gyslos ilgis 1200 mm | vnt. | 369.28 |  | 0
Vilniaus m. sav. | Naujininkų sen. | Medžiagos | 24 kV viengyslių ir trigyslių kabelių su XLPE izoliacija galinės movos (trigyslis kabelis, lauko tipo) | 50mm², 3 gyslų, gyslos ilgis 1200 mm | vnt. | 369.28 |  | 0
Vilniaus m. sav. | Lazdynų sen. | Medžiagos | 24 kV viengyslių ir trigyslių kabelių su XLPE izoliacija galinės movos (trigyslis kabelis, lauko tipo) | 50mm², 3 gyslų, gyslos ilgis 1200 mm | vnt. | 369.28 |  | 0
Vilniaus m. sav. | Senamiesčio sen. | Medžiagos | 24 kV viengyslių ir trigyslių kabelių su XLPE izoliacija galinės movos (trigyslis kabelis, lauko tipo) | 50mm², 3 gyslų, gyslos ilgis 1200 mm | vnt. | 369.28 |  | 0
Vilniaus m. sav. | Grigiškių sen. | Medžiagos | 24 kV viengyslių ir trigyslių kabelių su XLPE izoliacija galinės movos (trigyslis kabelis, lauko tipo) | 50mm², 3 gyslų, gyslos ilgis 1200 mm | vnt. | 369.28 |  | 0
Vilniaus m. sav. | Panerių sen. | Medžiagos | 24 kV viengyslių ir trigyslių kabelių su XLPE izoliacija galinės movos (trigyslis kabelis, lauko tipo) | 50mm², 3 gyslų, gyslos ilgis 1200 mm | vnt. | 369.28 |  | 0
Vilniaus m. sav. | Naujamiesčio sen. | Medžiagos | 24 kV viengyslių ir trigyslių kabelių su XLPE izoliacija galinės movos (trigyslis kabelis, lauko tipo) | 120mm², 3 gyslų, gyslos ilgis 1200 mm | vnt. | 404.32 |  | 0
Vilniaus m. sav. | Vilkpėdės sen. | Medžiagos | 24 kV viengyslių ir trigyslių kabelių su XLPE izoliacija galinės movos (trigyslis kabelis, lauko tipo) | 120mm², 3 gyslų, gyslos ilgis 1200 mm | vnt. | 404.32 |  | 0
Vilniaus m. sav. | Naujininkų sen. | Medžiagos | 24 kV viengyslių ir trigyslių kabelių su XLPE izoliacija galinės movos (trigyslis kabelis, lauko tipo) | 120mm², 3 gyslų, gyslos ilgis 1200 mm | vnt. | 404.32 |  | 0
Vilniaus m. sav. | Lazdynų sen. | Medžiagos | 24 kV viengyslių ir trigyslių kabelių su XLPE izoliacija galinės movos (trigyslis kabelis, lauko tipo) | 120mm², 3 gyslų, gyslos ilgis 1200 mm | vnt. | 404.32 |  | 0
Vilniaus m. sav. | Senamiesčio sen. | Medžiagos | 24 kV viengyslių ir trigyslių kabelių su XLPE izoliacija galinės movos (trigyslis kabelis, lauko tipo) | 120mm², 3 gyslų, gyslos ilgis 1200 mm | vnt. | 404.32 |  | 0
Vilniaus m. sav. | Grigiškių sen. | Medžiagos | 24 kV viengyslių ir trigyslių kabelių su XLPE izoliacija galinės movos (trigyslis kabelis, lauko tipo) | 120mm², 3 gyslų, gyslos ilgis 1200 mm | vnt. | 404.32 |  | 0
Vilniaus m. sav. | Panerių sen. | Medžiagos | 24 kV viengyslių ir trigyslių kabelių su XLPE izoliacija galinės movos (trigyslis kabelis, lauko tipo) | 120mm², 3 gyslų, gyslos ilgis 1200 mm | vnt. | 404.32 |  | 0
Vilniaus m. sav. | Justiniškių sen. | Medžiagos | 24 kV viengyslių ir trigyslių kabelių su XLPE izoliacija galinės movos (trigyslis kabelis, lauko tipo) | 50mm², 3 gyslų, gyslos ilgis 500 mm | vnt. | 350.23 |  | 0
Vilniaus m. sav. | Verkių sen. | Medžiagos | 24 kV viengyslių ir trigyslių kabelių su XLPE izoliacija galinės movos (trigyslis kabelis, lauko tipo) | 50mm², 3 gyslų, gyslos ilgis 500 mm | vnt. | 350.23 |  | 0
Vilniaus m. sav. | Šeškinės sen. | Medžiagos | 24 kV viengyslių ir trigyslių kabelių su XLPE izoliacija galinės movos (trigyslis kabelis, lauko tipo) | 50mm², 3 gyslų, gyslos ilgis 500 mm | vnt. | 350.23 |  | 0
Vilniaus m. sav. | Viršuliškių sen. | Medžiagos | 24 kV viengyslių ir trigyslių kabelių su XLPE izoliacija galinės movos (trigyslis kabelis, lauko tipo) | 50mm², 3 gyslų, gyslos ilgis 500 mm | vnt. | 350.23 |  | 0
Vilniaus m. sav. | Fabijoniškių sen. | Medžiagos | 24 kV viengyslių ir trigyslių kabelių su XLPE izoliacija galinės movos (trigyslis kabelis, lauko tipo) | 50mm², 3 gyslų, gyslos ilgis 500 mm | vnt. | 350.23 |  | 0
Vilniaus m. sav. | Pašilaičių sen. | Medžiagos | 24 kV viengyslių ir trigyslių kabelių su XLPE izoliacija galinės movos (trigyslis kabelis, lauko tipo) | 50mm², 3 gyslų, gyslos ilgis 500 mm | vnt. | 350.23 |  | 0
Vilniaus m. sav. | Justiniškių sen. | Medžiagos | 24 kV viengyslių ir trigyslių kabelių su XLPE izoliacija galinės movos (trigyslis kabelis, lauko tipo) | 120mm², 3 gyslų, gyslos ilgis 500 mm | vnt. | 405.28 |  | 0
Vilniaus m. sav. | Verkių sen. | Medžiagos | 24 kV viengyslių ir trigyslių kabelių su XLPE izoliacija galinės movos (trigyslis kabelis, lauko tipo) | 120mm², 3 gyslų, gyslos ilgis 500 mm | vnt. | 405.28 |  | 0
Vilniaus m. sav. | Šeškinės sen. | Medžiagos | 24 kV viengyslių ir trigyslių kabelių su XLPE izoliacija galinės movos (trigyslis kabelis, lauko tipo) | 120mm², 3 gyslų, gyslos ilgis 500 mm | vnt. | 405.28 |  | 0
Vilniaus m. sav. | Viršuliškių sen. | Medžiagos | 24 kV viengyslių ir trigyslių kabelių su XLPE izoliacija galinės movos (trigyslis kabelis, lauko tipo) | 120mm², 3 gyslų, gyslos ilgis 500 mm | vnt. | 405.28 |  | 0
Vilniaus m. sav. | Fabijoniškių sen. | Medžiagos | 24 kV viengyslių ir trigyslių kabelių su XLPE izoliacija galinės movos (trigyslis kabelis, lauko tipo) | 120mm², 3 gyslų, gyslos ilgis 500 mm | vnt. | 405.28 |  | 0
Vilniaus m. sav. | Pašilaičių sen. | Medžiagos | 24 kV viengyslių ir trigyslių kabelių su XLPE izoliacija galinės movos (trigyslis kabelis, lauko tipo) | 120mm², 3 gyslų, gyslos ilgis 500 mm | vnt. | 405.28 |  | 0
Vilniaus m. sav. | Justiniškių sen. | Medžiagos | 24 kV viengyslių ir trigyslių kabelių su XLPE izoliacija galinės movos (trigyslis kabelis, lauko tipo) | 50mm², 3 gyslų, gyslos ilgis 1200 mm | vnt. | 369.28 |  | 0
Vilniaus m. sav. | Verkių sen. | Medžiagos | 24 kV viengyslių ir trigyslių kabelių su XLPE izoliacija galinės movos (trigyslis kabelis, lauko tipo) | 50mm², 3 gyslų, gyslos ilgis 1200 mm | vnt. | 369.28 |  | 0
Vilniaus m. sav. | Šeškinės sen. | Medžiagos | 24 kV viengyslių ir trigyslių kabelių su XLPE izoliacija galinės movos (trigyslis kabelis, lauko tipo) | 50mm², 3 gyslų, gyslos ilgis 1200 mm | vnt. | 369.28 |  | 0
Vilniaus m. sav. | Viršuliškių sen. | Medžiagos | 24 kV viengyslių ir trigyslių kabelių su XLPE izoliacija galinės movos (trigyslis kabelis, lauko tipo) | 50mm², 3 gyslų, gyslos ilgis 1200 mm | vnt. | 369.28 |  | 0
Vilniaus m. sav. | Fabijoniškių sen. | Medžiagos | 24 kV viengyslių ir trigyslių kabelių su XLPE izoliacija galinės movos (trigyslis kabelis, lauko tipo) | 50mm², 3 gyslų, gyslos ilgis 1200 mm | vnt. | 369.28 |  | 0
Vilniaus m. sav. | Pašilaičių sen. | Medžiagos | 24 kV viengyslių ir trigyslių kabelių su XLPE izoliacija galinės movos (trigyslis kabelis, lauko tipo) | 50mm², 3 gyslų, gyslos ilgis 1200 mm | vnt. | 369.28 |  | 0
Vilniaus m. sav. | Justiniškių sen. | Medžiagos | 24 kV viengyslių ir trigyslių kabelių su XLPE izoliacija galinės movos (trigyslis kabelis, lauko tipo) | 120mm², 3 gyslų, gyslos ilgis 1200 mm | vnt. | 404.32 |  | 0
Vilniaus m. sav. | Verkių sen. | Medžiagos | 24 kV viengyslių ir trigyslių kabelių su XLPE izoliacija galinės movos (trigyslis kabelis, lauko tipo) | 120mm², 3 gyslų, gyslos ilgis 1200 mm | vnt. | 404.32 |  | 0
Vilniaus m. sav. | Šeškinės sen. | Medžiagos | 24 kV viengyslių ir trigyslių kabelių su XLPE izoliacija galinės movos (trigyslis kabelis, lauko tipo) | 120mm², 3 gyslų, gyslos ilgis 1200 mm | vnt. | 404.32 |  | 0
Vilniaus m. sav. | Viršuliškių sen. | Medžiagos | 24 kV viengyslių ir trigyslių kabelių su XLPE izoliacija galinės movos (trigyslis kabelis, lauko tipo) | 120mm², 3 gyslų, gyslos ilgis 1200 mm | vnt. | 404.32 |  | 0
Vilniaus m. sav. | Fabijoniškių sen. | Medžiagos | 24 kV viengyslių ir trigyslių kabelių su XLPE izoliacija galinės movos (trigyslis kabelis, lauko tipo) | 120mm², 3 gyslų, gyslos ilgis 1200 mm | vnt. | 404.32 |  | 0
Vilniaus m. sav. | Pašilaičių sen. | Medžiagos | 24 kV viengyslių ir trigyslių kabelių su XLPE izoliacija galinės movos (trigyslis kabelis, lauko tipo) | 120mm², 3 gyslų, gyslos ilgis 1200 mm | vnt. | 404.32 |  | 0
Vilniaus m. sav. | Pilaitės sen. | Medžiagos | 24 kV viengyslių ir trigyslių kabelių su XLPE izoliacija galinės movos (trigyslis kabelis, vidaus tipo) | 50mm², 3 gyslų, gyslos ilgis 500 mm | vnt. | 315.43 |  | 0
Vilniaus m. sav. | Karoliniškių sen. | Medžiagos | 24 kV viengyslių ir trigyslių kabelių su XLPE izoliacija galinės movos (trigyslis kabelis, vidaus tipo) | 50mm², 3 gyslų, gyslos ilgis 500 mm | vnt. | 315.43 |  | 0
Vilniaus m. sav. | Žvėryno sen. | Medžiagos | 24 kV viengyslių ir trigyslių kabelių su XLPE izoliacija galinės movos (trigyslis kabelis, vidaus tipo) | 50mm², 3 gyslų, gyslos ilgis 500 mm | vnt. | 315.43 |  | 0
Vilniaus m. sav. | Pilaitės sen. | Medžiagos | 24 kV viengyslių ir trigyslių kabelių su XLPE izoliacija galinės movos (trigyslis kabelis, vidaus tipo) | 120mm², 3 gyslų, gyslos ilgis 500 mm | vnt. | 347.97 |  | 0
Vilniaus m. sav. | Karoliniškių sen. | Medžiagos | 24 kV viengyslių ir trigyslių kabelių su XLPE izoliacija galinės movos (trigyslis kabelis, vidaus tipo) | 120mm², 3 gyslų, gyslos ilgis 500 mm | vnt. | 347.97 |  | 0
Vilniaus m. sav. | Žvėryno sen. | Medžiagos | 24 kV viengyslių ir trigyslių kabelių su XLPE izoliacija galinės movos (trigyslis kabelis, vidaus tipo) | 120mm², 3 gyslų, gyslos ilgis 500 mm | vnt. | 347.97 |  | 0
Vilniaus m. sav. | Pilaitės sen. | Medžiagos | 24 kV viengyslių ir trigyslių kabelių su XLPE izoliacija galinės movos (trigyslis kabelis, vidaus tipo) | 50mm², 3 gyslų, gyslos ilgis 1200 mm | vnt. | 315.43 |  | 0
Vilniaus m. sav. | Karoliniškių sen. | Medžiagos | 24 kV viengyslių ir trigyslių kabelių su XLPE izoliacija galinės movos (trigyslis kabelis, vidaus tipo) | 50mm², 3 gyslų, gyslos ilgis 1200 mm | vnt. | 315.43 |  | 0
Vilniaus m. sav. | Žvėryno sen. | Medžiagos | 24 kV viengyslių ir trigyslių kabelių su XLPE izoliacija galinės movos (trigyslis kabelis, vidaus tipo) | 50mm², 3 gyslų, gyslos ilgis 1200 mm | vnt. | 315.43 |  | 0
Vilniaus m. sav. | Pilaitės sen. | Medžiagos | 24 kV viengyslių ir trigyslių kabelių su XLPE izoliacija galinės movos (trigyslis kabelis, vidaus tipo) | 120mm², 3 gyslų, gyslos ilgis 1200 mm | vnt. | 347.97 |  | 0
Vilniaus m. sav. | Karoliniškių sen. | Medžiagos | 24 kV viengyslių ir trigyslių kabelių su XLPE izoliacija galinės movos (trigyslis kabelis, vidaus tipo) | 120mm², 3 gyslų, gyslos ilgis 1200 mm | vnt. | 347.97 |  | 0
Vilniaus m. sav. | Žvėryno sen. | Medžiagos | 24 kV viengyslių ir trigyslių kabelių su XLPE izoliacija galinės movos (trigyslis kabelis, vidaus tipo) | 120mm², 3 gyslų, gyslos ilgis 1200 mm | vnt. | 347.97 |  | 0
Vilniaus m. sav. | Rasų sen. | Medžiagos | 24 kV viengyslių ir trigyslių kabelių su XLPE izoliacija galinės movos (trigyslis kabelis, vidaus tipo) | 50mm², 3 gyslų, gyslos ilgis 500 mm | vnt. | 328.74 |  | 0
Vilniaus m. sav. | Rasų sen. | Medžiagos | 24 kV viengyslių ir trigyslių kabelių su XLPE izoliacija galinės movos (trigyslis kabelis, vidaus tipo) | 120mm², 3 gyslų, gyslos ilgis 500 mm | vnt. | 347.97 |  | 0
Vilniaus m. sav. | Rasų sen. | Medžiagos | 24 kV viengyslių ir trigyslių kabelių su XLPE izoliacija galinės movos (trigyslis kabelis, vidaus tipo) | 50mm², 3 gyslų, gyslos ilgis 1200 mm | vnt. | 328.74 |  | 0
Vilniaus m. sav. | Rasų sen. | Medžiagos | 24 kV viengyslių ir trigyslių kabelių su XLPE izoliacija galinės movos (trigyslis kabelis, vidaus tipo) | 120mm², 3 gyslų, gyslos ilgis 1200 mm | vnt. | 347.97 |  | 0
Vilniaus m. sav. | Šnipiškių sen. | Medžiagos | 24 kV viengyslių ir trigyslių kabelių su XLPE izoliacija galinės movos (trigyslis kabelis, vidaus tipo) | 50mm², 3 gyslų, gyslos ilgis 500 mm | vnt. | 315.43 |  | 0
Vilniaus m. sav. | Šnipiškių sen. | Medžiagos | 24 kV viengyslių ir trigyslių kabelių su XLPE izoliacija galinės movos (trigyslis kabelis, vidaus tipo) | 120mm², 3 gyslų, gyslos ilgis 500 mm | vnt. | 347.97 |  | 0
Vilniaus m. sav. | Šnipiškių sen. | Medžiagos | 24 kV viengyslių ir trigyslių kabelių su XLPE izoliacija galinės movos (trigyslis kabelis, vidaus tipo) | 50mm², 3 gyslų, gyslos ilgis 1200 mm | vnt. | 315.43 |  | 0
Vilniaus m. sav. | Šnipiškių sen. | Medžiagos | 24 kV viengyslių ir trigyslių kabelių su XLPE izoliacija galinės movos (trigyslis kabelis, vidaus tipo) | 120mm², 3 gyslų, gyslos ilgis 1200 mm | vnt. | 347.97 |  | 0
Vilniaus m. sav. | Žirmūnų sen. | Medžiagos | 24 kV viengyslių ir trigyslių kabelių su XLPE izoliacija galinės movos (trigyslis kabelis, vidaus tipo) | 50mm², 3 gyslų, gyslos ilgis 500 mm | vnt. | 315.43 |  | 0
Vilniaus m. sav. | Žirmūnų sen. | Medžiagos | 24 kV viengyslių ir trigyslių kabelių su XLPE izoliacija galinės movos (trigyslis kabelis, vidaus tipo) | 120mm², 3 gyslų, gyslos ilgis 500 mm | vnt. | 347.97 |  | 0
Vilniaus m. sav. | Žirmūnų sen. | Medžiagos | 24 kV viengyslių ir trigyslių kabelių su XLPE izoliacija galinės movos (trigyslis kabelis, vidaus tipo) | 50mm², 3 gyslų, gyslos ilgis 1200 mm | vnt. | 315.43 |  | 0
Vilniaus m. sav. | Žirmūnų sen. | Medžiagos | 24 kV viengyslių ir trigyslių kabelių su XLPE izoliacija galinės movos (trigyslis kabelis, vidaus tipo) | 120mm², 3 gyslų, gyslos ilgis 1200 mm | vnt. | 347.97 |  | 0
Vilniaus m. sav. | Antakalnio sen. | Medžiagos | 24 kV viengyslių ir trigyslių kabelių su XLPE izoliacija galinės movos (trigyslis kabelis, vidaus tipo) | 50mm², 3 gyslų, gyslos ilgis 500 mm | vnt. | 315.43 |  | 0
Vilniaus m. sav. | Antakalnio sen. | Medžiagos | 24 kV viengyslių ir trigyslių kabelių su XLPE izoliacija galinės movos (trigyslis kabelis, vidaus tipo) | 120mm², 3 gyslų, gyslos ilgis 500 mm | vnt. | 347.97 |  | 0
Vilniaus m. sav. | Antakalnio sen. | Medžiagos | 24 kV viengyslių ir trigyslių kabelių su XLPE izoliacija galinės movos (trigyslis kabelis, vidaus tipo) | 50mm², 3 gyslų, gyslos ilgis 1200 mm | vnt. | 315.43 |  | 0
Vilniaus m. sav. | Antakalnio sen. | Medžiagos | 24 kV viengyslių ir trigyslių kabelių su XLPE izoliacija galinės movos (trigyslis kabelis, vidaus tipo) | 120mm², 3 gyslų, gyslos ilgis 1200 mm | vnt. | 347.97 |  | 0
Vilniaus m. sav. | Naujosios Vilnios sen. | Medžiagos | 24 kV viengyslių ir trigyslių kabelių su XLPE izoliacija galinės movos (trigyslis kabelis, vidaus tipo) | 50mm², 3 gyslų, gyslos ilgis 500 mm | vnt. | 315.43 |  | 0
Vilniaus m. sav. | Naujosios Vilnios sen. | Medžiagos | 24 kV viengyslių ir trigyslių kabelių su XLPE izoliacija galinės movos (trigyslis kabelis, vidaus tipo) | 120mm², 3 gyslų, gyslos ilgis 500 mm | vnt. | 347.97 |  | 0
Vilniaus m. sav. | Naujosios Vilnios sen. | Medžiagos | 24 kV viengyslių ir trigyslių kabelių su XLPE izoliacija galinės movos (trigyslis kabelis, vidaus tipo) | 50mm², 3 gyslų, gyslos ilgis 1200 mm | vnt. | 315.43 |  | 0
Vilniaus m. sav. | Naujosios Vilnios sen. | Medžiagos | 24 kV viengyslių ir trigyslių kabelių su XLPE izoliacija galinės movos (trigyslis kabelis, vidaus tipo) | 120mm², 3 gyslų, gyslos ilgis 1200 mm | vnt. | 347.97 |  | 0
Vilniaus m. sav. | Naujamiesčio sen. | Medžiagos | 24 kV viengyslių ir trigyslių kabelių su XLPE izoliacija galinės movos (trigyslis kabelis, vidaus tipo) | 50mm², 3 gyslų, gyslos ilgis 500 mm | vnt. | 315.43 |  | 0
Vilniaus m. sav. | Vilkpėdės sen. | Medžiagos | 24 kV viengyslių ir trigyslių kabelių su XLPE izoliacija galinės movos (trigyslis kabelis, vidaus tipo) | 50mm², 3 gyslų, gyslos ilgis 500 mm | vnt. | 315.43 |  | 0
Vilniaus m. sav. | Naujininkų sen. | Medžiagos | 24 kV viengyslių ir trigyslių kabelių su XLPE izoliacija galinės movos (trigyslis kabelis, vidaus tipo) | 50mm², 3 gyslų, gyslos ilgis 500 mm | vnt. | 315.43 |  | 0
Vilniaus m. sav. | Lazdynų sen. | Medžiagos | 24 kV viengyslių ir trigyslių kabelių su XLPE izoliacija galinės movos (trigyslis kabelis, vidaus tipo) | 50mm², 3 gyslų, gyslos ilgis 500 mm | vnt. | 315.43 |  | 0
Vilniaus m. sav. | Senamiesčio sen. | Medžiagos | 24 kV viengyslių ir trigyslių kabelių su XLPE izoliacija galinės movos (trigyslis kabelis, vidaus tipo) | 50mm², 3 gyslų, gyslos ilgis 500 mm | vnt. | 315.43 |  | 0
Vilniaus m. sav. | Grigiškių sen. | Medžiagos | 24 kV viengyslių ir trigyslių kabelių su XLPE izoliacija galinės movos (trigyslis kabelis, vidaus tipo) | 50mm², 3 gyslų, gyslos ilgis 500 mm | vnt. | 315.43 |  | 0
Vilniaus m. sav. | Panerių sen. | Medžiagos | 24 kV viengyslių ir trigyslių kabelių su XLPE izoliacija galinės movos (trigyslis kabelis, vidaus tipo) | 50mm², 3 gyslų, gyslos ilgis 500 mm | vnt. | 315.43 |  | 0
Vilniaus m. sav. | Naujamiesčio sen. | Medžiagos | 24 kV viengyslių ir trigyslių kabelių su XLPE izoliacija galinės movos (trigyslis kabelis, vidaus tipo) | 120mm², 3 gyslų, gyslos ilgis 500 mm | vnt. | 347.97 |  | 0
Vilniaus m. sav. | Vilkpėdės sen. | Medžiagos | 24 kV viengyslių ir trigyslių kabelių su XLPE izoliacija galinės movos (trigyslis kabelis, vidaus tipo) | 120mm², 3 gyslų, gyslos ilgis 500 mm | vnt. | 347.97 |  | 0
Vilniaus m. sav. | Naujininkų sen. | Medžiagos | 24 kV viengyslių ir trigyslių kabelių su XLPE izoliacija galinės movos (trigyslis kabelis, vidaus tipo) | 120mm², 3 gyslų, gyslos ilgis 500 mm | vnt. | 347.97 |  | 0
Vilniaus m. sav. | Lazdynų sen. | Medžiagos | 24 kV viengyslių ir trigyslių kabelių su XLPE izoliacija galinės movos (trigyslis kabelis, vidaus tipo) | 120mm², 3 gyslų, gyslos ilgis 500 mm | vnt. | 347.97 |  | 0
Vilniaus m. sav. | Senamiesčio sen. | Medžiagos | 24 kV viengyslių ir trigyslių kabelių su XLPE izoliacija galinės movos (trigyslis kabelis, vidaus tipo) | 120mm², 3 gyslų, gyslos ilgis 500 mm | vnt. | 347.97 |  | 0
Vilniaus m. sav. | Grigiškių sen. | Medžiagos | 24 kV viengyslių ir trigyslių kabelių su XLPE izoliacija galinės movos (trigyslis kabelis, vidaus tipo) | 120mm², 3 gyslų, gyslos ilgis 500 mm | vnt. | 347.97 |  | 0
Vilniaus m. sav. | Panerių sen. | Medžiagos | 24 kV viengyslių ir trigyslių kabelių su XLPE izoliacija galinės movos (trigyslis kabelis, vidaus tipo) | 120mm², 3 gyslų, gyslos ilgis 500 mm | vnt. | 347.97 |  | 0
Vilniaus m. sav. | Naujamiesčio sen. | Medžiagos | 24 kV viengyslių ir trigyslių kabelių su XLPE izoliacija galinės movos (trigyslis kabelis, vidaus tipo) | 50mm², 3 gyslų, gyslos ilgis 1200 mm | vnt. | 315.43 |  | 0
Vilniaus m. sav. | Vilkpėdės sen. | Medžiagos | 24 kV viengyslių ir trigyslių kabelių su XLPE izoliacija galinės movos (trigyslis kabelis, vidaus tipo) | 50mm², 3 gyslų, gyslos ilgis 1200 mm | vnt. | 315.43 |  | 0
Vilniaus m. sav. | Naujininkų sen. | Medžiagos | 24 kV viengyslių ir trigyslių kabelių su XLPE izoliacija galinės movos (trigyslis kabelis, vidaus tipo) | 50mm², 3 gyslų, gyslos ilgis 1200 mm | vnt. | 315.43 |  | 0
Vilniaus m. sav. | Lazdynų sen. | Medžiagos | 24 kV viengyslių ir trigyslių kabelių su XLPE izoliacija galinės movos (trigyslis kabelis, vidaus tipo) | 50mm², 3 gyslų, gyslos ilgis 1200 mm | vnt. | 315.43 |  | 0
Vilniaus m. sav. | Senamiesčio sen. | Medžiagos | 24 kV viengyslių ir trigyslių kabelių su XLPE izoliacija galinės movos (trigyslis kabelis, vidaus tipo) | 50mm², 3 gyslų, gyslos ilgis 1200 mm | vnt. | 315.43 |  | 0
Vilniaus m. sav. | Grigiškių sen. | Medžiagos | 24 kV viengyslių ir trigyslių kabelių su XLPE izoliacija galinės movos (trigyslis kabelis, vidaus tipo) | 50mm², 3 gyslų, gyslos ilgis 1200 mm | vnt. | 315.43 |  | 0
Vilniaus m. sav. | Panerių sen. | Medžiagos | 24 kV viengyslių ir trigyslių kabelių su XLPE izoliacija galinės movos (trigyslis kabelis, vidaus tipo) | 50mm², 3 gyslų, gyslos ilgis 1200 mm | vnt. | 315.43 |  | 0
Vilniaus m. sav. | Naujamiesčio sen. | Medžiagos | 24 kV viengyslių ir trigyslių kabelių su XLPE izoliacija galinės movos (trigyslis kabelis, vidaus tipo) | 120mm², 3 gyslų, gyslos ilgis 1200 mm | vnt. | 347.97 |  | 0
Vilniaus m. sav. | Vilkpėdės sen. | Medžiagos | 24 kV viengyslių ir trigyslių kabelių su XLPE izoliacija galinės movos (trigyslis kabelis, vidaus tipo) | 120mm², 3 gyslų, gyslos ilgis 1200 mm | vnt. | 347.97 |  | 0
Vilniaus m. sav. | Naujininkų sen. | Medžiagos | 24 kV viengyslių ir trigyslių kabelių su XLPE izoliacija galinės movos (trigyslis kabelis, vidaus tipo) | 120mm², 3 gyslų, gyslos ilgis 1200 mm | vnt. | 347.97 |  | 0
Vilniaus m. sav. | Lazdynų sen. | Medžiagos | 24 kV viengyslių ir trigyslių kabelių su XLPE izoliacija galinės movos (trigyslis kabelis, vidaus tipo) | 120mm², 3 gyslų, gyslos ilgis 1200 mm | vnt. | 347.97 |  | 0
Vilniaus m. sav. | Senamiesčio sen. | Medžiagos | 24 kV viengyslių ir trigyslių kabelių su XLPE izoliacija galinės movos (trigyslis kabelis, vidaus tipo) | 120mm², 3 gyslų, gyslos ilgis 1200 mm | vnt. | 347.97 |  | 0
Vilniaus m. sav. | Grigiškių sen. | Medžiagos | 24 kV viengyslių ir trigyslių kabelių su XLPE izoliacija galinės movos (trigyslis kabelis, vidaus tipo) | 120mm², 3 gyslų, gyslos ilgis 1200 mm | vnt. | 347.97 |  | 0
Vilniaus m. sav. | Panerių sen. | Medžiagos | 24 kV viengyslių ir trigyslių kabelių su XLPE izoliacija galinės movos (trigyslis kabelis, vidaus tipo) | 120mm², 3 gyslų, gyslos ilgis 1200 mm | vnt. | 347.97 |  | 0
Vilniaus m. sav. | Justiniškių sen. | Medžiagos | 24 kV viengyslių ir trigyslių kabelių su XLPE izoliacija galinės movos (trigyslis kabelis, vidaus tipo) | 50mm², 3 gyslų, gyslos ilgis 500 mm | vnt. | 315.43 |  | 0
Vilniaus m. sav. | Verkių sen. | Medžiagos | 24 kV viengyslių ir trigyslių kabelių su XLPE izoliacija galinės movos (trigyslis kabelis, vidaus tipo) | 50mm², 3 gyslų, gyslos ilgis 500 mm | vnt. | 315.43 |  | 0
Vilniaus m. sav. | Šeškinės sen. | Medžiagos | 24 kV viengyslių ir trigyslių kabelių su XLPE izoliacija galinės movos (trigyslis kabelis, vidaus tipo) | 50mm², 3 gyslų, gyslos ilgis 500 mm | vnt. | 315.43 |  | 0
Vilniaus m. sav. | Viršuliškių sen. | Medžiagos | 24 kV viengyslių ir trigyslių kabelių su XLPE izoliacija galinės movos (trigyslis kabelis, vidaus tipo) | 50mm², 3 gyslų, gyslos ilgis 500 mm | vnt. | 315.43 |  | 0
Vilniaus m. sav. | Fabijoniškių sen. | Medžiagos | 24 kV viengyslių ir trigyslių kabelių su XLPE izoliacija galinės movos (trigyslis kabelis, vidaus tipo) | 50mm², 3 gyslų, gyslos ilgis 500 mm | vnt. | 315.43 |  | 0
Vilniaus m. sav. | Pašilaičių sen. | Medžiagos | 24 kV viengyslių ir trigyslių kabelių su XLPE izoliacija galinės movos (trigyslis kabelis, vidaus tipo) | 50mm², 3 gyslų, gyslos ilgis 500 mm | vnt. | 315.43 |  | 0
Vilniaus m. sav. | Justiniškių sen. | Medžiagos | 24 kV viengyslių ir trigyslių kabelių su XLPE izoliacija galinės movos (trigyslis kabelis, vidaus tipo) | 120mm², 3 gyslų, gyslos ilgis 500 mm | vnt. | 347.97 |  | 0
Vilniaus m. sav. | Verkių sen. | Medžiagos | 24 kV viengyslių ir trigyslių kabelių su XLPE izoliacija galinės movos (trigyslis kabelis, vidaus tipo) | 120mm², 3 gyslų, gyslos ilgis 500 mm | vnt. | 347.97 |  | 0
Vilniaus m. sav. | Šeškinės sen. | Medžiagos | 24 kV viengyslių ir trigyslių kabelių su XLPE izoliacija galinės movos (trigyslis kabelis, vidaus tipo) | 120mm², 3 gyslų, gyslos ilgis 500 mm | vnt. | 347.97 |  | 0
Vilniaus m. sav. | Viršuliškių sen. | Medžiagos | 24 kV viengyslių ir trigyslių kabelių su XLPE izoliacija galinės movos (trigyslis kabelis, vidaus tipo) | 120mm², 3 gyslų, gyslos ilgis 500 mm | vnt. | 347.97 |  | 0
Vilniaus m. sav. | Fabijoniškių sen. | Medžiagos | 24 kV viengyslių ir trigyslių kabelių su XLPE izoliacija galinės movos (trigyslis kabelis, vidaus tipo) | 120mm², 3 gyslų, gyslos ilgis 500 mm | vnt. | 347.97 |  | 0
Vilniaus m. sav. | Pašilaičių sen. | Medžiagos | 24 kV viengyslių ir trigyslių kabelių su XLPE izoliacija galinės movos (trigyslis kabelis, vidaus tipo) | 120mm², 3 gyslų, gyslos ilgis 500 mm | vnt. | 347.97 |  | 0
Vilniaus m. sav. | Justiniškių sen. | Medžiagos | 24 kV viengyslių ir trigyslių kabelių su XLPE izoliacija galinės movos (trigyslis kabelis, vidaus tipo) | 50mm², 3 gyslų, gyslos ilgis 1200 mm | vnt. | 315.43 |  | 0
Vilniaus m. sav. | Verkių sen. | Medžiagos | 24 kV viengyslių ir trigyslių kabelių su XLPE izoliacija galinės movos (trigyslis kabelis, vidaus tipo) | 50mm², 3 gyslų, gyslos ilgis 1200 mm | vnt. | 315.43 |  | 0
Vilniaus m. sav. | Šeškinės sen. | Medžiagos | 24 kV viengyslių ir trigyslių kabelių su XLPE izoliacija galinės movos (trigyslis kabelis, vidaus tipo) | 50mm², 3 gyslų, gyslos ilgis 1200 mm | vnt. | 315.43 |  | 0
Vilniaus m. sav. | Viršuliškių sen. | Medžiagos | 24 kV viengyslių ir trigyslių kabelių su XLPE izoliacija galinės movos (trigyslis kabelis, vidaus tipo) | 50mm², 3 gyslų, gyslos ilgis 1200 mm | vnt. | 315.43 |  | 0
Vilniaus m. sav. | Fabijoniškių sen. | Medžiagos | 24 kV viengyslių ir trigyslių kabelių su XLPE izoliacija galinės movos (trigyslis kabelis, vidaus tipo) | 50mm², 3 gyslų, gyslos ilgis 1200 mm | vnt. | 315.43 |  | 0
Vilniaus m. sav. | Pašilaičių sen. | Medžiagos | 24 kV viengyslių ir trigyslių kabelių su XLPE izoliacija galinės movos (trigyslis kabelis, vidaus tipo) | 50mm², 3 gyslų, gyslos ilgis 1200 mm | vnt. | 315.43 |  | 0
Vilniaus m. sav. | Justiniškių sen. | Medžiagos | 24 kV viengyslių ir trigyslių kabelių su XLPE izoliacija galinės movos (trigyslis kabelis, vidaus tipo) | 120mm², 3 gyslų, gyslos ilgis 1200 mm | vnt. | 347.97 |  | 0
Vilniaus m. sav. | Verkių sen. | Medžiagos | 24 kV viengyslių ir trigyslių kabelių su XLPE izoliacija galinės movos (trigyslis kabelis, vidaus tipo) | 120mm², 3 gyslų, gyslos ilgis 1200 mm | vnt. | 347.97 |  | 0
Vilniaus m. sav. | Šeškinės sen. | Medžiagos | 24 kV viengyslių ir trigyslių kabelių su XLPE izoliacija galinės movos (trigyslis kabelis, vidaus tipo) | 120mm², 3 gyslų, gyslos ilgis 1200 mm | vnt. | 347.97 |  | 0
Vilniaus m. sav. | Viršuliškių sen. | Medžiagos | 24 kV viengyslių ir trigyslių kabelių su XLPE izoliacija galinės movos (trigyslis kabelis, vidaus tipo) | 120mm², 3 gyslų, gyslos ilgis 1200 mm | vnt. | 347.97 |  | 0
Vilniaus m. sav. | Fabijoniškių sen. | Medžiagos | 24 kV viengyslių ir trigyslių kabelių su XLPE izoliacija galinės movos (trigyslis kabelis, vidaus tipo) | 120mm², 3 gyslų, gyslos ilgis 1200 mm | vnt. | 347.97 |  | 0
Vilniaus m. sav. | Pašilaičių sen. | Medžiagos | 24 kV viengyslių ir trigyslių kabelių su XLPE izoliacija galinės movos (trigyslis kabelis, vidaus tipo) | 120mm², 3 gyslų, gyslos ilgis 1200 mm | vnt. | 347.97 |  | 0
Vilniaus m. sav. | Pilaitės sen. | Medžiagos | 10 kV ir 24 kV C tipo ekranuotas kištukinis adapteris (1 fazė), T formos ekranuotas adapteris su viršįtampių ribotuvų prijungimo galimybe | 50 mm² | vnt. | 621.41 |  | 0
Vilniaus m. sav. | Karoliniškių sen. | Medžiagos | 10 kV ir 24 kV C tipo ekranuotas kištukinis adapteris (1 fazė), T formos ekranuotas adapteris su viršįtampių ribotuvų prijungimo galimybe | 50 mm² | vnt. | 621.41 |  | 0
Vilniaus m. sav. | Žvėryno sen. | Medžiagos | 10 kV ir 24 kV C tipo ekranuotas kištukinis adapteris (1 fazė), T formos ekranuotas adapteris su viršįtampių ribotuvų prijungimo galimybe | 50 mm² | vnt. | 621.41 |  | 0
Vilniaus m. sav. | Pilaitės sen. | Medžiagos | 10 kV ir 24 kV C tipo ekranuotas kištukinis adapteris (1 fazė), T formos ekranuotas adapteris su viršįtampių ribotuvų prijungimo galimybe | 120 mm² | vnt. | 658.11 |  | 0
Vilniaus m. sav. | Karoliniškių sen. | Medžiagos | 10 kV ir 24 kV C tipo ekranuotas kištukinis adapteris (1 fazė), T formos ekranuotas adapteris su viršįtampių ribotuvų prijungimo galimybe | 120 mm² | vnt. | 658.11 |  | 0
Vilniaus m. sav. | Žvėryno sen. | Medžiagos | 10 kV ir 24 kV C tipo ekranuotas kištukinis adapteris (1 fazė), T formos ekranuotas adapteris su viršįtampių ribotuvų prijungimo galimybe | 120 mm² | vnt. | 658.11 |  | 0
Vilniaus m. sav. | Pilaitės sen. | Medžiagos | 10 kV ir 24 kV C tipo ekranuotas kištukinis adapteris (1 fazė), T formos ekranuotas adapteris su viršįtampių ribotuvų prijungimo galimybe | 240 mm² | vnt. | 658.11 |  | 0
Vilniaus m. sav. | Karoliniškių sen. | Medžiagos | 10 kV ir 24 kV C tipo ekranuotas kištukinis adapteris (1 fazė), T formos ekranuotas adapteris su viršįtampių ribotuvų prijungimo galimybe | 240 mm² | vnt. | 658.11 |  | 0
Vilniaus m. sav. | Žvėryno sen. | Medžiagos | 10 kV ir 24 kV C tipo ekranuotas kištukinis adapteris (1 fazė), T formos ekranuotas adapteris su viršįtampių ribotuvų prijungimo galimybe | 240 mm² | vnt. | 658.11 |  | 0
Vilniaus m. sav. | Pilaitės sen. | Medžiagos | 10 kV ir 24 kV C tipo ekranuotas kištukinis adapteris (1 fazė), T formos ekranuotas adapteris su viršįtampių ribotuvų prijungimo galimybe | 500 mm² | vnt. | 1433.74 |  | 0
Vilniaus m. sav. | Karoliniškių sen. | Medžiagos | 10 kV ir 24 kV C tipo ekranuotas kištukinis adapteris (1 fazė), T formos ekranuotas adapteris su viršįtampių ribotuvų prijungimo galimybe | 500 mm² | vnt. | 1433.74 |  | 0
Vilniaus m. sav. | Žvėryno sen. | Medžiagos | 10 kV ir 24 kV C tipo ekranuotas kištukinis adapteris (1 fazė), T formos ekranuotas adapteris su viršįtampių ribotuvų prijungimo galimybe | 500 mm² | vnt. | 1433.74 |  | 0
Vilniaus m. sav. | Rasų sen. | Medžiagos | 10 kV ir 24 kV C tipo ekranuotas kištukinis adapteris (1 fazė), T formos ekranuotas adapteris su viršįtampių ribotuvų prijungimo galimybe | 50 mm² | vnt. | 621.41 |  | 0
Vilniaus m. sav. | Rasų sen. | Medžiagos | 10 kV ir 24 kV C tipo ekranuotas kištukinis adapteris (1 fazė), T formos ekranuotas adapteris su viršįtampių ribotuvų prijungimo galimybe | 120 mm² | vnt. | 658.11 |  | 0
Vilniaus m. sav. | Rasų sen. | Medžiagos | 10 kV ir 24 kV C tipo ekranuotas kištukinis adapteris (1 fazė), T formos ekranuotas adapteris su viršįtampių ribotuvų prijungimo galimybe | 240 mm² | vnt. | 658.11 |  | 0
Vilniaus m. sav. | Rasų sen. | Medžiagos | 10 kV ir 24 kV C tipo ekranuotas kištukinis adapteris (1 fazė), T formos ekranuotas adapteris su viršįtampių ribotuvų prijungimo galimybe | 500 mm² | vnt. | 1433.74 |  | 0
Vilniaus m. sav. | Šnipiškių sen. | Medžiagos | 10 kV ir 24 kV C tipo ekranuotas kištukinis adapteris (1 fazė), T formos ekranuotas adapteris su viršįtampių ribotuvų prijungimo galimybe | 50 mm² | vnt. | 621.41 |  | 0
Vilniaus m. sav. | Šnipiškių sen. | Medžiagos | 10 kV ir 24 kV C tipo ekranuotas kištukinis adapteris (1 fazė), T formos ekranuotas adapteris su viršįtampių ribotuvų prijungimo galimybe | 120 mm² | vnt. | 658.11 |  | 0
Vilniaus m. sav. | Šnipiškių sen. | Medžiagos | 10 kV ir 24 kV C tipo ekranuotas kištukinis adapteris (1 fazė), T formos ekranuotas adapteris su viršįtampių ribotuvų prijungimo galimybe | 240 mm² | vnt. | 658.11 |  | 0
Vilniaus m. sav. | Šnipiškių sen. | Medžiagos | 10 kV ir 24 kV C tipo ekranuotas kištukinis adapteris (1 fazė), T formos ekranuotas adapteris su viršįtampių ribotuvų prijungimo galimybe | 500 mm² | vnt. | 1433.74 |  | 0
Vilniaus m. sav. | Žirmūnų sen. | Medžiagos | 10 kV ir 24 kV C tipo ekranuotas kištukinis adapteris (1 fazė), T formos ekranuotas adapteris su viršįtampių ribotuvų prijungimo galimybe | 50 mm² | vnt. | 621.41 |  | 0
Vilniaus m. sav. | Žirmūnų sen. | Medžiagos | 10 kV ir 24 kV C tipo ekranuotas kištukinis adapteris (1 fazė), T formos ekranuotas adapteris su viršįtampių ribotuvų prijungimo galimybe | 120 mm² | vnt. | 658.11 |  | 0
Vilniaus m. sav. | Žirmūnų sen. | Medžiagos | 10 kV ir 24 kV C tipo ekranuotas kištukinis adapteris (1 fazė), T formos ekranuotas adapteris su viršįtampių ribotuvų prijungimo galimybe | 240 mm² | vnt. | 658.11 |  | 0
Vilniaus m. sav. | Žirmūnų sen. | Medžiagos | 10 kV ir 24 kV C tipo ekranuotas kištukinis adapteris (1 fazė), T formos ekranuotas adapteris su viršįtampių ribotuvų prijungimo galimybe | 500 mm² | vnt. | 1433.74 |  | 0
Vilniaus m. sav. | Antakalnio sen. | Medžiagos | 10 kV ir 24 kV C tipo ekranuotas kištukinis adapteris (1 fazė), T formos ekranuotas adapteris su viršįtampių ribotuvų prijungimo galimybe | 50 mm² | vnt. | 621.41 |  | 0
Vilniaus m. sav. | Antakalnio sen. | Medžiagos | 10 kV ir 24 kV C tipo ekranuotas kištukinis adapteris (1 fazė), T formos ekranuotas adapteris su viršįtampių ribotuvų prijungimo galimybe | 120 mm² | vnt. | 658.11 |  | 0
Vilniaus m. sav. | Antakalnio sen. | Medžiagos | 10 kV ir 24 kV C tipo ekranuotas kištukinis adapteris (1 fazė), T formos ekranuotas adapteris su viršįtampių ribotuvų prijungimo galimybe | 240 mm² | vnt. | 658.11 |  | 0
Vilniaus m. sav. | Antakalnio sen. | Medžiagos | 10 kV ir 24 kV C tipo ekranuotas kištukinis adapteris (1 fazė), T formos ekranuotas adapteris su viršįtampių ribotuvų prijungimo galimybe | 500 mm² | vnt. | 1433.74 |  | 0
Vilniaus m. sav. | Naujosios Vilnios sen. | Medžiagos | 10 kV ir 24 kV C tipo ekranuotas kištukinis adapteris (1 fazė), T formos ekranuotas adapteris su viršįtampių ribotuvų prijungimo galimybe | 50 mm² | vnt. | 621.41 |  | 0
Vilniaus m. sav. | Naujosios Vilnios sen. | Medžiagos | 10 kV ir 24 kV C tipo ekranuotas kištukinis adapteris (1 fazė), T formos ekranuotas adapteris su viršįtampių ribotuvų prijungimo galimybe | 120 mm² | vnt. | 658.11 |  | 0
Vilniaus m. sav. | Naujosios Vilnios sen. | Medžiagos | 10 kV ir 24 kV C tipo ekranuotas kištukinis adapteris (1 fazė), T formos ekranuotas adapteris su viršįtampių ribotuvų prijungimo galimybe | 240 mm² | vnt. | 658.11 |  | 0
Vilniaus m. sav. | Naujosios Vilnios sen. | Medžiagos | 10 kV ir 24 kV C tipo ekranuotas kištukinis adapteris (1 fazė), T formos ekranuotas adapteris su viršįtampių ribotuvų prijungimo galimybe | 500 mm² | vnt. | 1433.74 |  | 0
Vilniaus m. sav. | Naujamiesčio sen. | Medžiagos | 10 kV ir 24 kV C tipo ekranuotas kištukinis adapteris (1 fazė), T formos ekranuotas adapteris su viršįtampių ribotuvų prijungimo galimybe | 50 mm² | vnt. | 621.41 |  | 0
Vilniaus m. sav. | Vilkpėdės sen. | Medžiagos | 10 kV ir 24 kV C tipo ekranuotas kištukinis adapteris (1 fazė), T formos ekranuotas adapteris su viršįtampių ribotuvų prijungimo galimybe | 50 mm² | vnt. | 621.41 |  | 0
Vilniaus m. sav. | Naujininkų sen. | Medžiagos | 10 kV ir 24 kV C tipo ekranuotas kištukinis adapteris (1 fazė), T formos ekranuotas adapteris su viršįtampių ribotuvų prijungimo galimybe | 50 mm² | vnt. | 621.41 |  | 0
Vilniaus m. sav. | Lazdynų sen. | Medžiagos | 10 kV ir 24 kV C tipo ekranuotas kištukinis adapteris (1 fazė), T formos ekranuotas adapteris su viršįtampių ribotuvų prijungimo galimybe | 50 mm² | vnt. | 621.41 |  | 0
Vilniaus m. sav. | Senamiesčio sen. | Medžiagos | 10 kV ir 24 kV C tipo ekranuotas kištukinis adapteris (1 fazė), T formos ekranuotas adapteris su viršįtampių ribotuvų prijungimo galimybe | 50 mm² | vnt. | 621.41 |  | 0
Vilniaus m. sav. | Grigiškių sen. | Medžiagos | 10 kV ir 24 kV C tipo ekranuotas kištukinis adapteris (1 fazė), T formos ekranuotas adapteris su viršįtampių ribotuvų prijungimo galimybe | 50 mm² | vnt. | 621.41 |  | 0
Vilniaus m. sav. | Panerių sen. | Medžiagos | 10 kV ir 24 kV C tipo ekranuotas kištukinis adapteris (1 fazė), T formos ekranuotas adapteris su viršįtampių ribotuvų prijungimo galimybe | 50 mm² | vnt. | 621.41 |  | 0
Vilniaus m. sav. | Naujamiesčio sen. | Medžiagos | 10 kV ir 24 kV C tipo ekranuotas kištukinis adapteris (1 fazė), T formos ekranuotas adapteris su viršįtampių ribotuvų prijungimo galimybe | 120 mm² | vnt. | 658.11 |  | 0
Vilniaus m. sav. | Vilkpėdės sen. | Medžiagos | 10 kV ir 24 kV C tipo ekranuotas kištukinis adapteris (1 fazė), T formos ekranuotas adapteris su viršįtampių ribotuvų prijungimo galimybe | 120 mm² | vnt. | 658.11 |  | 0
Vilniaus m. sav. | Naujininkų sen. | Medžiagos | 10 kV ir 24 kV C tipo ekranuotas kištukinis adapteris (1 fazė), T formos ekranuotas adapteris su viršįtampių ribotuvų prijungimo galimybe | 120 mm² | vnt. | 658.11 |  | 0
Vilniaus m. sav. | Lazdynų sen. | Medžiagos | 10 kV ir 24 kV C tipo ekranuotas kištukinis adapteris (1 fazė), T formos ekranuotas adapteris su viršįtampių ribotuvų prijungimo galimybe | 120 mm² | vnt. | 658.11 |  | 0
Vilniaus m. sav. | Senamiesčio sen. | Medžiagos | 10 kV ir 24 kV C tipo ekranuotas kištukinis adapteris (1 fazė), T formos ekranuotas adapteris su viršįtampių ribotuvų prijungimo galimybe | 120 mm² | vnt. | 658.11 |  | 0
Vilniaus m. sav. | Grigiškių sen. | Medžiagos | 10 kV ir 24 kV C tipo ekranuotas kištukinis adapteris (1 fazė), T formos ekranuotas adapteris su viršįtampių ribotuvų prijungimo galimybe | 120 mm² | vnt. | 658.11 |  | 0
Vilniaus m. sav. | Panerių sen. | Medžiagos | 10 kV ir 24 kV C tipo ekranuotas kištukinis adapteris (1 fazė), T formos ekranuotas adapteris su viršįtampių ribotuvų prijungimo galimybe | 120 mm² | vnt. | 658.11 |  | 0
Vilniaus m. sav. | Naujamiesčio sen. | Medžiagos | 10 kV ir 24 kV C tipo ekranuotas kištukinis adapteris (1 fazė), T formos ekranuotas adapteris su viršįtampių ribotuvų prijungimo galimybe | 240 mm² | vnt. | 658.11 |  | 0
Vilniaus m. sav. | Vilkpėdės sen. | Medžiagos | 10 kV ir 24 kV C tipo ekranuotas kištukinis adapteris (1 fazė), T formos ekranuotas adapteris su viršįtampių ribotuvų prijungimo galimybe | 240 mm² | vnt. | 658.11 |  | 0
Vilniaus m. sav. | Naujininkų sen. | Medžiagos | 10 kV ir 24 kV C tipo ekranuotas kištukinis adapteris (1 fazė), T formos ekranuotas adapteris su viršįtampių ribotuvų prijungimo galimybe | 240 mm² | vnt. | 658.11 |  | 0
Vilniaus m. sav. | Lazdynų sen. | Medžiagos | 10 kV ir 24 kV C tipo ekranuotas kištukinis adapteris (1 fazė), T formos ekranuotas adapteris su viršįtampių ribotuvų prijungimo galimybe | 240 mm² | vnt. | 658.11 |  | 0
Vilniaus m. sav. | Senamiesčio sen. | Medžiagos | 10 kV ir 24 kV C tipo ekranuotas kištukinis adapteris (1 fazė), T formos ekranuotas adapteris su viršįtampių ribotuvų prijungimo galimybe | 240 mm² | vnt. | 658.11 |  | 0
Vilniaus m. sav. | Grigiškių sen. | Medžiagos | 10 kV ir 24 kV C tipo ekranuotas kištukinis adapteris (1 fazė), T formos ekranuotas adapteris su viršįtampių ribotuvų prijungimo galimybe | 240 mm² | vnt. | 658.11 |  | 0
Vilniaus m. sav. | Panerių sen. | Medžiagos | 10 kV ir 24 kV C tipo ekranuotas kištukinis adapteris (1 fazė), T formos ekranuotas adapteris su viršįtampių ribotuvų prijungimo galimybe | 240 mm² | vnt. | 658.11 |  | 0
Vilniaus m. sav. | Naujamiesčio sen. | Medžiagos | 10 kV ir 24 kV C tipo ekranuotas kištukinis adapteris (1 fazė), T formos ekranuotas adapteris su viršįtampių ribotuvų prijungimo galimybe | 500 mm² | vnt. | 1433.74 |  | 0
Vilniaus m. sav. | Vilkpėdės sen. | Medžiagos | 10 kV ir 24 kV C tipo ekranuotas kištukinis adapteris (1 fazė), T formos ekranuotas adapteris su viršįtampių ribotuvų prijungimo galimybe | 500 mm² | vnt. | 1433.74 |  | 0
Vilniaus m. sav. | Naujininkų sen. | Medžiagos | 10 kV ir 24 kV C tipo ekranuotas kištukinis adapteris (1 fazė), T formos ekranuotas adapteris su viršįtampių ribotuvų prijungimo galimybe | 500 mm² | vnt. | 1433.74 |  | 0
Vilniaus m. sav. | Lazdynų sen. | Medžiagos | 10 kV ir 24 kV C tipo ekranuotas kištukinis adapteris (1 fazė), T formos ekranuotas adapteris su viršįtampių ribotuvų prijungimo galimybe | 500 mm² | vnt. | 1433.74 |  | 0
Vilniaus m. sav. | Senamiesčio sen. | Medžiagos | 10 kV ir 24 kV C tipo ekranuotas kištukinis adapteris (1 fazė), T formos ekranuotas adapteris su viršįtampių ribotuvų prijungimo galimybe | 500 mm² | vnt. | 1433.74 |  | 0
Vilniaus m. sav. | Grigiškių sen. | Medžiagos | 10 kV ir 24 kV C tipo ekranuotas kištukinis adapteris (1 fazė), T formos ekranuotas adapteris su viršįtampių ribotuvų prijungimo galimybe | 500 mm² | vnt. | 1433.74 |  | 0
Vilniaus m. sav. | Panerių sen. | Medžiagos | 10 kV ir 24 kV C tipo ekranuotas kištukinis adapteris (1 fazė), T formos ekranuotas adapteris su viršįtampių ribotuvų prijungimo galimybe | 500 mm² | vnt. | 1433.74 |  | 0
Vilniaus m. sav. | Justiniškių sen. | Medžiagos | 10 kV ir 24 kV C tipo ekranuotas kištukinis adapteris (1 fazė), T formos ekranuotas adapteris su viršįtampių ribotuvų prijungimo galimybe | 50 mm² | vnt. | 621.41 |  | 0
Vilniaus m. sav. | Verkių sen. | Medžiagos | 10 kV ir 24 kV C tipo ekranuotas kištukinis adapteris (1 fazė), T formos ekranuotas adapteris su viršįtampių ribotuvų prijungimo galimybe | 50 mm² | vnt. | 621.41 |  | 0
Vilniaus m. sav. | Šeškinės sen. | Medžiagos | 10 kV ir 24 kV C tipo ekranuotas kištukinis adapteris (1 fazė), T formos ekranuotas adapteris su viršįtampių ribotuvų prijungimo galimybe | 50 mm² | vnt. | 621.41 |  | 0
Vilniaus m. sav. | Viršuliškių sen. | Medžiagos | 10 kV ir 24 kV C tipo ekranuotas kištukinis adapteris (1 fazė), T formos ekranuotas adapteris su viršįtampių ribotuvų prijungimo galimybe | 50 mm² | vnt. | 621.41 |  | 0
Vilniaus m. sav. | Fabijoniškių sen. | Medžiagos | 10 kV ir 24 kV C tipo ekranuotas kištukinis adapteris (1 fazė), T formos ekranuotas adapteris su viršįtampių ribotuvų prijungimo galimybe | 50 mm² | vnt. | 621.41 |  | 0
Vilniaus m. sav. | Pašilaičių sen. | Medžiagos | 10 kV ir 24 kV C tipo ekranuotas kištukinis adapteris (1 fazė), T formos ekranuotas adapteris su viršįtampių ribotuvų prijungimo galimybe | 50 mm² | vnt. | 621.41 |  | 0
Vilniaus m. sav. | Justiniškių sen. | Medžiagos | 10 kV ir 24 kV C tipo ekranuotas kištukinis adapteris (1 fazė), T formos ekranuotas adapteris su viršįtampių ribotuvų prijungimo galimybe | 120 mm² | vnt. | 526.49 |  | 0
Vilniaus m. sav. | Verkių sen. | Medžiagos | 10 kV ir 24 kV C tipo ekranuotas kištukinis adapteris (1 fazė), T formos ekranuotas adapteris su viršįtampių ribotuvų prijungimo galimybe | 120 mm² | vnt. | 526.49 |  | 0
Vilniaus m. sav. | Šeškinės sen. | Medžiagos | 10 kV ir 24 kV C tipo ekranuotas kištukinis adapteris (1 fazė), T formos ekranuotas adapteris su viršįtampių ribotuvų prijungimo galimybe | 120 mm² | vnt. | 526.49 |  | 0
Vilniaus m. sav. | Viršuliškių sen. | Medžiagos | 10 kV ir 24 kV C tipo ekranuotas kištukinis adapteris (1 fazė), T formos ekranuotas adapteris su viršįtampių ribotuvų prijungimo galimybe | 120 mm² | vnt. | 526.49 |  | 0
Vilniaus m. sav. | Fabijoniškių sen. | Medžiagos | 10 kV ir 24 kV C tipo ekranuotas kištukinis adapteris (1 fazė), T formos ekranuotas adapteris su viršįtampių ribotuvų prijungimo galimybe | 120 mm² | vnt. | 526.49 |  | 0
Vilniaus m. sav. | Pašilaičių sen. | Medžiagos | 10 kV ir 24 kV C tipo ekranuotas kištukinis adapteris (1 fazė), T formos ekranuotas adapteris su viršįtampių ribotuvų prijungimo galimybe | 120 mm² | vnt. | 526.49 |  | 0
Vilniaus m. sav. | Justiniškių sen. | Medžiagos | 10 kV ir 24 kV C tipo ekranuotas kištukinis adapteris (1 fazė), T formos ekranuotas adapteris su viršįtampių ribotuvų prijungimo galimybe | 240 mm² | vnt. | 658.11 |  | 0
Vilniaus m. sav. | Verkių sen. | Medžiagos | 10 kV ir 24 kV C tipo ekranuotas kištukinis adapteris (1 fazė), T formos ekranuotas adapteris su viršįtampių ribotuvų prijungimo galimybe | 240 mm² | vnt. | 658.11 |  | 0
Vilniaus m. sav. | Šeškinės sen. | Medžiagos | 10 kV ir 24 kV C tipo ekranuotas kištukinis adapteris (1 fazė), T formos ekranuotas adapteris su viršįtampių ribotuvų prijungimo galimybe | 240 mm² | vnt. | 658.11 |  | 0
Vilniaus m. sav. | Viršuliškių sen. | Medžiagos | 10 kV ir 24 kV C tipo ekranuotas kištukinis adapteris (1 fazė), T formos ekranuotas adapteris su viršįtampių ribotuvų prijungimo galimybe | 240 mm² | vnt. | 658.11 |  | 0
Vilniaus m. sav. | Fabijoniškių sen. | Medžiagos | 10 kV ir 24 kV C tipo ekranuotas kištukinis adapteris (1 fazė), T formos ekranuotas adapteris su viršįtampių ribotuvų prijungimo galimybe | 240 mm² | vnt. | 658.11 |  | 0
Vilniaus m. sav. | Pašilaičių sen. | Medžiagos | 10 kV ir 24 kV C tipo ekranuotas kištukinis adapteris (1 fazė), T formos ekranuotas adapteris su viršįtampių ribotuvų prijungimo galimybe | 240 mm² | vnt. | 658.11 |  | 0
Vilniaus m. sav. | Justiniškių sen. | Medžiagos | 10 kV ir 24 kV C tipo ekranuotas kištukinis adapteris (1 fazė), T formos ekranuotas adapteris su viršįtampių ribotuvų prijungimo galimybe | 500 mm² | vnt. | 1433.74 |  | 0
Vilniaus m. sav. | Verkių sen. | Medžiagos | 10 kV ir 24 kV C tipo ekranuotas kištukinis adapteris (1 fazė), T formos ekranuotas adapteris su viršįtampių ribotuvų prijungimo galimybe | 500 mm² | vnt. | 1433.74 |  | 0
Vilniaus m. sav. | Šeškinės sen. | Medžiagos | 10 kV ir 24 kV C tipo ekranuotas kištukinis adapteris (1 fazė), T formos ekranuotas adapteris su viršįtampių ribotuvų prijungimo galimybe | 500 mm² | vnt. | 1433.74 |  | 0
Vilniaus m. sav. | Viršuliškių sen. | Medžiagos | 10 kV ir 24 kV C tipo ekranuotas kištukinis adapteris (1 fazė), T formos ekranuotas adapteris su viršįtampių ribotuvų prijungimo galimybe | 500 mm² | vnt. | 1433.74 |  | 0
Vilniaus m. sav. | Fabijoniškių sen. | Medžiagos | 10 kV ir 24 kV C tipo ekranuotas kištukinis adapteris (1 fazė), T formos ekranuotas adapteris su viršįtampių ribotuvų prijungimo galimybe | 500 mm² | vnt. | 1433.74 |  | 0
Vilniaus m. sav. | Pašilaičių sen. | Medžiagos | 10 kV ir 24 kV C tipo ekranuotas kištukinis adapteris (1 fazė), T formos ekranuotas adapteris su viršįtampių ribotuvų prijungimo galimybe | 500 mm² | vnt. | 1433.74 |  | 0
Vilniaus m. sav. | Pilaitės sen. | Medžiagos | 10 kV mova galinė su varžtiniais antgaliais kabeliui viename apvalkale su plastiko izoliacija, vidaus tipo | 25-95 mm², 3 gyslų, gyslos ilgis 450 mm | vnt. | 299.42 |  | 0
Vilniaus m. sav. | Karoliniškių sen. | Medžiagos | 10 kV mova galinė su varžtiniais antgaliais kabeliui viename apvalkale su plastiko izoliacija, vidaus tipo | 25-95 mm², 3 gyslų, gyslos ilgis 450 mm | vnt. | 299.42 |  | 0
Vilniaus m. sav. | Žvėryno sen. | Medžiagos | 10 kV mova galinė su varžtiniais antgaliais kabeliui viename apvalkale su plastiko izoliacija, vidaus tipo | 25-95 mm², 3 gyslų, gyslos ilgis 450 mm | vnt. | 299.42 |  | 0
Vilniaus m. sav. | Pilaitės sen. | Medžiagos | 10 kV mova galinė su varžtiniais antgaliais kabeliui viename apvalkale su plastiko izoliacija, vidaus tipo | 70-150 mm², 3 gyslų, gyslos ilgis 450 mm | vnt. | 335.89 |  | 0
Vilniaus m. sav. | Karoliniškių sen. | Medžiagos | 10 kV mova galinė su varžtiniais antgaliais kabeliui viename apvalkale su plastiko izoliacija, vidaus tipo | 70-150 mm², 3 gyslų, gyslos ilgis 450 mm | vnt. | 335.89 |  | 0
Vilniaus m. sav. | Žvėryno sen. | Medžiagos | 10 kV mova galinė su varžtiniais antgaliais kabeliui viename apvalkale su plastiko izoliacija, vidaus tipo | 70-150 mm², 3 gyslų, gyslos ilgis 450 mm | vnt. | 335.89 |  | 0
Vilniaus m. sav. | Pilaitės sen. | Medžiagos | 10 kV mova galinė su varžtiniais antgaliais kabeliui viename apvalkale su plastiko izoliacija, vidaus tipo | 25-95 mm², 3 gyslų, gyslos ilgis 1200 mm | vnt. | 388.03 |  | 0
Vilniaus m. sav. | Karoliniškių sen. | Medžiagos | 10 kV mova galinė su varžtiniais antgaliais kabeliui viename apvalkale su plastiko izoliacija, vidaus tipo | 25-95 mm², 3 gyslų, gyslos ilgis 1200 mm | vnt. | 388.03 |  | 0
Vilniaus m. sav. | Žvėryno sen. | Medžiagos | 10 kV mova galinė su varžtiniais antgaliais kabeliui viename apvalkale su plastiko izoliacija, vidaus tipo | 25-95 mm², 3 gyslų, gyslos ilgis 1200 mm | vnt. | 388.03 |  | 0
Vilniaus m. sav. | Pilaitės sen. | Medžiagos | 10 kV mova galinė su varžtiniais antgaliais kabeliui viename apvalkale su plastiko izoliacija, vidaus tipo | 70-150 mm², 3 gyslų, gyslos ilgis 1200 mm | vnt. | 403.05 |  | 0
Vilniaus m. sav. | Karoliniškių sen. | Medžiagos | 10 kV mova galinė su varžtiniais antgaliais kabeliui viename apvalkale su plastiko izoliacija, vidaus tipo | 70-150 mm², 3 gyslų, gyslos ilgis 1200 mm | vnt. | 403.05 |  | 0
Vilniaus m. sav. | Žvėryno sen. | Medžiagos | 10 kV mova galinė su varžtiniais antgaliais kabeliui viename apvalkale su plastiko izoliacija, vidaus tipo | 70-150 mm², 3 gyslų, gyslos ilgis 1200 mm | vnt. | 403.05 |  | 0
Vilniaus m. sav. | Rasų sen. | Medžiagos | 10 kV mova galinė su varžtiniais antgaliais kabeliui viename apvalkale su plastiko izoliacija, vidaus tipo | 25-95 mm², 3 gyslų, gyslos ilgis 450 mm | vnt. | 308.2 |  | 0
Vilniaus m. sav. | Rasų sen. | Medžiagos | 10 kV mova galinė su varžtiniais antgaliais kabeliui viename apvalkale su plastiko izoliacija, vidaus tipo | 70-150 mm², 3 gyslų, gyslos ilgis 450 mm | vnt. | 359.56 |  | 0
Vilniaus m. sav. | Rasų sen. | Medžiagos | 10 kV mova galinė su varžtiniais antgaliais kabeliui viename apvalkale su plastiko izoliacija, vidaus tipo | 25-95 mm², 3 gyslų, gyslos ilgis 1200 mm | vnt. | 410.93 |  | 0
Vilniaus m. sav. | Rasų sen. | Medžiagos | 10 kV mova galinė su varžtiniais antgaliais kabeliui viename apvalkale su plastiko izoliacija, vidaus tipo | 70-150 mm², 3 gyslų, gyslos ilgis 1200 mm | vnt. | 410.93 |  | 0
Vilniaus m. sav. | Šnipiškių sen. | Medžiagos | 10 kV mova galinė su varžtiniais antgaliais kabeliui viename apvalkale su plastiko izoliacija, vidaus tipo | 25-95 mm², 3 gyslų, gyslos ilgis 450 mm | vnt. | 299.42 |  | 0
Vilniaus m. sav. | Šnipiškių sen. | Medžiagos | 10 kV mova galinė su varžtiniais antgaliais kabeliui viename apvalkale su plastiko izoliacija, vidaus tipo | 70-150 mm², 3 gyslų, gyslos ilgis 450 mm | vnt. | 335.89 |  | 0
Vilniaus m. sav. | Šnipiškių sen. | Medžiagos | 10 kV mova galinė su varžtiniais antgaliais kabeliui viename apvalkale su plastiko izoliacija, vidaus tipo | 25-95 mm², 3 gyslų, gyslos ilgis 1200 mm | vnt. | 388.03 |  | 0
Vilniaus m. sav. | Šnipiškių sen. | Medžiagos | 10 kV mova galinė su varžtiniais antgaliais kabeliui viename apvalkale su plastiko izoliacija, vidaus tipo | 70-150 mm², 3 gyslų, gyslos ilgis 1200 mm | vnt. | 403.05 |  | 0
Vilniaus m. sav. | Žirmūnų sen. | Medžiagos | 10 kV mova galinė su varžtiniais antgaliais kabeliui viename apvalkale su plastiko izoliacija, vidaus tipo | 25-95 mm², 3 gyslų, gyslos ilgis 450 mm | vnt. | 299.42 |  | 0
Vilniaus m. sav. | Žirmūnų sen. | Medžiagos | 10 kV mova galinė su varžtiniais antgaliais kabeliui viename apvalkale su plastiko izoliacija, vidaus tipo | 70-150 mm², 3 gyslų, gyslos ilgis 450 mm | vnt. | 335.89 |  | 0
Vilniaus m. sav. | Žirmūnų sen. | Medžiagos | 10 kV mova galinė su varžtiniais antgaliais kabeliui viename apvalkale su plastiko izoliacija, vidaus tipo | 25-95 mm², 3 gyslų, gyslos ilgis 1200 mm | vnt. | 388.03 |  | 0
Vilniaus m. sav. | Žirmūnų sen. | Medžiagos | 10 kV mova galinė su varžtiniais antgaliais kabeliui viename apvalkale su plastiko izoliacija, vidaus tipo | 70-150 mm², 3 gyslų, gyslos ilgis 1200 mm | vnt. | 403.05 |  | 0
Vilniaus m. sav. | Antakalnio sen. | Medžiagos | 10 kV mova galinė su varžtiniais antgaliais kabeliui viename apvalkale su plastiko izoliacija, vidaus tipo | 25-95 mm², 3 gyslų, gyslos ilgis 450 mm | vnt. | 299.42 |  | 0
Vilniaus m. sav. | Antakalnio sen. | Medžiagos | 10 kV mova galinė su varžtiniais antgaliais kabeliui viename apvalkale su plastiko izoliacija, vidaus tipo | 70-150 mm², 3 gyslų, gyslos ilgis 450 mm | vnt. | 335.89 |  | 0
Vilniaus m. sav. | Antakalnio sen. | Medžiagos | 10 kV mova galinė su varžtiniais antgaliais kabeliui viename apvalkale su plastiko izoliacija, vidaus tipo | 25-95 mm², 3 gyslų, gyslos ilgis 1200 mm | vnt. | 388.03 |  | 0
Vilniaus m. sav. | Antakalnio sen. | Medžiagos | 10 kV mova galinė su varžtiniais antgaliais kabeliui viename apvalkale su plastiko izoliacija, vidaus tipo | 70-150 mm², 3 gyslų, gyslos ilgis 1200 mm | vnt. | 403.05 |  | 0
Vilniaus m. sav. | Naujosios Vilnios sen. | Medžiagos | 10 kV mova galinė su varžtiniais antgaliais kabeliui viename apvalkale su plastiko izoliacija, vidaus tipo | 25-95 mm², 3 gyslų, gyslos ilgis 450 mm | vnt. | 299.42 |  | 0
Vilniaus m. sav. | Naujosios Vilnios sen. | Medžiagos | 10 kV mova galinė su varžtiniais antgaliais kabeliui viename apvalkale su plastiko izoliacija, vidaus tipo | 70-150 mm², 3 gyslų, gyslos ilgis 450 mm | vnt. | 335.89 |  | 0
Vilniaus m. sav. | Naujosios Vilnios sen. | Medžiagos | 10 kV mova galinė su varžtiniais antgaliais kabeliui viename apvalkale su plastiko izoliacija, vidaus tipo | 25-95 mm², 3 gyslų, gyslos ilgis 1200 mm | vnt. | 388.03 |  | 0
Vilniaus m. sav. | Naujosios Vilnios sen. | Medžiagos | 10 kV mova galinė su varžtiniais antgaliais kabeliui viename apvalkale su plastiko izoliacija, vidaus tipo | 70-150 mm², 3 gyslų, gyslos ilgis 1200 mm | vnt. | 403.05 |  | 0
Vilniaus m. sav. | Naujamiesčio sen. | Medžiagos | 10 kV mova galinė su varžtiniais antgaliais kabeliui viename apvalkale su plastiko izoliacija, vidaus tipo | 25-95 mm², 3 gyslų, gyslos ilgis 450 mm | vnt. | 299.42 |  | 0
Vilniaus m. sav. | Vilkpėdės sen. | Medžiagos | 10 kV mova galinė su varžtiniais antgaliais kabeliui viename apvalkale su plastiko izoliacija, vidaus tipo | 25-95 mm², 3 gyslų, gyslos ilgis 450 mm | vnt. | 299.42 |  | 0
Vilniaus m. sav. | Naujininkų sen. | Medžiagos | 10 kV mova galinė su varžtiniais antgaliais kabeliui viename apvalkale su plastiko izoliacija, vidaus tipo | 25-95 mm², 3 gyslų, gyslos ilgis 450 mm | vnt. | 299.42 |  | 0
Vilniaus m. sav. | Lazdynų sen. | Medžiagos | 10 kV mova galinė su varžtiniais antgaliais kabeliui viename apvalkale su plastiko izoliacija, vidaus tipo | 25-95 mm², 3 gyslų, gyslos ilgis 450 mm | vnt. | 299.42 |  | 0
Vilniaus m. sav. | Senamiesčio sen. | Medžiagos | 10 kV mova galinė su varžtiniais antgaliais kabeliui viename apvalkale su plastiko izoliacija, vidaus tipo | 25-95 mm², 3 gyslų, gyslos ilgis 450 mm | vnt. | 299.42 |  | 0
Vilniaus m. sav. | Grigiškių sen. | Medžiagos | 10 kV mova galinė su varžtiniais antgaliais kabeliui viename apvalkale su plastiko izoliacija, vidaus tipo | 25-95 mm², 3 gyslų, gyslos ilgis 450 mm | vnt. | 299.42 |  | 0
Vilniaus m. sav. | Panerių sen. | Medžiagos | 10 kV mova galinė su varžtiniais antgaliais kabeliui viename apvalkale su plastiko izoliacija, vidaus tipo | 25-95 mm², 3 gyslų, gyslos ilgis 450 mm | vnt. | 299.42 |  | 0
Vilniaus m. sav. | Naujamiesčio sen. | Medžiagos | 10 kV mova galinė su varžtiniais antgaliais kabeliui viename apvalkale su plastiko izoliacija, vidaus tipo | 70-150 mm², 3 gyslų, gyslos ilgis 450 mm | vnt. | 335.89 |  | 0
Vilniaus m. sav. | Vilkpėdės sen. | Medžiagos | 10 kV mova galinė su varžtiniais antgaliais kabeliui viename apvalkale su plastiko izoliacija, vidaus tipo | 70-150 mm², 3 gyslų, gyslos ilgis 450 mm | vnt. | 335.89 |  | 0
Vilniaus m. sav. | Naujininkų sen. | Medžiagos | 10 kV mova galinė su varžtiniais antgaliais kabeliui viename apvalkale su plastiko izoliacija, vidaus tipo | 70-150 mm², 3 gyslų, gyslos ilgis 450 mm | vnt. | 335.89 |  | 0
Vilniaus m. sav. | Lazdynų sen. | Medžiagos | 10 kV mova galinė su varžtiniais antgaliais kabeliui viename apvalkale su plastiko izoliacija, vidaus tipo | 70-150 mm², 3 gyslų, gyslos ilgis 450 mm | vnt. | 335.89 |  | 0
Vilniaus m. sav. | Senamiesčio sen. | Medžiagos | 10 kV mova galinė su varžtiniais antgaliais kabeliui viename apvalkale su plastiko izoliacija, vidaus tipo | 70-150 mm², 3 gyslų, gyslos ilgis 450 mm | vnt. | 335.89 |  | 0
Vilniaus m. sav. | Grigiškių sen. | Medžiagos | 10 kV mova galinė su varžtiniais antgaliais kabeliui viename apvalkale su plastiko izoliacija, vidaus tipo | 70-150 mm², 3 gyslų, gyslos ilgis 450 mm | vnt. | 335.89 |  | 0
Vilniaus m. sav. | Panerių sen. | Medžiagos | 10 kV mova galinė su varžtiniais antgaliais kabeliui viename apvalkale su plastiko izoliacija, vidaus tipo | 70-150 mm², 3 gyslų, gyslos ilgis 450 mm | vnt. | 335.89 |  | 0
Vilniaus m. sav. | Naujamiesčio sen. | Medžiagos | 10 kV mova galinė su varžtiniais antgaliais kabeliui viename apvalkale su plastiko izoliacija, vidaus tipo | 25-95 mm², 3 gyslų, gyslos ilgis 1200 mm | vnt. | 388.03 |  | 0
Vilniaus m. sav. | Vilkpėdės sen. | Medžiagos | 10 kV mova galinė su varžtiniais antgaliais kabeliui viename apvalkale su plastiko izoliacija, vidaus tipo | 25-95 mm², 3 gyslų, gyslos ilgis 1200 mm | vnt. | 388.03 |  | 0
Vilniaus m. sav. | Naujininkų sen. | Medžiagos | 10 kV mova galinė su varžtiniais antgaliais kabeliui viename apvalkale su plastiko izoliacija, vidaus tipo | 25-95 mm², 3 gyslų, gyslos ilgis 1200 mm | vnt. | 388.03 |  | 0
Vilniaus m. sav. | Lazdynų sen. | Medžiagos | 10 kV mova galinė su varžtiniais antgaliais kabeliui viename apvalkale su plastiko izoliacija, vidaus tipo | 25-95 mm², 3 gyslų, gyslos ilgis 1200 mm | vnt. | 388.03 |  | 0
Vilniaus m. sav. | Senamiesčio sen. | Medžiagos | 10 kV mova galinė su varžtiniais antgaliais kabeliui viename apvalkale su plastiko izoliacija, vidaus tipo | 25-95 mm², 3 gyslų, gyslos ilgis 1200 mm | vnt. | 388.03 |  | 0
Vilniaus m. sav. | Grigiškių sen. | Medžiagos | 10 kV mova galinė su varžtiniais antgaliais kabeliui viename apvalkale su plastiko izoliacija, vidaus tipo | 25-95 mm², 3 gyslų, gyslos ilgis 1200 mm | vnt. | 388.03 |  | 0
Vilniaus m. sav. | Panerių sen. | Medžiagos | 10 kV mova galinė su varžtiniais antgaliais kabeliui viename apvalkale su plastiko izoliacija, vidaus tipo | 25-95 mm², 3 gyslų, gyslos ilgis 1200 mm | vnt. | 388.03 |  | 0
Vilniaus m. sav. | Naujamiesčio sen. | Medžiagos | 10 kV mova galinė su varžtiniais antgaliais kabeliui viename apvalkale su plastiko izoliacija, vidaus tipo | 70-150 mm², 3 gyslų, gyslos ilgis 1200 mm | vnt. | 403.05 |  | 0
Vilniaus m. sav. | Vilkpėdės sen. | Medžiagos | 10 kV mova galinė su varžtiniais antgaliais kabeliui viename apvalkale su plastiko izoliacija, vidaus tipo | 70-150 mm², 3 gyslų, gyslos ilgis 1200 mm | vnt. | 403.05 |  | 0
Vilniaus m. sav. | Naujininkų sen. | Medžiagos | 10 kV mova galinė su varžtiniais antgaliais kabeliui viename apvalkale su plastiko izoliacija, vidaus tipo | 70-150 mm², 3 gyslų, gyslos ilgis 1200 mm | vnt. | 403.05 |  | 0
Vilniaus m. sav. | Lazdynų sen. | Medžiagos | 10 kV mova galinė su varžtiniais antgaliais kabeliui viename apvalkale su plastiko izoliacija, vidaus tipo | 70-150 mm², 3 gyslų, gyslos ilgis 1200 mm | vnt. | 403.05 |  | 0
Vilniaus m. sav. | Senamiesčio sen. | Medžiagos | 10 kV mova galinė su varžtiniais antgaliais kabeliui viename apvalkale su plastiko izoliacija, vidaus tipo | 70-150 mm², 3 gyslų, gyslos ilgis 1200 mm | vnt. | 403.05 |  | 0
Vilniaus m. sav. | Grigiškių sen. | Medžiagos | 10 kV mova galinė su varžtiniais antgaliais kabeliui viename apvalkale su plastiko izoliacija, vidaus tipo | 70-150 mm², 3 gyslų, gyslos ilgis 1200 mm | vnt. | 403.05 |  | 0
Vilniaus m. sav. | Panerių sen. | Medžiagos | 10 kV mova galinė su varžtiniais antgaliais kabeliui viename apvalkale su plastiko izoliacija, vidaus tipo | 70-150 mm², 3 gyslų, gyslos ilgis 1200 mm | vnt. | 403.05 |  | 0
Vilniaus m. sav. | Justiniškių sen. | Medžiagos | 10 kV mova galinė su varžtiniais antgaliais kabeliui viename apvalkale su plastiko izoliacija, vidaus tipo | 25-95 mm², 3 gyslų, gyslos ilgis 450 mm | vnt. | 299.42 |  | 0
Vilniaus m. sav. | Verkių sen. | Medžiagos | 10 kV mova galinė su varžtiniais antgaliais kabeliui viename apvalkale su plastiko izoliacija, vidaus tipo | 25-95 mm², 3 gyslų, gyslos ilgis 450 mm | vnt. | 299.42 |  | 0
Vilniaus m. sav. | Šeškinės sen. | Medžiagos | 10 kV mova galinė su varžtiniais antgaliais kabeliui viename apvalkale su plastiko izoliacija, vidaus tipo | 25-95 mm², 3 gyslų, gyslos ilgis 450 mm | vnt. | 299.42 |  | 0
Vilniaus m. sav. | Viršuliškių sen. | Medžiagos | 10 kV mova galinė su varžtiniais antgaliais kabeliui viename apvalkale su plastiko izoliacija, vidaus tipo | 25-95 mm², 3 gyslų, gyslos ilgis 450 mm | vnt. | 299.42 |  | 0
Vilniaus m. sav. | Fabijoniškių sen. | Medžiagos | 10 kV mova galinė su varžtiniais antgaliais kabeliui viename apvalkale su plastiko izoliacija, vidaus tipo | 25-95 mm², 3 gyslų, gyslos ilgis 450 mm | vnt. | 299.42 |  | 0
Vilniaus m. sav. | Pašilaičių sen. | Medžiagos | 10 kV mova galinė su varžtiniais antgaliais kabeliui viename apvalkale su plastiko izoliacija, vidaus tipo | 25-95 mm², 3 gyslų, gyslos ilgis 450 mm | vnt. | 299.42 |  | 0
Vilniaus m. sav. | Justiniškių sen. | Medžiagos | 10 kV mova galinė su varžtiniais antgaliais kabeliui viename apvalkale su plastiko izoliacija, vidaus tipo | 70-150 mm², 3 gyslų, gyslos ilgis 450 mm | vnt. | 270 |  | 0
Vilniaus m. sav. | Verkių sen. | Medžiagos | 10 kV mova galinė su varžtiniais antgaliais kabeliui viename apvalkale su plastiko izoliacija, vidaus tipo | 70-150 mm², 3 gyslų, gyslos ilgis 450 mm | vnt. | 270 |  | 0
Vilniaus m. sav. | Šeškinės sen. | Medžiagos | 10 kV mova galinė su varžtiniais antgaliais kabeliui viename apvalkale su plastiko izoliacija, vidaus tipo | 70-150 mm², 3 gyslų, gyslos ilgis 450 mm | vnt. | 270 |  | 0
Vilniaus m. sav. | Viršuliškių sen. | Medžiagos | 10 kV mova galinė su varžtiniais antgaliais kabeliui viename apvalkale su plastiko izoliacija, vidaus tipo | 70-150 mm², 3 gyslų, gyslos ilgis 450 mm | vnt. | 270 |  | 0
Vilniaus m. sav. | Fabijoniškių sen. | Medžiagos | 10 kV mova galinė su varžtiniais antgaliais kabeliui viename apvalkale su plastiko izoliacija, vidaus tipo | 70-150 mm², 3 gyslų, gyslos ilgis 450 mm | vnt. | 270 |  | 0
Vilniaus m. sav. | Pašilaičių sen. | Medžiagos | 10 kV mova galinė su varžtiniais antgaliais kabeliui viename apvalkale su plastiko izoliacija, vidaus tipo | 70-150 mm², 3 gyslų, gyslos ilgis 450 mm | vnt. | 270 |  | 0
Vilniaus m. sav. | Justiniškių sen. | Medžiagos | 10 kV mova galinė su varžtiniais antgaliais kabeliui viename apvalkale su plastiko izoliacija, vidaus tipo | 25-95 mm², 3 gyslų, gyslos ilgis 1200 mm | vnt. | 388.03 |  | 0
Vilniaus m. sav. | Verkių sen. | Medžiagos | 10 kV mova galinė su varžtiniais antgaliais kabeliui viename apvalkale su plastiko izoliacija, vidaus tipo | 25-95 mm², 3 gyslų, gyslos ilgis 1200 mm | vnt. | 388.03 |  | 0
Vilniaus m. sav. | Šeškinės sen. | Medžiagos | 10 kV mova galinė su varžtiniais antgaliais kabeliui viename apvalkale su plastiko izoliacija, vidaus tipo | 25-95 mm², 3 gyslų, gyslos ilgis 1200 mm | vnt. | 388.03 |  | 0
Vilniaus m. sav. | Viršuliškių sen. | Medžiagos | 10 kV mova galinė su varžtiniais antgaliais kabeliui viename apvalkale su plastiko izoliacija, vidaus tipo | 25-95 mm², 3 gyslų, gyslos ilgis 1200 mm | vnt. | 388.03 |  | 0
Vilniaus m. sav. | Fabijoniškių sen. | Medžiagos | 10 kV mova galinė su varžtiniais antgaliais kabeliui viename apvalkale su plastiko izoliacija, vidaus tipo | 25-95 mm², 3 gyslų, gyslos ilgis 1200 mm | vnt. | 388.03 |  | 0
Vilniaus m. sav. | Pašilaičių sen. | Medžiagos | 10 kV mova galinė su varžtiniais antgaliais kabeliui viename apvalkale su plastiko izoliacija, vidaus tipo | 25-95 mm², 3 gyslų, gyslos ilgis 1200 mm | vnt. | 388.03 |  | 0
Vilniaus m. sav. | Justiniškių sen. | Medžiagos | 10 kV mova galinė su varžtiniais antgaliais kabeliui viename apvalkale su plastiko izoliacija, vidaus tipo | 70-150 mm², 3 gyslų, gyslos ilgis 1200 mm | vnt. | 403.05 |  | 0
Vilniaus m. sav. | Verkių sen. | Medžiagos | 10 kV mova galinė su varžtiniais antgaliais kabeliui viename apvalkale su plastiko izoliacija, vidaus tipo | 70-150 mm², 3 gyslų, gyslos ilgis 1200 mm | vnt. | 403.05 |  | 0
Vilniaus m. sav. | Šeškinės sen. | Medžiagos | 10 kV mova galinė su varžtiniais antgaliais kabeliui viename apvalkale su plastiko izoliacija, vidaus tipo | 70-150 mm², 3 gyslų, gyslos ilgis 1200 mm | vnt. | 403.05 |  | 0
Vilniaus m. sav. | Viršuliškių sen. | Medžiagos | 10 kV mova galinė su varžtiniais antgaliais kabeliui viename apvalkale su plastiko izoliacija, vidaus tipo | 70-150 mm², 3 gyslų, gyslos ilgis 1200 mm | vnt. | 403.05 |  | 0
Vilniaus m. sav. | Fabijoniškių sen. | Medžiagos | 10 kV mova galinė su varžtiniais antgaliais kabeliui viename apvalkale su plastiko izoliacija, vidaus tipo | 70-150 mm², 3 gyslų, gyslos ilgis 1200 mm | vnt. | 403.05 |  | 0
Vilniaus m. sav. | Pašilaičių sen. | Medžiagos | 10 kV mova galinė su varžtiniais antgaliais kabeliui viename apvalkale su plastiko izoliacija, vidaus tipo | 70-150 mm², 3 gyslų, gyslos ilgis 1200 mm | vnt. | 403.05 |  | 0
Vilniaus m. sav. | Pilaitės sen. | Medžiagos | Remontinis sustiprintas apvalkalas su klijais (termosusitraukiantis) | 0,5 m ilgio, d15-45 mm kabeliams | vnt. | 68.49 |  | 0
Vilniaus m. sav. | Karoliniškių sen. | Medžiagos | Remontinis sustiprintas apvalkalas su klijais (termosusitraukiantis) | 0,5 m ilgio, d15-45 mm kabeliams | vnt. | 68.49 |  | 0
Vilniaus m. sav. | Žvėryno sen. | Medžiagos | Remontinis sustiprintas apvalkalas su klijais (termosusitraukiantis) | 0,5 m ilgio, d15-45 mm kabeliams | vnt. | 68.49 |  | 0
Vilniaus m. sav. | Pilaitės sen. | Medžiagos | Remontinis sustiprintas apvalkalas su klijais (termosusitraukiantis) | 1 m ilgio, d20-65 mm kabeliams | vnt. | 128.08 |  | 0
Vilniaus m. sav. | Karoliniškių sen. | Medžiagos | Remontinis sustiprintas apvalkalas su klijais (termosusitraukiantis) | 1 m ilgio, d20-65 mm kabeliams | vnt. | 128.08 |  | 0
Vilniaus m. sav. | Žvėryno sen. | Medžiagos | Remontinis sustiprintas apvalkalas su klijais (termosusitraukiantis) | 1 m ilgio, d20-65 mm kabeliams | vnt. | 128.08 |  | 0
Vilniaus m. sav. | Pilaitės sen. | Medžiagos | Remontinis sustiprintas apvalkalas su klijais (termosusitraukiantis) | 1 m ilgio, d30-95 mm kabeliams | vnt. | 136.48 |  | 0
Vilniaus m. sav. | Karoliniškių sen. | Medžiagos | Remontinis sustiprintas apvalkalas su klijais (termosusitraukiantis) | 1 m ilgio, d30-95 mm kabeliams | vnt. | 136.48 |  | 0
Vilniaus m. sav. | Žvėryno sen. | Medžiagos | Remontinis sustiprintas apvalkalas su klijais (termosusitraukiantis) | 1 m ilgio, d30-95 mm kabeliams | vnt. | 136.48 |  | 0
Vilniaus m. sav. | Pilaitės sen. | Medžiagos | Remontinis sustiprintas apvalkalas su klijais (termosusitraukiantis) | 1,5 m ilgio, d65-205 mm kabeliams | vnt. | 270.35 |  | 0
Vilniaus m. sav. | Karoliniškių sen. | Medžiagos | Remontinis sustiprintas apvalkalas su klijais (termosusitraukiantis) | 1,5 m ilgio, d65-205 mm kabeliams | vnt. | 270.35 |  | 0
Vilniaus m. sav. | Žvėryno sen. | Medžiagos | Remontinis sustiprintas apvalkalas su klijais (termosusitraukiantis) | 1,5 m ilgio, d65-205 mm kabeliams | vnt. | 270.35 |  | 0
Vilniaus m. sav. | Rasų sen. | Medžiagos | Remontinis sustiprintas apvalkalas su klijais (termosusitraukiantis) | 0,5 m ilgio, d15-45 mm kabeliams | vnt. | 68.49 |  | 0
Vilniaus m. sav. | Rasų sen. | Medžiagos | Remontinis sustiprintas apvalkalas su klijais (termosusitraukiantis) | 1 m ilgio, d20-65 mm kabeliams | vnt. | 128.08 |  | 0
Vilniaus m. sav. | Rasų sen. | Medžiagos | Remontinis sustiprintas apvalkalas su klijais (termosusitraukiantis) | 1 m ilgio, d30-95 mm kabeliams | vnt. | 136.48 |  | 0
Vilniaus m. sav. | Rasų sen. | Medžiagos | Remontinis sustiprintas apvalkalas su klijais (termosusitraukiantis) | 1,5 m ilgio, d65-205 mm kabeliams | vnt. | 270.35 |  | 0
Vilniaus m. sav. | Šnipiškių sen. | Medžiagos | Remontinis sustiprintas apvalkalas su klijais (termosusitraukiantis) | 0,5 m ilgio, d15-45 mm kabeliams | vnt. | 68.49 |  | 0
Vilniaus m. sav. | Šnipiškių sen. | Medžiagos | Remontinis sustiprintas apvalkalas su klijais (termosusitraukiantis) | 1 m ilgio, d20-65 mm kabeliams | vnt. | 128.08 |  | 0
Vilniaus m. sav. | Šnipiškių sen. | Medžiagos | Remontinis sustiprintas apvalkalas su klijais (termosusitraukiantis) | 1 m ilgio, d30-95 mm kabeliams | vnt. | 136.48 |  | 0
Vilniaus m. sav. | Šnipiškių sen. | Medžiagos | Remontinis sustiprintas apvalkalas su klijais (termosusitraukiantis) | 1,5 m ilgio, d65-205 mm kabeliams | vnt. | 270.35 |  | 0
Vilniaus m. sav. | Žirmūnų sen. | Medžiagos | Remontinis sustiprintas apvalkalas su klijais (termosusitraukiantis) | 0,5 m ilgio, d15-45 mm kabeliams | vnt. | 68.49 |  | 0
Vilniaus m. sav. | Žirmūnų sen. | Medžiagos | Remontinis sustiprintas apvalkalas su klijais (termosusitraukiantis) | 1 m ilgio, d20-65 mm kabeliams | vnt. | 128.08 |  | 0
Vilniaus m. sav. | Žirmūnų sen. | Medžiagos | Remontinis sustiprintas apvalkalas su klijais (termosusitraukiantis) | 1 m ilgio, d30-95 mm kabeliams | vnt. | 136.48 |  | 0
Vilniaus m. sav. | Žirmūnų sen. | Medžiagos | Remontinis sustiprintas apvalkalas su klijais (termosusitraukiantis) | 1,5 m ilgio, d65-205 mm kabeliams | vnt. | 270.35 |  | 0
Vilniaus m. sav. | Antakalnio sen. | Medžiagos | Remontinis sustiprintas apvalkalas su klijais (termosusitraukiantis) | 0,5 m ilgio, d15-45 mm kabeliams | vnt. | 68.49 |  | 0
Vilniaus m. sav. | Antakalnio sen. | Medžiagos | Remontinis sustiprintas apvalkalas su klijais (termosusitraukiantis) | 1 m ilgio, d20-65 mm kabeliams | vnt. | 128.08 |  | 0
Vilniaus m. sav. | Antakalnio sen. | Medžiagos | Remontinis sustiprintas apvalkalas su klijais (termosusitraukiantis) | 1 m ilgio, d30-95 mm kabeliams | vnt. | 136.48 |  | 0
Vilniaus m. sav. | Antakalnio sen. | Medžiagos | Remontinis sustiprintas apvalkalas su klijais (termosusitraukiantis) | 1,5 m ilgio, d65-205 mm kabeliams | vnt. | 270.35 |  | 0
Vilniaus m. sav. | Naujosios Vilnios sen. | Medžiagos | Remontinis sustiprintas apvalkalas su klijais (termosusitraukiantis) | 0,5 m ilgio, d15-45 mm kabeliams | vnt. | 68.49 |  | 0
Vilniaus m. sav. | Naujosios Vilnios sen. | Medžiagos | Remontinis sustiprintas apvalkalas su klijais (termosusitraukiantis) | 1 m ilgio, d20-65 mm kabeliams | vnt. | 128.08 |  | 0
Vilniaus m. sav. | Naujosios Vilnios sen. | Medžiagos | Remontinis sustiprintas apvalkalas su klijais (termosusitraukiantis) | 1 m ilgio, d30-95 mm kabeliams | vnt. | 136.48 |  | 0
Vilniaus m. sav. | Naujosios Vilnios sen. | Medžiagos | Remontinis sustiprintas apvalkalas su klijais (termosusitraukiantis) | 1,5 m ilgio, d65-205 mm kabeliams | vnt. | 270.35 |  | 0
Vilniaus m. sav. | Naujamiesčio sen. | Medžiagos | Remontinis sustiprintas apvalkalas su klijais (termosusitraukiantis) | 0,5 m ilgio, d15-45 mm kabeliams | vnt. | 68.49 |  | 0
Vilniaus m. sav. | Vilkpėdės sen. | Medžiagos | Remontinis sustiprintas apvalkalas su klijais (termosusitraukiantis) | 0,5 m ilgio, d15-45 mm kabeliams | vnt. | 68.49 |  | 0
Vilniaus m. sav. | Naujininkų sen. | Medžiagos | Remontinis sustiprintas apvalkalas su klijais (termosusitraukiantis) | 0,5 m ilgio, d15-45 mm kabeliams | vnt. | 68.49 |  | 0
Vilniaus m. sav. | Lazdynų sen. | Medžiagos | Remontinis sustiprintas apvalkalas su klijais (termosusitraukiantis) | 0,5 m ilgio, d15-45 mm kabeliams | vnt. | 68.49 |  | 0
Vilniaus m. sav. | Senamiesčio sen. | Medžiagos | Remontinis sustiprintas apvalkalas su klijais (termosusitraukiantis) | 0,5 m ilgio, d15-45 mm kabeliams | vnt. | 68.49 |  | 0
Vilniaus m. sav. | Grigiškių sen. | Medžiagos | Remontinis sustiprintas apvalkalas su klijais (termosusitraukiantis) | 0,5 m ilgio, d15-45 mm kabeliams | vnt. | 68.49 |  | 0
Vilniaus m. sav. | Panerių sen. | Medžiagos | Remontinis sustiprintas apvalkalas su klijais (termosusitraukiantis) | 0,5 m ilgio, d15-45 mm kabeliams | vnt. | 68.49 |  | 0
Vilniaus m. sav. | Naujamiesčio sen. | Medžiagos | Remontinis sustiprintas apvalkalas su klijais (termosusitraukiantis) | 1 m ilgio, d20-65 mm kabeliams | vnt. | 128.08 |  | 0
Vilniaus m. sav. | Vilkpėdės sen. | Medžiagos | Remontinis sustiprintas apvalkalas su klijais (termosusitraukiantis) | 1 m ilgio, d20-65 mm kabeliams | vnt. | 128.08 |  | 0
Vilniaus m. sav. | Naujininkų sen. | Medžiagos | Remontinis sustiprintas apvalkalas su klijais (termosusitraukiantis) | 1 m ilgio, d20-65 mm kabeliams | vnt. | 128.08 |  | 0
Vilniaus m. sav. | Lazdynų sen. | Medžiagos | Remontinis sustiprintas apvalkalas su klijais (termosusitraukiantis) | 1 m ilgio, d20-65 mm kabeliams | vnt. | 128.08 |  | 0
Vilniaus m. sav. | Senamiesčio sen. | Medžiagos | Remontinis sustiprintas apvalkalas su klijais (termosusitraukiantis) | 1 m ilgio, d20-65 mm kabeliams | vnt. | 128.08 |  | 0
Vilniaus m. sav. | Grigiškių sen. | Medžiagos | Remontinis sustiprintas apvalkalas su klijais (termosusitraukiantis) | 1 m ilgio, d20-65 mm kabeliams | vnt. | 128.08 |  | 0
Vilniaus m. sav. | Panerių sen. | Medžiagos | Remontinis sustiprintas apvalkalas su klijais (termosusitraukiantis) | 1 m ilgio, d20-65 mm kabeliams | vnt. | 128.08 |  | 0
Vilniaus m. sav. | Naujamiesčio sen. | Medžiagos | Remontinis sustiprintas apvalkalas su klijais (termosusitraukiantis) | 1 m ilgio, d30-95 mm kabeliams | vnt. | 136.48 |  | 0
Vilniaus m. sav. | Vilkpėdės sen. | Medžiagos | Remontinis sustiprintas apvalkalas su klijais (termosusitraukiantis) | 1 m ilgio, d30-95 mm kabeliams | vnt. | 136.48 |  | 0
Vilniaus m. sav. | Naujininkų sen. | Medžiagos | Remontinis sustiprintas apvalkalas su klijais (termosusitraukiantis) | 1 m ilgio, d30-95 mm kabeliams | vnt. | 136.48 |  | 0
Vilniaus m. sav. | Lazdynų sen. | Medžiagos | Remontinis sustiprintas apvalkalas su klijais (termosusitraukiantis) | 1 m ilgio, d30-95 mm kabeliams | vnt. | 136.48 |  | 0
Vilniaus m. sav. | Senamiesčio sen. | Medžiagos | Remontinis sustiprintas apvalkalas su klijais (termosusitraukiantis) | 1 m ilgio, d30-95 mm kabeliams | vnt. | 136.48 |  | 0
Vilniaus m. sav. | Grigiškių sen. | Medžiagos | Remontinis sustiprintas apvalkalas su klijais (termosusitraukiantis) | 1 m ilgio, d30-95 mm kabeliams | vnt. | 136.48 |  | 0
Vilniaus m. sav. | Panerių sen. | Medžiagos | Remontinis sustiprintas apvalkalas su klijais (termosusitraukiantis) | 1 m ilgio, d30-95 mm kabeliams | vnt. | 136.48 |  | 0
Vilniaus m. sav. | Naujamiesčio sen. | Medžiagos | Remontinis sustiprintas apvalkalas su klijais (termosusitraukiantis) | 1,5 m ilgio, d65-205 mm kabeliams | vnt. | 270.35 |  | 0
Vilniaus m. sav. | Vilkpėdės sen. | Medžiagos | Remontinis sustiprintas apvalkalas su klijais (termosusitraukiantis) | 1,5 m ilgio, d65-205 mm kabeliams | vnt. | 270.35 |  | 0
Vilniaus m. sav. | Naujininkų sen. | Medžiagos | Remontinis sustiprintas apvalkalas su klijais (termosusitraukiantis) | 1,5 m ilgio, d65-205 mm kabeliams | vnt. | 270.35 |  | 0
Vilniaus m. sav. | Lazdynų sen. | Medžiagos | Remontinis sustiprintas apvalkalas su klijais (termosusitraukiantis) | 1,5 m ilgio, d65-205 mm kabeliams | vnt. | 270.35 |  | 0
Vilniaus m. sav. | Senamiesčio sen. | Medžiagos | Remontinis sustiprintas apvalkalas su klijais (termosusitraukiantis) | 1,5 m ilgio, d65-205 mm kabeliams | vnt. | 270.35 |  | 0
Vilniaus m. sav. | Grigiškių sen. | Medžiagos | Remontinis sustiprintas apvalkalas su klijais (termosusitraukiantis) | 1,5 m ilgio, d65-205 mm kabeliams | vnt. | 270.35 |  | 0
Vilniaus m. sav. | Panerių sen. | Medžiagos | Remontinis sustiprintas apvalkalas su klijais (termosusitraukiantis) | 1,5 m ilgio, d65-205 mm kabeliams | vnt. | 270.35 |  | 0
Vilniaus m. sav. | Justiniškių sen. | Medžiagos | Remontinis sustiprintas apvalkalas su klijais (termosusitraukiantis) | 0,5 m ilgio, d15-45 mm kabeliams | vnt. | 68.49 |  | 0
Vilniaus m. sav. | Verkių sen. | Medžiagos | Remontinis sustiprintas apvalkalas su klijais (termosusitraukiantis) | 0,5 m ilgio, d15-45 mm kabeliams | vnt. | 68.49 |  | 0
Vilniaus m. sav. | Šeškinės sen. | Medžiagos | Remontinis sustiprintas apvalkalas su klijais (termosusitraukiantis) | 0,5 m ilgio, d15-45 mm kabeliams | vnt. | 68.49 |  | 0
Vilniaus m. sav. | Viršuliškių sen. | Medžiagos | Remontinis sustiprintas apvalkalas su klijais (termosusitraukiantis) | 0,5 m ilgio, d15-45 mm kabeliams | vnt. | 68.49 |  | 0
Vilniaus m. sav. | Fabijoniškių sen. | Medžiagos | Remontinis sustiprintas apvalkalas su klijais (termosusitraukiantis) | 0,5 m ilgio, d15-45 mm kabeliams | vnt. | 68.49 |  | 0
Vilniaus m. sav. | Pašilaičių sen. | Medžiagos | Remontinis sustiprintas apvalkalas su klijais (termosusitraukiantis) | 0,5 m ilgio, d15-45 mm kabeliams | vnt. | 68.49 |  | 0
Vilniaus m. sav. | Justiniškių sen. | Medžiagos | Remontinis sustiprintas apvalkalas su klijais (termosusitraukiantis) | 1 m ilgio, d20-65 mm kabeliams | vnt. | 128.08 |  | 0
Vilniaus m. sav. | Verkių sen. | Medžiagos | Remontinis sustiprintas apvalkalas su klijais (termosusitraukiantis) | 1 m ilgio, d20-65 mm kabeliams | vnt. | 128.08 |  | 0
Vilniaus m. sav. | Šeškinės sen. | Medžiagos | Remontinis sustiprintas apvalkalas su klijais (termosusitraukiantis) | 1 m ilgio, d20-65 mm kabeliams | vnt. | 128.08 |  | 0
Vilniaus m. sav. | Viršuliškių sen. | Medžiagos | Remontinis sustiprintas apvalkalas su klijais (termosusitraukiantis) | 1 m ilgio, d20-65 mm kabeliams | vnt. | 128.08 |  | 0
Vilniaus m. sav. | Fabijoniškių sen. | Medžiagos | Remontinis sustiprintas apvalkalas su klijais (termosusitraukiantis) | 1 m ilgio, d20-65 mm kabeliams | vnt. | 128.08 |  | 0
Vilniaus m. sav. | Pašilaičių sen. | Medžiagos | Remontinis sustiprintas apvalkalas su klijais (termosusitraukiantis) | 1 m ilgio, d20-65 mm kabeliams | vnt. | 128.08 |  | 0
Vilniaus m. sav. | Justiniškių sen. | Medžiagos | Remontinis sustiprintas apvalkalas su klijais (termosusitraukiantis) | 1 m ilgio, d30-95 mm kabeliams | vnt. | 136.48 |  | 0
Vilniaus m. sav. | Verkių sen. | Medžiagos | Remontinis sustiprintas apvalkalas su klijais (termosusitraukiantis) | 1 m ilgio, d30-95 mm kabeliams | vnt. | 136.48 |  | 0
Vilniaus m. sav. | Šeškinės sen. | Medžiagos | Remontinis sustiprintas apvalkalas su klijais (termosusitraukiantis) | 1 m ilgio, d30-95 mm kabeliams | vnt. | 136.48 |  | 0
Vilniaus m. sav. | Viršuliškių sen. | Medžiagos | Remontinis sustiprintas apvalkalas su klijais (termosusitraukiantis) | 1 m ilgio, d30-95 mm kabeliams | vnt. | 136.48 |  | 0
Vilniaus m. sav. | Fabijoniškių sen. | Medžiagos | Remontinis sustiprintas apvalkalas su klijais (termosusitraukiantis) | 1 m ilgio, d30-95 mm kabeliams | vnt. | 136.48 |  | 0
Vilniaus m. sav. | Pašilaičių sen. | Medžiagos | Remontinis sustiprintas apvalkalas su klijais (termosusitraukiantis) | 1 m ilgio, d30-95 mm kabeliams | vnt. | 136.48 |  | 0
Vilniaus m. sav. | Justiniškių sen. | Medžiagos | Remontinis sustiprintas apvalkalas su klijais (termosusitraukiantis) | 1,5 m ilgio, d65-205 mm kabeliams | vnt. | 270.35 |  | 0
Vilniaus m. sav. | Verkių sen. | Medžiagos | Remontinis sustiprintas apvalkalas su klijais (termosusitraukiantis) | 1,5 m ilgio, d65-205 mm kabeliams | vnt. | 270.35 |  | 0
Vilniaus m. sav. | Šeškinės sen. | Medžiagos | Remontinis sustiprintas apvalkalas su klijais (termosusitraukiantis) | 1,5 m ilgio, d65-205 mm kabeliams | vnt. | 270.35 |  | 0
Vilniaus m. sav. | Viršuliškių sen. | Medžiagos | Remontinis sustiprintas apvalkalas su klijais (termosusitraukiantis) | 1,5 m ilgio, d65-205 mm kabeliams | vnt. | 270.35 |  | 0
Vilniaus m. sav. | Fabijoniškių sen. | Medžiagos | Remontinis sustiprintas apvalkalas su klijais (termosusitraukiantis) | 1,5 m ilgio, d65-205 mm kabeliams | vnt. | 270.35 |  | 0
Vilniaus m. sav. | Pašilaičių sen. | Medžiagos | Remontinis sustiprintas apvalkalas su klijais (termosusitraukiantis) | 1,5 m ilgio, d65-205 mm kabeliams | vnt. | 270.35 |  | 0
Vilniaus m. sav. | Pilaitės sen. | Medžiagos | Traversa | T-2 | vnt. | 16.99 |  | 0
Vilniaus m. sav. | Karoliniškių sen. | Medžiagos | Traversa | T-2 | vnt. | 16.99 |  | 0
Vilniaus m. sav. | Žvėryno sen. | Medžiagos | Traversa | T-2 | vnt. | 16.99 |  | 0
Vilniaus m. sav. | Pilaitės sen. | Medžiagos | Traversa | I-2 | vnt. | 22.78 |  | 0
Vilniaus m. sav. | Karoliniškių sen. | Medžiagos | Traversa | I-2 | vnt. | 22.78 |  | 0
Vilniaus m. sav. | Žvėryno sen. | Medžiagos | Traversa | I-2 | vnt. | 22.78 |  | 0
Vilniaus m. sav. | Pilaitės sen. | Medžiagos | Traversa | K-1 | vnt. | 18.69 |  | 0
Vilniaus m. sav. | Karoliniškių sen. | Medžiagos | Traversa | K-1 | vnt. | 18.69 |  | 0
Vilniaus m. sav. | Žvėryno sen. | Medžiagos | Traversa | K-1 | vnt. | 18.69 |  | 0
Vilniaus m. sav. | Pilaitės sen. | Medžiagos | Traversa | K-2 | vnt. | 28.97 |  | 0
Vilniaus m. sav. | Karoliniškių sen. | Medžiagos | Traversa | K-2 | vnt. | 28.97 |  | 0
Vilniaus m. sav. | Žvėryno sen. | Medžiagos | Traversa | K-2 | vnt. | 28.97 |  | 0
Vilniaus m. sav. | Rasų sen. | Medžiagos | Traversa | T-2 | vnt. | 18.84 |  | 0
Vilniaus m. sav. | Rasų sen. | Medžiagos | Traversa | I-2 | vnt. | 24.71 |  | 0
Vilniaus m. sav. | Rasų sen. | Medžiagos | Traversa | K-1 | vnt. | 20.03 |  | 0
Vilniaus m. sav. | Rasų sen. | Medžiagos | Traversa | K-2 | vnt. | 33.75 |  | 0
Vilniaus m. sav. | Šnipiškių sen. | Medžiagos | Traversa | T-2 | vnt. | 16.99 |  | 0
Vilniaus m. sav. | Šnipiškių sen. | Medžiagos | Traversa | I-2 | vnt. | 22.78 |  | 0
Vilniaus m. sav. | Šnipiškių sen. | Medžiagos | Traversa | K-1 | vnt. | 18.69 |  | 0
Vilniaus m. sav. | Šnipiškių sen. | Medžiagos | Traversa | K-2 | vnt. | 28.97 |  | 0
Vilniaus m. sav. | Žirmūnų sen. | Medžiagos | Traversa | T-2 | vnt. | 16.99 |  | 0
Vilniaus m. sav. | Žirmūnų sen. | Medžiagos | Traversa | I-2 | vnt. | 22.78 |  | 0
Vilniaus m. sav. | Žirmūnų sen. | Medžiagos | Traversa | K-1 | vnt. | 18.69 |  | 0
Vilniaus m. sav. | Žirmūnų sen. | Medžiagos | Traversa | K-2 | vnt. | 28.97 |  | 0
Vilniaus m. sav. | Antakalnio sen. | Medžiagos | Traversa | T-2 | vnt. | 16.99 |  | 0
Vilniaus m. sav. | Antakalnio sen. | Medžiagos | Traversa | I-2 | vnt. | 22.78 |  | 0
Vilniaus m. sav. | Antakalnio sen. | Medžiagos | Traversa | K-1 | vnt. | 18.69 |  | 0
Vilniaus m. sav. | Antakalnio sen. | Medžiagos | Traversa | K-2 | vnt. | 28.97 |  | 0
Vilniaus m. sav. | Naujosios Vilnios sen. | Medžiagos | Traversa | T-2 | vnt. | 16.99 |  | 0
Vilniaus m. sav. | Naujosios Vilnios sen. | Medžiagos | Traversa | I-2 | vnt. | 22.78 |  | 0
Vilniaus m. sav. | Naujosios Vilnios sen. | Medžiagos | Traversa | K-1 | vnt. | 18.69 |  | 0
Vilniaus m. sav. | Naujosios Vilnios sen. | Medžiagos | Traversa | K-2 | vnt. | 28.97 |  | 0
Vilniaus m. sav. | Naujamiesčio sen. | Medžiagos | Traversa | T-2 | vnt. | 16.99 |  | 0
Vilniaus m. sav. | Vilkpėdės sen. | Medžiagos | Traversa | T-2 | vnt. | 16.99 |  | 0
Vilniaus m. sav. | Naujininkų sen. | Medžiagos | Traversa | T-2 | vnt. | 16.99 |  | 0
Vilniaus m. sav. | Lazdynų sen. | Medžiagos | Traversa | T-2 | vnt. | 16.99 |  | 0
Vilniaus m. sav. | Senamiesčio sen. | Medžiagos | Traversa | T-2 | vnt. | 16.99 |  | 0
Vilniaus m. sav. | Grigiškių sen. | Medžiagos | Traversa | T-2 | vnt. | 16.99 |  | 0
Vilniaus m. sav. | Panerių sen. | Medžiagos | Traversa | T-2 | vnt. | 16.99 |  | 0
Vilniaus m. sav. | Naujamiesčio sen. | Medžiagos | Traversa | I-2 | vnt. | 22.78 |  | 0
Vilniaus m. sav. | Vilkpėdės sen. | Medžiagos | Traversa | I-2 | vnt. | 22.78 |  | 0
Vilniaus m. sav. | Naujininkų sen. | Medžiagos | Traversa | I-2 | vnt. | 22.78 |  | 0
Vilniaus m. sav. | Lazdynų sen. | Medžiagos | Traversa | I-2 | vnt. | 22.78 |  | 0
Vilniaus m. sav. | Senamiesčio sen. | Medžiagos | Traversa | I-2 | vnt. | 22.78 |  | 0
Vilniaus m. sav. | Grigiškių sen. | Medžiagos | Traversa | I-2 | vnt. | 22.78 |  | 0
Vilniaus m. sav. | Panerių sen. | Medžiagos | Traversa | I-2 | vnt. | 22.78 |  | 0
Vilniaus m. sav. | Naujamiesčio sen. | Medžiagos | Traversa | K-1 | vnt. | 18.69 |  | 0
Vilniaus m. sav. | Vilkpėdės sen. | Medžiagos | Traversa | K-1 | vnt. | 18.69 |  | 0
Vilniaus m. sav. | Naujininkų sen. | Medžiagos | Traversa | K-1 | vnt. | 18.69 |  | 0
Vilniaus m. sav. | Lazdynų sen. | Medžiagos | Traversa | K-1 | vnt. | 18.69 |  | 0
Vilniaus m. sav. | Senamiesčio sen. | Medžiagos | Traversa | K-1 | vnt. | 18.69 |  | 0
Vilniaus m. sav. | Grigiškių sen. | Medžiagos | Traversa | K-1 | vnt. | 18.69 |  | 0
Vilniaus m. sav. | Panerių sen. | Medžiagos | Traversa | K-1 | vnt. | 18.69 |  | 0
Vilniaus m. sav. | Naujamiesčio sen. | Medžiagos | Traversa | K-2 | vnt. | 28.97 |  | 0
Vilniaus m. sav. | Vilkpėdės sen. | Medžiagos | Traversa | K-2 | vnt. | 28.97 |  | 0
Vilniaus m. sav. | Naujininkų sen. | Medžiagos | Traversa | K-2 | vnt. | 28.97 |  | 0
Vilniaus m. sav. | Lazdynų sen. | Medžiagos | Traversa | K-2 | vnt. | 28.97 |  | 0
Vilniaus m. sav. | Senamiesčio sen. | Medžiagos | Traversa | K-2 | vnt. | 28.97 |  | 0
Vilniaus m. sav. | Grigiškių sen. | Medžiagos | Traversa | K-2 | vnt. | 28.97 |  | 0
Vilniaus m. sav. | Panerių sen. | Medžiagos | Traversa | K-2 | vnt. | 28.97 |  | 0
Vilniaus m. sav. | Justiniškių sen. | Medžiagos | Traversa | T-2 | vnt. | 16.99 |  | 0
Vilniaus m. sav. | Verkių sen. | Medžiagos | Traversa | T-2 | vnt. | 16.99 |  | 0
Vilniaus m. sav. | Šeškinės sen. | Medžiagos | Traversa | T-2 | vnt. | 16.99 |  | 0
Vilniaus m. sav. | Viršuliškių sen. | Medžiagos | Traversa | T-2 | vnt. | 16.99 |  | 0
Vilniaus m. sav. | Fabijoniškių sen. | Medžiagos | Traversa | T-2 | vnt. | 16.99 |  | 0
Vilniaus m. sav. | Pašilaičių sen. | Medžiagos | Traversa | T-2 | vnt. | 16.99 |  | 0
Vilniaus m. sav. | Justiniškių sen. | Medžiagos | Traversa | I-2 | vnt. | 22.78 |  | 0
Vilniaus m. sav. | Verkių sen. | Medžiagos | Traversa | I-2 | vnt. | 22.78 |  | 0
Vilniaus m. sav. | Šeškinės sen. | Medžiagos | Traversa | I-2 | vnt. | 22.78 |  | 0
Vilniaus m. sav. | Viršuliškių sen. | Medžiagos | Traversa | I-2 | vnt. | 22.78 |  | 0
Vilniaus m. sav. | Fabijoniškių sen. | Medžiagos | Traversa | I-2 | vnt. | 22.78 |  | 0
Vilniaus m. sav. | Pašilaičių sen. | Medžiagos | Traversa | I-2 | vnt. | 22.78 |  | 0
Vilniaus m. sav. | Justiniškių sen. | Medžiagos | Traversa | K-1 | vnt. | 18.69 |  | 0
Vilniaus m. sav. | Verkių sen. | Medžiagos | Traversa | K-1 | vnt. | 18.69 |  | 0
Vilniaus m. sav. | Šeškinės sen. | Medžiagos | Traversa | K-1 | vnt. | 18.69 |  | 0
Vilniaus m. sav. | Viršuliškių sen. | Medžiagos | Traversa | K-1 | vnt. | 18.69 |  | 0
Vilniaus m. sav. | Fabijoniškių sen. | Medžiagos | Traversa | K-1 | vnt. | 18.69 |  | 0
Vilniaus m. sav. | Pašilaičių sen. | Medžiagos | Traversa | K-1 | vnt. | 18.69 |  | 0
Vilniaus m. sav. | Justiniškių sen. | Medžiagos | Traversa | K-2 | vnt. | 28.97 |  | 0
Vilniaus m. sav. | Verkių sen. | Medžiagos | Traversa | K-2 | vnt. | 28.97 |  | 0
Vilniaus m. sav. | Šeškinės sen. | Medžiagos | Traversa | K-2 | vnt. | 28.97 |  | 0
Vilniaus m. sav. | Viršuliškių sen. | Medžiagos | Traversa | K-2 | vnt. | 28.97 |  | 0
Vilniaus m. sav. | Fabijoniškių sen. | Medžiagos | Traversa | K-2 | vnt. | 28.97 |  | 0
Vilniaus m. sav. | Pašilaičių sen. | Medžiagos | Traversa | K-2 | vnt. | 28.97 |  | 0
Vilniaus m. sav. | Pilaitės sen. | Medžiagos | Trumpiklis (NZ) | NH00 | vnt. | 5.5 |  | 0
Vilniaus m. sav. | Karoliniškių sen. | Medžiagos | Trumpiklis (NZ) | NH00 | vnt. | 5.5 |  | 0
Vilniaus m. sav. | Žvėryno sen. | Medžiagos | Trumpiklis (NZ) | NH00 | vnt. | 5.5 |  | 0
Vilniaus m. sav. | Pilaitės sen. | Medžiagos | Trumpiklis (NZ) | NH1 | vnt. | 7.95 |  | 0
Vilniaus m. sav. | Karoliniškių sen. | Medžiagos | Trumpiklis (NZ) | NH1 | vnt. | 7.95 |  | 0
Vilniaus m. sav. | Žvėryno sen. | Medžiagos | Trumpiklis (NZ) | NH1 | vnt. | 7.95 |  | 0
Vilniaus m. sav. | Pilaitės sen. | Medžiagos | Trumpiklis (NZ) | NH2 | vnt. | 11.23 |  | 0
Vilniaus m. sav. | Karoliniškių sen. | Medžiagos | Trumpiklis (NZ) | NH2 | vnt. | 11.23 |  | 0
Vilniaus m. sav. | Žvėryno sen. | Medžiagos | Trumpiklis (NZ) | NH2 | vnt. | 11.23 |  | 0
Vilniaus m. sav. | Pilaitės sen. | Medžiagos | Trumpiklis (NZ) | NH3 | vnt. | 13.8 |  | 0
Vilniaus m. sav. | Karoliniškių sen. | Medžiagos | Trumpiklis (NZ) | NH3 | vnt. | 13.8 |  | 0
Vilniaus m. sav. | Žvėryno sen. | Medžiagos | Trumpiklis (NZ) | NH3 | vnt. | 13.8 |  | 0
Vilniaus m. sav. | Rasų sen. | Medžiagos | Trumpiklis (NZ) | NH00 | vnt. | 5.5 |  | 0
Vilniaus m. sav. | Rasų sen. | Medžiagos | Trumpiklis (NZ) | NH1 | vnt. | 8.22 |  | 0
Vilniaus m. sav. | Rasų sen. | Medžiagos | Trumpiklis (NZ) | NH2 | vnt. | 12.33 |  | 0
Vilniaus m. sav. | Rasų sen. | Medžiagos | Trumpiklis (NZ) | NH3 | vnt. | 13.8 |  | 0
Vilniaus m. sav. | Šnipiškių sen. | Medžiagos | Trumpiklis (NZ) | NH00 | vnt. | 5.5 |  | 0
Vilniaus m. sav. | Šnipiškių sen. | Medžiagos | Trumpiklis (NZ) | NH1 | vnt. | 7.95 |  | 0
Vilniaus m. sav. | Šnipiškių sen. | Medžiagos | Trumpiklis (NZ) | NH2 | vnt. | 11.23 |  | 0
Vilniaus m. sav. | Šnipiškių sen. | Medžiagos | Trumpiklis (NZ) | NH3 | vnt. | 13.8 |  | 0
Vilniaus m. sav. | Žirmūnų sen. | Medžiagos | Trumpiklis (NZ) | NH00 | vnt. | 5.5 |  | 0
Vilniaus m. sav. | Žirmūnų sen. | Medžiagos | Trumpiklis (NZ) | NH1 | vnt. | 7.95 |  | 0
Vilniaus m. sav. | Žirmūnų sen. | Medžiagos | Trumpiklis (NZ) | NH2 | vnt. | 11.23 |  | 0
Vilniaus m. sav. | Žirmūnų sen. | Medžiagos | Trumpiklis (NZ) | NH3 | vnt. | 13.8 |  | 0
Vilniaus m. sav. | Antakalnio sen. | Medžiagos | Trumpiklis (NZ) | NH00 | vnt. | 5.5 |  | 0
Vilniaus m. sav. | Antakalnio sen. | Medžiagos | Trumpiklis (NZ) | NH1 | vnt. | 7.95 |  | 0
Vilniaus m. sav. | Antakalnio sen. | Medžiagos | Trumpiklis (NZ) | NH2 | vnt. | 11.23 |  | 0
Vilniaus m. sav. | Antakalnio sen. | Medžiagos | Trumpiklis (NZ) | NH3 | vnt. | 13.8 |  | 0
Vilniaus m. sav. | Naujosios Vilnios sen. | Medžiagos | Trumpiklis (NZ) | NH00 | vnt. | 5.5 |  | 0
Vilniaus m. sav. | Naujosios Vilnios sen. | Medžiagos | Trumpiklis (NZ) | NH1 | vnt. | 7.95 |  | 0
Vilniaus m. sav. | Naujosios Vilnios sen. | Medžiagos | Trumpiklis (NZ) | NH2 | vnt. | 11.23 |  | 0
Vilniaus m. sav. | Naujosios Vilnios sen. | Medžiagos | Trumpiklis (NZ) | NH3 | vnt. | 13.8 |  | 0
Vilniaus m. sav. | Naujamiesčio sen. | Medžiagos | Trumpiklis (NZ) | NH00 | vnt. | 5.5 |  | 0
Vilniaus m. sav. | Vilkpėdės sen. | Medžiagos | Trumpiklis (NZ) | NH00 | vnt. | 5.5 |  | 0
Vilniaus m. sav. | Naujininkų sen. | Medžiagos | Trumpiklis (NZ) | NH00 | vnt. | 5.5 |  | 0
Vilniaus m. sav. | Lazdynų sen. | Medžiagos | Trumpiklis (NZ) | NH00 | vnt. | 5.5 |  | 0
Vilniaus m. sav. | Senamiesčio sen. | Medžiagos | Trumpiklis (NZ) | NH00 | vnt. | 5.5 |  | 0
Vilniaus m. sav. | Grigiškių sen. | Medžiagos | Trumpiklis (NZ) | NH00 | vnt. | 5.5 |  | 0
Vilniaus m. sav. | Panerių sen. | Medžiagos | Trumpiklis (NZ) | NH00 | vnt. | 5.5 |  | 0
Vilniaus m. sav. | Naujamiesčio sen. | Medžiagos | Trumpiklis (NZ) | NH1 | vnt. | 7.95 |  | 0
Vilniaus m. sav. | Vilkpėdės sen. | Medžiagos | Trumpiklis (NZ) | NH1 | vnt. | 7.95 |  | 0
Vilniaus m. sav. | Naujininkų sen. | Medžiagos | Trumpiklis (NZ) | NH1 | vnt. | 7.95 |  | 0
Vilniaus m. sav. | Lazdynų sen. | Medžiagos | Trumpiklis (NZ) | NH1 | vnt. | 7.95 |  | 0
Vilniaus m. sav. | Senamiesčio sen. | Medžiagos | Trumpiklis (NZ) | NH1 | vnt. | 7.95 |  | 0
Vilniaus m. sav. | Grigiškių sen. | Medžiagos | Trumpiklis (NZ) | NH1 | vnt. | 7.95 |  | 0
Vilniaus m. sav. | Panerių sen. | Medžiagos | Trumpiklis (NZ) | NH1 | vnt. | 7.95 |  | 0
Vilniaus m. sav. | Naujamiesčio sen. | Medžiagos | Trumpiklis (NZ) | NH2 | vnt. | 11.23 |  | 0
Vilniaus m. sav. | Vilkpėdės sen. | Medžiagos | Trumpiklis (NZ) | NH2 | vnt. | 11.23 |  | 0
Vilniaus m. sav. | Naujininkų sen. | Medžiagos | Trumpiklis (NZ) | NH2 | vnt. | 11.23 |  | 0
Vilniaus m. sav. | Lazdynų sen. | Medžiagos | Trumpiklis (NZ) | NH2 | vnt. | 11.23 |  | 0
Vilniaus m. sav. | Senamiesčio sen. | Medžiagos | Trumpiklis (NZ) | NH2 | vnt. | 11.23 |  | 0
Vilniaus m. sav. | Grigiškių sen. | Medžiagos | Trumpiklis (NZ) | NH2 | vnt. | 11.23 |  | 0
Vilniaus m. sav. | Panerių sen. | Medžiagos | Trumpiklis (NZ) | NH2 | vnt. | 11.23 |  | 0
Vilniaus m. sav. | Naujamiesčio sen. | Medžiagos | Trumpiklis (NZ) | NH3 | vnt. | 13.8 |  | 0
Vilniaus m. sav. | Vilkpėdės sen. | Medžiagos | Trumpiklis (NZ) | NH3 | vnt. | 13.8 |  | 0
Vilniaus m. sav. | Naujininkų sen. | Medžiagos | Trumpiklis (NZ) | NH3 | vnt. | 13.8 |  | 0
Vilniaus m. sav. | Lazdynų sen. | Medžiagos | Trumpiklis (NZ) | NH3 | vnt. | 13.8 |  | 0
Vilniaus m. sav. | Senamiesčio sen. | Medžiagos | Trumpiklis (NZ) | NH3 | vnt. | 13.8 |  | 0
Vilniaus m. sav. | Grigiškių sen. | Medžiagos | Trumpiklis (NZ) | NH3 | vnt. | 13.8 |  | 0
Vilniaus m. sav. | Panerių sen. | Medžiagos | Trumpiklis (NZ) | NH3 | vnt. | 13.8 |  | 0
Vilniaus m. sav. | Justiniškių sen. | Medžiagos | Trumpiklis (NZ) | NH00 | vnt. | 5.5 |  | 0
Vilniaus m. sav. | Verkių sen. | Medžiagos | Trumpiklis (NZ) | NH00 | vnt. | 5.5 |  | 0
Vilniaus m. sav. | Šeškinės sen. | Medžiagos | Trumpiklis (NZ) | NH00 | vnt. | 5.5 |  | 0
Vilniaus m. sav. | Viršuliškių sen. | Medžiagos | Trumpiklis (NZ) | NH00 | vnt. | 5.5 |  | 0
Vilniaus m. sav. | Fabijoniškių sen. | Medžiagos | Trumpiklis (NZ) | NH00 | vnt. | 5.5 |  | 0
Vilniaus m. sav. | Pašilaičių sen. | Medžiagos | Trumpiklis (NZ) | NH00 | vnt. | 5.5 |  | 0
Vilniaus m. sav. | Justiniškių sen. | Medžiagos | Trumpiklis (NZ) | NH1 | vnt. | 7.95 |  | 0
Vilniaus m. sav. | Verkių sen. | Medžiagos | Trumpiklis (NZ) | NH1 | vnt. | 7.95 |  | 0
Vilniaus m. sav. | Šeškinės sen. | Medžiagos | Trumpiklis (NZ) | NH1 | vnt. | 7.95 |  | 0
Vilniaus m. sav. | Viršuliškių sen. | Medžiagos | Trumpiklis (NZ) | NH1 | vnt. | 7.95 |  | 0
Vilniaus m. sav. | Fabijoniškių sen. | Medžiagos | Trumpiklis (NZ) | NH1 | vnt. | 7.95 |  | 0
Vilniaus m. sav. | Pašilaičių sen. | Medžiagos | Trumpiklis (NZ) | NH1 | vnt. | 7.95 |  | 0
Vilniaus m. sav. | Justiniškių sen. | Medžiagos | Trumpiklis (NZ) | NH2 | vnt. | 11.23 |  | 0
Vilniaus m. sav. | Verkių sen. | Medžiagos | Trumpiklis (NZ) | NH2 | vnt. | 11.23 |  | 0
Vilniaus m. sav. | Šeškinės sen. | Medžiagos | Trumpiklis (NZ) | NH2 | vnt. | 11.23 |  | 0
Vilniaus m. sav. | Viršuliškių sen. | Medžiagos | Trumpiklis (NZ) | NH2 | vnt. | 11.23 |  | 0
Vilniaus m. sav. | Fabijoniškių sen. | Medžiagos | Trumpiklis (NZ) | NH2 | vnt. | 11.23 |  | 0
Vilniaus m. sav. | Pašilaičių sen. | Medžiagos | Trumpiklis (NZ) | NH2 | vnt. | 11.23 |  | 0
Vilniaus m. sav. | Justiniškių sen. | Medžiagos | Trumpiklis (NZ) | NH3 | vnt. | 13.8 |  | 0
Vilniaus m. sav. | Verkių sen. | Medžiagos | Trumpiklis (NZ) | NH3 | vnt. | 13.8 |  | 0
Vilniaus m. sav. | Šeškinės sen. | Medžiagos | Trumpiklis (NZ) | NH3 | vnt. | 13.8 |  | 0
Vilniaus m. sav. | Viršuliškių sen. | Medžiagos | Trumpiklis (NZ) | NH3 | vnt. | 13.8 |  | 0
Vilniaus m. sav. | Fabijoniškių sen. | Medžiagos | Trumpiklis (NZ) | NH3 | vnt. | 13.8 |  | 0
Vilniaus m. sav. | Pašilaičių sen. | Medžiagos | Trumpiklis (NZ) | NH3 | vnt. | 13.8 |  | 0
Vilniaus m. sav. | Pilaitės sen. | Medžiagos | 10 kV KL elektromechaninis trumpojo jungimo indikatorius (įsivertinti visas tvirtinmo galimybes tiek ant kabelio gyslos tiek ant šynos) | 200A | vnt. | 103.85 |  | 0
Vilniaus m. sav. | Karoliniškių sen. | Medžiagos | 10 kV KL elektromechaninis trumpojo jungimo indikatorius (įsivertinti visas tvirtinmo galimybes tiek ant kabelio gyslos tiek ant šynos) | 200A | vnt. | 103.85 |  | 0
Vilniaus m. sav. | Žvėryno sen. | Medžiagos | 10 kV KL elektromechaninis trumpojo jungimo indikatorius (įsivertinti visas tvirtinmo galimybes tiek ant kabelio gyslos tiek ant šynos) | 200A | vnt. | 103.85 |  | 0
Vilniaus m. sav. | Pilaitės sen. | Medžiagos | 10 kV KL elektromechaninis trumpojo jungimo indikatorius (įsivertinti visas tvirtinmo galimybes tiek ant kabelio gyslos tiek ant šynos) | 400A | vnt. | 103.85 |  | 0
Vilniaus m. sav. | Karoliniškių sen. | Medžiagos | 10 kV KL elektromechaninis trumpojo jungimo indikatorius (įsivertinti visas tvirtinmo galimybes tiek ant kabelio gyslos tiek ant šynos) | 400A | vnt. | 103.85 |  | 0
Vilniaus m. sav. | Žvėryno sen. | Medžiagos | 10 kV KL elektromechaninis trumpojo jungimo indikatorius (įsivertinti visas tvirtinmo galimybes tiek ant kabelio gyslos tiek ant šynos) | 400A | vnt. | 103.85 |  | 0
Vilniaus m. sav. | Pilaitės sen. | Medžiagos | 10 kV KL elektromechaninis trumpojo jungimo indikatorius (įsivertinti visas tvirtinmo galimybes tiek ant kabelio gyslos tiek ant šynos) | 600A | vnt. | 103.97 |  | 0
Vilniaus m. sav. | Karoliniškių sen. | Medžiagos | 10 kV KL elektromechaninis trumpojo jungimo indikatorius (įsivertinti visas tvirtinmo galimybes tiek ant kabelio gyslos tiek ant šynos) | 600A | vnt. | 103.97 |  | 0
Vilniaus m. sav. | Žvėryno sen. | Medžiagos | 10 kV KL elektromechaninis trumpojo jungimo indikatorius (įsivertinti visas tvirtinmo galimybes tiek ant kabelio gyslos tiek ant šynos) | 600A | vnt. | 103.97 |  | 0
Vilniaus m. sav. | Pilaitės sen. | Medžiagos | 10 kV KL elektromechaninis trumpojo jungimo indikatorius (įsivertinti visas tvirtinmo galimybes tiek ant kabelio gyslos tiek ant šynos) | 800A | vnt. | 103.97 |  | 0
Vilniaus m. sav. | Karoliniškių sen. | Medžiagos | 10 kV KL elektromechaninis trumpojo jungimo indikatorius (įsivertinti visas tvirtinmo galimybes tiek ant kabelio gyslos tiek ant šynos) | 800A | vnt. | 103.97 |  | 0
Vilniaus m. sav. | Žvėryno sen. | Medžiagos | 10 kV KL elektromechaninis trumpojo jungimo indikatorius (įsivertinti visas tvirtinmo galimybes tiek ant kabelio gyslos tiek ant šynos) | 800A | vnt. | 103.97 |  | 0
Vilniaus m. sav. | Rasų sen. | Medžiagos | 10 kV KL elektromechaninis trumpojo jungimo indikatorius (įsivertinti visas tvirtinmo galimybes tiek ant kabelio gyslos tiek ant šynos) | 200A | vnt. | 103.85 |  | 0
Vilniaus m. sav. | Rasų sen. | Medžiagos | 10 kV KL elektromechaninis trumpojo jungimo indikatorius (įsivertinti visas tvirtinmo galimybes tiek ant kabelio gyslos tiek ant šynos) | 400A | vnt. | 103.85 |  | 0
Vilniaus m. sav. | Rasų sen. | Medžiagos | 10 kV KL elektromechaninis trumpojo jungimo indikatorius (įsivertinti visas tvirtinmo galimybes tiek ant kabelio gyslos tiek ant šynos) | 600A | vnt. | 103.97 |  | 0
Vilniaus m. sav. | Rasų sen. | Medžiagos | 10 kV KL elektromechaninis trumpojo jungimo indikatorius (įsivertinti visas tvirtinmo galimybes tiek ant kabelio gyslos tiek ant šynos) | 800A | vnt. | 103.97 |  | 0
Vilniaus m. sav. | Šnipiškių sen. | Medžiagos | 10 kV KL elektromechaninis trumpojo jungimo indikatorius (įsivertinti visas tvirtinmo galimybes tiek ant kabelio gyslos tiek ant šynos) | 200A | vnt. | 103.85 |  | 0
Vilniaus m. sav. | Šnipiškių sen. | Medžiagos | 10 kV KL elektromechaninis trumpojo jungimo indikatorius (įsivertinti visas tvirtinmo galimybes tiek ant kabelio gyslos tiek ant šynos) | 400A | vnt. | 103.85 |  | 0
Vilniaus m. sav. | Šnipiškių sen. | Medžiagos | 10 kV KL elektromechaninis trumpojo jungimo indikatorius (įsivertinti visas tvirtinmo galimybes tiek ant kabelio gyslos tiek ant šynos) | 600A | vnt. | 103.97 |  | 0
Vilniaus m. sav. | Šnipiškių sen. | Medžiagos | 10 kV KL elektromechaninis trumpojo jungimo indikatorius (įsivertinti visas tvirtinmo galimybes tiek ant kabelio gyslos tiek ant šynos) | 800A | vnt. | 103.97 |  | 0
Vilniaus m. sav. | Žirmūnų sen. | Medžiagos | 10 kV KL elektromechaninis trumpojo jungimo indikatorius (įsivertinti visas tvirtinmo galimybes tiek ant kabelio gyslos tiek ant šynos) | 200A | vnt. | 103.85 |  | 0
Vilniaus m. sav. | Žirmūnų sen. | Medžiagos | 10 kV KL elektromechaninis trumpojo jungimo indikatorius (įsivertinti visas tvirtinmo galimybes tiek ant kabelio gyslos tiek ant šynos) | 400A | vnt. | 103.85 |  | 0
Vilniaus m. sav. | Žirmūnų sen. | Medžiagos | 10 kV KL elektromechaninis trumpojo jungimo indikatorius (įsivertinti visas tvirtinmo galimybes tiek ant kabelio gyslos tiek ant šynos) | 600A | vnt. | 103.97 |  | 0
Vilniaus m. sav. | Žirmūnų sen. | Medžiagos | 10 kV KL elektromechaninis trumpojo jungimo indikatorius (įsivertinti visas tvirtinmo galimybes tiek ant kabelio gyslos tiek ant šynos) | 800A | vnt. | 103.97 |  | 0
Vilniaus m. sav. | Antakalnio sen. | Medžiagos | 10 kV KL elektromechaninis trumpojo jungimo indikatorius (įsivertinti visas tvirtinmo galimybes tiek ant kabelio gyslos tiek ant šynos) | 200A | vnt. | 103.85 |  | 0
Vilniaus m. sav. | Antakalnio sen. | Medžiagos | 10 kV KL elektromechaninis trumpojo jungimo indikatorius (įsivertinti visas tvirtinmo galimybes tiek ant kabelio gyslos tiek ant šynos) | 400A | vnt. | 103.85 |  | 0
Vilniaus m. sav. | Antakalnio sen. | Medžiagos | 10 kV KL elektromechaninis trumpojo jungimo indikatorius (įsivertinti visas tvirtinmo galimybes tiek ant kabelio gyslos tiek ant šynos) | 600A | vnt. | 103.97 |  | 0
Vilniaus m. sav. | Antakalnio sen. | Medžiagos | 10 kV KL elektromechaninis trumpojo jungimo indikatorius (įsivertinti visas tvirtinmo galimybes tiek ant kabelio gyslos tiek ant šynos) | 800A | vnt. | 103.97 |  | 0
Vilniaus m. sav. | Naujosios Vilnios sen. | Medžiagos | 10 kV KL elektromechaninis trumpojo jungimo indikatorius (įsivertinti visas tvirtinmo galimybes tiek ant kabelio gyslos tiek ant šynos) | 200A | vnt. | 103.85 |  | 0
Vilniaus m. sav. | Naujosios Vilnios sen. | Medžiagos | 10 kV KL elektromechaninis trumpojo jungimo indikatorius (įsivertinti visas tvirtinmo galimybes tiek ant kabelio gyslos tiek ant šynos) | 400A | vnt. | 103.85 |  | 0
Vilniaus m. sav. | Naujosios Vilnios sen. | Medžiagos | 10 kV KL elektromechaninis trumpojo jungimo indikatorius (įsivertinti visas tvirtinmo galimybes tiek ant kabelio gyslos tiek ant šynos) | 600A | vnt. | 103.97 |  | 0
Vilniaus m. sav. | Naujosios Vilnios sen. | Medžiagos | 10 kV KL elektromechaninis trumpojo jungimo indikatorius (įsivertinti visas tvirtinmo galimybes tiek ant kabelio gyslos tiek ant šynos) | 800A | vnt. | 103.97 |  | 0
Vilniaus m. sav. | Naujamiesčio sen. | Medžiagos | 10 kV KL elektromechaninis trumpojo jungimo indikatorius (įsivertinti visas tvirtinmo galimybes tiek ant kabelio gyslos tiek ant šynos) | 200A | vnt. | 103.85 |  | 0
Vilniaus m. sav. | Vilkpėdės sen. | Medžiagos | 10 kV KL elektromechaninis trumpojo jungimo indikatorius (įsivertinti visas tvirtinmo galimybes tiek ant kabelio gyslos tiek ant šynos) | 200A | vnt. | 103.85 |  | 0
Vilniaus m. sav. | Naujininkų sen. | Medžiagos | 10 kV KL elektromechaninis trumpojo jungimo indikatorius (įsivertinti visas tvirtinmo galimybes tiek ant kabelio gyslos tiek ant šynos) | 200A | vnt. | 103.85 |  | 0
Vilniaus m. sav. | Lazdynų sen. | Medžiagos | 10 kV KL elektromechaninis trumpojo jungimo indikatorius (įsivertinti visas tvirtinmo galimybes tiek ant kabelio gyslos tiek ant šynos) | 200A | vnt. | 103.85 |  | 0
Vilniaus m. sav. | Senamiesčio sen. | Medžiagos | 10 kV KL elektromechaninis trumpojo jungimo indikatorius (įsivertinti visas tvirtinmo galimybes tiek ant kabelio gyslos tiek ant šynos) | 200A | vnt. | 103.85 |  | 0
Vilniaus m. sav. | Grigiškių sen. | Medžiagos | 10 kV KL elektromechaninis trumpojo jungimo indikatorius (įsivertinti visas tvirtinmo galimybes tiek ant kabelio gyslos tiek ant šynos) | 200A | vnt. | 103.85 |  | 0
Vilniaus m. sav. | Panerių sen. | Medžiagos | 10 kV KL elektromechaninis trumpojo jungimo indikatorius (įsivertinti visas tvirtinmo galimybes tiek ant kabelio gyslos tiek ant šynos) | 200A | vnt. | 103.85 |  | 0
Vilniaus m. sav. | Naujamiesčio sen. | Medžiagos | 10 kV KL elektromechaninis trumpojo jungimo indikatorius (įsivertinti visas tvirtinmo galimybes tiek ant kabelio gyslos tiek ant šynos) | 400A | vnt. | 103.85 |  | 0
Vilniaus m. sav. | Vilkpėdės sen. | Medžiagos | 10 kV KL elektromechaninis trumpojo jungimo indikatorius (įsivertinti visas tvirtinmo galimybes tiek ant kabelio gyslos tiek ant šynos) | 400A | vnt. | 103.85 |  | 0
Vilniaus m. sav. | Naujininkų sen. | Medžiagos | 10 kV KL elektromechaninis trumpojo jungimo indikatorius (įsivertinti visas tvirtinmo galimybes tiek ant kabelio gyslos tiek ant šynos) | 400A | vnt. | 103.85 |  | 0
Vilniaus m. sav. | Lazdynų sen. | Medžiagos | 10 kV KL elektromechaninis trumpojo jungimo indikatorius (įsivertinti visas tvirtinmo galimybes tiek ant kabelio gyslos tiek ant šynos) | 400A | vnt. | 103.85 |  | 0
Vilniaus m. sav. | Senamiesčio sen. | Medžiagos | 10 kV KL elektromechaninis trumpojo jungimo indikatorius (įsivertinti visas tvirtinmo galimybes tiek ant kabelio gyslos tiek ant šynos) | 400A | vnt. | 103.85 |  | 0
Vilniaus m. sav. | Grigiškių sen. | Medžiagos | 10 kV KL elektromechaninis trumpojo jungimo indikatorius (įsivertinti visas tvirtinmo galimybes tiek ant kabelio gyslos tiek ant šynos) | 400A | vnt. | 103.85 |  | 0
Vilniaus m. sav. | Panerių sen. | Medžiagos | 10 kV KL elektromechaninis trumpojo jungimo indikatorius (įsivertinti visas tvirtinmo galimybes tiek ant kabelio gyslos tiek ant šynos) | 400A | vnt. | 103.85 |  | 0
Vilniaus m. sav. | Naujamiesčio sen. | Medžiagos | 10 kV KL elektromechaninis trumpojo jungimo indikatorius (įsivertinti visas tvirtinmo galimybes tiek ant kabelio gyslos tiek ant šynos) | 600A | vnt. | 103.97 |  | 0
Vilniaus m. sav. | Vilkpėdės sen. | Medžiagos | 10 kV KL elektromechaninis trumpojo jungimo indikatorius (įsivertinti visas tvirtinmo galimybes tiek ant kabelio gyslos tiek ant šynos) | 600A | vnt. | 103.97 |  | 0
Vilniaus m. sav. | Naujininkų sen. | Medžiagos | 10 kV KL elektromechaninis trumpojo jungimo indikatorius (įsivertinti visas tvirtinmo galimybes tiek ant kabelio gyslos tiek ant šynos) | 600A | vnt. | 103.97 |  | 0
Vilniaus m. sav. | Lazdynų sen. | Medžiagos | 10 kV KL elektromechaninis trumpojo jungimo indikatorius (įsivertinti visas tvirtinmo galimybes tiek ant kabelio gyslos tiek ant šynos) | 600A | vnt. | 103.97 |  | 0
Vilniaus m. sav. | Senamiesčio sen. | Medžiagos | 10 kV KL elektromechaninis trumpojo jungimo indikatorius (įsivertinti visas tvirtinmo galimybes tiek ant kabelio gyslos tiek ant šynos) | 600A | vnt. | 103.97 |  | 0
Vilniaus m. sav. | Grigiškių sen. | Medžiagos | 10 kV KL elektromechaninis trumpojo jungimo indikatorius (įsivertinti visas tvirtinmo galimybes tiek ant kabelio gyslos tiek ant šynos) | 600A | vnt. | 103.97 |  | 0
Vilniaus m. sav. | Panerių sen. | Medžiagos | 10 kV KL elektromechaninis trumpojo jungimo indikatorius (įsivertinti visas tvirtinmo galimybes tiek ant kabelio gyslos tiek ant šynos) | 600A | vnt. | 103.97 |  | 0
Vilniaus m. sav. | Naujamiesčio sen. | Medžiagos | 10 kV KL elektromechaninis trumpojo jungimo indikatorius (įsivertinti visas tvirtinmo galimybes tiek ant kabelio gyslos tiek ant šynos) | 800A | vnt. | 103.97 |  | 0
Vilniaus m. sav. | Vilkpėdės sen. | Medžiagos | 10 kV KL elektromechaninis trumpojo jungimo indikatorius (įsivertinti visas tvirtinmo galimybes tiek ant kabelio gyslos tiek ant šynos) | 800A | vnt. | 103.97 |  | 0
Vilniaus m. sav. | Naujininkų sen. | Medžiagos | 10 kV KL elektromechaninis trumpojo jungimo indikatorius (įsivertinti visas tvirtinmo galimybes tiek ant kabelio gyslos tiek ant šynos) | 800A | vnt. | 103.97 |  | 0
Vilniaus m. sav. | Lazdynų sen. | Medžiagos | 10 kV KL elektromechaninis trumpojo jungimo indikatorius (įsivertinti visas tvirtinmo galimybes tiek ant kabelio gyslos tiek ant šynos) | 800A | vnt. | 103.97 |  | 0
Vilniaus m. sav. | Senamiesčio sen. | Medžiagos | 10 kV KL elektromechaninis trumpojo jungimo indikatorius (įsivertinti visas tvirtinmo galimybes tiek ant kabelio gyslos tiek ant šynos) | 800A | vnt. | 103.97 |  | 0
Vilniaus m. sav. | Grigiškių sen. | Medžiagos | 10 kV KL elektromechaninis trumpojo jungimo indikatorius (įsivertinti visas tvirtinmo galimybes tiek ant kabelio gyslos tiek ant šynos) | 800A | vnt. | 103.97 |  | 0
Vilniaus m. sav. | Panerių sen. | Medžiagos | 10 kV KL elektromechaninis trumpojo jungimo indikatorius (įsivertinti visas tvirtinmo galimybes tiek ant kabelio gyslos tiek ant šynos) | 800A | vnt. | 103.97 |  | 0
Vilniaus m. sav. | Justiniškių sen. | Medžiagos | 10 kV KL elektromechaninis trumpojo jungimo indikatorius (įsivertinti visas tvirtinmo galimybes tiek ant kabelio gyslos tiek ant šynos) | 200A | vnt. | 103.85 |  | 0
Vilniaus m. sav. | Verkių sen. | Medžiagos | 10 kV KL elektromechaninis trumpojo jungimo indikatorius (įsivertinti visas tvirtinmo galimybes tiek ant kabelio gyslos tiek ant šynos) | 200A | vnt. | 103.85 |  | 0
Vilniaus m. sav. | Šeškinės sen. | Medžiagos | 10 kV KL elektromechaninis trumpojo jungimo indikatorius (įsivertinti visas tvirtinmo galimybes tiek ant kabelio gyslos tiek ant šynos) | 200A | vnt. | 103.85 |  | 0
Vilniaus m. sav. | Viršuliškių sen. | Medžiagos | 10 kV KL elektromechaninis trumpojo jungimo indikatorius (įsivertinti visas tvirtinmo galimybes tiek ant kabelio gyslos tiek ant šynos) | 200A | vnt. | 103.85 |  | 0
Vilniaus m. sav. | Fabijoniškių sen. | Medžiagos | 10 kV KL elektromechaninis trumpojo jungimo indikatorius (įsivertinti visas tvirtinmo galimybes tiek ant kabelio gyslos tiek ant šynos) | 200A | vnt. | 103.85 |  | 0
Vilniaus m. sav. | Pašilaičių sen. | Medžiagos | 10 kV KL elektromechaninis trumpojo jungimo indikatorius (įsivertinti visas tvirtinmo galimybes tiek ant kabelio gyslos tiek ant šynos) | 200A | vnt. | 103.85 |  | 0
Vilniaus m. sav. | Justiniškių sen. | Medžiagos | 10 kV KL elektromechaninis trumpojo jungimo indikatorius (įsivertinti visas tvirtinmo galimybes tiek ant kabelio gyslos tiek ant šynos) | 400A | vnt. | 103.85 |  | 0
Vilniaus m. sav. | Verkių sen. | Medžiagos | 10 kV KL elektromechaninis trumpojo jungimo indikatorius (įsivertinti visas tvirtinmo galimybes tiek ant kabelio gyslos tiek ant šynos) | 400A | vnt. | 103.85 |  | 0
Vilniaus m. sav. | Šeškinės sen. | Medžiagos | 10 kV KL elektromechaninis trumpojo jungimo indikatorius (įsivertinti visas tvirtinmo galimybes tiek ant kabelio gyslos tiek ant šynos) | 400A | vnt. | 103.85 |  | 0
Vilniaus m. sav. | Viršuliškių sen. | Medžiagos | 10 kV KL elektromechaninis trumpojo jungimo indikatorius (įsivertinti visas tvirtinmo galimybes tiek ant kabelio gyslos tiek ant šynos) | 400A | vnt. | 103.85 |  | 0
Vilniaus m. sav. | Fabijoniškių sen. | Medžiagos | 10 kV KL elektromechaninis trumpojo jungimo indikatorius (įsivertinti visas tvirtinmo galimybes tiek ant kabelio gyslos tiek ant šynos) | 400A | vnt. | 103.85 |  | 0
Vilniaus m. sav. | Pašilaičių sen. | Medžiagos | 10 kV KL elektromechaninis trumpojo jungimo indikatorius (įsivertinti visas tvirtinmo galimybes tiek ant kabelio gyslos tiek ant šynos) | 400A | vnt. | 103.85 |  | 0
Vilniaus m. sav. | Justiniškių sen. | Medžiagos | 10 kV KL elektromechaninis trumpojo jungimo indikatorius (įsivertinti visas tvirtinmo galimybes tiek ant kabelio gyslos tiek ant šynos) | 600A | vnt. | 103.97 |  | 0
Vilniaus m. sav. | Verkių sen. | Medžiagos | 10 kV KL elektromechaninis trumpojo jungimo indikatorius (įsivertinti visas tvirtinmo galimybes tiek ant kabelio gyslos tiek ant šynos) | 600A | vnt. | 103.97 |  | 0
Vilniaus m. sav. | Šeškinės sen. | Medžiagos | 10 kV KL elektromechaninis trumpojo jungimo indikatorius (įsivertinti visas tvirtinmo galimybes tiek ant kabelio gyslos tiek ant šynos) | 600A | vnt. | 103.97 |  | 0
Vilniaus m. sav. | Viršuliškių sen. | Medžiagos | 10 kV KL elektromechaninis trumpojo jungimo indikatorius (įsivertinti visas tvirtinmo galimybes tiek ant kabelio gyslos tiek ant šynos) | 600A | vnt. | 103.97 |  | 0
Vilniaus m. sav. | Fabijoniškių sen. | Medžiagos | 10 kV KL elektromechaninis trumpojo jungimo indikatorius (įsivertinti visas tvirtinmo galimybes tiek ant kabelio gyslos tiek ant šynos) | 600A | vnt. | 103.97 |  | 0
Vilniaus m. sav. | Pašilaičių sen. | Medžiagos | 10 kV KL elektromechaninis trumpojo jungimo indikatorius (įsivertinti visas tvirtinmo galimybes tiek ant kabelio gyslos tiek ant šynos) | 600A | vnt. | 103.97 |  | 0
Vilniaus m. sav. | Justiniškių sen. | Medžiagos | 10 kV KL elektromechaninis trumpojo jungimo indikatorius (įsivertinti visas tvirtinmo galimybes tiek ant kabelio gyslos tiek ant šynos) | 800A | vnt. | 103.97 |  | 0
Vilniaus m. sav. | Verkių sen. | Medžiagos | 10 kV KL elektromechaninis trumpojo jungimo indikatorius (įsivertinti visas tvirtinmo galimybes tiek ant kabelio gyslos tiek ant šynos) | 800A | vnt. | 103.97 |  | 0
Vilniaus m. sav. | Šeškinės sen. | Medžiagos | 10 kV KL elektromechaninis trumpojo jungimo indikatorius (įsivertinti visas tvirtinmo galimybes tiek ant kabelio gyslos tiek ant šynos) | 800A | vnt. | 103.97 |  | 0
Vilniaus m. sav. | Viršuliškių sen. | Medžiagos | 10 kV KL elektromechaninis trumpojo jungimo indikatorius (įsivertinti visas tvirtinmo galimybes tiek ant kabelio gyslos tiek ant šynos) | 800A | vnt. | 103.97 |  | 0
Vilniaus m. sav. | Fabijoniškių sen. | Medžiagos | 10 kV KL elektromechaninis trumpojo jungimo indikatorius (įsivertinti visas tvirtinmo galimybes tiek ant kabelio gyslos tiek ant šynos) | 800A | vnt. | 103.97 |  | 0
Vilniaus m. sav. | Pašilaičių sen. | Medžiagos | 10 kV KL elektromechaninis trumpojo jungimo indikatorius (įsivertinti visas tvirtinmo galimybes tiek ant kabelio gyslos tiek ant šynos) | 800A | vnt. | 103.97 |  | 0
Vilniaus m. sav. | Pilaitės sen. | Medžiagos | Saugiklių - kirtiklių blokas vertikalus | NH0 | vnt. | 70.04 |  | 0
Vilniaus m. sav. | Karoliniškių sen. | Medžiagos | Saugiklių - kirtiklių blokas vertikalus | NH0 | vnt. | 70.04 |  | 0
Vilniaus m. sav. | Žvėryno sen. | Medžiagos | Saugiklių - kirtiklių blokas vertikalus | NH0 | vnt. | 70.04 |  | 0
Vilniaus m. sav. | Pilaitės sen. | Medžiagos | Saugiklių - kirtiklių blokas vertikalus | NH1 | vnt. | 192.03 |  | 0
Vilniaus m. sav. | Karoliniškių sen. | Medžiagos | Saugiklių - kirtiklių blokas vertikalus | NH1 | vnt. | 192.03 |  | 0
Vilniaus m. sav. | Žvėryno sen. | Medžiagos | Saugiklių - kirtiklių blokas vertikalus | NH1 | vnt. | 192.03 |  | 0
Vilniaus m. sav. | Pilaitės sen. | Medžiagos | Saugiklių - kirtiklių blokas vertikalus | NH2 | vnt. | 205.37 |  | 0
Vilniaus m. sav. | Karoliniškių sen. | Medžiagos | Saugiklių - kirtiklių blokas vertikalus | NH2 | vnt. | 205.37 |  | 0
Vilniaus m. sav. | Žvėryno sen. | Medžiagos | Saugiklių - kirtiklių blokas vertikalus | NH2 | vnt. | 205.37 |  | 0
Vilniaus m. sav. | Pilaitės sen. | Medžiagos | Saugiklių - kirtiklių blokas vertikalus | NH3 | vnt. | 225.68 |  | 0
Vilniaus m. sav. | Karoliniškių sen. | Medžiagos | Saugiklių - kirtiklių blokas vertikalus | NH3 | vnt. | 225.68 |  | 0
Vilniaus m. sav. | Žvėryno sen. | Medžiagos | Saugiklių - kirtiklių blokas vertikalus | NH3 | vnt. | 225.68 |  | 0
Vilniaus m. sav. | Pilaitės sen. | Medžiagos | Saugiklių - kirtiklių blokas vertikalus | NH4a | vnt. | 1142.38 |  | 0
Vilniaus m. sav. | Karoliniškių sen. | Medžiagos | Saugiklių - kirtiklių blokas vertikalus | NH4a | vnt. | 1142.38 |  | 0
Vilniaus m. sav. | Žvėryno sen. | Medžiagos | Saugiklių - kirtiklių blokas vertikalus | NH4a | vnt. | 1142.38 |  | 0
Vilniaus m. sav. | Rasų sen. | Medžiagos | Saugiklių - kirtiklių blokas vertikalus | NH0 | vnt. | 71.91 |  | 0
Vilniaus m. sav. | Rasų sen. | Medžiagos | Saugiklių - kirtiklių blokas vertikalus | NH1 | vnt. | 205.47 |  | 0
Vilniaus m. sav. | Rasų sen. | Medžiagos | Saugiklių - kirtiklių blokas vertikalus | NH2 | vnt. | 205.47 |  | 0
Vilniaus m. sav. | Rasų sen. | Medžiagos | Saugiklių - kirtiklių blokas vertikalus | NH3 | vnt. | 225.68 |  | 0
Vilniaus m. sav. | Rasų sen. | Medžiagos | Saugiklių - kirtiklių blokas vertikalus | NH4a | vnt. | 1142.38 |  | 0
Vilniaus m. sav. | Šnipiškių sen. | Medžiagos | Saugiklių - kirtiklių blokas vertikalus | NH0 | vnt. | 70.04 |  | 0
Vilniaus m. sav. | Šnipiškių sen. | Medžiagos | Saugiklių - kirtiklių blokas vertikalus | NH1 | vnt. | 192.03 |  | 0
Vilniaus m. sav. | Šnipiškių sen. | Medžiagos | Saugiklių - kirtiklių blokas vertikalus | NH2 | vnt. | 205.37 |  | 0
Vilniaus m. sav. | Šnipiškių sen. | Medžiagos | Saugiklių - kirtiklių blokas vertikalus | NH3 | vnt. | 225.68 |  | 0
Vilniaus m. sav. | Šnipiškių sen. | Medžiagos | Saugiklių - kirtiklių blokas vertikalus | NH4a | vnt. | 1142.38 |  | 0
Vilniaus m. sav. | Žirmūnų sen. | Medžiagos | Saugiklių - kirtiklių blokas vertikalus | NH0 | vnt. | 70.04 |  | 0
Vilniaus m. sav. | Žirmūnų sen. | Medžiagos | Saugiklių - kirtiklių blokas vertikalus | NH1 | vnt. | 192.03 |  | 0
Vilniaus m. sav. | Žirmūnų sen. | Medžiagos | Saugiklių - kirtiklių blokas vertikalus | NH2 | vnt. | 205.37 |  | 0
Vilniaus m. sav. | Žirmūnų sen. | Medžiagos | Saugiklių - kirtiklių blokas vertikalus | NH3 | vnt. | 225.68 |  | 0
Vilniaus m. sav. | Žirmūnų sen. | Medžiagos | Saugiklių - kirtiklių blokas vertikalus | NH4a | vnt. | 1142.38 |  | 0
Vilniaus m. sav. | Antakalnio sen. | Medžiagos | Saugiklių - kirtiklių blokas vertikalus | NH0 | vnt. | 70.04 |  | 0
Vilniaus m. sav. | Antakalnio sen. | Medžiagos | Saugiklių - kirtiklių blokas vertikalus | NH1 | vnt. | 192.03 |  | 0
Vilniaus m. sav. | Antakalnio sen. | Medžiagos | Saugiklių - kirtiklių blokas vertikalus | NH2 | vnt. | 205.37 |  | 0
Vilniaus m. sav. | Antakalnio sen. | Medžiagos | Saugiklių - kirtiklių blokas vertikalus | NH3 | vnt. | 225.68 |  | 0
Vilniaus m. sav. | Antakalnio sen. | Medžiagos | Saugiklių - kirtiklių blokas vertikalus | NH4a | vnt. | 1142.38 |  | 0
Vilniaus m. sav. | Naujosios Vilnios sen. | Medžiagos | Saugiklių - kirtiklių blokas vertikalus | NH0 | vnt. | 70.04 |  | 0
Vilniaus m. sav. | Naujosios Vilnios sen. | Medžiagos | Saugiklių - kirtiklių blokas vertikalus | NH1 | vnt. | 192.03 |  | 0
Vilniaus m. sav. | Naujosios Vilnios sen. | Medžiagos | Saugiklių - kirtiklių blokas vertikalus | NH2 | vnt. | 205.37 |  | 0
Vilniaus m. sav. | Naujosios Vilnios sen. | Medžiagos | Saugiklių - kirtiklių blokas vertikalus | NH3 | vnt. | 225.68 |  | 0
Vilniaus m. sav. | Naujosios Vilnios sen. | Medžiagos | Saugiklių - kirtiklių blokas vertikalus | NH4a | vnt. | 1142.38 |  | 0
Vilniaus m. sav. | Naujamiesčio sen. | Medžiagos | Saugiklių - kirtiklių blokas vertikalus | NH0 | vnt. | 70.04 |  | 0
Vilniaus m. sav. | Vilkpėdės sen. | Medžiagos | Saugiklių - kirtiklių blokas vertikalus | NH0 | vnt. | 70.04 |  | 0
Vilniaus m. sav. | Naujininkų sen. | Medžiagos | Saugiklių - kirtiklių blokas vertikalus | NH0 | vnt. | 70.04 |  | 0
Vilniaus m. sav. | Lazdynų sen. | Medžiagos | Saugiklių - kirtiklių blokas vertikalus | NH0 | vnt. | 70.04 |  | 0
Vilniaus m. sav. | Senamiesčio sen. | Medžiagos | Saugiklių - kirtiklių blokas vertikalus | NH0 | vnt. | 70.04 |  | 0
Vilniaus m. sav. | Grigiškių sen. | Medžiagos | Saugiklių - kirtiklių blokas vertikalus | NH0 | vnt. | 70.04 |  | 0
Vilniaus m. sav. | Panerių sen. | Medžiagos | Saugiklių - kirtiklių blokas vertikalus | NH0 | vnt. | 70.04 |  | 0
Vilniaus m. sav. | Naujamiesčio sen. | Medžiagos | Saugiklių - kirtiklių blokas vertikalus | NH1 | vnt. | 192.03 |  | 0
Vilniaus m. sav. | Vilkpėdės sen. | Medžiagos | Saugiklių - kirtiklių blokas vertikalus | NH1 | vnt. | 192.03 |  | 0
Vilniaus m. sav. | Naujininkų sen. | Medžiagos | Saugiklių - kirtiklių blokas vertikalus | NH1 | vnt. | 192.03 |  | 0
Vilniaus m. sav. | Lazdynų sen. | Medžiagos | Saugiklių - kirtiklių blokas vertikalus | NH1 | vnt. | 192.03 |  | 0
Vilniaus m. sav. | Senamiesčio sen. | Medžiagos | Saugiklių - kirtiklių blokas vertikalus | NH1 | vnt. | 192.03 |  | 0
Vilniaus m. sav. | Grigiškių sen. | Medžiagos | Saugiklių - kirtiklių blokas vertikalus | NH1 | vnt. | 192.03 |  | 0
Vilniaus m. sav. | Panerių sen. | Medžiagos | Saugiklių - kirtiklių blokas vertikalus | NH1 | vnt. | 192.03 |  | 0
Vilniaus m. sav. | Naujamiesčio sen. | Medžiagos | Saugiklių - kirtiklių blokas vertikalus | NH2 | vnt. | 205.37 |  | 0
Vilniaus m. sav. | Vilkpėdės sen. | Medžiagos | Saugiklių - kirtiklių blokas vertikalus | NH2 | vnt. | 205.37 |  | 0
Vilniaus m. sav. | Naujininkų sen. | Medžiagos | Saugiklių - kirtiklių blokas vertikalus | NH2 | vnt. | 205.37 |  | 0
Vilniaus m. sav. | Lazdynų sen. | Medžiagos | Saugiklių - kirtiklių blokas vertikalus | NH2 | vnt. | 205.37 |  | 0
Vilniaus m. sav. | Senamiesčio sen. | Medžiagos | Saugiklių - kirtiklių blokas vertikalus | NH2 | vnt. | 205.37 |  | 0
Vilniaus m. sav. | Grigiškių sen. | Medžiagos | Saugiklių - kirtiklių blokas vertikalus | NH2 | vnt. | 205.37 |  | 0
Vilniaus m. sav. | Panerių sen. | Medžiagos | Saugiklių - kirtiklių blokas vertikalus | NH2 | vnt. | 205.37 |  | 0
Vilniaus m. sav. | Naujamiesčio sen. | Medžiagos | Saugiklių - kirtiklių blokas vertikalus | NH3 | vnt. | 225.68 |  | 0
Vilniaus m. sav. | Vilkpėdės sen. | Medžiagos | Saugiklių - kirtiklių blokas vertikalus | NH3 | vnt. | 225.68 |  | 0
Vilniaus m. sav. | Naujininkų sen. | Medžiagos | Saugiklių - kirtiklių blokas vertikalus | NH3 | vnt. | 225.68 |  | 0
Vilniaus m. sav. | Lazdynų sen. | Medžiagos | Saugiklių - kirtiklių blokas vertikalus | NH3 | vnt. | 225.68 |  | 0
Vilniaus m. sav. | Senamiesčio sen. | Medžiagos | Saugiklių - kirtiklių blokas vertikalus | NH3 | vnt. | 225.68 |  | 0
Vilniaus m. sav. | Grigiškių sen. | Medžiagos | Saugiklių - kirtiklių blokas vertikalus | NH3 | vnt. | 225.68 |  | 0
Vilniaus m. sav. | Panerių sen. | Medžiagos | Saugiklių - kirtiklių blokas vertikalus | NH3 | vnt. | 225.68 |  | 0
Vilniaus m. sav. | Naujamiesčio sen. | Medžiagos | Saugiklių - kirtiklių blokas vertikalus | NH4a | vnt. | 1142.38 |  | 0
Vilniaus m. sav. | Vilkpėdės sen. | Medžiagos | Saugiklių - kirtiklių blokas vertikalus | NH4a | vnt. | 1142.38 |  | 0
Vilniaus m. sav. | Naujininkų sen. | Medžiagos | Saugiklių - kirtiklių blokas vertikalus | NH4a | vnt. | 1142.38 |  | 0
Vilniaus m. sav. | Lazdynų sen. | Medžiagos | Saugiklių - kirtiklių blokas vertikalus | NH4a | vnt. | 1142.38 |  | 0
Vilniaus m. sav. | Senamiesčio sen. | Medžiagos | Saugiklių - kirtiklių blokas vertikalus | NH4a | vnt. | 1142.38 |  | 0
Vilniaus m. sav. | Grigiškių sen. | Medžiagos | Saugiklių - kirtiklių blokas vertikalus | NH4a | vnt. | 1142.38 |  | 0
Vilniaus m. sav. | Panerių sen. | Medžiagos | Saugiklių - kirtiklių blokas vertikalus | NH4a | vnt. | 1142.38 |  | 0
Vilniaus m. sav. | Justiniškių sen. | Medžiagos | Saugiklių - kirtiklių blokas vertikalus | NH0 | vnt. | 70.04 |  | 0
Vilniaus m. sav. | Verkių sen. | Medžiagos | Saugiklių - kirtiklių blokas vertikalus | NH0 | vnt. | 70.04 |  | 0
Vilniaus m. sav. | Šeškinės sen. | Medžiagos | Saugiklių - kirtiklių blokas vertikalus | NH0 | vnt. | 70.04 |  | 0
Vilniaus m. sav. | Viršuliškių sen. | Medžiagos | Saugiklių - kirtiklių blokas vertikalus | NH0 | vnt. | 70.04 |  | 0
Vilniaus m. sav. | Fabijoniškių sen. | Medžiagos | Saugiklių - kirtiklių blokas vertikalus | NH0 | vnt. | 70.04 |  | 0
Vilniaus m. sav. | Pašilaičių sen. | Medžiagos | Saugiklių - kirtiklių blokas vertikalus | NH0 | vnt. | 70.04 |  | 0
Vilniaus m. sav. | Justiniškių sen. | Medžiagos | Saugiklių - kirtiklių blokas vertikalus | NH1 | vnt. | 192.03 |  | 0
Vilniaus m. sav. | Verkių sen. | Medžiagos | Saugiklių - kirtiklių blokas vertikalus | NH1 | vnt. | 192.03 |  | 0
Vilniaus m. sav. | Šeškinės sen. | Medžiagos | Saugiklių - kirtiklių blokas vertikalus | NH1 | vnt. | 192.03 |  | 0
Vilniaus m. sav. | Viršuliškių sen. | Medžiagos | Saugiklių - kirtiklių blokas vertikalus | NH1 | vnt. | 192.03 |  | 0
Vilniaus m. sav. | Fabijoniškių sen. | Medžiagos | Saugiklių - kirtiklių blokas vertikalus | NH1 | vnt. | 192.03 |  | 0
Vilniaus m. sav. | Pašilaičių sen. | Medžiagos | Saugiklių - kirtiklių blokas vertikalus | NH1 | vnt. | 192.03 |  | 0
Vilniaus m. sav. | Justiniškių sen. | Medžiagos | Saugiklių - kirtiklių blokas vertikalus | NH2 | vnt. | 205.37 |  | 0
Vilniaus m. sav. | Verkių sen. | Medžiagos | Saugiklių - kirtiklių blokas vertikalus | NH2 | vnt. | 205.37 |  | 0
Vilniaus m. sav. | Šeškinės sen. | Medžiagos | Saugiklių - kirtiklių blokas vertikalus | NH2 | vnt. | 205.37 |  | 0
Vilniaus m. sav. | Viršuliškių sen. | Medžiagos | Saugiklių - kirtiklių blokas vertikalus | NH2 | vnt. | 205.37 |  | 0
Vilniaus m. sav. | Fabijoniškių sen. | Medžiagos | Saugiklių - kirtiklių blokas vertikalus | NH2 | vnt. | 205.37 |  | 0
Vilniaus m. sav. | Pašilaičių sen. | Medžiagos | Saugiklių - kirtiklių blokas vertikalus | NH2 | vnt. | 205.37 |  | 0
Vilniaus m. sav. | Justiniškių sen. | Medžiagos | Saugiklių - kirtiklių blokas vertikalus | NH3 | vnt. | 225.68 |  | 0
Vilniaus m. sav. | Verkių sen. | Medžiagos | Saugiklių - kirtiklių blokas vertikalus | NH3 | vnt. | 225.68 |  | 0
Vilniaus m. sav. | Šeškinės sen. | Medžiagos | Saugiklių - kirtiklių blokas vertikalus | NH3 | vnt. | 225.68 |  | 0
Vilniaus m. sav. | Viršuliškių sen. | Medžiagos | Saugiklių - kirtiklių blokas vertikalus | NH3 | vnt. | 225.68 |  | 0
Vilniaus m. sav. | Fabijoniškių sen. | Medžiagos | Saugiklių - kirtiklių blokas vertikalus | NH3 | vnt. | 225.68 |  | 0
Vilniaus m. sav. | Pašilaičių sen. | Medžiagos | Saugiklių - kirtiklių blokas vertikalus | NH3 | vnt. | 225.68 |  | 0
Vilniaus m. sav. | Justiniškių sen. | Medžiagos | Saugiklių - kirtiklių blokas vertikalus | NH4a | vnt. | 1142.38 |  | 0
Vilniaus m. sav. | Verkių sen. | Medžiagos | Saugiklių - kirtiklių blokas vertikalus | NH4a | vnt. | 1142.38 |  | 0
Vilniaus m. sav. | Šeškinės sen. | Medžiagos | Saugiklių - kirtiklių blokas vertikalus | NH4a | vnt. | 1142.38 |  | 0
Vilniaus m. sav. | Viršuliškių sen. | Medžiagos | Saugiklių - kirtiklių blokas vertikalus | NH4a | vnt. | 1142.38 |  | 0
Vilniaus m. sav. | Fabijoniškių sen. | Medžiagos | Saugiklių - kirtiklių blokas vertikalus | NH4a | vnt. | 1142.38 |  | 0
Vilniaus m. sav. | Pašilaičių sen. | Medžiagos | Saugiklių - kirtiklių blokas vertikalus | NH4a | vnt. | 1142.38 |  | 0
Vilniaus m. sav. | Pilaitės sen. | Medžiagos | Saugiklių - kirtiklių blokas horizontalus | NH0 | vnt. | 43.91 |  | 0
Vilniaus m. sav. | Karoliniškių sen. | Medžiagos | Saugiklių - kirtiklių blokas horizontalus | NH0 | vnt. | 43.91 |  | 0
Vilniaus m. sav. | Žvėryno sen. | Medžiagos | Saugiklių - kirtiklių blokas horizontalus | NH0 | vnt. | 43.91 |  | 0
Vilniaus m. sav. | Pilaitės sen. | Medžiagos | Saugiklių - kirtiklių blokas horizontalus | NH1 | vnt. | 114.75 |  | 0
Vilniaus m. sav. | Karoliniškių sen. | Medžiagos | Saugiklių - kirtiklių blokas horizontalus | NH1 | vnt. | 114.75 |  | 0
Vilniaus m. sav. | Žvėryno sen. | Medžiagos | Saugiklių - kirtiklių blokas horizontalus | NH1 | vnt. | 114.75 |  | 0
Vilniaus m. sav. | Pilaitės sen. | Medžiagos | Saugiklių - kirtiklių blokas horizontalus | NH2 | vnt. | 152.66 |  | 0
Vilniaus m. sav. | Karoliniškių sen. | Medžiagos | Saugiklių - kirtiklių blokas horizontalus | NH2 | vnt. | 152.66 |  | 0
Vilniaus m. sav. | Žvėryno sen. | Medžiagos | Saugiklių - kirtiklių blokas horizontalus | NH2 | vnt. | 152.66 |  | 0
Vilniaus m. sav. | Pilaitės sen. | Medžiagos | Saugiklių - kirtiklių blokas horizontalus | NH3 | vnt. | 226.68 |  | 0
Vilniaus m. sav. | Karoliniškių sen. | Medžiagos | Saugiklių - kirtiklių blokas horizontalus | NH3 | vnt. | 226.68 |  | 0
Vilniaus m. sav. | Žvėryno sen. | Medžiagos | Saugiklių - kirtiklių blokas horizontalus | NH3 | vnt. | 226.68 |  | 0
Vilniaus m. sav. | Pilaitės sen. | Medžiagos | Saugiklių - kirtiklių blokas horizontalus | NH4a | vnt. | 1038.09 |  | 0
Vilniaus m. sav. | Karoliniškių sen. | Medžiagos | Saugiklių - kirtiklių blokas horizontalus | NH4a | vnt. | 1038.09 |  | 0
Vilniaus m. sav. | Žvėryno sen. | Medžiagos | Saugiklių - kirtiklių blokas horizontalus | NH4a | vnt. | 1038.09 |  | 0
Vilniaus m. sav. | Rasų sen. | Medžiagos | Saugiklių - kirtiklių blokas horizontalus | NH0 | vnt. | 43.91 |  | 0
Vilniaus m. sav. | Rasų sen. | Medžiagos | Saugiklių - kirtiklių blokas horizontalus | NH1 | vnt. | 114.75 |  | 0
Vilniaus m. sav. | Rasų sen. | Medžiagos | Saugiklių - kirtiklių blokas horizontalus | NH2 | vnt. | 152.66 |  | 0
Vilniaus m. sav. | Rasų sen. | Medžiagos | Saugiklių - kirtiklių blokas horizontalus | NH3 | vnt. | 236.29 |  | 0
Vilniaus m. sav. | Rasų sen. | Medžiagos | Saugiklių - kirtiklių blokas horizontalus | NH4a | vnt. | 1038.09 |  | 0
Vilniaus m. sav. | Šnipiškių sen. | Medžiagos | Saugiklių - kirtiklių blokas horizontalus | NH0 | vnt. | 43.91 |  | 0
Vilniaus m. sav. | Šnipiškių sen. | Medžiagos | Saugiklių - kirtiklių blokas horizontalus | NH1 | vnt. | 114.75 |  | 0
Vilniaus m. sav. | Šnipiškių sen. | Medžiagos | Saugiklių - kirtiklių blokas horizontalus | NH2 | vnt. | 152.66 |  | 0
Vilniaus m. sav. | Šnipiškių sen. | Medžiagos | Saugiklių - kirtiklių blokas horizontalus | NH3 | vnt. | 226.68 |  | 0
Vilniaus m. sav. | Šnipiškių sen. | Medžiagos | Saugiklių - kirtiklių blokas horizontalus | NH4a | vnt. | 1038.09 |  | 0
Vilniaus m. sav. | Žirmūnų sen. | Medžiagos | Saugiklių - kirtiklių blokas horizontalus | NH0 | vnt. | 43.91 |  | 0
Vilniaus m. sav. | Žirmūnų sen. | Medžiagos | Saugiklių - kirtiklių blokas horizontalus | NH1 | vnt. | 114.75 |  | 0
Vilniaus m. sav. | Žirmūnų sen. | Medžiagos | Saugiklių - kirtiklių blokas horizontalus | NH2 | vnt. | 152.66 |  | 0
Vilniaus m. sav. | Žirmūnų sen. | Medžiagos | Saugiklių - kirtiklių blokas horizontalus | NH3 | vnt. | 226.68 |  | 0
Vilniaus m. sav. | Žirmūnų sen. | Medžiagos | Saugiklių - kirtiklių blokas horizontalus | NH4a | vnt. | 1038.09 |  | 0
Vilniaus m. sav. | Antakalnio sen. | Medžiagos | Saugiklių - kirtiklių blokas horizontalus | NH0 | vnt. | 43.91 |  | 0
Vilniaus m. sav. | Antakalnio sen. | Medžiagos | Saugiklių - kirtiklių blokas horizontalus | NH1 | vnt. | 114.75 |  | 0
Vilniaus m. sav. | Antakalnio sen. | Medžiagos | Saugiklių - kirtiklių blokas horizontalus | NH2 | vnt. | 152.66 |  | 0
Vilniaus m. sav. | Antakalnio sen. | Medžiagos | Saugiklių - kirtiklių blokas horizontalus | NH3 | vnt. | 226.68 |  | 0
Vilniaus m. sav. | Antakalnio sen. | Medžiagos | Saugiklių - kirtiklių blokas horizontalus | NH4a | vnt. | 1038.09 |  | 0
Vilniaus m. sav. | Naujosios Vilnios sen. | Medžiagos | Saugiklių - kirtiklių blokas horizontalus | NH0 | vnt. | 43.91 |  | 0
Vilniaus m. sav. | Naujosios Vilnios sen. | Medžiagos | Saugiklių - kirtiklių blokas horizontalus | NH1 | vnt. | 114.75 |  | 0
Vilniaus m. sav. | Naujosios Vilnios sen. | Medžiagos | Saugiklių - kirtiklių blokas horizontalus | NH2 | vnt. | 152.66 |  | 0
Vilniaus m. sav. | Naujosios Vilnios sen. | Medžiagos | Saugiklių - kirtiklių blokas horizontalus | NH3 | vnt. | 226.68 |  | 0
Vilniaus m. sav. | Naujosios Vilnios sen. | Medžiagos | Saugiklių - kirtiklių blokas horizontalus | NH4a | vnt. | 1038.09 |  | 0
Vilniaus m. sav. | Naujamiesčio sen. | Medžiagos | Saugiklių - kirtiklių blokas horizontalus | NH0 | vnt. | 43.91 |  | 0
Vilniaus m. sav. | Vilkpėdės sen. | Medžiagos | Saugiklių - kirtiklių blokas horizontalus | NH0 | vnt. | 43.91 |  | 0
Vilniaus m. sav. | Naujininkų sen. | Medžiagos | Saugiklių - kirtiklių blokas horizontalus | NH0 | vnt. | 43.91 |  | 0
Vilniaus m. sav. | Lazdynų sen. | Medžiagos | Saugiklių - kirtiklių blokas horizontalus | NH0 | vnt. | 43.91 |  | 0
Vilniaus m. sav. | Senamiesčio sen. | Medžiagos | Saugiklių - kirtiklių blokas horizontalus | NH0 | vnt. | 43.91 |  | 0
Vilniaus m. sav. | Grigiškių sen. | Medžiagos | Saugiklių - kirtiklių blokas horizontalus | NH0 | vnt. | 43.91 |  | 0
Vilniaus m. sav. | Panerių sen. | Medžiagos | Saugiklių - kirtiklių blokas horizontalus | NH0 | vnt. | 43.91 |  | 0
Vilniaus m. sav. | Naujamiesčio sen. | Medžiagos | Saugiklių - kirtiklių blokas horizontalus | NH1 | vnt. | 114.75 |  | 0
Vilniaus m. sav. | Vilkpėdės sen. | Medžiagos | Saugiklių - kirtiklių blokas horizontalus | NH1 | vnt. | 114.75 |  | 0
Vilniaus m. sav. | Naujininkų sen. | Medžiagos | Saugiklių - kirtiklių blokas horizontalus | NH1 | vnt. | 114.75 |  | 0
Vilniaus m. sav. | Lazdynų sen. | Medžiagos | Saugiklių - kirtiklių blokas horizontalus | NH1 | vnt. | 114.75 |  | 0
Vilniaus m. sav. | Senamiesčio sen. | Medžiagos | Saugiklių - kirtiklių blokas horizontalus | NH1 | vnt. | 114.75 |  | 0
Vilniaus m. sav. | Grigiškių sen. | Medžiagos | Saugiklių - kirtiklių blokas horizontalus | NH1 | vnt. | 114.75 |  | 0
Vilniaus m. sav. | Panerių sen. | Medžiagos | Saugiklių - kirtiklių blokas horizontalus | NH1 | vnt. | 114.75 |  | 0
Vilniaus m. sav. | Naujamiesčio sen. | Medžiagos | Saugiklių - kirtiklių blokas horizontalus | NH2 | vnt. | 152.66 |  | 0
Vilniaus m. sav. | Vilkpėdės sen. | Medžiagos | Saugiklių - kirtiklių blokas horizontalus | NH2 | vnt. | 152.66 |  | 0
Vilniaus m. sav. | Naujininkų sen. | Medžiagos | Saugiklių - kirtiklių blokas horizontalus | NH2 | vnt. | 152.66 |  | 0
Vilniaus m. sav. | Lazdynų sen. | Medžiagos | Saugiklių - kirtiklių blokas horizontalus | NH2 | vnt. | 152.66 |  | 0
Vilniaus m. sav. | Senamiesčio sen. | Medžiagos | Saugiklių - kirtiklių blokas horizontalus | NH2 | vnt. | 152.66 |  | 0
Vilniaus m. sav. | Grigiškių sen. | Medžiagos | Saugiklių - kirtiklių blokas horizontalus | NH2 | vnt. | 152.66 |  | 0
Vilniaus m. sav. | Panerių sen. | Medžiagos | Saugiklių - kirtiklių blokas horizontalus | NH2 | vnt. | 152.66 |  | 0
Vilniaus m. sav. | Naujamiesčio sen. | Medžiagos | Saugiklių - kirtiklių blokas horizontalus | NH3 | vnt. | 226.68 |  | 0
Vilniaus m. sav. | Vilkpėdės sen. | Medžiagos | Saugiklių - kirtiklių blokas horizontalus | NH3 | vnt. | 226.68 |  | 0
Vilniaus m. sav. | Naujininkų sen. | Medžiagos | Saugiklių - kirtiklių blokas horizontalus | NH3 | vnt. | 226.68 |  | 0
Vilniaus m. sav. | Lazdynų sen. | Medžiagos | Saugiklių - kirtiklių blokas horizontalus | NH3 | vnt. | 226.68 |  | 0
Vilniaus m. sav. | Senamiesčio sen. | Medžiagos | Saugiklių - kirtiklių blokas horizontalus | NH3 | vnt. | 226.68 |  | 0
Vilniaus m. sav. | Grigiškių sen. | Medžiagos | Saugiklių - kirtiklių blokas horizontalus | NH3 | vnt. | 226.68 |  | 0
Vilniaus m. sav. | Panerių sen. | Medžiagos | Saugiklių - kirtiklių blokas horizontalus | NH3 | vnt. | 226.68 |  | 0
Vilniaus m. sav. | Naujamiesčio sen. | Medžiagos | Saugiklių - kirtiklių blokas horizontalus | NH4a | vnt. | 1038.09 |  | 0
Vilniaus m. sav. | Vilkpėdės sen. | Medžiagos | Saugiklių - kirtiklių blokas horizontalus | NH4a | vnt. | 1038.09 |  | 0
Vilniaus m. sav. | Naujininkų sen. | Medžiagos | Saugiklių - kirtiklių blokas horizontalus | NH4a | vnt. | 1038.09 |  | 0
Vilniaus m. sav. | Lazdynų sen. | Medžiagos | Saugiklių - kirtiklių blokas horizontalus | NH4a | vnt. | 1038.09 |  | 0
Vilniaus m. sav. | Senamiesčio sen. | Medžiagos | Saugiklių - kirtiklių blokas horizontalus | NH4a | vnt. | 1038.09 |  | 0
Vilniaus m. sav. | Grigiškių sen. | Medžiagos | Saugiklių - kirtiklių blokas horizontalus | NH4a | vnt. | 1038.09 |  | 0
Vilniaus m. sav. | Panerių sen. | Medžiagos | Saugiklių - kirtiklių blokas horizontalus | NH4a | vnt. | 1038.09 |  | 0
Vilniaus m. sav. | Justiniškių sen. | Medžiagos | Saugiklių - kirtiklių blokas horizontalus | NH0 | vnt. | 43.91 |  | 0
Vilniaus m. sav. | Verkių sen. | Medžiagos | Saugiklių - kirtiklių blokas horizontalus | NH0 | vnt. | 43.91 |  | 0
Vilniaus m. sav. | Šeškinės sen. | Medžiagos | Saugiklių - kirtiklių blokas horizontalus | NH0 | vnt. | 43.91 |  | 0
Vilniaus m. sav. | Viršuliškių sen. | Medžiagos | Saugiklių - kirtiklių blokas horizontalus | NH0 | vnt. | 43.91 |  | 0
Vilniaus m. sav. | Fabijoniškių sen. | Medžiagos | Saugiklių - kirtiklių blokas horizontalus | NH0 | vnt. | 43.91 |  | 0
Vilniaus m. sav. | Pašilaičių sen. | Medžiagos | Saugiklių - kirtiklių blokas horizontalus | NH0 | vnt. | 43.91 |  | 0
Vilniaus m. sav. | Justiniškių sen. | Medžiagos | Saugiklių - kirtiklių blokas horizontalus | NH1 | vnt. | 114.75 |  | 0
Vilniaus m. sav. | Verkių sen. | Medžiagos | Saugiklių - kirtiklių blokas horizontalus | NH1 | vnt. | 114.75 |  | 0
Vilniaus m. sav. | Šeškinės sen. | Medžiagos | Saugiklių - kirtiklių blokas horizontalus | NH1 | vnt. | 114.75 |  | 0
Vilniaus m. sav. | Viršuliškių sen. | Medžiagos | Saugiklių - kirtiklių blokas horizontalus | NH1 | vnt. | 114.75 |  | 0
Vilniaus m. sav. | Fabijoniškių sen. | Medžiagos | Saugiklių - kirtiklių blokas horizontalus | NH1 | vnt. | 114.75 |  | 0
Vilniaus m. sav. | Pašilaičių sen. | Medžiagos | Saugiklių - kirtiklių blokas horizontalus | NH1 | vnt. | 114.75 |  | 0
Vilniaus m. sav. | Justiniškių sen. | Medžiagos | Saugiklių - kirtiklių blokas horizontalus | NH2 | vnt. | 152.66 |  | 0
Vilniaus m. sav. | Verkių sen. | Medžiagos | Saugiklių - kirtiklių blokas horizontalus | NH2 | vnt. | 152.66 |  | 0
Vilniaus m. sav. | Šeškinės sen. | Medžiagos | Saugiklių - kirtiklių blokas horizontalus | NH2 | vnt. | 152.66 |  | 0
Vilniaus m. sav. | Viršuliškių sen. | Medžiagos | Saugiklių - kirtiklių blokas horizontalus | NH2 | vnt. | 152.66 |  | 0
Vilniaus m. sav. | Fabijoniškių sen. | Medžiagos | Saugiklių - kirtiklių blokas horizontalus | NH2 | vnt. | 152.66 |  | 0
Vilniaus m. sav. | Pašilaičių sen. | Medžiagos | Saugiklių - kirtiklių blokas horizontalus | NH2 | vnt. | 152.66 |  | 0
Vilniaus m. sav. | Justiniškių sen. | Medžiagos | Saugiklių - kirtiklių blokas horizontalus | NH3 | vnt. | 226.68 |  | 0
Vilniaus m. sav. | Verkių sen. | Medžiagos | Saugiklių - kirtiklių blokas horizontalus | NH3 | vnt. | 226.68 |  | 0
Vilniaus m. sav. | Šeškinės sen. | Medžiagos | Saugiklių - kirtiklių blokas horizontalus | NH3 | vnt. | 226.68 |  | 0
Vilniaus m. sav. | Viršuliškių sen. | Medžiagos | Saugiklių - kirtiklių blokas horizontalus | NH3 | vnt. | 226.68 |  | 0
Vilniaus m. sav. | Fabijoniškių sen. | Medžiagos | Saugiklių - kirtiklių blokas horizontalus | NH3 | vnt. | 226.68 |  | 0
Vilniaus m. sav. | Pašilaičių sen. | Medžiagos | Saugiklių - kirtiklių blokas horizontalus | NH3 | vnt. | 226.68 |  | 0
Vilniaus m. sav. | Justiniškių sen. | Medžiagos | Saugiklių - kirtiklių blokas horizontalus | NH4a | vnt. | 1038.09 |  | 0
Vilniaus m. sav. | Verkių sen. | Medžiagos | Saugiklių - kirtiklių blokas horizontalus | NH4a | vnt. | 1038.09 |  | 0
Vilniaus m. sav. | Šeškinės sen. | Medžiagos | Saugiklių - kirtiklių blokas horizontalus | NH4a | vnt. | 1038.09 |  | 0
Vilniaus m. sav. | Viršuliškių sen. | Medžiagos | Saugiklių - kirtiklių blokas horizontalus | NH4a | vnt. | 1038.09 |  | 0
Vilniaus m. sav. | Fabijoniškių sen. | Medžiagos | Saugiklių - kirtiklių blokas horizontalus | NH4a | vnt. | 1038.09 |  | 0
Vilniaus m. sav. | Pašilaičių sen. | Medžiagos | Saugiklių - kirtiklių blokas horizontalus | NH4a | vnt. | 1038.09 |  | 0
Vilniaus m. sav. | Pilaitės sen. | Medžiagos | iki 1 kV kabelių plastikine izoliacija galinė mova | 16 mm² | vnt. | 75.57 |  | 0
Vilniaus m. sav. | Karoliniškių sen. | Medžiagos | iki 1 kV kabelių plastikine izoliacija galinė mova | 16 mm² | vnt. | 75.57 |  | 0
Vilniaus m. sav. | Žvėryno sen. | Medžiagos | iki 1 kV kabelių plastikine izoliacija galinė mova | 16 mm² | vnt. | 75.57 |  | 0
Vilniaus m. sav. | Pilaitės sen. | Medžiagos | iki 1 kV kabelių plastikine izoliacija galinė mova | 35 mm² | vnt. | 99.12 |  | 0
Vilniaus m. sav. | Karoliniškių sen. | Medžiagos | iki 1 kV kabelių plastikine izoliacija galinė mova | 35 mm² | vnt. | 99.12 |  | 0
Vilniaus m. sav. | Žvėryno sen. | Medžiagos | iki 1 kV kabelių plastikine izoliacija galinė mova | 35 mm² | vnt. | 99.12 |  | 0
Vilniaus m. sav. | Pilaitės sen. | Medžiagos | iki 1 kV kabelių plastikine izoliacija galinė mova | 70 - 95 mm² | vnt. | 117.85 |  | 0
Vilniaus m. sav. | Karoliniškių sen. | Medžiagos | iki 1 kV kabelių plastikine izoliacija galinė mova | 70 - 95 mm² | vnt. | 117.85 |  | 0
Vilniaus m. sav. | Žvėryno sen. | Medžiagos | iki 1 kV kabelių plastikine izoliacija galinė mova | 70 - 95 mm² | vnt. | 117.85 |  | 0
Vilniaus m. sav. | Pilaitės sen. | Medžiagos | iki 1 kV kabelių plastikine izoliacija galinė mova | 120 - 150 mm² | vnt. | 76.9 |  | 0
Vilniaus m. sav. | Karoliniškių sen. | Medžiagos | iki 1 kV kabelių plastikine izoliacija galinė mova | 120 - 150 mm² | vnt. | 76.9 |  | 0
Vilniaus m. sav. | Žvėryno sen. | Medžiagos | iki 1 kV kabelių plastikine izoliacija galinė mova | 120 - 150 mm² | vnt. | 76.9 |  | 0
Vilniaus m. sav. | Pilaitės sen. | Medžiagos | iki 1 kV kabelių plastikine izoliacija galinė mova | 240 mm² | vnt. | 110.46 |  | 0
Vilniaus m. sav. | Karoliniškių sen. | Medžiagos | iki 1 kV kabelių plastikine izoliacija galinė mova | 240 mm² | vnt. | 110.46 |  | 0
Vilniaus m. sav. | Žvėryno sen. | Medžiagos | iki 1 kV kabelių plastikine izoliacija galinė mova | 240 mm² | vnt. | 110.46 |  | 0
Vilniaus m. sav. | Rasų sen. | Medžiagos | iki 1 kV kabelių plastikine izoliacija galinė mova | 16 mm² | vnt. | 75.57 |  | 0
Vilniaus m. sav. | Rasų sen. | Medžiagos | iki 1 kV kabelių plastikine izoliacija galinė mova | 35 mm² | vnt. | 99.12 |  | 0
Vilniaus m. sav. | Rasų sen. | Medžiagos | iki 1 kV kabelių plastikine izoliacija galinė mova | 70 mm² | vnt. | 92.46 |  | 0
Vilniaus m. sav. | Rasų sen. | Medžiagos | iki 1 kV kabelių plastikine izoliacija galinė mova | 120 - 150 mm² | vnt. | 76.9 |  | 0
Vilniaus m. sav. | Rasų sen. | Medžiagos | iki 1 kV kabelių plastikine izoliacija galinė mova | 240 mm² | vnt. | 110.46 |  | 0
Vilniaus m. sav. | Šnipiškių sen. | Medžiagos | iki 1 kV kabelių plastikine izoliacija galinė mova | 16 mm² | vnt. | 75.57 |  | 0
Vilniaus m. sav. | Šnipiškių sen. | Medžiagos | iki 1 kV kabelių plastikine izoliacija galinė mova | 35 mm² | vnt. | 99.12 |  | 0
Vilniaus m. sav. | Šnipiškių sen. | Medžiagos | iki 1 kV kabelių plastikine izoliacija galinė mova | 70 - 95 mm² | vnt. | 117.85 |  | 0
Vilniaus m. sav. | Šnipiškių sen. | Medžiagos | iki 1 kV kabelių plastikine izoliacija galinė mova | 120 - 150 mm² | vnt. | 76.9 |  | 0
Vilniaus m. sav. | Šnipiškių sen. | Medžiagos | iki 1 kV kabelių plastikine izoliacija galinė mova | 240 mm² | vnt. | 110.46 |  | 0
Vilniaus m. sav. | Žirmūnų sen. | Medžiagos | iki 1 kV kabelių plastikine izoliacija galinė mova | 16 mm² | vnt. | 75.57 |  | 0
Vilniaus m. sav. | Žirmūnų sen. | Medžiagos | iki 1 kV kabelių plastikine izoliacija galinė mova | 35 mm² | vnt. | 99.12 |  | 0
Vilniaus m. sav. | Žirmūnų sen. | Medžiagos | iki 1 kV kabelių plastikine izoliacija galinė mova | 70 - 95 mm² | vnt. | 117.85 |  | 0
Vilniaus m. sav. | Žirmūnų sen. | Medžiagos | iki 1 kV kabelių plastikine izoliacija galinė mova | 120 - 150 mm² | vnt. | 76.9 |  | 0
Vilniaus m. sav. | Žirmūnų sen. | Medžiagos | iki 1 kV kabelių plastikine izoliacija galinė mova | 240 mm² | vnt. | 110.46 |  | 0
Vilniaus m. sav. | Antakalnio sen. | Medžiagos | iki 1 kV kabelių plastikine izoliacija galinė mova | 16 mm² | vnt. | 75.57 |  | 0
Vilniaus m. sav. | Antakalnio sen. | Medžiagos | iki 1 kV kabelių plastikine izoliacija galinė mova | 35 mm² | vnt. | 99.12 |  | 0
Vilniaus m. sav. | Antakalnio sen. | Medžiagos | iki 1 kV kabelių plastikine izoliacija galinė mova | 70 - 95 mm² | vnt. | 117.85 |  | 0
Vilniaus m. sav. | Antakalnio sen. | Medžiagos | iki 1 kV kabelių plastikine izoliacija galinė mova | 120 - 150 mm² | vnt. | 76.9 |  | 0
Vilniaus m. sav. | Antakalnio sen. | Medžiagos | iki 1 kV kabelių plastikine izoliacija galinė mova | 240 mm² | vnt. | 110.46 |  | 0
Vilniaus m. sav. | Rasų sen. | Medžiagos | iki 1 kV kabelių plastikine izoliacija galinė mova | 70 - 95 mm² | vnt. | 117.85 |  | 0
Vilniaus m. sav. | Naujosios Vilnios sen. | Medžiagos | iki 1 kV kabelių plastikine izoliacija galinė mova | 16 mm² | vnt. | 75.57 |  | 0
Vilniaus m. sav. | Naujosios Vilnios sen. | Medžiagos | iki 1 kV kabelių plastikine izoliacija galinė mova | 35 mm² | vnt. | 99.12 |  | 0
Vilniaus m. sav. | Naujosios Vilnios sen. | Medžiagos | iki 1 kV kabelių plastikine izoliacija galinė mova | 70 - 95 mm² | vnt. | 117.85 |  | 0
Vilniaus m. sav. | Naujosios Vilnios sen. | Medžiagos | iki 1 kV kabelių plastikine izoliacija galinė mova | 120 - 150 mm² | vnt. | 76.9 |  | 0
Vilniaus m. sav. | Naujosios Vilnios sen. | Medžiagos | iki 1 kV kabelių plastikine izoliacija galinė mova | 240 mm² | vnt. | 110.46 |  | 0
Vilniaus m. sav. | Naujamiesčio sen. | Medžiagos | iki 1 kV kabelių plastikine izoliacija galinė mova | 16 mm² | vnt. | 75.57 |  | 0
Vilniaus m. sav. | Vilkpėdės sen. | Medžiagos | iki 1 kV kabelių plastikine izoliacija galinė mova | 16 mm² | vnt. | 75.57 |  | 0
Vilniaus m. sav. | Naujininkų sen. | Medžiagos | iki 1 kV kabelių plastikine izoliacija galinė mova | 16 mm² | vnt. | 75.57 |  | 0
Vilniaus m. sav. | Lazdynų sen. | Medžiagos | iki 1 kV kabelių plastikine izoliacija galinė mova | 16 mm² | vnt. | 75.57 |  | 0
Vilniaus m. sav. | Senamiesčio sen. | Medžiagos | iki 1 kV kabelių plastikine izoliacija galinė mova | 16 mm² | vnt. | 75.57 |  | 0
Vilniaus m. sav. | Grigiškių sen. | Medžiagos | iki 1 kV kabelių plastikine izoliacija galinė mova | 16 mm² | vnt. | 75.57 |  | 0
Vilniaus m. sav. | Panerių sen. | Medžiagos | iki 1 kV kabelių plastikine izoliacija galinė mova | 16 mm² | vnt. | 75.57 |  | 0
Vilniaus m. sav. | Naujamiesčio sen. | Medžiagos | iki 1 kV kabelių plastikine izoliacija galinė mova | 35 mm² | vnt. | 99.12 |  | 0
Vilniaus m. sav. | Vilkpėdės sen. | Medžiagos | iki 1 kV kabelių plastikine izoliacija galinė mova | 35 mm² | vnt. | 99.12 |  | 0
Vilniaus m. sav. | Naujininkų sen. | Medžiagos | iki 1 kV kabelių plastikine izoliacija galinė mova | 35 mm² | vnt. | 99.12 |  | 0
Vilniaus m. sav. | Lazdynų sen. | Medžiagos | iki 1 kV kabelių plastikine izoliacija galinė mova | 35 mm² | vnt. | 99.12 |  | 0
Vilniaus m. sav. | Senamiesčio sen. | Medžiagos | iki 1 kV kabelių plastikine izoliacija galinė mova | 35 mm² | vnt. | 99.12 |  | 0
Vilniaus m. sav. | Grigiškių sen. | Medžiagos | iki 1 kV kabelių plastikine izoliacija galinė mova | 35 mm² | vnt. | 99.12 |  | 0
Vilniaus m. sav. | Panerių sen. | Medžiagos | iki 1 kV kabelių plastikine izoliacija galinė mova | 35 mm² | vnt. | 99.12 |  | 0
Vilniaus m. sav. | Naujamiesčio sen. | Medžiagos | iki 1 kV kabelių plastikine izoliacija galinė mova | 70 - 95 mm² | vnt. | 117.85 |  | 0
Vilniaus m. sav. | Vilkpėdės sen. | Medžiagos | iki 1 kV kabelių plastikine izoliacija galinė mova | 70 - 95 mm² | vnt. | 117.85 |  | 0
Vilniaus m. sav. | Naujininkų sen. | Medžiagos | iki 1 kV kabelių plastikine izoliacija galinė mova | 70 - 95 mm² | vnt. | 117.85 |  | 0
Vilniaus m. sav. | Lazdynų sen. | Medžiagos | iki 1 kV kabelių plastikine izoliacija galinė mova | 70 - 95 mm² | vnt. | 117.85 |  | 0
Vilniaus m. sav. | Senamiesčio sen. | Medžiagos | iki 1 kV kabelių plastikine izoliacija galinė mova | 70 - 95 mm² | vnt. | 117.85 |  | 0
Vilniaus m. sav. | Grigiškių sen. | Medžiagos | iki 1 kV kabelių plastikine izoliacija galinė mova | 70 - 95 mm² | vnt. | 117.85 |  | 0
Vilniaus m. sav. | Panerių sen. | Medžiagos | iki 1 kV kabelių plastikine izoliacija galinė mova | 70 - 95 mm² | vnt. | 117.85 |  | 0
Vilniaus m. sav. | Naujamiesčio sen. | Medžiagos | iki 1 kV kabelių plastikine izoliacija galinė mova | 120 - 150 mm² | vnt. | 76.9 |  | 0
Vilniaus m. sav. | Vilkpėdės sen. | Medžiagos | iki 1 kV kabelių plastikine izoliacija galinė mova | 120 - 150 mm² | vnt. | 76.9 |  | 0
Vilniaus m. sav. | Naujininkų sen. | Medžiagos | iki 1 kV kabelių plastikine izoliacija galinė mova | 120 - 150 mm² | vnt. | 76.9 |  | 0
Vilniaus m. sav. | Lazdynų sen. | Medžiagos | iki 1 kV kabelių plastikine izoliacija galinė mova | 120 - 150 mm² | vnt. | 76.9 |  | 0
Vilniaus m. sav. | Senamiesčio sen. | Medžiagos | iki 1 kV kabelių plastikine izoliacija galinė mova | 120 - 150 mm² | vnt. | 76.9 |  | 0
Vilniaus m. sav. | Grigiškių sen. | Medžiagos | iki 1 kV kabelių plastikine izoliacija galinė mova | 120 - 150 mm² | vnt. | 76.9 |  | 0
Vilniaus m. sav. | Panerių sen. | Medžiagos | iki 1 kV kabelių plastikine izoliacija galinė mova | 120 - 150 mm² | vnt. | 76.9 |  | 0
Vilniaus m. sav. | Naujamiesčio sen. | Medžiagos | iki 1 kV kabelių plastikine izoliacija galinė mova | 240 mm² | vnt. | 110.46 |  | 0
Vilniaus m. sav. | Vilkpėdės sen. | Medžiagos | iki 1 kV kabelių plastikine izoliacija galinė mova | 240 mm² | vnt. | 110.46 |  | 0
Vilniaus m. sav. | Naujininkų sen. | Medžiagos | iki 1 kV kabelių plastikine izoliacija galinė mova | 240 mm² | vnt. | 110.46 |  | 0
Vilniaus m. sav. | Lazdynų sen. | Medžiagos | iki 1 kV kabelių plastikine izoliacija galinė mova | 240 mm² | vnt. | 110.46 |  | 0
Vilniaus m. sav. | Senamiesčio sen. | Medžiagos | iki 1 kV kabelių plastikine izoliacija galinė mova | 240 mm² | vnt. | 110.46 |  | 0
Vilniaus m. sav. | Grigiškių sen. | Medžiagos | iki 1 kV kabelių plastikine izoliacija galinė mova | 240 mm² | vnt. | 110.46 |  | 0
Vilniaus m. sav. | Panerių sen. | Medžiagos | iki 1 kV kabelių plastikine izoliacija galinė mova | 240 mm² | vnt. | 110.46 |  | 0
Vilniaus m. sav. | Justiniškių sen. | Medžiagos | iki 1 kV kabelių plastikine izoliacija galinė mova | 16 mm² | vnt. | 75.57 |  | 0
Vilniaus m. sav. | Verkių sen. | Medžiagos | iki 1 kV kabelių plastikine izoliacija galinė mova | 16 mm² | vnt. | 75.57 |  | 0
Vilniaus m. sav. | Šeškinės sen. | Medžiagos | iki 1 kV kabelių plastikine izoliacija galinė mova | 16 mm² | vnt. | 75.57 |  | 0
Vilniaus m. sav. | Viršuliškių sen. | Medžiagos | iki 1 kV kabelių plastikine izoliacija galinė mova | 16 mm² | vnt. | 75.57 |  | 0
Vilniaus m. sav. | Fabijoniškių sen. | Medžiagos | iki 1 kV kabelių plastikine izoliacija galinė mova | 16 mm² | vnt. | 75.57 |  | 0
Vilniaus m. sav. | Pašilaičių sen. | Medžiagos | iki 1 kV kabelių plastikine izoliacija galinė mova | 16 mm² | vnt. | 75.57 |  | 0
Vilniaus m. sav. | Justiniškių sen. | Medžiagos | iki 1 kV kabelių plastikine izoliacija galinė mova | 35 mm² | vnt. | 99.12 |  | 0
Vilniaus m. sav. | Verkių sen. | Medžiagos | iki 1 kV kabelių plastikine izoliacija galinė mova | 35 mm² | vnt. | 99.12 |  | 0
Vilniaus m. sav. | Šeškinės sen. | Medžiagos | iki 1 kV kabelių plastikine izoliacija galinė mova | 35 mm² | vnt. | 99.12 |  | 0
Vilniaus m. sav. | Viršuliškių sen. | Medžiagos | iki 1 kV kabelių plastikine izoliacija galinė mova | 35 mm² | vnt. | 99.12 |  | 0
Vilniaus m. sav. | Fabijoniškių sen. | Medžiagos | iki 1 kV kabelių plastikine izoliacija galinė mova | 35 mm² | vnt. | 99.12 |  | 0
Vilniaus m. sav. | Pašilaičių sen. | Medžiagos | iki 1 kV kabelių plastikine izoliacija galinė mova | 35 mm² | vnt. | 99.12 |  | 0
Vilniaus m. sav. | Justiniškių sen. | Medžiagos | iki 1 kV kabelių plastikine izoliacija galinė mova | 70 - 95 mm² | vnt. | 117.85 |  | 0
Vilniaus m. sav. | Verkių sen. | Medžiagos | iki 1 kV kabelių plastikine izoliacija galinė mova | 70 - 95 mm² | vnt. | 117.85 |  | 0
Vilniaus m. sav. | Šeškinės sen. | Medžiagos | iki 1 kV kabelių plastikine izoliacija galinė mova | 70 - 95 mm² | vnt. | 117.85 |  | 0
Vilniaus m. sav. | Viršuliškių sen. | Medžiagos | iki 1 kV kabelių plastikine izoliacija galinė mova | 70 - 95 mm² | vnt. | 117.85 |  | 0
Vilniaus m. sav. | Fabijoniškių sen. | Medžiagos | iki 1 kV kabelių plastikine izoliacija galinė mova | 70 - 95 mm² | vnt. | 117.85 |  | 0
Vilniaus m. sav. | Pašilaičių sen. | Medžiagos | iki 1 kV kabelių plastikine izoliacija galinė mova | 70 - 95 mm² | vnt. | 117.85 |  | 0
Vilniaus m. sav. | Justiniškių sen. | Medžiagos | iki 1 kV kabelių plastikine izoliacija galinė mova | 120 - 150 mm² | vnt. | 76.9 |  | 0
Vilniaus m. sav. | Verkių sen. | Medžiagos | iki 1 kV kabelių plastikine izoliacija galinė mova | 120 - 150 mm² | vnt. | 76.9 |  | 0
Vilniaus m. sav. | Šeškinės sen. | Medžiagos | iki 1 kV kabelių plastikine izoliacija galinė mova | 120 - 150 mm² | vnt. | 76.9 |  | 0
Vilniaus m. sav. | Viršuliškių sen. | Medžiagos | iki 1 kV kabelių plastikine izoliacija galinė mova | 120 - 150 mm² | vnt. | 76.9 |  | 0
Vilniaus m. sav. | Fabijoniškių sen. | Medžiagos | iki 1 kV kabelių plastikine izoliacija galinė mova | 120 - 150 mm² | vnt. | 76.9 |  | 0
Vilniaus m. sav. | Pašilaičių sen. | Medžiagos | iki 1 kV kabelių plastikine izoliacija galinė mova | 120 - 150 mm² | vnt. | 76.9 |  | 0
Vilniaus m. sav. | Justiniškių sen. | Medžiagos | iki 1 kV kabelių plastikine izoliacija galinė mova | 240 mm² | vnt. | 110.46 |  | 0
Vilniaus m. sav. | Verkių sen. | Medžiagos | iki 1 kV kabelių plastikine izoliacija galinė mova | 240 mm² | vnt. | 110.46 |  | 0
Vilniaus m. sav. | Šeškinės sen. | Medžiagos | iki 1 kV kabelių plastikine izoliacija galinė mova | 240 mm² | vnt. | 110.46 |  | 0
Vilniaus m. sav. | Viršuliškių sen. | Medžiagos | iki 1 kV kabelių plastikine izoliacija galinė mova | 240 mm² | vnt. | 110.46 |  | 0
Vilniaus m. sav. | Fabijoniškių sen. | Medžiagos | iki 1 kV kabelių plastikine izoliacija galinė mova | 240 mm² | vnt. | 110.46 |  | 0
Vilniaus m. sav. | Pašilaičių sen. | Medžiagos | iki 1 kV kabelių plastikine izoliacija galinė mova | 240 mm² | vnt. | 110.46 |  | 0
Vilniaus m. sav. | Pilaitės sen. | Medžiagos | iki 1 kV kabelių plastikine izoliacija jungiamoji mova | 16 mm² | vnt. | 60.7 |  | 0
Vilniaus m. sav. | Karoliniškių sen. | Medžiagos | iki 1 kV kabelių plastikine izoliacija jungiamoji mova | 16 mm² | vnt. | 60.7 |  | 0
Vilniaus m. sav. | Žvėryno sen. | Medžiagos | iki 1 kV kabelių plastikine izoliacija jungiamoji mova | 16 mm² | vnt. | 60.7 |  | 0
Vilniaus m. sav. | Pilaitės sen. | Medžiagos | iki 1 kV kabelių plastikine izoliacija jungiamoji mova | 35 mm² | vnt. | 68.75 |  | 0
Vilniaus m. sav. | Karoliniškių sen. | Medžiagos | iki 1 kV kabelių plastikine izoliacija jungiamoji mova | 35 mm² | vnt. | 68.75 |  | 0
Vilniaus m. sav. | Žvėryno sen. | Medžiagos | iki 1 kV kabelių plastikine izoliacija jungiamoji mova | 35 mm² | vnt. | 68.75 |  | 0
Vilniaus m. sav. | Pilaitės sen. | Medžiagos | iki 1 kV kabelių plastikine izoliacija jungiamoji mova | 70 - 95 mm² | vnt. | 82.9 |  | 0
Vilniaus m. sav. | Karoliniškių sen. | Medžiagos | iki 1 kV kabelių plastikine izoliacija jungiamoji mova | 70 - 95 mm² | vnt. | 82.9 |  | 0
Vilniaus m. sav. | Žvėryno sen. | Medžiagos | iki 1 kV kabelių plastikine izoliacija jungiamoji mova | 70 - 95 mm² | vnt. | 82.9 |  | 0
Vilniaus m. sav. | Pilaitės sen. | Medžiagos | iki 1 kV kabelių plastikine izoliacija jungiamoji mova | 120 - 150 mm² | vnt. | 117.31 |  | 0
Vilniaus m. sav. | Karoliniškių sen. | Medžiagos | iki 1 kV kabelių plastikine izoliacija jungiamoji mova | 120 - 150 mm² | vnt. | 117.31 |  | 0
Vilniaus m. sav. | Žvėryno sen. | Medžiagos | iki 1 kV kabelių plastikine izoliacija jungiamoji mova | 120 - 150 mm² | vnt. | 117.31 |  | 0
Vilniaus m. sav. | Pilaitės sen. | Medžiagos | iki 1 kV kabelių plastikine izoliacija jungiamoji mova | 240 mm² | vnt. | 135 |  | 0
Vilniaus m. sav. | Karoliniškių sen. | Medžiagos | iki 1 kV kabelių plastikine izoliacija jungiamoji mova | 240 mm² | vnt. | 135 |  | 0
Vilniaus m. sav. | Žvėryno sen. | Medžiagos | iki 1 kV kabelių plastikine izoliacija jungiamoji mova | 240 mm² | vnt. | 135 |  | 0
Vilniaus m. sav. | Rasų sen. | Medžiagos | iki 1 kV kabelių plastikine izoliacija jungiamoji mova | 16 mm² | vnt. | 60.7 |  | 0
Vilniaus m. sav. | Rasų sen. | Medžiagos | iki 1 kV kabelių plastikine izoliacija jungiamoji mova | 35 mm² | vnt. | 68.75 |  | 0
Vilniaus m. sav. | Rasų sen. | Medžiagos | iki 1 kV kabelių plastikine izoliacija jungiamoji mova | 70 mm² | vnt. | 71.91 |  | 0
Vilniaus m. sav. | Rasų sen. | Medžiagos | iki 1 kV kabelių plastikine izoliacija jungiamoji mova | 120 - 150 mm² | vnt. | 117.31 |  | 0
Vilniaus m. sav. | Rasų sen. | Medžiagos | iki 1 kV kabelių plastikine izoliacija jungiamoji mova | 240 mm² | vnt. | 146.32 |  | 0
Vilniaus m. sav. | Šnipiškių sen. | Medžiagos | iki 1 kV kabelių plastikine izoliacija jungiamoji mova | 16 mm² | vnt. | 60.7 |  | 0
Vilniaus m. sav. | Šnipiškių sen. | Medžiagos | iki 1 kV kabelių plastikine izoliacija jungiamoji mova | 35 mm² | vnt. | 68.75 |  | 0
Vilniaus m. sav. | Šnipiškių sen. | Medžiagos | iki 1 kV kabelių plastikine izoliacija jungiamoji mova | 70 - 95 mm² | vnt. | 82.9 |  | 0
Vilniaus m. sav. | Šnipiškių sen. | Medžiagos | iki 1 kV kabelių plastikine izoliacija jungiamoji mova | 120 - 150 mm² | vnt. | 117.31 |  | 0
Vilniaus m. sav. | Šnipiškių sen. | Medžiagos | iki 1 kV kabelių plastikine izoliacija jungiamoji mova | 240 mm² | vnt. | 146.32 |  | 0
Vilniaus m. sav. | Žirmūnų sen. | Medžiagos | iki 1 kV kabelių plastikine izoliacija jungiamoji mova | 16 mm² | vnt. | 60.7 |  | 0
Vilniaus m. sav. | Žirmūnų sen. | Medžiagos | iki 1 kV kabelių plastikine izoliacija jungiamoji mova | 35 mm² | vnt. | 68.75 |  | 0
Vilniaus m. sav. | Žirmūnų sen. | Medžiagos | iki 1 kV kabelių plastikine izoliacija jungiamoji mova | 70 - 95 mm² | vnt. | 82.9 |  | 0
Vilniaus m. sav. | Žirmūnų sen. | Medžiagos | iki 1 kV kabelių plastikine izoliacija jungiamoji mova | 120 - 150 mm² | vnt. | 117.31 |  | 0
Vilniaus m. sav. | Žirmūnų sen. | Medžiagos | iki 1 kV kabelių plastikine izoliacija jungiamoji mova | 240 mm² | vnt. | 146.32 |  | 0
Vilniaus m. sav. | Antakalnio sen. | Medžiagos | iki 1 kV kabelių plastikine izoliacija jungiamoji mova | 16 mm² | vnt. | 60.7 |  | 0
Vilniaus m. sav. | Antakalnio sen. | Medžiagos | iki 1 kV kabelių plastikine izoliacija jungiamoji mova | 35 mm² | vnt. | 68.75 |  | 0
Vilniaus m. sav. | Antakalnio sen. | Medžiagos | iki 1 kV kabelių plastikine izoliacija jungiamoji mova | 70 - 95 mm² | vnt. | 82.9 |  | 0
Vilniaus m. sav. | Antakalnio sen. | Medžiagos | iki 1 kV kabelių plastikine izoliacija jungiamoji mova | 120 - 150 mm² | vnt. | 117.31 |  | 0
Vilniaus m. sav. | Antakalnio sen. | Medžiagos | iki 1 kV kabelių plastikine izoliacija jungiamoji mova | 240 mm² | vnt. | 146.32 |  | 0
Vilniaus m. sav. | Rasų sen. | Medžiagos | iki 1 kV kabelių plastikine izoliacija jungiamoji mova | 70 - 95 mm² | vnt. | 82.9 |  | 0
Vilniaus m. sav. | Naujosios Vilnios sen. | Medžiagos | iki 1 kV kabelių plastikine izoliacija jungiamoji mova | 16 mm² | vnt. | 60.7 |  | 0
Vilniaus m. sav. | Naujosios Vilnios sen. | Medžiagos | iki 1 kV kabelių plastikine izoliacija jungiamoji mova | 35 mm² | vnt. | 68.75 |  | 0
Vilniaus m. sav. | Naujosios Vilnios sen. | Medžiagos | iki 1 kV kabelių plastikine izoliacija jungiamoji mova | 70 - 95 mm² | vnt. | 82.9 |  | 0
Vilniaus m. sav. | Naujosios Vilnios sen. | Medžiagos | iki 1 kV kabelių plastikine izoliacija jungiamoji mova | 120 - 150 mm² | vnt. | 117.31 |  | 0
Vilniaus m. sav. | Naujosios Vilnios sen. | Medžiagos | iki 1 kV kabelių plastikine izoliacija jungiamoji mova | 240 mm² | vnt. | 146.32 |  | 0
Vilniaus m. sav. | Naujamiesčio sen. | Medžiagos | iki 1 kV kabelių plastikine izoliacija jungiamoji mova | 16 mm² | vnt. | 60.7 |  | 0
Vilniaus m. sav. | Vilkpėdės sen. | Medžiagos | iki 1 kV kabelių plastikine izoliacija jungiamoji mova | 16 mm² | vnt. | 60.7 |  | 0
Vilniaus m. sav. | Naujininkų sen. | Medžiagos | iki 1 kV kabelių plastikine izoliacija jungiamoji mova | 16 mm² | vnt. | 60.7 |  | 0
Vilniaus m. sav. | Lazdynų sen. | Medžiagos | iki 1 kV kabelių plastikine izoliacija jungiamoji mova | 16 mm² | vnt. | 60.7 |  | 0
Vilniaus m. sav. | Senamiesčio sen. | Medžiagos | iki 1 kV kabelių plastikine izoliacija jungiamoji mova | 16 mm² | vnt. | 60.7 |  | 0
Vilniaus m. sav. | Grigiškių sen. | Medžiagos | iki 1 kV kabelių plastikine izoliacija jungiamoji mova | 16 mm² | vnt. | 60.7 |  | 0
Vilniaus m. sav. | Panerių sen. | Medžiagos | iki 1 kV kabelių plastikine izoliacija jungiamoji mova | 16 mm² | vnt. | 60.7 |  | 0
Vilniaus m. sav. | Naujamiesčio sen. | Medžiagos | iki 1 kV kabelių plastikine izoliacija jungiamoji mova | 35 mm² | vnt. | 68.75 |  | 0
Vilniaus m. sav. | Vilkpėdės sen. | Medžiagos | iki 1 kV kabelių plastikine izoliacija jungiamoji mova | 35 mm² | vnt. | 68.75 |  | 0
Vilniaus m. sav. | Naujininkų sen. | Medžiagos | iki 1 kV kabelių plastikine izoliacija jungiamoji mova | 35 mm² | vnt. | 68.75 |  | 0
Vilniaus m. sav. | Lazdynų sen. | Medžiagos | iki 1 kV kabelių plastikine izoliacija jungiamoji mova | 35 mm² | vnt. | 68.75 |  | 0
Vilniaus m. sav. | Senamiesčio sen. | Medžiagos | iki 1 kV kabelių plastikine izoliacija jungiamoji mova | 35 mm² | vnt. | 68.75 |  | 0
Vilniaus m. sav. | Grigiškių sen. | Medžiagos | iki 1 kV kabelių plastikine izoliacija jungiamoji mova | 35 mm² | vnt. | 68.75 |  | 0
Vilniaus m. sav. | Panerių sen. | Medžiagos | iki 1 kV kabelių plastikine izoliacija jungiamoji mova | 35 mm² | vnt. | 68.75 |  | 0
Vilniaus m. sav. | Naujamiesčio sen. | Medžiagos | iki 1 kV kabelių plastikine izoliacija jungiamoji mova | 70 - 95 mm² | vnt. | 82.9 |  | 0
Vilniaus m. sav. | Vilkpėdės sen. | Medžiagos | iki 1 kV kabelių plastikine izoliacija jungiamoji mova | 70 - 95 mm² | vnt. | 82.9 |  | 0
Vilniaus m. sav. | Naujininkų sen. | Medžiagos | iki 1 kV kabelių plastikine izoliacija jungiamoji mova | 70 - 95 mm² | vnt. | 82.9 |  | 0
Vilniaus m. sav. | Lazdynų sen. | Medžiagos | iki 1 kV kabelių plastikine izoliacija jungiamoji mova | 70 - 95 mm² | vnt. | 82.9 |  | 0
Vilniaus m. sav. | Senamiesčio sen. | Medžiagos | iki 1 kV kabelių plastikine izoliacija jungiamoji mova | 70 - 95 mm² | vnt. | 82.9 |  | 0
Vilniaus m. sav. | Grigiškių sen. | Medžiagos | iki 1 kV kabelių plastikine izoliacija jungiamoji mova | 70 - 95 mm² | vnt. | 82.9 |  | 0
Vilniaus m. sav. | Panerių sen. | Medžiagos | iki 1 kV kabelių plastikine izoliacija jungiamoji mova | 70 - 95 mm² | vnt. | 82.9 |  | 0
Vilniaus m. sav. | Naujamiesčio sen. | Medžiagos | iki 1 kV kabelių plastikine izoliacija jungiamoji mova | 120 - 150 mm² | vnt. | 117.31 |  | 0
Vilniaus m. sav. | Vilkpėdės sen. | Medžiagos | iki 1 kV kabelių plastikine izoliacija jungiamoji mova | 120 - 150 mm² | vnt. | 117.31 |  | 0
Vilniaus m. sav. | Naujininkų sen. | Medžiagos | iki 1 kV kabelių plastikine izoliacija jungiamoji mova | 120 - 150 mm² | vnt. | 117.31 |  | 0
Vilniaus m. sav. | Lazdynų sen. | Medžiagos | iki 1 kV kabelių plastikine izoliacija jungiamoji mova | 120 - 150 mm² | vnt. | 117.31 |  | 0
Vilniaus m. sav. | Senamiesčio sen. | Medžiagos | iki 1 kV kabelių plastikine izoliacija jungiamoji mova | 120 - 150 mm² | vnt. | 117.31 |  | 0
Vilniaus m. sav. | Grigiškių sen. | Medžiagos | iki 1 kV kabelių plastikine izoliacija jungiamoji mova | 120 - 150 mm² | vnt. | 117.31 |  | 0
Vilniaus m. sav. | Panerių sen. | Medžiagos | iki 1 kV kabelių plastikine izoliacija jungiamoji mova | 120 - 150 mm² | vnt. | 117.31 |  | 0
Vilniaus m. sav. | Naujamiesčio sen. | Medžiagos | iki 1 kV kabelių plastikine izoliacija jungiamoji mova | 240 mm² | vnt. | 146.32 |  | 0
Vilniaus m. sav. | Vilkpėdės sen. | Medžiagos | iki 1 kV kabelių plastikine izoliacija jungiamoji mova | 240 mm² | vnt. | 146.32 |  | 0
Vilniaus m. sav. | Naujininkų sen. | Medžiagos | iki 1 kV kabelių plastikine izoliacija jungiamoji mova | 240 mm² | vnt. | 146.32 |  | 0
Vilniaus m. sav. | Lazdynų sen. | Medžiagos | iki 1 kV kabelių plastikine izoliacija jungiamoji mova | 240 mm² | vnt. | 146.32 |  | 0
Vilniaus m. sav. | Senamiesčio sen. | Medžiagos | iki 1 kV kabelių plastikine izoliacija jungiamoji mova | 240 mm² | vnt. | 146.32 |  | 0
Vilniaus m. sav. | Grigiškių sen. | Medžiagos | iki 1 kV kabelių plastikine izoliacija jungiamoji mova | 240 mm² | vnt. | 146.32 |  | 0
Vilniaus m. sav. | Panerių sen. | Medžiagos | iki 1 kV kabelių plastikine izoliacija jungiamoji mova | 240 mm² | vnt. | 146.32 |  | 0
Vilniaus m. sav. | Justiniškių sen. | Medžiagos | iki 1 kV kabelių plastikine izoliacija jungiamoji mova | 16 mm² | vnt. | 60.7 |  | 0
Vilniaus m. sav. | Verkių sen. | Medžiagos | iki 1 kV kabelių plastikine izoliacija jungiamoji mova | 16 mm² | vnt. | 60.7 |  | 0
Vilniaus m. sav. | Šeškinės sen. | Medžiagos | iki 1 kV kabelių plastikine izoliacija jungiamoji mova | 16 mm² | vnt. | 60.7 |  | 0
Vilniaus m. sav. | Viršuliškių sen. | Medžiagos | iki 1 kV kabelių plastikine izoliacija jungiamoji mova | 16 mm² | vnt. | 60.7 |  | 0
Vilniaus m. sav. | Fabijoniškių sen. | Medžiagos | iki 1 kV kabelių plastikine izoliacija jungiamoji mova | 16 mm² | vnt. | 60.7 |  | 0
Vilniaus m. sav. | Pašilaičių sen. | Medžiagos | iki 1 kV kabelių plastikine izoliacija jungiamoji mova | 16 mm² | vnt. | 60.7 |  | 0
Vilniaus m. sav. | Justiniškių sen. | Medžiagos | iki 1 kV kabelių plastikine izoliacija jungiamoji mova | 35 mm² | vnt. | 68.75 |  | 0
Vilniaus m. sav. | Verkių sen. | Medžiagos | iki 1 kV kabelių plastikine izoliacija jungiamoji mova | 35 mm² | vnt. | 68.75 |  | 0
Vilniaus m. sav. | Šeškinės sen. | Medžiagos | iki 1 kV kabelių plastikine izoliacija jungiamoji mova | 35 mm² | vnt. | 68.75 |  | 0
Vilniaus m. sav. | Viršuliškių sen. | Medžiagos | iki 1 kV kabelių plastikine izoliacija jungiamoji mova | 35 mm² | vnt. | 68.75 |  | 0
Vilniaus m. sav. | Fabijoniškių sen. | Medžiagos | iki 1 kV kabelių plastikine izoliacija jungiamoji mova | 35 mm² | vnt. | 68.75 |  | 0
Vilniaus m. sav. | Pašilaičių sen. | Medžiagos | iki 1 kV kabelių plastikine izoliacija jungiamoji mova | 35 mm² | vnt. | 68.75 |  | 0
Vilniaus m. sav. | Justiniškių sen. | Medžiagos | iki 1 kV kabelių plastikine izoliacija jungiamoji mova | 70 - 95 mm² | vnt. | 82.9 |  | 0
Vilniaus m. sav. | Verkių sen. | Medžiagos | iki 1 kV kabelių plastikine izoliacija jungiamoji mova | 70 - 95 mm² | vnt. | 82.9 |  | 0
Vilniaus m. sav. | Šeškinės sen. | Medžiagos | iki 1 kV kabelių plastikine izoliacija jungiamoji mova | 70 - 95 mm² | vnt. | 82.9 |  | 0
Vilniaus m. sav. | Viršuliškių sen. | Medžiagos | iki 1 kV kabelių plastikine izoliacija jungiamoji mova | 70 - 95 mm² | vnt. | 82.9 |  | 0
Vilniaus m. sav. | Fabijoniškių sen. | Medžiagos | iki 1 kV kabelių plastikine izoliacija jungiamoji mova | 70 - 95 mm² | vnt. | 82.9 |  | 0
Vilniaus m. sav. | Pašilaičių sen. | Medžiagos | iki 1 kV kabelių plastikine izoliacija jungiamoji mova | 70 - 95 mm² | vnt. | 82.9 |  | 0
Vilniaus m. sav. | Justiniškių sen. | Medžiagos | iki 1 kV kabelių plastikine izoliacija jungiamoji mova | 120 - 150 mm² | vnt. | 117.31 |  | 0
Vilniaus m. sav. | Verkių sen. | Medžiagos | iki 1 kV kabelių plastikine izoliacija jungiamoji mova | 120 - 150 mm² | vnt. | 117.31 |  | 0
Vilniaus m. sav. | Šeškinės sen. | Medžiagos | iki 1 kV kabelių plastikine izoliacija jungiamoji mova | 120 - 150 mm² | vnt. | 117.31 |  | 0
Vilniaus m. sav. | Viršuliškių sen. | Medžiagos | iki 1 kV kabelių plastikine izoliacija jungiamoji mova | 120 - 150 mm² | vnt. | 117.31 |  | 0
Vilniaus m. sav. | Fabijoniškių sen. | Medžiagos | iki 1 kV kabelių plastikine izoliacija jungiamoji mova | 120 - 150 mm² | vnt. | 117.31 |  | 0
Vilniaus m. sav. | Pašilaičių sen. | Medžiagos | iki 1 kV kabelių plastikine izoliacija jungiamoji mova | 120 - 150 mm² | vnt. | 117.31 |  | 0
Vilniaus m. sav. | Justiniškių sen. | Medžiagos | iki 1 kV kabelių plastikine izoliacija jungiamoji mova | 240 mm² | vnt. | 146.32 |  | 0
Vilniaus m. sav. | Verkių sen. | Medžiagos | iki 1 kV kabelių plastikine izoliacija jungiamoji mova | 240 mm² | vnt. | 146.32 |  | 0
Vilniaus m. sav. | Šeškinės sen. | Medžiagos | iki 1 kV kabelių plastikine izoliacija jungiamoji mova | 240 mm² | vnt. | 146.32 |  | 0
Vilniaus m. sav. | Viršuliškių sen. | Medžiagos | iki 1 kV kabelių plastikine izoliacija jungiamoji mova | 240 mm² | vnt. | 146.32 |  | 0
Vilniaus m. sav. | Fabijoniškių sen. | Medžiagos | iki 1 kV kabelių plastikine izoliacija jungiamoji mova | 240 mm² | vnt. | 146.32 |  | 0
Vilniaus m. sav. | Pašilaičių sen. | Medžiagos | iki 1 kV kabelių plastikine izoliacija jungiamoji mova | 240 mm² | vnt. | 146.32 |  | 0
Vilniaus m. sav. | Pilaitės sen. | Medžiagos | Remontinis apvalkalas su klijais (termosusitraukiantis) | 1 m ilgio, d11-21 mm kabeliams | vnt. | 41.75 |  | 0
Vilniaus m. sav. | Karoliniškių sen. | Medžiagos | Remontinis apvalkalas su klijais (termosusitraukiantis) | 1 m ilgio, d11-21 mm kabeliams | vnt. | 41.75 |  | 0
Vilniaus m. sav. | Žvėryno sen. | Medžiagos | Remontinis apvalkalas su klijais (termosusitraukiantis) | 1 m ilgio, d11-21 mm kabeliams | vnt. | 41.75 |  | 0
Vilniaus m. sav. | Pilaitės sen. | Medžiagos | Remontinis apvalkalas su klijais (termosusitraukiantis) | 1 m ilgio, d17-32 mm kabeliams | vnt. | 43.49 |  | 0
Vilniaus m. sav. | Karoliniškių sen. | Medžiagos | Remontinis apvalkalas su klijais (termosusitraukiantis) | 1 m ilgio, d17-32 mm kabeliams | vnt. | 43.49 |  | 0
Vilniaus m. sav. | Žvėryno sen. | Medžiagos | Remontinis apvalkalas su klijais (termosusitraukiantis) | 1 m ilgio, d17-32 mm kabeliams | vnt. | 43.49 |  | 0
Vilniaus m. sav. | Pilaitės sen. | Medžiagos | Remontinis apvalkalas su klijais (termosusitraukiantis) | 1 m ilgio, d24-50 mm kabeliams | vnt. | 47.78 |  | 0
Vilniaus m. sav. | Karoliniškių sen. | Medžiagos | Remontinis apvalkalas su klijais (termosusitraukiantis) | 1 m ilgio, d24-50 mm kabeliams | vnt. | 47.78 |  | 0
Vilniaus m. sav. | Žvėryno sen. | Medžiagos | Remontinis apvalkalas su klijais (termosusitraukiantis) | 1 m ilgio, d24-50 mm kabeliams | vnt. | 47.78 |  | 0
Vilniaus m. sav. | Pilaitės sen. | Medžiagos | Remontinis apvalkalas su klijais (termosusitraukiantis) | 1 m ilgio, d31-65 mm kabeliams | vnt. | 52.43 |  | 0
Vilniaus m. sav. | Karoliniškių sen. | Medžiagos | Remontinis apvalkalas su klijais (termosusitraukiantis) | 1 m ilgio, d31-65 mm kabeliams | vnt. | 52.43 |  | 0
Vilniaus m. sav. | Žvėryno sen. | Medžiagos | Remontinis apvalkalas su klijais (termosusitraukiantis) | 1 m ilgio, d31-65 mm kabeliams | vnt. | 52.43 |  | 0
Vilniaus m. sav. | Pilaitės sen. | Medžiagos | Remontinis apvalkalas su klijais (termosusitraukiantis) | 1 m ilgio, d33-86 mm kabeliams | vnt. | 59.33 |  | 0
Vilniaus m. sav. | Karoliniškių sen. | Medžiagos | Remontinis apvalkalas su klijais (termosusitraukiantis) | 1 m ilgio, d33-86 mm kabeliams | vnt. | 59.33 |  | 0
Vilniaus m. sav. | Žvėryno sen. | Medžiagos | Remontinis apvalkalas su klijais (termosusitraukiantis) | 1 m ilgio, d33-86 mm kabeliams | vnt. | 59.33 |  | 0
Vilniaus m. sav. | Pilaitės sen. | Medžiagos | Remontinis apvalkalas su klijais (termosusitraukiantis) | 1 m ilgio, d56-120 mm kabeliams | vnt. | 93.3 |  | 0
Vilniaus m. sav. | Karoliniškių sen. | Medžiagos | Remontinis apvalkalas su klijais (termosusitraukiantis) | 1 m ilgio, d56-120 mm kabeliams | vnt. | 93.3 |  | 0
Vilniaus m. sav. | Žvėryno sen. | Medžiagos | Remontinis apvalkalas su klijais (termosusitraukiantis) | 1 m ilgio, d56-120 mm kabeliams | vnt. | 93.3 |  | 0
Vilniaus m. sav. | Rasų sen. | Medžiagos | Remontinis apvalkalas su klijais (termosusitraukiantis) | 1 m ilgio, d11-21 mm kabeliams | vnt. | 41.75 |  | 0
Vilniaus m. sav. | Rasų sen. | Medžiagos | Remontinis apvalkalas su klijais (termosusitraukiantis) | 1 m ilgio, d17-32 mm kabeliams | vnt. | 43.49 |  | 0
Vilniaus m. sav. | Rasų sen. | Medžiagos | Remontinis apvalkalas su klijais (termosusitraukiantis) | 1 m ilgio, d24-50 mm kabeliams | vnt. | 47.78 |  | 0
Vilniaus m. sav. | Rasų sen. | Medžiagos | Remontinis apvalkalas su klijais (termosusitraukiantis) | 1 m ilgio, d31-65 mm kabeliams | vnt. | 52.43 |  | 0
Vilniaus m. sav. | Rasų sen. | Medžiagos | Remontinis apvalkalas su klijais (termosusitraukiantis) | 1 m ilgio, d33-86 mm kabeliams | vnt. | 59.33 |  | 0
Vilniaus m. sav. | Rasų sen. | Medžiagos | Remontinis apvalkalas su klijais (termosusitraukiantis) | 1 m ilgio, d56-120 mm kabeliams | vnt. | 93.3 |  | 0
Vilniaus m. sav. | Šnipiškių sen. | Medžiagos | Remontinis apvalkalas su klijais (termosusitraukiantis) | 1 m ilgio, d11-21 mm kabeliams | vnt. | 41.75 |  | 0
Vilniaus m. sav. | Šnipiškių sen. | Medžiagos | Remontinis apvalkalas su klijais (termosusitraukiantis) | 1 m ilgio, d17-32 mm kabeliams | vnt. | 43.49 |  | 0
Vilniaus m. sav. | Šnipiškių sen. | Medžiagos | Remontinis apvalkalas su klijais (termosusitraukiantis) | 1 m ilgio, d24-50 mm kabeliams | vnt. | 47.78 |  | 0
Vilniaus m. sav. | Šnipiškių sen. | Medžiagos | Remontinis apvalkalas su klijais (termosusitraukiantis) | 1 m ilgio, d31-65 mm kabeliams | vnt. | 52.43 |  | 0
Vilniaus m. sav. | Šnipiškių sen. | Medžiagos | Remontinis apvalkalas su klijais (termosusitraukiantis) | 1 m ilgio, d33-86 mm kabeliams | vnt. | 59.33 |  | 0
Vilniaus m. sav. | Šnipiškių sen. | Medžiagos | Remontinis apvalkalas su klijais (termosusitraukiantis) | 1 m ilgio, d56-120 mm kabeliams | vnt. | 93.3 |  | 0
Vilniaus m. sav. | Žirmūnų sen. | Medžiagos | Remontinis apvalkalas su klijais (termosusitraukiantis) | 1 m ilgio, d11-21 mm kabeliams | vnt. | 41.75 |  | 0
Vilniaus m. sav. | Žirmūnų sen. | Medžiagos | Remontinis apvalkalas su klijais (termosusitraukiantis) | 1 m ilgio, d17-32 mm kabeliams | vnt. | 43.49 |  | 0
Vilniaus m. sav. | Žirmūnų sen. | Medžiagos | Remontinis apvalkalas su klijais (termosusitraukiantis) | 1 m ilgio, d24-50 mm kabeliams | vnt. | 47.78 |  | 0
Vilniaus m. sav. | Žirmūnų sen. | Medžiagos | Remontinis apvalkalas su klijais (termosusitraukiantis) | 1 m ilgio, d31-65 mm kabeliams | vnt. | 52.43 |  | 0
Vilniaus m. sav. | Žirmūnų sen. | Medžiagos | Remontinis apvalkalas su klijais (termosusitraukiantis) | 1 m ilgio, d33-86 mm kabeliams | vnt. | 59.33 |  | 0
Vilniaus m. sav. | Žirmūnų sen. | Medžiagos | Remontinis apvalkalas su klijais (termosusitraukiantis) | 1 m ilgio, d56-120 mm kabeliams | vnt. | 93.3 |  | 0
Vilniaus m. sav. | Antakalnio sen. | Medžiagos | Remontinis apvalkalas su klijais (termosusitraukiantis) | 1 m ilgio, d11-21 mm kabeliams | vnt. | 41.75 |  | 0
Vilniaus m. sav. | Antakalnio sen. | Medžiagos | Remontinis apvalkalas su klijais (termosusitraukiantis) | 1 m ilgio, d17-32 mm kabeliams | vnt. | 43.49 |  | 0
Vilniaus m. sav. | Antakalnio sen. | Medžiagos | Remontinis apvalkalas su klijais (termosusitraukiantis) | 1 m ilgio, d24-50 mm kabeliams | vnt. | 47.78 |  | 0
Vilniaus m. sav. | Antakalnio sen. | Medžiagos | Remontinis apvalkalas su klijais (termosusitraukiantis) | 1 m ilgio, d31-65 mm kabeliams | vnt. | 52.43 |  | 0
Vilniaus m. sav. | Antakalnio sen. | Medžiagos | Remontinis apvalkalas su klijais (termosusitraukiantis) | 1 m ilgio, d33-86 mm kabeliams | vnt. | 59.33 |  | 0
Vilniaus m. sav. | Antakalnio sen. | Medžiagos | Remontinis apvalkalas su klijais (termosusitraukiantis) | 1 m ilgio, d56-120 mm kabeliams | vnt. | 93.3 |  | 0
Vilniaus m. sav. | Naujosios Vilnios sen. | Medžiagos | Remontinis apvalkalas su klijais (termosusitraukiantis) | 1 m ilgio, d11-21 mm kabeliams | vnt. | 41.75 |  | 0
Vilniaus m. sav. | Naujosios Vilnios sen. | Medžiagos | Remontinis apvalkalas su klijais (termosusitraukiantis) | 1 m ilgio, d17-32 mm kabeliams | vnt. | 43.49 |  | 0
Vilniaus m. sav. | Naujosios Vilnios sen. | Medžiagos | Remontinis apvalkalas su klijais (termosusitraukiantis) | 1 m ilgio, d24-50 mm kabeliams | vnt. | 47.78 |  | 0
Vilniaus m. sav. | Naujosios Vilnios sen. | Medžiagos | Remontinis apvalkalas su klijais (termosusitraukiantis) | 1 m ilgio, d31-65 mm kabeliams | vnt. | 52.43 |  | 0
Vilniaus m. sav. | Naujosios Vilnios sen. | Medžiagos | Remontinis apvalkalas su klijais (termosusitraukiantis) | 1 m ilgio, d33-86 mm kabeliams | vnt. | 59.33 |  | 0
Vilniaus m. sav. | Naujosios Vilnios sen. | Medžiagos | Remontinis apvalkalas su klijais (termosusitraukiantis) | 1 m ilgio, d56-120 mm kabeliams | vnt. | 93.3 |  | 0
Vilniaus m. sav. | Naujamiesčio sen. | Medžiagos | Remontinis apvalkalas su klijais (termosusitraukiantis) | 1 m ilgio, d11-21 mm kabeliams | vnt. | 41.75 |  | 0
Vilniaus m. sav. | Vilkpėdės sen. | Medžiagos | Remontinis apvalkalas su klijais (termosusitraukiantis) | 1 m ilgio, d11-21 mm kabeliams | vnt. | 41.75 |  | 0
Vilniaus m. sav. | Naujininkų sen. | Medžiagos | Remontinis apvalkalas su klijais (termosusitraukiantis) | 1 m ilgio, d11-21 mm kabeliams | vnt. | 41.75 |  | 0
Vilniaus m. sav. | Lazdynų sen. | Medžiagos | Remontinis apvalkalas su klijais (termosusitraukiantis) | 1 m ilgio, d11-21 mm kabeliams | vnt. | 41.75 |  | 0
Vilniaus m. sav. | Senamiesčio sen. | Medžiagos | Remontinis apvalkalas su klijais (termosusitraukiantis) | 1 m ilgio, d11-21 mm kabeliams | vnt. | 41.75 |  | 0
Vilniaus m. sav. | Grigiškių sen. | Medžiagos | Remontinis apvalkalas su klijais (termosusitraukiantis) | 1 m ilgio, d11-21 mm kabeliams | vnt. | 41.75 |  | 0
Vilniaus m. sav. | Panerių sen. | Medžiagos | Remontinis apvalkalas su klijais (termosusitraukiantis) | 1 m ilgio, d11-21 mm kabeliams | vnt. | 41.75 |  | 0
Vilniaus m. sav. | Naujamiesčio sen. | Medžiagos | Remontinis apvalkalas su klijais (termosusitraukiantis) | 1 m ilgio, d17-32 mm kabeliams | vnt. | 43.49 |  | 0
Vilniaus m. sav. | Vilkpėdės sen. | Medžiagos | Remontinis apvalkalas su klijais (termosusitraukiantis) | 1 m ilgio, d17-32 mm kabeliams | vnt. | 43.49 |  | 0
Vilniaus m. sav. | Naujininkų sen. | Medžiagos | Remontinis apvalkalas su klijais (termosusitraukiantis) | 1 m ilgio, d17-32 mm kabeliams | vnt. | 43.49 |  | 0
Vilniaus m. sav. | Lazdynų sen. | Medžiagos | Remontinis apvalkalas su klijais (termosusitraukiantis) | 1 m ilgio, d17-32 mm kabeliams | vnt. | 43.49 |  | 0
Vilniaus m. sav. | Senamiesčio sen. | Medžiagos | Remontinis apvalkalas su klijais (termosusitraukiantis) | 1 m ilgio, d17-32 mm kabeliams | vnt. | 43.49 |  | 0
Vilniaus m. sav. | Grigiškių sen. | Medžiagos | Remontinis apvalkalas su klijais (termosusitraukiantis) | 1 m ilgio, d17-32 mm kabeliams | vnt. | 43.49 |  | 0
Vilniaus m. sav. | Panerių sen. | Medžiagos | Remontinis apvalkalas su klijais (termosusitraukiantis) | 1 m ilgio, d17-32 mm kabeliams | vnt. | 43.49 |  | 0
Vilniaus m. sav. | Naujamiesčio sen. | Medžiagos | Remontinis apvalkalas su klijais (termosusitraukiantis) | 1 m ilgio, d24-50 mm kabeliams | vnt. | 47.78 |  | 0
Vilniaus m. sav. | Vilkpėdės sen. | Medžiagos | Remontinis apvalkalas su klijais (termosusitraukiantis) | 1 m ilgio, d24-50 mm kabeliams | vnt. | 47.78 |  | 0
Vilniaus m. sav. | Naujininkų sen. | Medžiagos | Remontinis apvalkalas su klijais (termosusitraukiantis) | 1 m ilgio, d24-50 mm kabeliams | vnt. | 47.78 |  | 0
Vilniaus m. sav. | Lazdynų sen. | Medžiagos | Remontinis apvalkalas su klijais (termosusitraukiantis) | 1 m ilgio, d24-50 mm kabeliams | vnt. | 47.78 |  | 0
Vilniaus m. sav. | Senamiesčio sen. | Medžiagos | Remontinis apvalkalas su klijais (termosusitraukiantis) | 1 m ilgio, d24-50 mm kabeliams | vnt. | 47.78 |  | 0
Vilniaus m. sav. | Grigiškių sen. | Medžiagos | Remontinis apvalkalas su klijais (termosusitraukiantis) | 1 m ilgio, d24-50 mm kabeliams | vnt. | 47.78 |  | 0
Vilniaus m. sav. | Panerių sen. | Medžiagos | Remontinis apvalkalas su klijais (termosusitraukiantis) | 1 m ilgio, d24-50 mm kabeliams | vnt. | 47.78 |  | 0
Vilniaus m. sav. | Naujamiesčio sen. | Medžiagos | Remontinis apvalkalas su klijais (termosusitraukiantis) | 1 m ilgio, d31-65 mm kabeliams | vnt. | 52.43 |  | 0
Vilniaus m. sav. | Vilkpėdės sen. | Medžiagos | Remontinis apvalkalas su klijais (termosusitraukiantis) | 1 m ilgio, d31-65 mm kabeliams | vnt. | 52.43 |  | 0
Vilniaus m. sav. | Naujininkų sen. | Medžiagos | Remontinis apvalkalas su klijais (termosusitraukiantis) | 1 m ilgio, d31-65 mm kabeliams | vnt. | 52.43 |  | 0
Vilniaus m. sav. | Lazdynų sen. | Medžiagos | Remontinis apvalkalas su klijais (termosusitraukiantis) | 1 m ilgio, d31-65 mm kabeliams | vnt. | 52.43 |  | 0
Vilniaus m. sav. | Senamiesčio sen. | Medžiagos | Remontinis apvalkalas su klijais (termosusitraukiantis) | 1 m ilgio, d31-65 mm kabeliams | vnt. | 52.43 |  | 0
Vilniaus m. sav. | Grigiškių sen. | Medžiagos | Remontinis apvalkalas su klijais (termosusitraukiantis) | 1 m ilgio, d31-65 mm kabeliams | vnt. | 52.43 |  | 0
Vilniaus m. sav. | Panerių sen. | Medžiagos | Remontinis apvalkalas su klijais (termosusitraukiantis) | 1 m ilgio, d31-65 mm kabeliams | vnt. | 52.43 |  | 0
Vilniaus m. sav. | Naujamiesčio sen. | Medžiagos | Remontinis apvalkalas su klijais (termosusitraukiantis) | 1 m ilgio, d33-86 mm kabeliams | vnt. | 59.33 |  | 0
Vilniaus m. sav. | Vilkpėdės sen. | Medžiagos | Remontinis apvalkalas su klijais (termosusitraukiantis) | 1 m ilgio, d33-86 mm kabeliams | vnt. | 59.33 |  | 0
Vilniaus m. sav. | Naujininkų sen. | Medžiagos | Remontinis apvalkalas su klijais (termosusitraukiantis) | 1 m ilgio, d33-86 mm kabeliams | vnt. | 59.33 |  | 0
Vilniaus m. sav. | Lazdynų sen. | Medžiagos | Remontinis apvalkalas su klijais (termosusitraukiantis) | 1 m ilgio, d33-86 mm kabeliams | vnt. | 59.33 |  | 0
Vilniaus m. sav. | Senamiesčio sen. | Medžiagos | Remontinis apvalkalas su klijais (termosusitraukiantis) | 1 m ilgio, d33-86 mm kabeliams | vnt. | 59.33 |  | 0
Vilniaus m. sav. | Grigiškių sen. | Medžiagos | Remontinis apvalkalas su klijais (termosusitraukiantis) | 1 m ilgio, d33-86 mm kabeliams | vnt. | 59.33 |  | 0
Vilniaus m. sav. | Panerių sen. | Medžiagos | Remontinis apvalkalas su klijais (termosusitraukiantis) | 1 m ilgio, d33-86 mm kabeliams | vnt. | 59.33 |  | 0
Vilniaus m. sav. | Naujamiesčio sen. | Medžiagos | Remontinis apvalkalas su klijais (termosusitraukiantis) | 1 m ilgio, d56-120 mm kabeliams | vnt. | 93.3 |  | 0
Vilniaus m. sav. | Vilkpėdės sen. | Medžiagos | Remontinis apvalkalas su klijais (termosusitraukiantis) | 1 m ilgio, d56-120 mm kabeliams | vnt. | 93.3 |  | 0
Vilniaus m. sav. | Naujininkų sen. | Medžiagos | Remontinis apvalkalas su klijais (termosusitraukiantis) | 1 m ilgio, d56-120 mm kabeliams | vnt. | 93.3 |  | 0
Vilniaus m. sav. | Lazdynų sen. | Medžiagos | Remontinis apvalkalas su klijais (termosusitraukiantis) | 1 m ilgio, d56-120 mm kabeliams | vnt. | 93.3 |  | 0
Vilniaus m. sav. | Senamiesčio sen. | Medžiagos | Remontinis apvalkalas su klijais (termosusitraukiantis) | 1 m ilgio, d56-120 mm kabeliams | vnt. | 93.3 |  | 0
Vilniaus m. sav. | Grigiškių sen. | Medžiagos | Remontinis apvalkalas su klijais (termosusitraukiantis) | 1 m ilgio, d56-120 mm kabeliams | vnt. | 93.3 |  | 0
Vilniaus m. sav. | Panerių sen. | Medžiagos | Remontinis apvalkalas su klijais (termosusitraukiantis) | 1 m ilgio, d56-120 mm kabeliams | vnt. | 93.3 |  | 0
Vilniaus m. sav. | Justiniškių sen. | Medžiagos | Remontinis apvalkalas su klijais (termosusitraukiantis) | 1 m ilgio, d11-21 mm kabeliams | vnt. | 41.75 |  | 0
Vilniaus m. sav. | Verkių sen. | Medžiagos | Remontinis apvalkalas su klijais (termosusitraukiantis) | 1 m ilgio, d11-21 mm kabeliams | vnt. | 41.75 |  | 0
Vilniaus m. sav. | Šeškinės sen. | Medžiagos | Remontinis apvalkalas su klijais (termosusitraukiantis) | 1 m ilgio, d11-21 mm kabeliams | vnt. | 41.75 |  | 0
Vilniaus m. sav. | Viršuliškių sen. | Medžiagos | Remontinis apvalkalas su klijais (termosusitraukiantis) | 1 m ilgio, d11-21 mm kabeliams | vnt. | 41.75 |  | 0
Vilniaus m. sav. | Fabijoniškių sen. | Medžiagos | Remontinis apvalkalas su klijais (termosusitraukiantis) | 1 m ilgio, d11-21 mm kabeliams | vnt. | 41.75 |  | 0
Vilniaus m. sav. | Pašilaičių sen. | Medžiagos | Remontinis apvalkalas su klijais (termosusitraukiantis) | 1 m ilgio, d11-21 mm kabeliams | vnt. | 41.75 |  | 0
Vilniaus m. sav. | Justiniškių sen. | Medžiagos | Remontinis apvalkalas su klijais (termosusitraukiantis) | 1 m ilgio, d17-32 mm kabeliams | vnt. | 43.49 |  | 0
Vilniaus m. sav. | Verkių sen. | Medžiagos | Remontinis apvalkalas su klijais (termosusitraukiantis) | 1 m ilgio, d17-32 mm kabeliams | vnt. | 43.49 |  | 0
Vilniaus m. sav. | Šeškinės sen. | Medžiagos | Remontinis apvalkalas su klijais (termosusitraukiantis) | 1 m ilgio, d17-32 mm kabeliams | vnt. | 43.49 |  | 0
Vilniaus m. sav. | Viršuliškių sen. | Medžiagos | Remontinis apvalkalas su klijais (termosusitraukiantis) | 1 m ilgio, d17-32 mm kabeliams | vnt. | 43.49 |  | 0
Vilniaus m. sav. | Fabijoniškių sen. | Medžiagos | Remontinis apvalkalas su klijais (termosusitraukiantis) | 1 m ilgio, d17-32 mm kabeliams | vnt. | 43.49 |  | 0
Vilniaus m. sav. | Pašilaičių sen. | Medžiagos | Remontinis apvalkalas su klijais (termosusitraukiantis) | 1 m ilgio, d17-32 mm kabeliams | vnt. | 43.49 |  | 0
Vilniaus m. sav. | Justiniškių sen. | Medžiagos | Remontinis apvalkalas su klijais (termosusitraukiantis) | 1 m ilgio, d24-50 mm kabeliams | vnt. | 47.78 |  | 0
Vilniaus m. sav. | Verkių sen. | Medžiagos | Remontinis apvalkalas su klijais (termosusitraukiantis) | 1 m ilgio, d24-50 mm kabeliams | vnt. | 47.78 |  | 0
Vilniaus m. sav. | Šeškinės sen. | Medžiagos | Remontinis apvalkalas su klijais (termosusitraukiantis) | 1 m ilgio, d24-50 mm kabeliams | vnt. | 47.78 |  | 0
Vilniaus m. sav. | Viršuliškių sen. | Medžiagos | Remontinis apvalkalas su klijais (termosusitraukiantis) | 1 m ilgio, d24-50 mm kabeliams | vnt. | 47.78 |  | 0
Vilniaus m. sav. | Fabijoniškių sen. | Medžiagos | Remontinis apvalkalas su klijais (termosusitraukiantis) | 1 m ilgio, d24-50 mm kabeliams | vnt. | 47.78 |  | 0
Vilniaus m. sav. | Pašilaičių sen. | Medžiagos | Remontinis apvalkalas su klijais (termosusitraukiantis) | 1 m ilgio, d24-50 mm kabeliams | vnt. | 47.78 |  | 0
Vilniaus m. sav. | Justiniškių sen. | Medžiagos | Remontinis apvalkalas su klijais (termosusitraukiantis) | 1 m ilgio, d31-65 mm kabeliams | vnt. | 52.43 |  | 0
Vilniaus m. sav. | Verkių sen. | Medžiagos | Remontinis apvalkalas su klijais (termosusitraukiantis) | 1 m ilgio, d31-65 mm kabeliams | vnt. | 52.43 |  | 0
Vilniaus m. sav. | Šeškinės sen. | Medžiagos | Remontinis apvalkalas su klijais (termosusitraukiantis) | 1 m ilgio, d31-65 mm kabeliams | vnt. | 52.43 |  | 0
Vilniaus m. sav. | Viršuliškių sen. | Medžiagos | Remontinis apvalkalas su klijais (termosusitraukiantis) | 1 m ilgio, d31-65 mm kabeliams | vnt. | 52.43 |  | 0
Vilniaus m. sav. | Fabijoniškių sen. | Medžiagos | Remontinis apvalkalas su klijais (termosusitraukiantis) | 1 m ilgio, d31-65 mm kabeliams | vnt. | 52.43 |  | 0
Vilniaus m. sav. | Pašilaičių sen. | Medžiagos | Remontinis apvalkalas su klijais (termosusitraukiantis) | 1 m ilgio, d31-65 mm kabeliams | vnt. | 52.43 |  | 0
Vilniaus m. sav. | Justiniškių sen. | Medžiagos | Remontinis apvalkalas su klijais (termosusitraukiantis) | 1 m ilgio, d33-86 mm kabeliams | vnt. | 59.33 |  | 0
Vilniaus m. sav. | Verkių sen. | Medžiagos | Remontinis apvalkalas su klijais (termosusitraukiantis) | 1 m ilgio, d33-86 mm kabeliams | vnt. | 59.33 |  | 0
Vilniaus m. sav. | Šeškinės sen. | Medžiagos | Remontinis apvalkalas su klijais (termosusitraukiantis) | 1 m ilgio, d33-86 mm kabeliams | vnt. | 59.33 |  | 0
Vilniaus m. sav. | Viršuliškių sen. | Medžiagos | Remontinis apvalkalas su klijais (termosusitraukiantis) | 1 m ilgio, d33-86 mm kabeliams | vnt. | 59.33 |  | 0
Vilniaus m. sav. | Fabijoniškių sen. | Medžiagos | Remontinis apvalkalas su klijais (termosusitraukiantis) | 1 m ilgio, d33-86 mm kabeliams | vnt. | 59.33 |  | 0
Vilniaus m. sav. | Pašilaičių sen. | Medžiagos | Remontinis apvalkalas su klijais (termosusitraukiantis) | 1 m ilgio, d33-86 mm kabeliams | vnt. | 59.33 |  | 0
Vilniaus m. sav. | Justiniškių sen. | Medžiagos | Remontinis apvalkalas su klijais (termosusitraukiantis) | 1 m ilgio, d56-120 mm kabeliams | vnt. | 93.3 |  | 0
Vilniaus m. sav. | Verkių sen. | Medžiagos | Remontinis apvalkalas su klijais (termosusitraukiantis) | 1 m ilgio, d56-120 mm kabeliams | vnt. | 93.3 |  | 0
Vilniaus m. sav. | Šeškinės sen. | Medžiagos | Remontinis apvalkalas su klijais (termosusitraukiantis) | 1 m ilgio, d56-120 mm kabeliams | vnt. | 93.3 |  | 0
Vilniaus m. sav. | Viršuliškių sen. | Medžiagos | Remontinis apvalkalas su klijais (termosusitraukiantis) | 1 m ilgio, d56-120 mm kabeliams | vnt. | 93.3 |  | 0
Vilniaus m. sav. | Fabijoniškių sen. | Medžiagos | Remontinis apvalkalas su klijais (termosusitraukiantis) | 1 m ilgio, d56-120 mm kabeliams | vnt. | 93.3 |  | 0
Vilniaus m. sav. | Pašilaičių sen. | Medžiagos | Remontinis apvalkalas su klijais (termosusitraukiantis) | 1 m ilgio, d56-120 mm kabeliams | vnt. | 93.3 |  | 0
Vilniaus m. sav. | Pilaitės sen. | Medžiagos | Kablys | SK-1 | vnt. | 4.81 |  | 0
Vilniaus m. sav. | Karoliniškių sen. | Medžiagos | Kablys | SK-1 | vnt. | 4.81 |  | 0
Vilniaus m. sav. | Žvėryno sen. | Medžiagos | Kablys | SK-1 | vnt. | 4.81 |  | 0
Vilniaus m. sav. | Pilaitės sen. | Medžiagos | Kablys | KB-1 | vnt. | 7.72 |  | 0
Vilniaus m. sav. | Karoliniškių sen. | Medžiagos | Kablys | KB-1 | vnt. | 7.72 |  | 0
Vilniaus m. sav. | Žvėryno sen. | Medžiagos | Kablys | KB-1 | vnt. | 7.72 |  | 0
Vilniaus m. sav. | Pilaitės sen. | Medžiagos | Kablys | KB-2 | vnt. | 6.53 |  | 0
Vilniaus m. sav. | Karoliniškių sen. | Medžiagos | Kablys | KB-2 | vnt. | 6.53 |  | 0
Vilniaus m. sav. | Žvėryno sen. | Medžiagos | Kablys | KB-2 | vnt. | 6.53 |  | 0
Vilniaus m. sav. | Pilaitės sen. | Medžiagos | Kablys | KB-3 | vnt. | 9.67 |  | 0
Vilniaus m. sav. | Karoliniškių sen. | Medžiagos | Kablys | KB-3 | vnt. | 9.67 |  | 0
Vilniaus m. sav. | Žvėryno sen. | Medžiagos | Kablys | KB-3 | vnt. | 9.67 |  | 0
Vilniaus m. sav. | Pilaitės sen. | Medžiagos | Kablys | KB-4 | vnt. | 8.47 |  | 0
Vilniaus m. sav. | Karoliniškių sen. | Medžiagos | Kablys | KB-4 | vnt. | 8.47 |  | 0
Vilniaus m. sav. | Žvėryno sen. | Medžiagos | Kablys | KB-4 | vnt. | 8.47 |  | 0
Vilniaus m. sav. | Pilaitės sen. | Medžiagos | Kablys | KB-5 | vnt. | 17.22 |  | 0
Vilniaus m. sav. | Karoliniškių sen. | Medžiagos | Kablys | KB-5 | vnt. | 17.22 |  | 0
Vilniaus m. sav. | Žvėryno sen. | Medžiagos | Kablys | KB-5 | vnt. | 17.22 |  | 0
Vilniaus m. sav. | Rasų sen. | Medžiagos | Kablys | SK-1 | vnt. | 5.21 |  | 0
Vilniaus m. sav. | Rasų sen. | Medžiagos | Kablys | KB-1 | vnt. | 7.72 |  | 0
Vilniaus m. sav. | Rasų sen. | Medžiagos | Kablys | KB-2 | vnt. | 6.53 |  | 0
Vilniaus m. sav. | Rasų sen. | Medžiagos | Kablys | KB-3 | vnt. | 9.67 |  | 0
Vilniaus m. sav. | Rasų sen. | Medžiagos | Kablys | KB-4 | vnt. | 8.47 |  | 0
Vilniaus m. sav. | Rasų sen. | Medžiagos | Kablys | KB-5 | vnt. | 17.22 |  | 0
Vilniaus m. sav. | Šnipiškių sen. | Medžiagos | Kablys | SK-1 | vnt. | 4.81 |  | 0
Vilniaus m. sav. | Šnipiškių sen. | Medžiagos | Kablys | KB-1 | vnt. | 7.72 |  | 0
Vilniaus m. sav. | Šnipiškių sen. | Medžiagos | Kablys | KB-2 | vnt. | 6.53 |  | 0
Vilniaus m. sav. | Šnipiškių sen. | Medžiagos | Kablys | KB-3 | vnt. | 9.67 |  | 0
Vilniaus m. sav. | Šnipiškių sen. | Medžiagos | Kablys | KB-4 | vnt. | 8.47 |  | 0
Vilniaus m. sav. | Šnipiškių sen. | Medžiagos | Kablys | KB-5 | vnt. | 17.22 |  | 0
Vilniaus m. sav. | Žirmūnų sen. | Medžiagos | Kablys | SK-1 | vnt. | 4.81 |  | 0
Vilniaus m. sav. | Žirmūnų sen. | Medžiagos | Kablys | KB-1 | vnt. | 7.72 |  | 0
Vilniaus m. sav. | Žirmūnų sen. | Medžiagos | Kablys | KB-2 | vnt. | 6.53 |  | 0
Vilniaus m. sav. | Žirmūnų sen. | Medžiagos | Kablys | KB-3 | vnt. | 9.67 |  | 0
Vilniaus m. sav. | Žirmūnų sen. | Medžiagos | Kablys | KB-4 | vnt. | 8.47 |  | 0
Vilniaus m. sav. | Žirmūnų sen. | Medžiagos | Kablys | KB-5 | vnt. | 17.22 |  | 0
Vilniaus m. sav. | Antakalnio sen. | Medžiagos | Kablys | SK-1 | vnt. | 4.81 |  | 0
Vilniaus m. sav. | Antakalnio sen. | Medžiagos | Kablys | KB-1 | vnt. | 7.72 |  | 0
Vilniaus m. sav. | Antakalnio sen. | Medžiagos | Kablys | KB-2 | vnt. | 6.53 |  | 0
Vilniaus m. sav. | Antakalnio sen. | Medžiagos | Kablys | KB-3 | vnt. | 9.67 |  | 0
Vilniaus m. sav. | Antakalnio sen. | Medžiagos | Kablys | KB-4 | vnt. | 8.47 |  | 0
Vilniaus m. sav. | Antakalnio sen. | Medžiagos | Kablys | KB-5 | vnt. | 17.22 |  | 0
Vilniaus m. sav. | Naujosios Vilnios sen. | Medžiagos | Kablys | SK-1 | vnt. | 4.81 |  | 0
Vilniaus m. sav. | Naujosios Vilnios sen. | Medžiagos | Kablys | KB-1 | vnt. | 7.72 |  | 0
Vilniaus m. sav. | Naujosios Vilnios sen. | Medžiagos | Kablys | KB-2 | vnt. | 6.53 |  | 0
Vilniaus m. sav. | Naujosios Vilnios sen. | Medžiagos | Kablys | KB-3 | vnt. | 9.67 |  | 0
Vilniaus m. sav. | Naujosios Vilnios sen. | Medžiagos | Kablys | KB-4 | vnt. | 8.47 |  | 0
Vilniaus m. sav. | Naujosios Vilnios sen. | Medžiagos | Kablys | KB-5 | vnt. | 17.22 |  | 0
Vilniaus m. sav. | Naujamiesčio sen. | Medžiagos | Kablys | SK-1 | vnt. | 4.81 |  | 0
Vilniaus m. sav. | Vilkpėdės sen. | Medžiagos | Kablys | SK-1 | vnt. | 4.81 |  | 0
Vilniaus m. sav. | Naujininkų sen. | Medžiagos | Kablys | SK-1 | vnt. | 4.81 |  | 0
Vilniaus m. sav. | Lazdynų sen. | Medžiagos | Kablys | SK-1 | vnt. | 4.81 |  | 0
Vilniaus m. sav. | Senamiesčio sen. | Medžiagos | Kablys | SK-1 | vnt. | 4.81 |  | 0
Vilniaus m. sav. | Grigiškių sen. | Medžiagos | Kablys | SK-1 | vnt. | 4.81 |  | 0
Vilniaus m. sav. | Panerių sen. | Medžiagos | Kablys | SK-1 | vnt. | 4.81 |  | 0
Vilniaus m. sav. | Naujamiesčio sen. | Medžiagos | Kablys | KB-1 | vnt. | 7.72 |  | 0
Vilniaus m. sav. | Vilkpėdės sen. | Medžiagos | Kablys | KB-1 | vnt. | 7.72 |  | 0
Vilniaus m. sav. | Naujininkų sen. | Medžiagos | Kablys | KB-1 | vnt. | 7.72 |  | 0
Vilniaus m. sav. | Lazdynų sen. | Medžiagos | Kablys | KB-1 | vnt. | 7.72 |  | 0
Vilniaus m. sav. | Senamiesčio sen. | Medžiagos | Kablys | KB-1 | vnt. | 7.72 |  | 0
Vilniaus m. sav. | Grigiškių sen. | Medžiagos | Kablys | KB-1 | vnt. | 7.72 |  | 0
Vilniaus m. sav. | Panerių sen. | Medžiagos | Kablys | KB-1 | vnt. | 7.72 |  | 0
Vilniaus m. sav. | Naujamiesčio sen. | Medžiagos | Kablys | KB-2 | vnt. | 6.53 |  | 0
Vilniaus m. sav. | Vilkpėdės sen. | Medžiagos | Kablys | KB-2 | vnt. | 6.53 |  | 0
Vilniaus m. sav. | Naujininkų sen. | Medžiagos | Kablys | KB-2 | vnt. | 6.53 |  | 0
Vilniaus m. sav. | Lazdynų sen. | Medžiagos | Kablys | KB-2 | vnt. | 6.53 |  | 0
Vilniaus m. sav. | Senamiesčio sen. | Medžiagos | Kablys | KB-2 | vnt. | 6.53 |  | 0
Vilniaus m. sav. | Grigiškių sen. | Medžiagos | Kablys | KB-2 | vnt. | 6.53 |  | 0
Vilniaus m. sav. | Panerių sen. | Medžiagos | Kablys | KB-2 | vnt. | 6.53 |  | 0
Vilniaus m. sav. | Naujamiesčio sen. | Medžiagos | Kablys | KB-3 | vnt. | 9.67 |  | 0
Vilniaus m. sav. | Vilkpėdės sen. | Medžiagos | Kablys | KB-3 | vnt. | 9.67 |  | 0
Vilniaus m. sav. | Naujininkų sen. | Medžiagos | Kablys | KB-3 | vnt. | 9.67 |  | 0
Vilniaus m. sav. | Lazdynų sen. | Medžiagos | Kablys | KB-3 | vnt. | 9.67 |  | 0
Vilniaus m. sav. | Senamiesčio sen. | Medžiagos | Kablys | KB-3 | vnt. | 9.67 |  | 0
Vilniaus m. sav. | Grigiškių sen. | Medžiagos | Kablys | KB-3 | vnt. | 9.67 |  | 0
Vilniaus m. sav. | Panerių sen. | Medžiagos | Kablys | KB-3 | vnt. | 9.67 |  | 0
Vilniaus m. sav. | Naujamiesčio sen. | Medžiagos | Kablys | KB-4 | vnt. | 8.47 |  | 0
Vilniaus m. sav. | Vilkpėdės sen. | Medžiagos | Kablys | KB-4 | vnt. | 8.47 |  | 0
Vilniaus m. sav. | Naujininkų sen. | Medžiagos | Kablys | KB-4 | vnt. | 8.47 |  | 0
Vilniaus m. sav. | Lazdynų sen. | Medžiagos | Kablys | KB-4 | vnt. | 8.47 |  | 0
Vilniaus m. sav. | Senamiesčio sen. | Medžiagos | Kablys | KB-4 | vnt. | 8.47 |  | 0
Vilniaus m. sav. | Grigiškių sen. | Medžiagos | Kablys | KB-4 | vnt. | 8.47 |  | 0
Vilniaus m. sav. | Panerių sen. | Medžiagos | Kablys | KB-4 | vnt. | 8.47 |  | 0
Vilniaus m. sav. | Naujamiesčio sen. | Medžiagos | Kablys | KB-5 | vnt. | 17.22 |  | 0
Vilniaus m. sav. | Vilkpėdės sen. | Medžiagos | Kablys | KB-5 | vnt. | 17.22 |  | 0
Vilniaus m. sav. | Naujininkų sen. | Medžiagos | Kablys | KB-5 | vnt. | 17.22 |  | 0
Vilniaus m. sav. | Lazdynų sen. | Medžiagos | Kablys | KB-5 | vnt. | 17.22 |  | 0
Vilniaus m. sav. | Senamiesčio sen. | Medžiagos | Kablys | KB-5 | vnt. | 17.22 |  | 0
Vilniaus m. sav. | Grigiškių sen. | Medžiagos | Kablys | KB-5 | vnt. | 17.22 |  | 0
Vilniaus m. sav. | Panerių sen. | Medžiagos | Kablys | KB-5 | vnt. | 17.22 |  | 0
Vilniaus m. sav. | Justiniškių sen. | Medžiagos | Kablys | SK-1 | vnt. | 4.81 |  | 0
Vilniaus m. sav. | Verkių sen. | Medžiagos | Kablys | SK-1 | vnt. | 4.81 |  | 0
Vilniaus m. sav. | Šeškinės sen. | Medžiagos | Kablys | SK-1 | vnt. | 4.81 |  | 0
Vilniaus m. sav. | Viršuliškių sen. | Medžiagos | Kablys | SK-1 | vnt. | 4.81 |  | 0
Vilniaus m. sav. | Fabijoniškių sen. | Medžiagos | Kablys | SK-1 | vnt. | 4.81 |  | 0
Vilniaus m. sav. | Pašilaičių sen. | Medžiagos | Kablys | SK-1 | vnt. | 4.81 |  | 0
Vilniaus m. sav. | Justiniškių sen. | Medžiagos | Kablys | KB-1 | vnt. | 7.72 |  | 0
Vilniaus m. sav. | Verkių sen. | Medžiagos | Kablys | KB-1 | vnt. | 7.72 |  | 0
Vilniaus m. sav. | Šeškinės sen. | Medžiagos | Kablys | KB-1 | vnt. | 7.72 |  | 0
Vilniaus m. sav. | Viršuliškių sen. | Medžiagos | Kablys | KB-1 | vnt. | 7.72 |  | 0
Vilniaus m. sav. | Fabijoniškių sen. | Medžiagos | Kablys | KB-1 | vnt. | 7.72 |  | 0
Vilniaus m. sav. | Pašilaičių sen. | Medžiagos | Kablys | KB-1 | vnt. | 7.72 |  | 0
Vilniaus m. sav. | Justiniškių sen. | Medžiagos | Kablys | KB-2 | vnt. | 6.53 |  | 0
Vilniaus m. sav. | Verkių sen. | Medžiagos | Kablys | KB-2 | vnt. | 6.53 |  | 0
Vilniaus m. sav. | Šeškinės sen. | Medžiagos | Kablys | KB-2 | vnt. | 6.53 |  | 0
Vilniaus m. sav. | Viršuliškių sen. | Medžiagos | Kablys | KB-2 | vnt. | 6.53 |  | 0
Vilniaus m. sav. | Fabijoniškių sen. | Medžiagos | Kablys | KB-2 | vnt. | 6.53 |  | 0
Vilniaus m. sav. | Pašilaičių sen. | Medžiagos | Kablys | KB-2 | vnt. | 6.53 |  | 0
Vilniaus m. sav. | Justiniškių sen. | Medžiagos | Kablys | KB-3 | vnt. | 9.67 |  | 0
Vilniaus m. sav. | Verkių sen. | Medžiagos | Kablys | KB-3 | vnt. | 9.67 |  | 0
Vilniaus m. sav. | Šeškinės sen. | Medžiagos | Kablys | KB-3 | vnt. | 9.67 |  | 0
Vilniaus m. sav. | Viršuliškių sen. | Medžiagos | Kablys | KB-3 | vnt. | 9.67 |  | 0
Vilniaus m. sav. | Fabijoniškių sen. | Medžiagos | Kablys | KB-3 | vnt. | 9.67 |  | 0
Vilniaus m. sav. | Pašilaičių sen. | Medžiagos | Kablys | KB-3 | vnt. | 9.67 |  | 0
Vilniaus m. sav. | Justiniškių sen. | Medžiagos | Kablys | KB-4 | vnt. | 8.47 |  | 0
Vilniaus m. sav. | Verkių sen. | Medžiagos | Kablys | KB-4 | vnt. | 8.47 |  | 0
Vilniaus m. sav. | Šeškinės sen. | Medžiagos | Kablys | KB-4 | vnt. | 8.47 |  | 0
Vilniaus m. sav. | Viršuliškių sen. | Medžiagos | Kablys | KB-4 | vnt. | 8.47 |  | 0
Vilniaus m. sav. | Fabijoniškių sen. | Medžiagos | Kablys | KB-4 | vnt. | 8.47 |  | 0
Vilniaus m. sav. | Pašilaičių sen. | Medžiagos | Kablys | KB-4 | vnt. | 8.47 |  | 0
Vilniaus m. sav. | Justiniškių sen. | Medžiagos | Kablys | KB-5 | vnt. | 17.22 |  | 0
Vilniaus m. sav. | Verkių sen. | Medžiagos | Kablys | KB-5 | vnt. | 17.22 |  | 0
Vilniaus m. sav. | Šeškinės sen. | Medžiagos | Kablys | KB-5 | vnt. | 17.22 |  | 0
Vilniaus m. sav. | Viršuliškių sen. | Medžiagos | Kablys | KB-5 | vnt. | 17.22 |  | 0
Vilniaus m. sav. | Fabijoniškių sen. | Medžiagos | Kablys | KB-5 | vnt. | 17.22 |  | 0
Vilniaus m. sav. | Pašilaičių sen. | Medžiagos | Kablys | KB-5 | vnt. | 17.22 |  | 0
Vilniaus m. sav. | Pilaitės sen. | Medžiagos | Srovės nuotėkio rėlė | 25A-2P, 30 mA | vnt. | 32.8 |  | 0
Vilniaus m. sav. | Karoliniškių sen. | Medžiagos | Srovės nuotėkio rėlė | 25A-2P, 30 mA | vnt. | 32.8 |  | 0
Vilniaus m. sav. | Žvėryno sen. | Medžiagos | Srovės nuotėkio rėlė | 25A-2P, 30 mA | vnt. | 32.8 |  | 0
Vilniaus m. sav. | Pilaitės sen. | Medžiagos | Srovės nuotėkio rėlė | 40A-2P, 30 mA | vnt. | 37.79 |  | 0
Vilniaus m. sav. | Karoliniškių sen. | Medžiagos | Srovės nuotėkio rėlė | 40A-2P, 30 mA | vnt. | 37.79 |  | 0
Vilniaus m. sav. | Žvėryno sen. | Medžiagos | Srovės nuotėkio rėlė | 40A-2P, 30 mA | vnt. | 37.79 |  | 0
Vilniaus m. sav. | Pilaitės sen. | Medžiagos | Srovės nuotėkio rėlė | 63A-2P, 30 mA | vnt. | 52.31 |  | 0
Vilniaus m. sav. | Karoliniškių sen. | Medžiagos | Srovės nuotėkio rėlė | 63A-2P, 30 mA | vnt. | 52.31 |  | 0
Vilniaus m. sav. | Žvėryno sen. | Medžiagos | Srovės nuotėkio rėlė | 63A-2P, 30 mA | vnt. | 52.31 |  | 0
Vilniaus m. sav. | Pilaitės sen. | Medžiagos | Srovės nuotėkio rėlė | 25A-4P, 30 mA | vnt. | 40.52 |  | 0
Vilniaus m. sav. | Karoliniškių sen. | Medžiagos | Srovės nuotėkio rėlė | 25A-4P, 30 mA | vnt. | 40.52 |  | 0
Vilniaus m. sav. | Žvėryno sen. | Medžiagos | Srovės nuotėkio rėlė | 25A-4P, 30 mA | vnt. | 40.52 |  | 0
Vilniaus m. sav. | Pilaitės sen. | Medžiagos | Srovės nuotėkio rėlė | 40A-4P, 30 mA | vnt. | 49.74 |  | 0
Vilniaus m. sav. | Karoliniškių sen. | Medžiagos | Srovės nuotėkio rėlė | 40A-4P, 30 mA | vnt. | 49.74 |  | 0
Vilniaus m. sav. | Žvėryno sen. | Medžiagos | Srovės nuotėkio rėlė | 40A-4P, 30 mA | vnt. | 49.74 |  | 0
Vilniaus m. sav. | Pilaitės sen. | Medžiagos | Srovės nuotėkio rėlė | 63A-4P, 30 mA | vnt. | 70.51 |  | 0
Vilniaus m. sav. | Karoliniškių sen. | Medžiagos | Srovės nuotėkio rėlė | 63A-4P, 30 mA | vnt. | 70.51 |  | 0
Vilniaus m. sav. | Žvėryno sen. | Medžiagos | Srovės nuotėkio rėlė | 63A-4P, 30 mA | vnt. | 70.51 |  | 0
Vilniaus m. sav. | Rasų sen. | Medžiagos | Srovės nuotėkio rėlė | 25A-2P, 30 mA | vnt. | 32.8 |  | 0
Vilniaus m. sav. | Rasų sen. | Medžiagos | Srovės nuotėkio rėlė | 40A-2P, 30 mA | vnt. | 37.79 |  | 0
Vilniaus m. sav. | Rasų sen. | Medžiagos | Srovės nuotėkio rėlė | 63A-2P, 30 mA | vnt. | 52.31 |  | 0
Vilniaus m. sav. | Rasų sen. | Medžiagos | Srovės nuotėkio rėlė | 25A-4P, 30 mA | vnt. | 40.52 |  | 0
Vilniaus m. sav. | Rasų sen. | Medžiagos | Srovės nuotėkio rėlė | 40A-4P, 30 mA | vnt. | 49.74 |  | 0
Vilniaus m. sav. | Rasų sen. | Medžiagos | Srovės nuotėkio rėlė | 63A-4P, 30 mA | vnt. | 70.51 |  | 0
Vilniaus m. sav. | Šnipiškių sen. | Medžiagos | Srovės nuotėkio rėlė | 25A-2P, 30 mA | vnt. | 32.8 |  | 0
Vilniaus m. sav. | Šnipiškių sen. | Medžiagos | Srovės nuotėkio rėlė | 40A-2P, 30 mA | vnt. | 37.79 |  | 0
Vilniaus m. sav. | Šnipiškių sen. | Medžiagos | Srovės nuotėkio rėlė | 63A-2P, 30 mA | vnt. | 52.31 |  | 0
Vilniaus m. sav. | Šnipiškių sen. | Medžiagos | Srovės nuotėkio rėlė | 25A-4P, 30 mA | vnt. | 40.52 |  | 0
Vilniaus m. sav. | Šnipiškių sen. | Medžiagos | Srovės nuotėkio rėlė | 40A-4P, 30 mA | vnt. | 49.74 |  | 0
Vilniaus m. sav. | Šnipiškių sen. | Medžiagos | Srovės nuotėkio rėlė | 63A-4P, 30 mA | vnt. | 70.51 |  | 0
Vilniaus m. sav. | Žirmūnų sen. | Medžiagos | Srovės nuotėkio rėlė | 25A-2P, 30 mA | vnt. | 32.8 |  | 0
Vilniaus m. sav. | Žirmūnų sen. | Medžiagos | Srovės nuotėkio rėlė | 40A-2P, 30 mA | vnt. | 37.79 |  | 0
Vilniaus m. sav. | Žirmūnų sen. | Medžiagos | Srovės nuotėkio rėlė | 63A-2P, 30 mA | vnt. | 52.31 |  | 0
Vilniaus m. sav. | Žirmūnų sen. | Medžiagos | Srovės nuotėkio rėlė | 25A-4P, 30 mA | vnt. | 40.52 |  | 0
Vilniaus m. sav. | Žirmūnų sen. | Medžiagos | Srovės nuotėkio rėlė | 40A-4P, 30 mA | vnt. | 49.74 |  | 0
Vilniaus m. sav. | Žirmūnų sen. | Medžiagos | Srovės nuotėkio rėlė | 63A-4P, 30 mA | vnt. | 70.51 |  | 0
Vilniaus m. sav. | Antakalnio sen. | Medžiagos | Srovės nuotėkio rėlė | 25A-2P, 30 mA | vnt. | 32.8 |  | 0
Vilniaus m. sav. | Antakalnio sen. | Medžiagos | Srovės nuotėkio rėlė | 40A-2P, 30 mA | vnt. | 37.79 |  | 0
Vilniaus m. sav. | Antakalnio sen. | Medžiagos | Srovės nuotėkio rėlė | 63A-2P, 30 mA | vnt. | 52.31 |  | 0
Vilniaus m. sav. | Antakalnio sen. | Medžiagos | Srovės nuotėkio rėlė | 25A-4P, 30 mA | vnt. | 40.52 |  | 0
Vilniaus m. sav. | Antakalnio sen. | Medžiagos | Srovės nuotėkio rėlė | 40A-4P, 30 mA | vnt. | 49.74 |  | 0
Vilniaus m. sav. | Antakalnio sen. | Medžiagos | Srovės nuotėkio rėlė | 63A-4P, 30 mA | vnt. | 70.51 |  | 0
Vilniaus m. sav. | Naujosios Vilnios sen. | Medžiagos | Srovės nuotėkio rėlė | 25A-2P, 30 mA | vnt. | 32.8 |  | 0
Vilniaus m. sav. | Naujosios Vilnios sen. | Medžiagos | Srovės nuotėkio rėlė | 40A-2P, 30 mA | vnt. | 37.79 |  | 0
Vilniaus m. sav. | Naujosios Vilnios sen. | Medžiagos | Srovės nuotėkio rėlė | 63A-2P, 30 mA | vnt. | 52.31 |  | 0
Vilniaus m. sav. | Naujosios Vilnios sen. | Medžiagos | Srovės nuotėkio rėlė | 25A-4P, 30 mA | vnt. | 40.52 |  | 0
Vilniaus m. sav. | Naujosios Vilnios sen. | Medžiagos | Srovės nuotėkio rėlė | 40A-4P, 30 mA | vnt. | 49.74 |  | 0
Vilniaus m. sav. | Naujosios Vilnios sen. | Medžiagos | Srovės nuotėkio rėlė | 63A-4P, 30 mA | vnt. | 70.51 |  | 0
Vilniaus m. sav. | Naujamiesčio sen. | Medžiagos | Srovės nuotėkio rėlė | 25A-2P, 30 mA | vnt. | 32.8 |  | 0
Vilniaus m. sav. | Vilkpėdės sen. | Medžiagos | Srovės nuotėkio rėlė | 25A-2P, 30 mA | vnt. | 32.8 |  | 0
Vilniaus m. sav. | Naujininkų sen. | Medžiagos | Srovės nuotėkio rėlė | 25A-2P, 30 mA | vnt. | 32.8 |  | 0
Vilniaus m. sav. | Lazdynų sen. | Medžiagos | Srovės nuotėkio rėlė | 25A-2P, 30 mA | vnt. | 32.8 |  | 0
Vilniaus m. sav. | Senamiesčio sen. | Medžiagos | Srovės nuotėkio rėlė | 25A-2P, 30 mA | vnt. | 32.8 |  | 0
Vilniaus m. sav. | Grigiškių sen. | Medžiagos | Srovės nuotėkio rėlė | 25A-2P, 30 mA | vnt. | 32.8 |  | 0
Vilniaus m. sav. | Panerių sen. | Medžiagos | Srovės nuotėkio rėlė | 25A-2P, 30 mA | vnt. | 32.8 |  | 0
Vilniaus m. sav. | Naujamiesčio sen. | Medžiagos | Srovės nuotėkio rėlė | 40A-2P, 30 mA | vnt. | 37.79 |  | 0
Vilniaus m. sav. | Vilkpėdės sen. | Medžiagos | Srovės nuotėkio rėlė | 40A-2P, 30 mA | vnt. | 37.79 |  | 0
Vilniaus m. sav. | Naujininkų sen. | Medžiagos | Srovės nuotėkio rėlė | 40A-2P, 30 mA | vnt. | 37.79 |  | 0
Vilniaus m. sav. | Lazdynų sen. | Medžiagos | Srovės nuotėkio rėlė | 40A-2P, 30 mA | vnt. | 37.79 |  | 0
Vilniaus m. sav. | Senamiesčio sen. | Medžiagos | Srovės nuotėkio rėlė | 40A-2P, 30 mA | vnt. | 37.79 |  | 0
Vilniaus m. sav. | Grigiškių sen. | Medžiagos | Srovės nuotėkio rėlė | 40A-2P, 30 mA | vnt. | 37.79 |  | 0
Vilniaus m. sav. | Panerių sen. | Medžiagos | Srovės nuotėkio rėlė | 40A-2P, 30 mA | vnt. | 37.79 |  | 0
Vilniaus m. sav. | Naujamiesčio sen. | Medžiagos | Srovės nuotėkio rėlė | 63A-2P, 30 mA | vnt. | 52.31 |  | 0
Vilniaus m. sav. | Vilkpėdės sen. | Medžiagos | Srovės nuotėkio rėlė | 63A-2P, 30 mA | vnt. | 52.31 |  | 0
Vilniaus m. sav. | Naujininkų sen. | Medžiagos | Srovės nuotėkio rėlė | 63A-2P, 30 mA | vnt. | 52.31 |  | 0
Vilniaus m. sav. | Lazdynų sen. | Medžiagos | Srovės nuotėkio rėlė | 63A-2P, 30 mA | vnt. | 52.31 |  | 0
Vilniaus m. sav. | Senamiesčio sen. | Medžiagos | Srovės nuotėkio rėlė | 63A-2P, 30 mA | vnt. | 52.31 |  | 0
Vilniaus m. sav. | Grigiškių sen. | Medžiagos | Srovės nuotėkio rėlė | 63A-2P, 30 mA | vnt. | 52.31 |  | 0
Vilniaus m. sav. | Panerių sen. | Medžiagos | Srovės nuotėkio rėlė | 63A-2P, 30 mA | vnt. | 52.31 |  | 0
Vilniaus m. sav. | Naujamiesčio sen. | Medžiagos | Srovės nuotėkio rėlė | 25A-4P, 30 mA | vnt. | 40.52 |  | 0
Vilniaus m. sav. | Vilkpėdės sen. | Medžiagos | Srovės nuotėkio rėlė | 25A-4P, 30 mA | vnt. | 40.52 |  | 0
Vilniaus m. sav. | Naujininkų sen. | Medžiagos | Srovės nuotėkio rėlė | 25A-4P, 30 mA | vnt. | 40.52 |  | 0
Vilniaus m. sav. | Lazdynų sen. | Medžiagos | Srovės nuotėkio rėlė | 25A-4P, 30 mA | vnt. | 40.52 |  | 0
Vilniaus m. sav. | Senamiesčio sen. | Medžiagos | Srovės nuotėkio rėlė | 25A-4P, 30 mA | vnt. | 40.52 |  | 0
Vilniaus m. sav. | Grigiškių sen. | Medžiagos | Srovės nuotėkio rėlė | 25A-4P, 30 mA | vnt. | 40.52 |  | 0
Vilniaus m. sav. | Panerių sen. | Medžiagos | Srovės nuotėkio rėlė | 25A-4P, 30 mA | vnt. | 40.52 |  | 0
Vilniaus m. sav. | Naujamiesčio sen. | Medžiagos | Srovės nuotėkio rėlė | 40A-4P, 30 mA | vnt. | 49.74 |  | 0
Vilniaus m. sav. | Vilkpėdės sen. | Medžiagos | Srovės nuotėkio rėlė | 40A-4P, 30 mA | vnt. | 49.74 |  | 0
Vilniaus m. sav. | Naujininkų sen. | Medžiagos | Srovės nuotėkio rėlė | 40A-4P, 30 mA | vnt. | 49.74 |  | 0
Vilniaus m. sav. | Lazdynų sen. | Medžiagos | Srovės nuotėkio rėlė | 40A-4P, 30 mA | vnt. | 49.74 |  | 0
Vilniaus m. sav. | Senamiesčio sen. | Medžiagos | Srovės nuotėkio rėlė | 40A-4P, 30 mA | vnt. | 49.74 |  | 0
Vilniaus m. sav. | Grigiškių sen. | Medžiagos | Srovės nuotėkio rėlė | 40A-4P, 30 mA | vnt. | 49.74 |  | 0
Vilniaus m. sav. | Panerių sen. | Medžiagos | Srovės nuotėkio rėlė | 40A-4P, 30 mA | vnt. | 49.74 |  | 0
Vilniaus m. sav. | Naujamiesčio sen. | Medžiagos | Srovės nuotėkio rėlė | 63A-4P, 30 mA | vnt. | 70.51 |  | 0
Vilniaus m. sav. | Vilkpėdės sen. | Medžiagos | Srovės nuotėkio rėlė | 63A-4P, 30 mA | vnt. | 70.51 |  | 0
Vilniaus m. sav. | Naujininkų sen. | Medžiagos | Srovės nuotėkio rėlė | 63A-4P, 30 mA | vnt. | 70.51 |  | 0
Vilniaus m. sav. | Lazdynų sen. | Medžiagos | Srovės nuotėkio rėlė | 63A-4P, 30 mA | vnt. | 70.51 |  | 0
Vilniaus m. sav. | Senamiesčio sen. | Medžiagos | Srovės nuotėkio rėlė | 63A-4P, 30 mA | vnt. | 70.51 |  | 0
Vilniaus m. sav. | Grigiškių sen. | Medžiagos | Srovės nuotėkio rėlė | 63A-4P, 30 mA | vnt. | 70.51 |  | 0
Vilniaus m. sav. | Panerių sen. | Medžiagos | Srovės nuotėkio rėlė | 63A-4P, 30 mA | vnt. | 70.51 |  | 0
Vilniaus m. sav. | Justiniškių sen. | Medžiagos | Srovės nuotėkio rėlė | 25A-2P, 30 mA | vnt. | 32.8 |  | 0
Vilniaus m. sav. | Verkių sen. | Medžiagos | Srovės nuotėkio rėlė | 25A-2P, 30 mA | vnt. | 32.8 |  | 0
Vilniaus m. sav. | Šeškinės sen. | Medžiagos | Srovės nuotėkio rėlė | 25A-2P, 30 mA | vnt. | 32.8 |  | 0
Vilniaus m. sav. | Viršuliškių sen. | Medžiagos | Srovės nuotėkio rėlė | 25A-2P, 30 mA | vnt. | 32.8 |  | 0
Vilniaus m. sav. | Fabijoniškių sen. | Medžiagos | Srovės nuotėkio rėlė | 25A-2P, 30 mA | vnt. | 32.8 |  | 0
Vilniaus m. sav. | Pašilaičių sen. | Medžiagos | Srovės nuotėkio rėlė | 25A-2P, 30 mA | vnt. | 32.8 |  | 0
Vilniaus m. sav. | Justiniškių sen. | Medžiagos | Srovės nuotėkio rėlė | 40A-2P, 30 mA | vnt. | 37.79 |  | 0
Vilniaus m. sav. | Verkių sen. | Medžiagos | Srovės nuotėkio rėlė | 40A-2P, 30 mA | vnt. | 37.79 |  | 0
Vilniaus m. sav. | Šeškinės sen. | Medžiagos | Srovės nuotėkio rėlė | 40A-2P, 30 mA | vnt. | 37.79 |  | 0
Vilniaus m. sav. | Viršuliškių sen. | Medžiagos | Srovės nuotėkio rėlė | 40A-2P, 30 mA | vnt. | 37.79 |  | 0
Vilniaus m. sav. | Fabijoniškių sen. | Medžiagos | Srovės nuotėkio rėlė | 40A-2P, 30 mA | vnt. | 37.79 |  | 0
Vilniaus m. sav. | Pašilaičių sen. | Medžiagos | Srovės nuotėkio rėlė | 40A-2P, 30 mA | vnt. | 37.79 |  | 0
Vilniaus m. sav. | Justiniškių sen. | Medžiagos | Srovės nuotėkio rėlė | 63A-2P, 30 mA | vnt. | 52.31 |  | 0
Vilniaus m. sav. | Verkių sen. | Medžiagos | Srovės nuotėkio rėlė | 63A-2P, 30 mA | vnt. | 52.31 |  | 0
Vilniaus m. sav. | Šeškinės sen. | Medžiagos | Srovės nuotėkio rėlė | 63A-2P, 30 mA | vnt. | 52.31 |  | 0
Vilniaus m. sav. | Viršuliškių sen. | Medžiagos | Srovės nuotėkio rėlė | 63A-2P, 30 mA | vnt. | 52.31 |  | 0
Vilniaus m. sav. | Fabijoniškių sen. | Medžiagos | Srovės nuotėkio rėlė | 63A-2P, 30 mA | vnt. | 52.31 |  | 0
Vilniaus m. sav. | Pašilaičių sen. | Medžiagos | Srovės nuotėkio rėlė | 63A-2P, 30 mA | vnt. | 52.31 |  | 0
Vilniaus m. sav. | Justiniškių sen. | Medžiagos | Srovės nuotėkio rėlė | 25A-4P, 30 mA | vnt. | 40.52 |  | 0
Vilniaus m. sav. | Verkių sen. | Medžiagos | Srovės nuotėkio rėlė | 25A-4P, 30 mA | vnt. | 40.52 |  | 0
Vilniaus m. sav. | Šeškinės sen. | Medžiagos | Srovės nuotėkio rėlė | 25A-4P, 30 mA | vnt. | 40.52 |  | 0
Vilniaus m. sav. | Viršuliškių sen. | Medžiagos | Srovės nuotėkio rėlė | 25A-4P, 30 mA | vnt. | 40.52 |  | 0
Vilniaus m. sav. | Fabijoniškių sen. | Medžiagos | Srovės nuotėkio rėlė | 25A-4P, 30 mA | vnt. | 40.52 |  | 0
Vilniaus m. sav. | Pašilaičių sen. | Medžiagos | Srovės nuotėkio rėlė | 25A-4P, 30 mA | vnt. | 40.52 |  | 0
Vilniaus m. sav. | Justiniškių sen. | Medžiagos | Srovės nuotėkio rėlė | 40A-4P, 30 mA | vnt. | 49.74 |  | 0
Vilniaus m. sav. | Verkių sen. | Medžiagos | Srovės nuotėkio rėlė | 40A-4P, 30 mA | vnt. | 49.74 |  | 0
Vilniaus m. sav. | Šeškinės sen. | Medžiagos | Srovės nuotėkio rėlė | 40A-4P, 30 mA | vnt. | 49.74 |  | 0
Vilniaus m. sav. | Viršuliškių sen. | Medžiagos | Srovės nuotėkio rėlė | 40A-4P, 30 mA | vnt. | 49.74 |  | 0
Vilniaus m. sav. | Fabijoniškių sen. | Medžiagos | Srovės nuotėkio rėlė | 40A-4P, 30 mA | vnt. | 49.74 |  | 0
Vilniaus m. sav. | Pašilaičių sen. | Medžiagos | Srovės nuotėkio rėlė | 40A-4P, 30 mA | vnt. | 49.74 |  | 0
Vilniaus m. sav. | Justiniškių sen. | Medžiagos | Srovės nuotėkio rėlė | 63A-4P, 30 mA | vnt. | 70.51 |  | 0
Vilniaus m. sav. | Verkių sen. | Medžiagos | Srovės nuotėkio rėlė | 63A-4P, 30 mA | vnt. | 70.51 |  | 0
Vilniaus m. sav. | Šeškinės sen. | Medžiagos | Srovės nuotėkio rėlė | 63A-4P, 30 mA | vnt. | 70.51 |  | 0
Vilniaus m. sav. | Viršuliškių sen. | Medžiagos | Srovės nuotėkio rėlė | 63A-4P, 30 mA | vnt. | 70.51 |  | 0
Vilniaus m. sav. | Fabijoniškių sen. | Medžiagos | Srovės nuotėkio rėlė | 63A-4P, 30 mA | vnt. | 70.51 |  | 0
Vilniaus m. sav. | Pašilaičių sen. | Medžiagos | Srovės nuotėkio rėlė | 63A-4P, 30 mA | vnt. | 70.51 |  | 0
Vilniaus m. sav. | Pilaitės sen. | Medžiagos | Stiebas gelžbetoninis | S90-21,6 | vnt. | 251.45 |  | 0
Vilniaus m. sav. | Karoliniškių sen. | Medžiagos | Stiebas gelžbetoninis | S90-21,6 | vnt. | 251.45 |  | 0
Vilniaus m. sav. | Žvėryno sen. | Medžiagos | Stiebas gelžbetoninis | S90-21,6 | vnt. | 251.45 |  | 0
Vilniaus m. sav. | Pilaitės sen. | Medžiagos | Stiebas gelžbetoninis | S90-30,3 | vnt. | 258.33 |  | 0
Vilniaus m. sav. | Karoliniškių sen. | Medžiagos | Stiebas gelžbetoninis | S90-30,3 | vnt. | 258.33 |  | 0
Vilniaus m. sav. | Žvėryno sen. | Medžiagos | Stiebas gelžbetoninis | S90-30,3 | vnt. | 258.33 |  | 0
Vilniaus m. sav. | Pilaitės sen. | Medžiagos | Stiebas gelžbetoninis | S90-30,3-2S | vnt. | 264.88 |  | 0
Vilniaus m. sav. | Karoliniškių sen. | Medžiagos | Stiebas gelžbetoninis | S90-30,3-2S | vnt. | 264.88 |  | 0
Vilniaus m. sav. | Žvėryno sen. | Medžiagos | Stiebas gelžbetoninis | S90-30,3-2S | vnt. | 264.88 |  | 0
Vilniaus m. sav. | Pilaitės sen. | Medžiagos | Stiebas gelžbetoninis | S96-21,6 | vnt. | 270.96 |  | 0
Vilniaus m. sav. | Karoliniškių sen. | Medžiagos | Stiebas gelžbetoninis | S96-21,6 | vnt. | 270.96 |  | 0
Vilniaus m. sav. | Žvėryno sen. | Medžiagos | Stiebas gelžbetoninis | S96-21,6 | vnt. | 270.96 |  | 0
Vilniaus m. sav. | Pilaitės sen. | Medžiagos | Stiebas gelžbetoninis | S96-30,3 | vnt. | 280.91 |  | 0
Vilniaus m. sav. | Karoliniškių sen. | Medžiagos | Stiebas gelžbetoninis | S96-30,3 | vnt. | 280.91 |  | 0
Vilniaus m. sav. | Žvėryno sen. | Medžiagos | Stiebas gelžbetoninis | S96-30,3 | vnt. | 280.91 |  | 0
Vilniaus m. sav. | Pilaitės sen. | Medžiagos | Stiebas gelžbetoninis | S110-34,3 | vnt. | 335.93 |  | 0
Vilniaus m. sav. | Karoliniškių sen. | Medžiagos | Stiebas gelžbetoninis | S110-34,3 | vnt. | 335.93 |  | 0
Vilniaus m. sav. | Žvėryno sen. | Medžiagos | Stiebas gelžbetoninis | S110-34,3 | vnt. | 335.93 |  | 0
Vilniaus m. sav. | Pilaitės sen. | Medžiagos | Stiebas gelžbetoninis | S130-68,6 | vnt. | 661.45 |  | 0
Vilniaus m. sav. | Karoliniškių sen. | Medžiagos | Stiebas gelžbetoninis | S130-68,6 | vnt. | 661.45 |  | 0
Vilniaus m. sav. | Žvėryno sen. | Medžiagos | Stiebas gelžbetoninis | S130-68,6 | vnt. | 661.45 |  | 0
Vilniaus m. sav. | Rasų sen. | Medžiagos | Stiebas gelžbetoninis | S90-21,6 | vnt. | 256.83 |  | 0
Vilniaus m. sav. | Rasų sen. | Medžiagos | Stiebas gelžbetoninis | S90-30,3 | vnt. | 261.97 |  | 0
Vilniaus m. sav. | Rasų sen. | Medžiagos | Stiebas gelžbetoninis | S90-30,3-2S | vnt. | 267.11 |  | 0
Vilniaus m. sav. | Rasų sen. | Medžiagos | Stiebas gelžbetoninis | S96-21,6 | vnt. | 270.96 |  | 0
Vilniaus m. sav. | Rasų sen. | Medžiagos | Stiebas gelžbetoninis | S96-30,3 | vnt. | 280.91 |  | 0
Vilniaus m. sav. | Rasų sen. | Medžiagos | Stiebas gelžbetoninis | S110-34,3 | vnt. | 337.99 |  | 0
Vilniaus m. sav. | Rasų sen. | Medžiagos | Stiebas gelžbetoninis | S130-68,6 | vnt. | 667.76 |  | 0
Vilniaus m. sav. | Šnipiškių sen. | Medžiagos | Stiebas gelžbetoninis | S90-21,6 | vnt. | 246 |  | 0
Vilniaus m. sav. | Šnipiškių sen. | Medžiagos | Stiebas gelžbetoninis | S90-30,3 | vnt. | 258.33 |  | 0
Vilniaus m. sav. | Šnipiškių sen. | Medžiagos | Stiebas gelžbetoninis | S90-30,3-2S | vnt. | 264.88 |  | 0
Vilniaus m. sav. | Šnipiškių sen. | Medžiagos | Stiebas gelžbetoninis | S96-21,6 | vnt. | 270.96 |  | 0
Vilniaus m. sav. | Šnipiškių sen. | Medžiagos | Stiebas gelžbetoninis | S96-30,3 | vnt. | 280.91 |  | 0
Vilniaus m. sav. | Šnipiškių sen. | Medžiagos | Stiebas gelžbetoninis | S110-34,3 | vnt. | 335.93 |  | 0
Vilniaus m. sav. | Šnipiškių sen. | Medžiagos | Stiebas gelžbetoninis | S130-68,6 | vnt. | 661.45 |  | 0
Vilniaus m. sav. | Žirmūnų sen. | Medžiagos | Stiebas gelžbetoninis | S90-21,6 | vnt. | 232 |  | 0
Vilniaus m. sav. | Žirmūnų sen. | Medžiagos | Stiebas gelžbetoninis | S90-30,3 | vnt. | 258.33 |  | 0
Vilniaus m. sav. | Žirmūnų sen. | Medžiagos | Stiebas gelžbetoninis | S90-30,3-2S | vnt. | 264.88 |  | 0
Vilniaus m. sav. | Žirmūnų sen. | Medžiagos | Stiebas gelžbetoninis | S96-21,6 | vnt. | 270.96 |  | 0
Vilniaus m. sav. | Žirmūnų sen. | Medžiagos | Stiebas gelžbetoninis | S96-30,3 | vnt. | 280.91 |  | 0
Vilniaus m. sav. | Žirmūnų sen. | Medžiagos | Stiebas gelžbetoninis | S110-34,3 | vnt. | 335.93 |  | 0
Vilniaus m. sav. | Žirmūnų sen. | Medžiagos | Stiebas gelžbetoninis | S130-68,6 | vnt. | 661.45 |  | 0
Vilniaus m. sav. | Antakalnio sen. | Medžiagos | Stiebas gelžbetoninis | S90-21,6 | vnt. | 232 |  | 0
Vilniaus m. sav. | Antakalnio sen. | Medžiagos | Stiebas gelžbetoninis | S90-30,3 | vnt. | 258.33 |  | 0
Vilniaus m. sav. | Antakalnio sen. | Medžiagos | Stiebas gelžbetoninis | S90-30,3-2S | vnt. | 264.88 |  | 0
Vilniaus m. sav. | Antakalnio sen. | Medžiagos | Stiebas gelžbetoninis | S96-21,6 | vnt. | 270.96 |  | 0
Vilniaus m. sav. | Antakalnio sen. | Medžiagos | Stiebas gelžbetoninis | S96-30,3 | vnt. | 280.91 |  | 0
Vilniaus m. sav. | Antakalnio sen. | Medžiagos | Stiebas gelžbetoninis | S110-34,3 | vnt. | 335.93 |  | 0
Vilniaus m. sav. | Antakalnio sen. | Medžiagos | Stiebas gelžbetoninis | S130-68,6 | vnt. | 661.45 |  | 0
Vilniaus m. sav. | Naujosios Vilnios sen. | Medžiagos | Stiebas gelžbetoninis | S90-21,6 | vnt. | 251.45 |  | 0
Vilniaus m. sav. | Naujosios Vilnios sen. | Medžiagos | Stiebas gelžbetoninis | S90-30,3 | vnt. | 258.33 |  | 0
Vilniaus m. sav. | Naujosios Vilnios sen. | Medžiagos | Stiebas gelžbetoninis | S90-30,3-2S | vnt. | 264.88 |  | 0
Vilniaus m. sav. | Naujosios Vilnios sen. | Medžiagos | Stiebas gelžbetoninis | S96-21,6 | vnt. | 270.96 |  | 0
Vilniaus m. sav. | Naujosios Vilnios sen. | Medžiagos | Stiebas gelžbetoninis | S96-30,3 | vnt. | 280.91 |  | 0
Vilniaus m. sav. | Naujosios Vilnios sen. | Medžiagos | Stiebas gelžbetoninis | S110-34,3 | vnt. | 335.93 |  | 0
Vilniaus m. sav. | Naujosios Vilnios sen. | Medžiagos | Stiebas gelžbetoninis | S130-68,6 | vnt. | 661.45 |  | 0
Vilniaus m. sav. | Naujamiesčio sen. | Medžiagos | Stiebas gelžbetoninis | S90-21,6 | vnt. | 251.45 |  | 0
Vilniaus m. sav. | Vilkpėdės sen. | Medžiagos | Stiebas gelžbetoninis | S90-21,6 | vnt. | 251.45 |  | 0
Vilniaus m. sav. | Naujininkų sen. | Medžiagos | Stiebas gelžbetoninis | S90-21,6 | vnt. | 251.45 |  | 0
Vilniaus m. sav. | Lazdynų sen. | Medžiagos | Stiebas gelžbetoninis | S90-21,6 | vnt. | 251.45 |  | 0
Vilniaus m. sav. | Senamiesčio sen. | Medžiagos | Stiebas gelžbetoninis | S90-21,6 | vnt. | 251.45 |  | 0
Vilniaus m. sav. | Grigiškių sen. | Medžiagos | Stiebas gelžbetoninis | S90-21,6 | vnt. | 251.45 |  | 0
Vilniaus m. sav. | Panerių sen. | Medžiagos | Stiebas gelžbetoninis | S90-21,6 | vnt. | 251.45 |  | 0
Vilniaus m. sav. | Naujamiesčio sen. | Medžiagos | Stiebas gelžbetoninis | S90-30,3 | vnt. | 258.33 |  | 0
Vilniaus m. sav. | Vilkpėdės sen. | Medžiagos | Stiebas gelžbetoninis | S90-30,3 | vnt. | 258.33 |  | 0
Vilniaus m. sav. | Naujininkų sen. | Medžiagos | Stiebas gelžbetoninis | S90-30,3 | vnt. | 258.33 |  | 0
Vilniaus m. sav. | Lazdynų sen. | Medžiagos | Stiebas gelžbetoninis | S90-30,3 | vnt. | 258.33 |  | 0
Vilniaus m. sav. | Senamiesčio sen. | Medžiagos | Stiebas gelžbetoninis | S90-30,3 | vnt. | 258.33 |  | 0
Vilniaus m. sav. | Grigiškių sen. | Medžiagos | Stiebas gelžbetoninis | S90-30,3 | vnt. | 258.33 |  | 0
Vilniaus m. sav. | Panerių sen. | Medžiagos | Stiebas gelžbetoninis | S90-30,3 | vnt. | 258.33 |  | 0
Vilniaus m. sav. | Naujamiesčio sen. | Medžiagos | Stiebas gelžbetoninis | S90-30,3-2S | vnt. | 264.88 |  | 0
Vilniaus m. sav. | Vilkpėdės sen. | Medžiagos | Stiebas gelžbetoninis | S90-30,3-2S | vnt. | 264.88 |  | 0
Vilniaus m. sav. | Naujininkų sen. | Medžiagos | Stiebas gelžbetoninis | S90-30,3-2S | vnt. | 264.88 |  | 0
Vilniaus m. sav. | Lazdynų sen. | Medžiagos | Stiebas gelžbetoninis | S90-30,3-2S | vnt. | 264.88 |  | 0
Vilniaus m. sav. | Senamiesčio sen. | Medžiagos | Stiebas gelžbetoninis | S90-30,3-2S | vnt. | 264.88 |  | 0
Vilniaus m. sav. | Grigiškių sen. | Medžiagos | Stiebas gelžbetoninis | S90-30,3-2S | vnt. | 264.88 |  | 0
Vilniaus m. sav. | Panerių sen. | Medžiagos | Stiebas gelžbetoninis | S90-30,3-2S | vnt. | 264.88 |  | 0
Vilniaus m. sav. | Naujamiesčio sen. | Medžiagos | Stiebas gelžbetoninis | S96-21,6 | vnt. | 270.96 |  | 0
Vilniaus m. sav. | Vilkpėdės sen. | Medžiagos | Stiebas gelžbetoninis | S96-21,6 | vnt. | 270.96 |  | 0
Vilniaus m. sav. | Naujininkų sen. | Medžiagos | Stiebas gelžbetoninis | S96-21,6 | vnt. | 270.96 |  | 0
Vilniaus m. sav. | Lazdynų sen. | Medžiagos | Stiebas gelžbetoninis | S96-21,6 | vnt. | 270.96 |  | 0
Vilniaus m. sav. | Senamiesčio sen. | Medžiagos | Stiebas gelžbetoninis | S96-21,6 | vnt. | 270.96 |  | 0
Vilniaus m. sav. | Grigiškių sen. | Medžiagos | Stiebas gelžbetoninis | S96-21,6 | vnt. | 270.96 |  | 0
Vilniaus m. sav. | Panerių sen. | Medžiagos | Stiebas gelžbetoninis | S96-21,6 | vnt. | 270.96 |  | 0
Vilniaus m. sav. | Naujamiesčio sen. | Medžiagos | Stiebas gelžbetoninis | S96-30,3 | vnt. | 280.91 |  | 0
Vilniaus m. sav. | Vilkpėdės sen. | Medžiagos | Stiebas gelžbetoninis | S96-30,3 | vnt. | 280.91 |  | 0
Vilniaus m. sav. | Naujininkų sen. | Medžiagos | Stiebas gelžbetoninis | S96-30,3 | vnt. | 280.91 |  | 0
Vilniaus m. sav. | Lazdynų sen. | Medžiagos | Stiebas gelžbetoninis | S96-30,3 | vnt. | 280.91 |  | 0
Vilniaus m. sav. | Senamiesčio sen. | Medžiagos | Stiebas gelžbetoninis | S96-30,3 | vnt. | 280.91 |  | 0
Vilniaus m. sav. | Grigiškių sen. | Medžiagos | Stiebas gelžbetoninis | S96-30,3 | vnt. | 280.91 |  | 0
Vilniaus m. sav. | Panerių sen. | Medžiagos | Stiebas gelžbetoninis | S96-30,3 | vnt. | 280.91 |  | 0
Vilniaus m. sav. | Naujamiesčio sen. | Medžiagos | Stiebas gelžbetoninis | S110-34,3 | vnt. | 335.93 |  | 0
Vilniaus m. sav. | Vilkpėdės sen. | Medžiagos | Stiebas gelžbetoninis | S110-34,3 | vnt. | 335.93 |  | 0
Vilniaus m. sav. | Naujininkų sen. | Medžiagos | Stiebas gelžbetoninis | S110-34,3 | vnt. | 335.93 |  | 0
Vilniaus m. sav. | Lazdynų sen. | Medžiagos | Stiebas gelžbetoninis | S110-34,3 | vnt. | 335.93 |  | 0
Vilniaus m. sav. | Senamiesčio sen. | Medžiagos | Stiebas gelžbetoninis | S110-34,3 | vnt. | 335.93 |  | 0
Vilniaus m. sav. | Grigiškių sen. | Medžiagos | Stiebas gelžbetoninis | S110-34,3 | vnt. | 335.93 |  | 0
Vilniaus m. sav. | Panerių sen. | Medžiagos | Stiebas gelžbetoninis | S110-34,3 | vnt. | 335.93 |  | 0
Vilniaus m. sav. | Naujamiesčio sen. | Medžiagos | Stiebas gelžbetoninis | S130-68,6 | vnt. | 661.45 |  | 0
Vilniaus m. sav. | Vilkpėdės sen. | Medžiagos | Stiebas gelžbetoninis | S130-68,6 | vnt. | 661.45 |  | 0
Vilniaus m. sav. | Naujininkų sen. | Medžiagos | Stiebas gelžbetoninis | S130-68,6 | vnt. | 661.45 |  | 0
Vilniaus m. sav. | Lazdynų sen. | Medžiagos | Stiebas gelžbetoninis | S130-68,6 | vnt. | 661.45 |  | 0
Vilniaus m. sav. | Senamiesčio sen. | Medžiagos | Stiebas gelžbetoninis | S130-68,6 | vnt. | 661.45 |  | 0
Vilniaus m. sav. | Grigiškių sen. | Medžiagos | Stiebas gelžbetoninis | S130-68,6 | vnt. | 661.45 |  | 0
Vilniaus m. sav. | Panerių sen. | Medžiagos | Stiebas gelžbetoninis | S130-68,6 | vnt. | 661.45 |  | 0
Vilniaus m. sav. | Justiniškių sen. | Medžiagos | Stiebas gelžbetoninis | S90-21,6 | vnt. | 251.45 |  | 0
Vilniaus m. sav. | Verkių sen. | Medžiagos | Stiebas gelžbetoninis | S90-21,6 | vnt. | 251.45 |  | 0
Vilniaus m. sav. | Šeškinės sen. | Medžiagos | Stiebas gelžbetoninis | S90-21,6 | vnt. | 251.45 |  | 0
Vilniaus m. sav. | Viršuliškių sen. | Medžiagos | Stiebas gelžbetoninis | S90-21,6 | vnt. | 251.45 |  | 0
Vilniaus m. sav. | Fabijoniškių sen. | Medžiagos | Stiebas gelžbetoninis | S90-21,6 | vnt. | 251.45 |  | 0
Vilniaus m. sav. | Pašilaičių sen. | Medžiagos | Stiebas gelžbetoninis | S90-21,6 | vnt. | 251.45 |  | 0
Vilniaus m. sav. | Justiniškių sen. | Medžiagos | Stiebas gelžbetoninis | S90-30,3 | vnt. | 258.33 |  | 0
Vilniaus m. sav. | Verkių sen. | Medžiagos | Stiebas gelžbetoninis | S90-30,3 | vnt. | 258.33 |  | 0
Vilniaus m. sav. | Šeškinės sen. | Medžiagos | Stiebas gelžbetoninis | S90-30,3 | vnt. | 258.33 |  | 0
Vilniaus m. sav. | Viršuliškių sen. | Medžiagos | Stiebas gelžbetoninis | S90-30,3 | vnt. | 258.33 |  | 0
Vilniaus m. sav. | Fabijoniškių sen. | Medžiagos | Stiebas gelžbetoninis | S90-30,3 | vnt. | 258.33 |  | 0
Vilniaus m. sav. | Pašilaičių sen. | Medžiagos | Stiebas gelžbetoninis | S90-30,3 | vnt. | 258.33 |  | 0
Vilniaus m. sav. | Justiniškių sen. | Medžiagos | Stiebas gelžbetoninis | S90-30,3-2S | vnt. | 264.88 |  | 0
Vilniaus m. sav. | Verkių sen. | Medžiagos | Stiebas gelžbetoninis | S90-30,3-2S | vnt. | 264.88 |  | 0
Vilniaus m. sav. | Šeškinės sen. | Medžiagos | Stiebas gelžbetoninis | S90-30,3-2S | vnt. | 264.88 |  | 0
Vilniaus m. sav. | Viršuliškių sen. | Medžiagos | Stiebas gelžbetoninis | S90-30,3-2S | vnt. | 264.88 |  | 0
Vilniaus m. sav. | Fabijoniškių sen. | Medžiagos | Stiebas gelžbetoninis | S90-30,3-2S | vnt. | 264.88 |  | 0
Vilniaus m. sav. | Pašilaičių sen. | Medžiagos | Stiebas gelžbetoninis | S90-30,3-2S | vnt. | 264.88 |  | 0
Vilniaus m. sav. | Justiniškių sen. | Medžiagos | Stiebas gelžbetoninis | S96-21,6 | vnt. | 270.96 |  | 0
Vilniaus m. sav. | Verkių sen. | Medžiagos | Stiebas gelžbetoninis | S96-21,6 | vnt. | 270.96 |  | 0
Vilniaus m. sav. | Šeškinės sen. | Medžiagos | Stiebas gelžbetoninis | S96-21,6 | vnt. | 270.96 |  | 0
Vilniaus m. sav. | Viršuliškių sen. | Medžiagos | Stiebas gelžbetoninis | S96-21,6 | vnt. | 270.96 |  | 0
Vilniaus m. sav. | Fabijoniškių sen. | Medžiagos | Stiebas gelžbetoninis | S96-21,6 | vnt. | 270.96 |  | 0
Vilniaus m. sav. | Pašilaičių sen. | Medžiagos | Stiebas gelžbetoninis | S96-21,6 | vnt. | 270.96 |  | 0
Vilniaus m. sav. | Justiniškių sen. | Medžiagos | Stiebas gelžbetoninis | S96-30,3 | vnt. | 280.91 |  | 0
Vilniaus m. sav. | Verkių sen. | Medžiagos | Stiebas gelžbetoninis | S96-30,3 | vnt. | 280.91 |  | 0
Vilniaus m. sav. | Šeškinės sen. | Medžiagos | Stiebas gelžbetoninis | S96-30,3 | vnt. | 280.91 |  | 0
Vilniaus m. sav. | Viršuliškių sen. | Medžiagos | Stiebas gelžbetoninis | S96-30,3 | vnt. | 280.91 |  | 0
Vilniaus m. sav. | Fabijoniškių sen. | Medžiagos | Stiebas gelžbetoninis | S96-30,3 | vnt. | 280.91 |  | 0
Vilniaus m. sav. | Pašilaičių sen. | Medžiagos | Stiebas gelžbetoninis | S96-30,3 | vnt. | 280.91 |  | 0
Vilniaus m. sav. | Justiniškių sen. | Medžiagos | Stiebas gelžbetoninis | S110-34,3 | vnt. | 335.93 |  | 0
Vilniaus m. sav. | Verkių sen. | Medžiagos | Stiebas gelžbetoninis | S110-34,3 | vnt. | 335.93 |  | 0
Vilniaus m. sav. | Šeškinės sen. | Medžiagos | Stiebas gelžbetoninis | S110-34,3 | vnt. | 335.93 |  | 0
Vilniaus m. sav. | Viršuliškių sen. | Medžiagos | Stiebas gelžbetoninis | S110-34,3 | vnt. | 335.93 |  | 0
Vilniaus m. sav. | Fabijoniškių sen. | Medžiagos | Stiebas gelžbetoninis | S110-34,3 | vnt. | 335.93 |  | 0
Vilniaus m. sav. | Pašilaičių sen. | Medžiagos | Stiebas gelžbetoninis | S110-34,3 | vnt. | 335.93 |  | 0
Vilniaus m. sav. | Justiniškių sen. | Medžiagos | Stiebas gelžbetoninis | S130-68,6 | vnt. | 661.45 |  | 0
Vilniaus m. sav. | Verkių sen. | Medžiagos | Stiebas gelžbetoninis | S130-68,6 | vnt. | 661.45 |  | 0
Vilniaus m. sav. | Šeškinės sen. | Medžiagos | Stiebas gelžbetoninis | S130-68,6 | vnt. | 661.45 |  | 0
Vilniaus m. sav. | Viršuliškių sen. | Medžiagos | Stiebas gelžbetoninis | S130-68,6 | vnt. | 661.45 |  | 0
Vilniaus m. sav. | Fabijoniškių sen. | Medžiagos | Stiebas gelžbetoninis | S130-68,6 | vnt. | 661.45 |  | 0
Vilniaus m. sav. | Pašilaičių sen. | Medžiagos | Stiebas gelžbetoninis | S130-68,6 | vnt. | 661.45 |  | 0
Vilniaus m. sav. | Pilaitės sen. | Medžiagos | Hermetizuojanti galinė kepurėlė su klijais (kapa) | 4-8 mm kabeliams | vnt. | 1.43 |  | 0
Vilniaus m. sav. | Karoliniškių sen. | Medžiagos | Hermetizuojanti galinė kepurėlė su klijais (kapa) | 4-8 mm kabeliams | vnt. | 1.43 |  | 0
Vilniaus m. sav. | Žvėryno sen. | Medžiagos | Hermetizuojanti galinė kepurėlė su klijais (kapa) | 4-8 mm kabeliams | vnt. | 1.43 |  | 0
Vilniaus m. sav. | Pilaitės sen. | Medžiagos | Hermetizuojanti galinė kepurėlė su klijais (kapa) | 8-17 mm kabeliams | vnt. | 2.34 |  | 0
Vilniaus m. sav. | Karoliniškių sen. | Medžiagos | Hermetizuojanti galinė kepurėlė su klijais (kapa) | 8-17 mm kabeliams | vnt. | 2.34 |  | 0
Vilniaus m. sav. | Žvėryno sen. | Medžiagos | Hermetizuojanti galinė kepurėlė su klijais (kapa) | 8-17 mm kabeliams | vnt. | 2.34 |  | 0
Vilniaus m. sav. | Pilaitės sen. | Medžiagos | Hermetizuojanti galinė kepurėlė su klijais (kapa) | 17-30 mm kabeliams | vnt. | 2.51 |  | 0
Vilniaus m. sav. | Karoliniškių sen. | Medžiagos | Hermetizuojanti galinė kepurėlė su klijais (kapa) | 17-30 mm kabeliams | vnt. | 2.51 |  | 0
Vilniaus m. sav. | Žvėryno sen. | Medžiagos | Hermetizuojanti galinė kepurėlė su klijais (kapa) | 17-30 mm kabeliams | vnt. | 2.51 |  | 0
Vilniaus m. sav. | Pilaitės sen. | Medžiagos | Hermetizuojanti galinė kepurėlė su klijais (kapa) | 30-45 mm kabeliams | vnt. | 4.31 |  | 0
Vilniaus m. sav. | Karoliniškių sen. | Medžiagos | Hermetizuojanti galinė kepurėlė su klijais (kapa) | 30-45 mm kabeliams | vnt. | 4.31 |  | 0
Vilniaus m. sav. | Žvėryno sen. | Medžiagos | Hermetizuojanti galinė kepurėlė su klijais (kapa) | 30-45 mm kabeliams | vnt. | 4.31 |  | 0
Vilniaus m. sav. | Pilaitės sen. | Medžiagos | Hermetizuojanti galinė kepurėlė su klijais (kapa) | 45-65 mm kabeliams | vnt. | 8.1 |  | 0
Vilniaus m. sav. | Karoliniškių sen. | Medžiagos | Hermetizuojanti galinė kepurėlė su klijais (kapa) | 45-65 mm kabeliams | vnt. | 8.1 |  | 0
Vilniaus m. sav. | Žvėryno sen. | Medžiagos | Hermetizuojanti galinė kepurėlė su klijais (kapa) | 45-65 mm kabeliams | vnt. | 8.1 |  | 0
Vilniaus m. sav. | Pilaitės sen. | Medžiagos | Hermetizuojanti galinė kepurėlė su klijais (kapa) | 65-95 mm kabeliams | vnt. | 10.78 |  | 0
Vilniaus m. sav. | Karoliniškių sen. | Medžiagos | Hermetizuojanti galinė kepurėlė su klijais (kapa) | 65-95 mm kabeliams | vnt. | 10.78 |  | 0
Vilniaus m. sav. | Žvėryno sen. | Medžiagos | Hermetizuojanti galinė kepurėlė su klijais (kapa) | 65-95 mm kabeliams | vnt. | 10.78 |  | 0
Vilniaus m. sav. | Pilaitės sen. | Medžiagos | Hermetizuojanti galinė kepurėlė su klijais (kapa) | 95-115 mm kabeliams | vnt. | 13.42 |  | 0
Vilniaus m. sav. | Karoliniškių sen. | Medžiagos | Hermetizuojanti galinė kepurėlė su klijais (kapa) | 95-115 mm kabeliams | vnt. | 13.42 |  | 0
Vilniaus m. sav. | Žvėryno sen. | Medžiagos | Hermetizuojanti galinė kepurėlė su klijais (kapa) | 95-115 mm kabeliams | vnt. | 13.42 |  | 0
Vilniaus m. sav. | Rasų sen. | Medžiagos | Hermetizuojanti galinė kepurėlė su klijais (kapa) | 4-8 mm kabeliams | vnt. | 1.43 |  | 0
Vilniaus m. sav. | Rasų sen. | Medžiagos | Hermetizuojanti galinė kepurėlė su klijais (kapa) | 8-17 mm kabeliams | vnt. | 2.34 |  | 0
Vilniaus m. sav. | Rasų sen. | Medžiagos | Hermetizuojanti galinė kepurėlė su klijais (kapa) | 17-30 mm kabeliams | vnt. | 2.51 |  | 0
Vilniaus m. sav. | Rasų sen. | Medžiagos | Hermetizuojanti galinė kepurėlė su klijais (kapa) | 30-45 mm kabeliams | vnt. | 4.31 |  | 0
Vilniaus m. sav. | Rasų sen. | Medžiagos | Hermetizuojanti galinė kepurėlė su klijais (kapa) | 45-65 mm kabeliams | vnt. | 8.1 |  | 0
Vilniaus m. sav. | Rasų sen. | Medžiagos | Hermetizuojanti galinė kepurėlė su klijais (kapa) | 65-95 mm kabeliams | vnt. | 10.78 |  | 0
Vilniaus m. sav. | Rasų sen. | Medžiagos | Hermetizuojanti galinė kepurėlė su klijais (kapa) | 95-115 mm kabeliams | vnt. | 13.42 |  | 0
Vilniaus m. sav. | Šnipiškių sen. | Medžiagos | Hermetizuojanti galinė kepurėlė su klijais (kapa) | 4-8 mm kabeliams | vnt. | 1.43 |  | 0
Vilniaus m. sav. | Šnipiškių sen. | Medžiagos | Hermetizuojanti galinė kepurėlė su klijais (kapa) | 8-17 mm kabeliams | vnt. | 2.34 |  | 0
Vilniaus m. sav. | Šnipiškių sen. | Medžiagos | Hermetizuojanti galinė kepurėlė su klijais (kapa) | 17-30 mm kabeliams | vnt. | 2.51 |  | 0
Vilniaus m. sav. | Šnipiškių sen. | Medžiagos | Hermetizuojanti galinė kepurėlė su klijais (kapa) | 30-45 mm kabeliams | vnt. | 4.31 |  | 0
Vilniaus m. sav. | Šnipiškių sen. | Medžiagos | Hermetizuojanti galinė kepurėlė su klijais (kapa) | 45-65 mm kabeliams | vnt. | 8.1 |  | 0
Vilniaus m. sav. | Šnipiškių sen. | Medžiagos | Hermetizuojanti galinė kepurėlė su klijais (kapa) | 65-95 mm kabeliams | vnt. | 10.78 |  | 0
Vilniaus m. sav. | Šnipiškių sen. | Medžiagos | Hermetizuojanti galinė kepurėlė su klijais (kapa) | 95-115 mm kabeliams | vnt. | 13.42 |  | 0
Vilniaus m. sav. | Žirmūnų sen. | Medžiagos | Hermetizuojanti galinė kepurėlė su klijais (kapa) | 4-8 mm kabeliams | vnt. | 1.43 |  | 0
Vilniaus m. sav. | Žirmūnų sen. | Medžiagos | Hermetizuojanti galinė kepurėlė su klijais (kapa) | 8-17 mm kabeliams | vnt. | 2.34 |  | 0
Vilniaus m. sav. | Žirmūnų sen. | Medžiagos | Hermetizuojanti galinė kepurėlė su klijais (kapa) | 17-30 mm kabeliams | vnt. | 2.51 |  | 0
Vilniaus m. sav. | Žirmūnų sen. | Medžiagos | Hermetizuojanti galinė kepurėlė su klijais (kapa) | 30-45 mm kabeliams | vnt. | 4.31 |  | 0
Vilniaus m. sav. | Žirmūnų sen. | Medžiagos | Hermetizuojanti galinė kepurėlė su klijais (kapa) | 45-65 mm kabeliams | vnt. | 8.1 |  | 0
Vilniaus m. sav. | Žirmūnų sen. | Medžiagos | Hermetizuojanti galinė kepurėlė su klijais (kapa) | 65-95 mm kabeliams | vnt. | 10.78 |  | 0
Vilniaus m. sav. | Žirmūnų sen. | Medžiagos | Hermetizuojanti galinė kepurėlė su klijais (kapa) | 95-115 mm kabeliams | vnt. | 13.42 |  | 0
Vilniaus m. sav. | Antakalnio sen. | Medžiagos | Hermetizuojanti galinė kepurėlė su klijais (kapa) | 4-8 mm kabeliams | vnt. | 1.43 |  | 0
Vilniaus m. sav. | Antakalnio sen. | Medžiagos | Hermetizuojanti galinė kepurėlė su klijais (kapa) | 8-17 mm kabeliams | vnt. | 2.34 |  | 0
Vilniaus m. sav. | Antakalnio sen. | Medžiagos | Hermetizuojanti galinė kepurėlė su klijais (kapa) | 17-30 mm kabeliams | vnt. | 2.51 |  | 0
Vilniaus m. sav. | Antakalnio sen. | Medžiagos | Hermetizuojanti galinė kepurėlė su klijais (kapa) | 30-45 mm kabeliams | vnt. | 4.31 |  | 0
Vilniaus m. sav. | Antakalnio sen. | Medžiagos | Hermetizuojanti galinė kepurėlė su klijais (kapa) | 45-65 mm kabeliams | vnt. | 8.1 |  | 0
Vilniaus m. sav. | Antakalnio sen. | Medžiagos | Hermetizuojanti galinė kepurėlė su klijais (kapa) | 65-95 mm kabeliams | vnt. | 10.78 |  | 0
Vilniaus m. sav. | Antakalnio sen. | Medžiagos | Hermetizuojanti galinė kepurėlė su klijais (kapa) | 95-115 mm kabeliams | vnt. | 13.42 |  | 0
Vilniaus m. sav. | Naujosios Vilnios sen. | Medžiagos | Hermetizuojanti galinė kepurėlė su klijais (kapa) | 4-8 mm kabeliams | vnt. | 1.43 |  | 0
Vilniaus m. sav. | Naujosios Vilnios sen. | Medžiagos | Hermetizuojanti galinė kepurėlė su klijais (kapa) | 8-17 mm kabeliams | vnt. | 2.34 |  | 0
Vilniaus m. sav. | Naujosios Vilnios sen. | Medžiagos | Hermetizuojanti galinė kepurėlė su klijais (kapa) | 17-30 mm kabeliams | vnt. | 2.51 |  | 0
Vilniaus m. sav. | Naujosios Vilnios sen. | Medžiagos | Hermetizuojanti galinė kepurėlė su klijais (kapa) | 30-45 mm kabeliams | vnt. | 4.31 |  | 0
Vilniaus m. sav. | Naujosios Vilnios sen. | Medžiagos | Hermetizuojanti galinė kepurėlė su klijais (kapa) | 45-65 mm kabeliams | vnt. | 8.1 |  | 0
Vilniaus m. sav. | Naujosios Vilnios sen. | Medžiagos | Hermetizuojanti galinė kepurėlė su klijais (kapa) | 65-95 mm kabeliams | vnt. | 10.78 |  | 0
Vilniaus m. sav. | Naujosios Vilnios sen. | Medžiagos | Hermetizuojanti galinė kepurėlė su klijais (kapa) | 95-115 mm kabeliams | vnt. | 13.42 |  | 0
Vilniaus m. sav. | Naujamiesčio sen. | Medžiagos | Hermetizuojanti galinė kepurėlė su klijais (kapa) | 4-8 mm kabeliams | vnt. | 1.43 |  | 0
Vilniaus m. sav. | Vilkpėdės sen. | Medžiagos | Hermetizuojanti galinė kepurėlė su klijais (kapa) | 4-8 mm kabeliams | vnt. | 1.43 |  | 0
Vilniaus m. sav. | Naujininkų sen. | Medžiagos | Hermetizuojanti galinė kepurėlė su klijais (kapa) | 4-8 mm kabeliams | vnt. | 1.43 |  | 0
Vilniaus m. sav. | Lazdynų sen. | Medžiagos | Hermetizuojanti galinė kepurėlė su klijais (kapa) | 4-8 mm kabeliams | vnt. | 1.43 |  | 0
Vilniaus m. sav. | Senamiesčio sen. | Medžiagos | Hermetizuojanti galinė kepurėlė su klijais (kapa) | 4-8 mm kabeliams | vnt. | 1.43 |  | 0
Vilniaus m. sav. | Grigiškių sen. | Medžiagos | Hermetizuojanti galinė kepurėlė su klijais (kapa) | 4-8 mm kabeliams | vnt. | 1.43 |  | 0
Vilniaus m. sav. | Panerių sen. | Medžiagos | Hermetizuojanti galinė kepurėlė su klijais (kapa) | 4-8 mm kabeliams | vnt. | 1.43 |  | 0
Vilniaus m. sav. | Naujamiesčio sen. | Medžiagos | Hermetizuojanti galinė kepurėlė su klijais (kapa) | 8-17 mm kabeliams | vnt. | 2.34 |  | 0
Vilniaus m. sav. | Vilkpėdės sen. | Medžiagos | Hermetizuojanti galinė kepurėlė su klijais (kapa) | 8-17 mm kabeliams | vnt. | 2.34 |  | 0
Vilniaus m. sav. | Naujininkų sen. | Medžiagos | Hermetizuojanti galinė kepurėlė su klijais (kapa) | 8-17 mm kabeliams | vnt. | 2.34 |  | 0
Vilniaus m. sav. | Lazdynų sen. | Medžiagos | Hermetizuojanti galinė kepurėlė su klijais (kapa) | 8-17 mm kabeliams | vnt. | 2.34 |  | 0
Vilniaus m. sav. | Senamiesčio sen. | Medžiagos | Hermetizuojanti galinė kepurėlė su klijais (kapa) | 8-17 mm kabeliams | vnt. | 2.34 |  | 0
Vilniaus m. sav. | Grigiškių sen. | Medžiagos | Hermetizuojanti galinė kepurėlė su klijais (kapa) | 8-17 mm kabeliams | vnt. | 2.34 |  | 0
Vilniaus m. sav. | Panerių sen. | Medžiagos | Hermetizuojanti galinė kepurėlė su klijais (kapa) | 8-17 mm kabeliams | vnt. | 2.34 |  | 0
Vilniaus m. sav. | Naujamiesčio sen. | Medžiagos | Hermetizuojanti galinė kepurėlė su klijais (kapa) | 17-30 mm kabeliams | vnt. | 2.51 |  | 0
Vilniaus m. sav. | Vilkpėdės sen. | Medžiagos | Hermetizuojanti galinė kepurėlė su klijais (kapa) | 17-30 mm kabeliams | vnt. | 2.51 |  | 0
Vilniaus m. sav. | Naujininkų sen. | Medžiagos | Hermetizuojanti galinė kepurėlė su klijais (kapa) | 17-30 mm kabeliams | vnt. | 2.51 |  | 0
Vilniaus m. sav. | Lazdynų sen. | Medžiagos | Hermetizuojanti galinė kepurėlė su klijais (kapa) | 17-30 mm kabeliams | vnt. | 2.51 |  | 0
Vilniaus m. sav. | Senamiesčio sen. | Medžiagos | Hermetizuojanti galinė kepurėlė su klijais (kapa) | 17-30 mm kabeliams | vnt. | 2.51 |  | 0
Vilniaus m. sav. | Grigiškių sen. | Medžiagos | Hermetizuojanti galinė kepurėlė su klijais (kapa) | 17-30 mm kabeliams | vnt. | 2.51 |  | 0
Vilniaus m. sav. | Panerių sen. | Medžiagos | Hermetizuojanti galinė kepurėlė su klijais (kapa) | 17-30 mm kabeliams | vnt. | 2.51 |  | 0
Vilniaus m. sav. | Naujamiesčio sen. | Medžiagos | Hermetizuojanti galinė kepurėlė su klijais (kapa) | 30-45 mm kabeliams | vnt. | 4.31 |  | 0
Vilniaus m. sav. | Vilkpėdės sen. | Medžiagos | Hermetizuojanti galinė kepurėlė su klijais (kapa) | 30-45 mm kabeliams | vnt. | 4.31 |  | 0
Vilniaus m. sav. | Naujininkų sen. | Medžiagos | Hermetizuojanti galinė kepurėlė su klijais (kapa) | 30-45 mm kabeliams | vnt. | 4.31 |  | 0
Vilniaus m. sav. | Lazdynų sen. | Medžiagos | Hermetizuojanti galinė kepurėlė su klijais (kapa) | 30-45 mm kabeliams | vnt. | 4.31 |  | 0
Vilniaus m. sav. | Senamiesčio sen. | Medžiagos | Hermetizuojanti galinė kepurėlė su klijais (kapa) | 30-45 mm kabeliams | vnt. | 4.31 |  | 0
Vilniaus m. sav. | Grigiškių sen. | Medžiagos | Hermetizuojanti galinė kepurėlė su klijais (kapa) | 30-45 mm kabeliams | vnt. | 4.31 |  | 0
Vilniaus m. sav. | Panerių sen. | Medžiagos | Hermetizuojanti galinė kepurėlė su klijais (kapa) | 30-45 mm kabeliams | vnt. | 4.31 |  | 0
Vilniaus m. sav. | Naujamiesčio sen. | Medžiagos | Hermetizuojanti galinė kepurėlė su klijais (kapa) | 45-65 mm kabeliams | vnt. | 8.1 |  | 0
Vilniaus m. sav. | Vilkpėdės sen. | Medžiagos | Hermetizuojanti galinė kepurėlė su klijais (kapa) | 45-65 mm kabeliams | vnt. | 8.1 |  | 0
Vilniaus m. sav. | Naujininkų sen. | Medžiagos | Hermetizuojanti galinė kepurėlė su klijais (kapa) | 45-65 mm kabeliams | vnt. | 8.1 |  | 0
Vilniaus m. sav. | Lazdynų sen. | Medžiagos | Hermetizuojanti galinė kepurėlė su klijais (kapa) | 45-65 mm kabeliams | vnt. | 8.1 |  | 0
Vilniaus m. sav. | Senamiesčio sen. | Medžiagos | Hermetizuojanti galinė kepurėlė su klijais (kapa) | 45-65 mm kabeliams | vnt. | 8.1 |  | 0
Vilniaus m. sav. | Grigiškių sen. | Medžiagos | Hermetizuojanti galinė kepurėlė su klijais (kapa) | 45-65 mm kabeliams | vnt. | 8.1 |  | 0
Vilniaus m. sav. | Panerių sen. | Medžiagos | Hermetizuojanti galinė kepurėlė su klijais (kapa) | 45-65 mm kabeliams | vnt. | 8.1 |  | 0
Vilniaus m. sav. | Naujamiesčio sen. | Medžiagos | Hermetizuojanti galinė kepurėlė su klijais (kapa) | 65-95 mm kabeliams | vnt. | 10.78 |  | 0
Vilniaus m. sav. | Vilkpėdės sen. | Medžiagos | Hermetizuojanti galinė kepurėlė su klijais (kapa) | 65-95 mm kabeliams | vnt. | 10.78 |  | 0
Vilniaus m. sav. | Naujininkų sen. | Medžiagos | Hermetizuojanti galinė kepurėlė su klijais (kapa) | 65-95 mm kabeliams | vnt. | 10.78 |  | 0
Vilniaus m. sav. | Lazdynų sen. | Medžiagos | Hermetizuojanti galinė kepurėlė su klijais (kapa) | 65-95 mm kabeliams | vnt. | 10.78 |  | 0
Vilniaus m. sav. | Senamiesčio sen. | Medžiagos | Hermetizuojanti galinė kepurėlė su klijais (kapa) | 65-95 mm kabeliams | vnt. | 10.78 |  | 0
Vilniaus m. sav. | Grigiškių sen. | Medžiagos | Hermetizuojanti galinė kepurėlė su klijais (kapa) | 65-95 mm kabeliams | vnt. | 10.78 |  | 0
Vilniaus m. sav. | Panerių sen. | Medžiagos | Hermetizuojanti galinė kepurėlė su klijais (kapa) | 65-95 mm kabeliams | vnt. | 10.78 |  | 0
Vilniaus m. sav. | Naujamiesčio sen. | Medžiagos | Hermetizuojanti galinė kepurėlė su klijais (kapa) | 95-115 mm kabeliams | vnt. | 13.42 |  | 0
Vilniaus m. sav. | Vilkpėdės sen. | Medžiagos | Hermetizuojanti galinė kepurėlė su klijais (kapa) | 95-115 mm kabeliams | vnt. | 13.42 |  | 0
Vilniaus m. sav. | Naujininkų sen. | Medžiagos | Hermetizuojanti galinė kepurėlė su klijais (kapa) | 95-115 mm kabeliams | vnt. | 13.42 |  | 0
Vilniaus m. sav. | Lazdynų sen. | Medžiagos | Hermetizuojanti galinė kepurėlė su klijais (kapa) | 95-115 mm kabeliams | vnt. | 13.42 |  | 0
Vilniaus m. sav. | Senamiesčio sen. | Medžiagos | Hermetizuojanti galinė kepurėlė su klijais (kapa) | 95-115 mm kabeliams | vnt. | 13.42 |  | 0
Vilniaus m. sav. | Grigiškių sen. | Medžiagos | Hermetizuojanti galinė kepurėlė su klijais (kapa) | 95-115 mm kabeliams | vnt. | 13.42 |  | 0
Vilniaus m. sav. | Panerių sen. | Medžiagos | Hermetizuojanti galinė kepurėlė su klijais (kapa) | 95-115 mm kabeliams | vnt. | 13.42 |  | 0
Vilniaus m. sav. | Justiniškių sen. | Medžiagos | Hermetizuojanti galinė kepurėlė su klijais (kapa) | 4-8 mm kabeliams | vnt. | 1.43 |  | 0
Vilniaus m. sav. | Verkių sen. | Medžiagos | Hermetizuojanti galinė kepurėlė su klijais (kapa) | 4-8 mm kabeliams | vnt. | 1.43 |  | 0
Vilniaus m. sav. | Šeškinės sen. | Medžiagos | Hermetizuojanti galinė kepurėlė su klijais (kapa) | 4-8 mm kabeliams | vnt. | 1.43 |  | 0
Vilniaus m. sav. | Viršuliškių sen. | Medžiagos | Hermetizuojanti galinė kepurėlė su klijais (kapa) | 4-8 mm kabeliams | vnt. | 1.43 |  | 0
Vilniaus m. sav. | Fabijoniškių sen. | Medžiagos | Hermetizuojanti galinė kepurėlė su klijais (kapa) | 4-8 mm kabeliams | vnt. | 1.43 |  | 0
Vilniaus m. sav. | Pašilaičių sen. | Medžiagos | Hermetizuojanti galinė kepurėlė su klijais (kapa) | 4-8 mm kabeliams | vnt. | 1.43 |  | 0
Vilniaus m. sav. | Justiniškių sen. | Medžiagos | Hermetizuojanti galinė kepurėlė su klijais (kapa) | 8-17 mm kabeliams | vnt. | 2.34 |  | 0
Vilniaus m. sav. | Verkių sen. | Medžiagos | Hermetizuojanti galinė kepurėlė su klijais (kapa) | 8-17 mm kabeliams | vnt. | 2.34 |  | 0
Vilniaus m. sav. | Šeškinės sen. | Medžiagos | Hermetizuojanti galinė kepurėlė su klijais (kapa) | 8-17 mm kabeliams | vnt. | 2.34 |  | 0
Vilniaus m. sav. | Viršuliškių sen. | Medžiagos | Hermetizuojanti galinė kepurėlė su klijais (kapa) | 8-17 mm kabeliams | vnt. | 2.34 |  | 0
Vilniaus m. sav. | Fabijoniškių sen. | Medžiagos | Hermetizuojanti galinė kepurėlė su klijais (kapa) | 8-17 mm kabeliams | vnt. | 2.34 |  | 0
Vilniaus m. sav. | Pašilaičių sen. | Medžiagos | Hermetizuojanti galinė kepurėlė su klijais (kapa) | 8-17 mm kabeliams | vnt. | 2.34 |  | 0
Vilniaus m. sav. | Justiniškių sen. | Medžiagos | Hermetizuojanti galinė kepurėlė su klijais (kapa) | 17-30 mm kabeliams | vnt. | 2.51 |  | 0
Vilniaus m. sav. | Verkių sen. | Medžiagos | Hermetizuojanti galinė kepurėlė su klijais (kapa) | 17-30 mm kabeliams | vnt. | 2.51 |  | 0
Vilniaus m. sav. | Šeškinės sen. | Medžiagos | Hermetizuojanti galinė kepurėlė su klijais (kapa) | 17-30 mm kabeliams | vnt. | 2.51 |  | 0
Vilniaus m. sav. | Viršuliškių sen. | Medžiagos | Hermetizuojanti galinė kepurėlė su klijais (kapa) | 17-30 mm kabeliams | vnt. | 2.51 |  | 0
Vilniaus m. sav. | Fabijoniškių sen. | Medžiagos | Hermetizuojanti galinė kepurėlė su klijais (kapa) | 17-30 mm kabeliams | vnt. | 2.51 |  | 0
Vilniaus m. sav. | Pašilaičių sen. | Medžiagos | Hermetizuojanti galinė kepurėlė su klijais (kapa) | 17-30 mm kabeliams | vnt. | 2.51 |  | 0
Vilniaus m. sav. | Justiniškių sen. | Medžiagos | Hermetizuojanti galinė kepurėlė su klijais (kapa) | 30-45 mm kabeliams | vnt. | 4.31 |  | 0
Vilniaus m. sav. | Verkių sen. | Medžiagos | Hermetizuojanti galinė kepurėlė su klijais (kapa) | 30-45 mm kabeliams | vnt. | 4.31 |  | 0
Vilniaus m. sav. | Šeškinės sen. | Medžiagos | Hermetizuojanti galinė kepurėlė su klijais (kapa) | 30-45 mm kabeliams | vnt. | 4.31 |  | 0
Vilniaus m. sav. | Viršuliškių sen. | Medžiagos | Hermetizuojanti galinė kepurėlė su klijais (kapa) | 30-45 mm kabeliams | vnt. | 4.31 |  | 0
Vilniaus m. sav. | Fabijoniškių sen. | Medžiagos | Hermetizuojanti galinė kepurėlė su klijais (kapa) | 30-45 mm kabeliams | vnt. | 4.31 |  | 0
Vilniaus m. sav. | Pašilaičių sen. | Medžiagos | Hermetizuojanti galinė kepurėlė su klijais (kapa) | 30-45 mm kabeliams | vnt. | 4.31 |  | 0
Vilniaus m. sav. | Justiniškių sen. | Medžiagos | Hermetizuojanti galinė kepurėlė su klijais (kapa) | 45-65 mm kabeliams | vnt. | 8.1 |  | 0
Vilniaus m. sav. | Verkių sen. | Medžiagos | Hermetizuojanti galinė kepurėlė su klijais (kapa) | 45-65 mm kabeliams | vnt. | 8.1 |  | 0
Vilniaus m. sav. | Šeškinės sen. | Medžiagos | Hermetizuojanti galinė kepurėlė su klijais (kapa) | 45-65 mm kabeliams | vnt. | 8.1 |  | 0
Vilniaus m. sav. | Viršuliškių sen. | Medžiagos | Hermetizuojanti galinė kepurėlė su klijais (kapa) | 45-65 mm kabeliams | vnt. | 8.1 |  | 0
Vilniaus m. sav. | Fabijoniškių sen. | Medžiagos | Hermetizuojanti galinė kepurėlė su klijais (kapa) | 45-65 mm kabeliams | vnt. | 8.1 |  | 0
Vilniaus m. sav. | Pašilaičių sen. | Medžiagos | Hermetizuojanti galinė kepurėlė su klijais (kapa) | 45-65 mm kabeliams | vnt. | 8.1 |  | 0
Vilniaus m. sav. | Justiniškių sen. | Medžiagos | Hermetizuojanti galinė kepurėlė su klijais (kapa) | 65-95 mm kabeliams | vnt. | 10.78 |  | 0
Vilniaus m. sav. | Verkių sen. | Medžiagos | Hermetizuojanti galinė kepurėlė su klijais (kapa) | 65-95 mm kabeliams | vnt. | 10.78 |  | 0
Vilniaus m. sav. | Šeškinės sen. | Medžiagos | Hermetizuojanti galinė kepurėlė su klijais (kapa) | 65-95 mm kabeliams | vnt. | 10.78 |  | 0
Vilniaus m. sav. | Viršuliškių sen. | Medžiagos | Hermetizuojanti galinė kepurėlė su klijais (kapa) | 65-95 mm kabeliams | vnt. | 10.78 |  | 0
Vilniaus m. sav. | Fabijoniškių sen. | Medžiagos | Hermetizuojanti galinė kepurėlė su klijais (kapa) | 65-95 mm kabeliams | vnt. | 10.78 |  | 0
Vilniaus m. sav. | Pašilaičių sen. | Medžiagos | Hermetizuojanti galinė kepurėlė su klijais (kapa) | 65-95 mm kabeliams | vnt. | 10.78 |  | 0
Vilniaus m. sav. | Justiniškių sen. | Medžiagos | Hermetizuojanti galinė kepurėlė su klijais (kapa) | 95-115 mm kabeliams | vnt. | 13.42 |  | 0
Vilniaus m. sav. | Verkių sen. | Medžiagos | Hermetizuojanti galinė kepurėlė su klijais (kapa) | 95-115 mm kabeliams | vnt. | 13.42 |  | 0
Vilniaus m. sav. | Šeškinės sen. | Medžiagos | Hermetizuojanti galinė kepurėlė su klijais (kapa) | 95-115 mm kabeliams | vnt. | 13.42 |  | 0
Vilniaus m. sav. | Viršuliškių sen. | Medžiagos | Hermetizuojanti galinė kepurėlė su klijais (kapa) | 95-115 mm kabeliams | vnt. | 13.42 |  | 0
Vilniaus m. sav. | Fabijoniškių sen. | Medžiagos | Hermetizuojanti galinė kepurėlė su klijais (kapa) | 95-115 mm kabeliams | vnt. | 13.42 |  | 0
Vilniaus m. sav. | Pašilaičių sen. | Medžiagos | Hermetizuojanti galinė kepurėlė su klijais (kapa) | 95-115 mm kabeliams | vnt. | 13.42 |  | 0
Vilniaus m. sav. | Pilaitės sen. | Medžiagos | 10 kV Savigesio saugiklio mazgo lydusis įdėklas (K tipo suveikimo kreivė) pagal 13.2.7 tech. Reikalavimus | 6 A arba 6,3 A | vnt. | 7.15 |  | 0
Vilniaus m. sav. | Karoliniškių sen. | Medžiagos | 10 kV Savigesio saugiklio mazgo lydusis įdėklas (K tipo suveikimo kreivė) pagal 13.2.7 tech. Reikalavimus | 6 A arba 6,3 A | vnt. | 7.15 |  | 0
Vilniaus m. sav. | Žvėryno sen. | Medžiagos | 10 kV Savigesio saugiklio mazgo lydusis įdėklas (K tipo suveikimo kreivė) pagal 13.2.7 tech. Reikalavimus | 6 A arba 6,3 A | vnt. | 7.15 |  | 0
Vilniaus m. sav. | Pilaitės sen. | Medžiagos | 10 kV Savigesio saugiklio mazgo lydusis įdėklas (K tipo suveikimo kreivė) pagal 13.2.7 tech. Reikalavimus | 10 A | vnt. | 7.14 |  | 0
Vilniaus m. sav. | Karoliniškių sen. | Medžiagos | 10 kV Savigesio saugiklio mazgo lydusis įdėklas (K tipo suveikimo kreivė) pagal 13.2.7 tech. Reikalavimus | 10 A | vnt. | 7.14 |  | 0
Vilniaus m. sav. | Žvėryno sen. | Medžiagos | 10 kV Savigesio saugiklio mazgo lydusis įdėklas (K tipo suveikimo kreivė) pagal 13.2.7 tech. Reikalavimus | 10 A | vnt. | 7.14 |  | 0
Vilniaus m. sav. | Pilaitės sen. | Medžiagos | 10 kV Savigesio saugiklio mazgo lydusis įdėklas (K tipo suveikimo kreivė) pagal 13.2.7 tech. Reikalavimus | 16 A | vnt. | 7.14 |  | 0
Vilniaus m. sav. | Karoliniškių sen. | Medžiagos | 10 kV Savigesio saugiklio mazgo lydusis įdėklas (K tipo suveikimo kreivė) pagal 13.2.7 tech. Reikalavimus | 16 A | vnt. | 7.14 |  | 0
Vilniaus m. sav. | Žvėryno sen. | Medžiagos | 10 kV Savigesio saugiklio mazgo lydusis įdėklas (K tipo suveikimo kreivė) pagal 13.2.7 tech. Reikalavimus | 16 A | vnt. | 7.14 |  | 0
Vilniaus m. sav. | Pilaitės sen. | Medžiagos | 10 kV Savigesio saugiklio mazgo lydusis įdėklas (K tipo suveikimo kreivė) pagal 13.2.7 tech. Reikalavimus | 20 A | vnt. | 8.57 |  | 0
Vilniaus m. sav. | Karoliniškių sen. | Medžiagos | 10 kV Savigesio saugiklio mazgo lydusis įdėklas (K tipo suveikimo kreivė) pagal 13.2.7 tech. Reikalavimus | 20 A | vnt. | 8.57 |  | 0
Vilniaus m. sav. | Žvėryno sen. | Medžiagos | 10 kV Savigesio saugiklio mazgo lydusis įdėklas (K tipo suveikimo kreivė) pagal 13.2.7 tech. Reikalavimus | 20 A | vnt. | 8.57 |  | 0
Vilniaus m. sav. | Pilaitės sen. | Medžiagos | 10 kV Savigesio saugiklio mazgo lydusis įdėklas (K tipo suveikimo kreivė) pagal 13.2.7 tech. Reikalavimus | 25 A | vnt. | 8.57 |  | 0
Vilniaus m. sav. | Karoliniškių sen. | Medžiagos | 10 kV Savigesio saugiklio mazgo lydusis įdėklas (K tipo suveikimo kreivė) pagal 13.2.7 tech. Reikalavimus | 25 A | vnt. | 8.57 |  | 0
Vilniaus m. sav. | Žvėryno sen. | Medžiagos | 10 kV Savigesio saugiklio mazgo lydusis įdėklas (K tipo suveikimo kreivė) pagal 13.2.7 tech. Reikalavimus | 25 A | vnt. | 8.57 |  | 0
Vilniaus m. sav. | Pilaitės sen. | Medžiagos | 10 kV Savigesio saugiklio mazgo lydusis įdėklas (K tipo suveikimo kreivė) pagal 13.2.7 tech. Reikalavimus | 31,5 A arba 32 A | vnt. | 8.57 |  | 0
Vilniaus m. sav. | Karoliniškių sen. | Medžiagos | 10 kV Savigesio saugiklio mazgo lydusis įdėklas (K tipo suveikimo kreivė) pagal 13.2.7 tech. Reikalavimus | 31,5 A arba 32 A | vnt. | 8.57 |  | 0
Vilniaus m. sav. | Žvėryno sen. | Medžiagos | 10 kV Savigesio saugiklio mazgo lydusis įdėklas (K tipo suveikimo kreivė) pagal 13.2.7 tech. Reikalavimus | 31,5 A arba 32 A | vnt. | 8.57 |  | 0
Vilniaus m. sav. | Pilaitės sen. | Medžiagos | 10 kV Savigesio saugiklio mazgo lydusis įdėklas (K tipo suveikimo kreivė) pagal 13.2.7 tech. Reikalavimus | 50 A | vnt. | 11.43 |  | 0
Vilniaus m. sav. | Karoliniškių sen. | Medžiagos | 10 kV Savigesio saugiklio mazgo lydusis įdėklas (K tipo suveikimo kreivė) pagal 13.2.7 tech. Reikalavimus | 50 A | vnt. | 11.43 |  | 0
Vilniaus m. sav. | Žvėryno sen. | Medžiagos | 10 kV Savigesio saugiklio mazgo lydusis įdėklas (K tipo suveikimo kreivė) pagal 13.2.7 tech. Reikalavimus | 50 A | vnt. | 11.43 |  | 0
Vilniaus m. sav. | Rasų sen. | Medžiagos | 10 kV Savigesio saugiklio mazgo lydusis įdėklas (K tipo suveikimo kreivė) pagal 13.2.7 tech. Reikalavimus | 6 A arba 6,3 A | vnt. | 7.7 |  | 0
Vilniaus m. sav. | Rasų sen. | Medžiagos | 10 kV Savigesio saugiklio mazgo lydusis įdėklas (K tipo suveikimo kreivė) pagal 13.2.7 tech. Reikalavimus | 10 A | vnt. | 7.7 |  | 0
Vilniaus m. sav. | Rasų sen. | Medžiagos | 10 kV Savigesio saugiklio mazgo lydusis įdėklas (K tipo suveikimo kreivė) pagal 13.2.7 tech. Reikalavimus | 16 A | vnt. | 7.7 |  | 0
Vilniaus m. sav. | Rasų sen. | Medžiagos | 10 kV Savigesio saugiklio mazgo lydusis įdėklas (K tipo suveikimo kreivė) pagal 13.2.7 tech. Reikalavimus | 20 A | vnt. | 9.25 |  | 0
Vilniaus m. sav. | Rasų sen. | Medžiagos | 10 kV Savigesio saugiklio mazgo lydusis įdėklas (K tipo suveikimo kreivė) pagal 13.2.7 tech. Reikalavimus | 25 A | vnt. | 9.25 |  | 0
Vilniaus m. sav. | Rasų sen. | Medžiagos | 10 kV Savigesio saugiklio mazgo lydusis įdėklas (K tipo suveikimo kreivė) pagal 13.2.7 tech. Reikalavimus | 31,5 A arba 32 A | vnt. | 9.25 |  | 0
Vilniaus m. sav. | Rasų sen. | Medžiagos | 10 kV Savigesio saugiklio mazgo lydusis įdėklas (K tipo suveikimo kreivė) pagal 13.2.7 tech. Reikalavimus | 50 A | vnt. | 12.33 |  | 0
Vilniaus m. sav. | Šnipiškių sen. | Medžiagos | 10 kV Savigesio saugiklio mazgo lydusis įdėklas (K tipo suveikimo kreivė) pagal 13.2.7 tech. Reikalavimus | 6 A arba 6,3 A | vnt. | 7.15 |  | 0
Vilniaus m. sav. | Šnipiškių sen. | Medžiagos | 10 kV Savigesio saugiklio mazgo lydusis įdėklas (K tipo suveikimo kreivė) pagal 13.2.7 tech. Reikalavimus | 10 A | vnt. | 7.14 |  | 0
Vilniaus m. sav. | Šnipiškių sen. | Medžiagos | 10 kV Savigesio saugiklio mazgo lydusis įdėklas (K tipo suveikimo kreivė) pagal 13.2.7 tech. Reikalavimus | 16 A | vnt. | 7.14 |  | 0
Vilniaus m. sav. | Šnipiškių sen. | Medžiagos | 10 kV Savigesio saugiklio mazgo lydusis įdėklas (K tipo suveikimo kreivė) pagal 13.2.7 tech. Reikalavimus | 20 A | vnt. | 8.57 |  | 0
Vilniaus m. sav. | Šnipiškių sen. | Medžiagos | 10 kV Savigesio saugiklio mazgo lydusis įdėklas (K tipo suveikimo kreivė) pagal 13.2.7 tech. Reikalavimus | 25 A | vnt. | 8.57 |  | 0
Vilniaus m. sav. | Šnipiškių sen. | Medžiagos | 10 kV Savigesio saugiklio mazgo lydusis įdėklas (K tipo suveikimo kreivė) pagal 13.2.7 tech. Reikalavimus | 31,5 A arba 32 A | vnt. | 8.57 |  | 0
Vilniaus m. sav. | Šnipiškių sen. | Medžiagos | 10 kV Savigesio saugiklio mazgo lydusis įdėklas (K tipo suveikimo kreivė) pagal 13.2.7 tech. Reikalavimus | 50 A | vnt. | 11.43 |  | 0
Vilniaus m. sav. | Žirmūnų sen. | Medžiagos | 10 kV Savigesio saugiklio mazgo lydusis įdėklas (K tipo suveikimo kreivė) pagal 13.2.7 tech. Reikalavimus | 6 A arba 6,3 A | vnt. | 7.15 |  | 0
Vilniaus m. sav. | Žirmūnų sen. | Medžiagos | 10 kV Savigesio saugiklio mazgo lydusis įdėklas (K tipo suveikimo kreivė) pagal 13.2.7 tech. Reikalavimus | 10 A | vnt. | 7.14 |  | 0
Vilniaus m. sav. | Žirmūnų sen. | Medžiagos | 10 kV Savigesio saugiklio mazgo lydusis įdėklas (K tipo suveikimo kreivė) pagal 13.2.7 tech. Reikalavimus | 16 A | vnt. | 7.14 |  | 0
Vilniaus m. sav. | Žirmūnų sen. | Medžiagos | 10 kV Savigesio saugiklio mazgo lydusis įdėklas (K tipo suveikimo kreivė) pagal 13.2.7 tech. Reikalavimus | 20 A | vnt. | 8.57 |  | 0
Vilniaus m. sav. | Žirmūnų sen. | Medžiagos | 10 kV Savigesio saugiklio mazgo lydusis įdėklas (K tipo suveikimo kreivė) pagal 13.2.7 tech. Reikalavimus | 25 A | vnt. | 8.57 |  | 0
Vilniaus m. sav. | Žirmūnų sen. | Medžiagos | 10 kV Savigesio saugiklio mazgo lydusis įdėklas (K tipo suveikimo kreivė) pagal 13.2.7 tech. Reikalavimus | 31,5 A arba 32 A | vnt. | 8.57 |  | 0
Vilniaus m. sav. | Žirmūnų sen. | Medžiagos | 10 kV Savigesio saugiklio mazgo lydusis įdėklas (K tipo suveikimo kreivė) pagal 13.2.7 tech. Reikalavimus | 50 A | vnt. | 11.43 |  | 0
Vilniaus m. sav. | Antakalnio sen. | Medžiagos | 10 kV Savigesio saugiklio mazgo lydusis įdėklas (K tipo suveikimo kreivė) pagal 13.2.7 tech. Reikalavimus | 6 A arba 6,3 A | vnt. | 7.15 |  | 0
Vilniaus m. sav. | Antakalnio sen. | Medžiagos | 10 kV Savigesio saugiklio mazgo lydusis įdėklas (K tipo suveikimo kreivė) pagal 13.2.7 tech. Reikalavimus | 10 A | vnt. | 7.14 |  | 0
Vilniaus m. sav. | Antakalnio sen. | Medžiagos | 10 kV Savigesio saugiklio mazgo lydusis įdėklas (K tipo suveikimo kreivė) pagal 13.2.7 tech. Reikalavimus | 16 A | vnt. | 7.14 |  | 0
Vilniaus m. sav. | Antakalnio sen. | Medžiagos | 10 kV Savigesio saugiklio mazgo lydusis įdėklas (K tipo suveikimo kreivė) pagal 13.2.7 tech. Reikalavimus | 20 A | vnt. | 8.57 |  | 0
Vilniaus m. sav. | Antakalnio sen. | Medžiagos | 10 kV Savigesio saugiklio mazgo lydusis įdėklas (K tipo suveikimo kreivė) pagal 13.2.7 tech. Reikalavimus | 25 A | vnt. | 8.57 |  | 0
Vilniaus m. sav. | Antakalnio sen. | Medžiagos | 10 kV Savigesio saugiklio mazgo lydusis įdėklas (K tipo suveikimo kreivė) pagal 13.2.7 tech. Reikalavimus | 31,5 A arba 32 A | vnt. | 8.57 |  | 0
Vilniaus m. sav. | Antakalnio sen. | Medžiagos | 10 kV Savigesio saugiklio mazgo lydusis įdėklas (K tipo suveikimo kreivė) pagal 13.2.7 tech. Reikalavimus | 50 A | vnt. | 11.43 |  | 0
Vilniaus m. sav. | Naujosios Vilnios sen. | Medžiagos | 10 kV Savigesio saugiklio mazgo lydusis įdėklas (K tipo suveikimo kreivė) pagal 13.2.7 tech. Reikalavimus | 6 A arba 6,3 A | vnt. | 7.15 |  | 0
Vilniaus m. sav. | Naujosios Vilnios sen. | Medžiagos | 10 kV Savigesio saugiklio mazgo lydusis įdėklas (K tipo suveikimo kreivė) pagal 13.2.7 tech. Reikalavimus | 10 A | vnt. | 7.14 |  | 0
Vilniaus m. sav. | Naujosios Vilnios sen. | Medžiagos | 10 kV Savigesio saugiklio mazgo lydusis įdėklas (K tipo suveikimo kreivė) pagal 13.2.7 tech. Reikalavimus | 16 A | vnt. | 7.14 |  | 0
Vilniaus m. sav. | Naujosios Vilnios sen. | Medžiagos | 10 kV Savigesio saugiklio mazgo lydusis įdėklas (K tipo suveikimo kreivė) pagal 13.2.7 tech. Reikalavimus | 20 A | vnt. | 8.57 |  | 0
Vilniaus m. sav. | Naujosios Vilnios sen. | Medžiagos | 10 kV Savigesio saugiklio mazgo lydusis įdėklas (K tipo suveikimo kreivė) pagal 13.2.7 tech. Reikalavimus | 25 A | vnt. | 8.57 |  | 0
Vilniaus m. sav. | Naujosios Vilnios sen. | Medžiagos | 10 kV Savigesio saugiklio mazgo lydusis įdėklas (K tipo suveikimo kreivė) pagal 13.2.7 tech. Reikalavimus | 31,5 A arba 32 A | vnt. | 8.57 |  | 0
Vilniaus m. sav. | Naujosios Vilnios sen. | Medžiagos | 10 kV Savigesio saugiklio mazgo lydusis įdėklas (K tipo suveikimo kreivė) pagal 13.2.7 tech. Reikalavimus | 50 A | vnt. | 11.43 |  | 0
Vilniaus m. sav. | Naujamiesčio sen. | Medžiagos | 10 kV Savigesio saugiklio mazgo lydusis įdėklas (K tipo suveikimo kreivė) pagal 13.2.7 tech. Reikalavimus | 6 A arba 6,3 A | vnt. | 7.15 |  | 0
Vilniaus m. sav. | Vilkpėdės sen. | Medžiagos | 10 kV Savigesio saugiklio mazgo lydusis įdėklas (K tipo suveikimo kreivė) pagal 13.2.7 tech. Reikalavimus | 6 A arba 6,3 A | vnt. | 7.15 |  | 0
Vilniaus m. sav. | Naujininkų sen. | Medžiagos | 10 kV Savigesio saugiklio mazgo lydusis įdėklas (K tipo suveikimo kreivė) pagal 13.2.7 tech. Reikalavimus | 6 A arba 6,3 A | vnt. | 7.15 |  | 0
Vilniaus m. sav. | Lazdynų sen. | Medžiagos | 10 kV Savigesio saugiklio mazgo lydusis įdėklas (K tipo suveikimo kreivė) pagal 13.2.7 tech. Reikalavimus | 6 A arba 6,3 A | vnt. | 7.15 |  | 0
Vilniaus m. sav. | Senamiesčio sen. | Medžiagos | 10 kV Savigesio saugiklio mazgo lydusis įdėklas (K tipo suveikimo kreivė) pagal 13.2.7 tech. Reikalavimus | 6 A arba 6,3 A | vnt. | 7.15 |  | 0
Vilniaus m. sav. | Grigiškių sen. | Medžiagos | 10 kV Savigesio saugiklio mazgo lydusis įdėklas (K tipo suveikimo kreivė) pagal 13.2.7 tech. Reikalavimus | 6 A arba 6,3 A | vnt. | 7.15 |  | 0
Vilniaus m. sav. | Panerių sen. | Medžiagos | 10 kV Savigesio saugiklio mazgo lydusis įdėklas (K tipo suveikimo kreivė) pagal 13.2.7 tech. Reikalavimus | 6 A arba 6,3 A | vnt. | 7.15 |  | 0
Vilniaus m. sav. | Naujamiesčio sen. | Medžiagos | 10 kV Savigesio saugiklio mazgo lydusis įdėklas (K tipo suveikimo kreivė) pagal 13.2.7 tech. Reikalavimus | 10 A | vnt. | 7.14 |  | 0
Vilniaus m. sav. | Vilkpėdės sen. | Medžiagos | 10 kV Savigesio saugiklio mazgo lydusis įdėklas (K tipo suveikimo kreivė) pagal 13.2.7 tech. Reikalavimus | 10 A | vnt. | 7.14 |  | 0
Vilniaus m. sav. | Naujininkų sen. | Medžiagos | 10 kV Savigesio saugiklio mazgo lydusis įdėklas (K tipo suveikimo kreivė) pagal 13.2.7 tech. Reikalavimus | 10 A | vnt. | 7.14 |  | 0
Vilniaus m. sav. | Lazdynų sen. | Medžiagos | 10 kV Savigesio saugiklio mazgo lydusis įdėklas (K tipo suveikimo kreivė) pagal 13.2.7 tech. Reikalavimus | 10 A | vnt. | 7.14 |  | 0
Vilniaus m. sav. | Senamiesčio sen. | Medžiagos | 10 kV Savigesio saugiklio mazgo lydusis įdėklas (K tipo suveikimo kreivė) pagal 13.2.7 tech. Reikalavimus | 10 A | vnt. | 7.14 |  | 0
Vilniaus m. sav. | Grigiškių sen. | Medžiagos | 10 kV Savigesio saugiklio mazgo lydusis įdėklas (K tipo suveikimo kreivė) pagal 13.2.7 tech. Reikalavimus | 10 A | vnt. | 7.14 |  | 0
Vilniaus m. sav. | Panerių sen. | Medžiagos | 10 kV Savigesio saugiklio mazgo lydusis įdėklas (K tipo suveikimo kreivė) pagal 13.2.7 tech. Reikalavimus | 10 A | vnt. | 7.14 |  | 0
Vilniaus m. sav. | Naujamiesčio sen. | Medžiagos | 10 kV Savigesio saugiklio mazgo lydusis įdėklas (K tipo suveikimo kreivė) pagal 13.2.7 tech. Reikalavimus | 16 A | vnt. | 7.14 |  | 0
Vilniaus m. sav. | Vilkpėdės sen. | Medžiagos | 10 kV Savigesio saugiklio mazgo lydusis įdėklas (K tipo suveikimo kreivė) pagal 13.2.7 tech. Reikalavimus | 16 A | vnt. | 7.14 |  | 0
Vilniaus m. sav. | Naujininkų sen. | Medžiagos | 10 kV Savigesio saugiklio mazgo lydusis įdėklas (K tipo suveikimo kreivė) pagal 13.2.7 tech. Reikalavimus | 16 A | vnt. | 7.14 |  | 0
Vilniaus m. sav. | Lazdynų sen. | Medžiagos | 10 kV Savigesio saugiklio mazgo lydusis įdėklas (K tipo suveikimo kreivė) pagal 13.2.7 tech. Reikalavimus | 16 A | vnt. | 7.14 |  | 0
Vilniaus m. sav. | Senamiesčio sen. | Medžiagos | 10 kV Savigesio saugiklio mazgo lydusis įdėklas (K tipo suveikimo kreivė) pagal 13.2.7 tech. Reikalavimus | 16 A | vnt. | 7.14 |  | 0
Vilniaus m. sav. | Grigiškių sen. | Medžiagos | 10 kV Savigesio saugiklio mazgo lydusis įdėklas (K tipo suveikimo kreivė) pagal 13.2.7 tech. Reikalavimus | 16 A | vnt. | 7.14 |  | 0
Vilniaus m. sav. | Panerių sen. | Medžiagos | 10 kV Savigesio saugiklio mazgo lydusis įdėklas (K tipo suveikimo kreivė) pagal 13.2.7 tech. Reikalavimus | 16 A | vnt. | 7.14 |  | 0
Vilniaus m. sav. | Naujamiesčio sen. | Medžiagos | 10 kV Savigesio saugiklio mazgo lydusis įdėklas (K tipo suveikimo kreivė) pagal 13.2.7 tech. Reikalavimus | 20 A | vnt. | 8.57 |  | 0
Vilniaus m. sav. | Vilkpėdės sen. | Medžiagos | 10 kV Savigesio saugiklio mazgo lydusis įdėklas (K tipo suveikimo kreivė) pagal 13.2.7 tech. Reikalavimus | 20 A | vnt. | 8.57 |  | 0
Vilniaus m. sav. | Naujininkų sen. | Medžiagos | 10 kV Savigesio saugiklio mazgo lydusis įdėklas (K tipo suveikimo kreivė) pagal 13.2.7 tech. Reikalavimus | 20 A | vnt. | 8.57 |  | 0
Vilniaus m. sav. | Lazdynų sen. | Medžiagos | 10 kV Savigesio saugiklio mazgo lydusis įdėklas (K tipo suveikimo kreivė) pagal 13.2.7 tech. Reikalavimus | 20 A | vnt. | 8.57 |  | 0
Vilniaus m. sav. | Senamiesčio sen. | Medžiagos | 10 kV Savigesio saugiklio mazgo lydusis įdėklas (K tipo suveikimo kreivė) pagal 13.2.7 tech. Reikalavimus | 20 A | vnt. | 8.57 |  | 0
Vilniaus m. sav. | Grigiškių sen. | Medžiagos | 10 kV Savigesio saugiklio mazgo lydusis įdėklas (K tipo suveikimo kreivė) pagal 13.2.7 tech. Reikalavimus | 20 A | vnt. | 8.57 |  | 0
Vilniaus m. sav. | Panerių sen. | Medžiagos | 10 kV Savigesio saugiklio mazgo lydusis įdėklas (K tipo suveikimo kreivė) pagal 13.2.7 tech. Reikalavimus | 20 A | vnt. | 8.57 |  | 0
Vilniaus m. sav. | Naujamiesčio sen. | Medžiagos | 10 kV Savigesio saugiklio mazgo lydusis įdėklas (K tipo suveikimo kreivė) pagal 13.2.7 tech. Reikalavimus | 25 A | vnt. | 8.57 |  | 0
Vilniaus m. sav. | Vilkpėdės sen. | Medžiagos | 10 kV Savigesio saugiklio mazgo lydusis įdėklas (K tipo suveikimo kreivė) pagal 13.2.7 tech. Reikalavimus | 25 A | vnt. | 8.57 |  | 0
Vilniaus m. sav. | Naujininkų sen. | Medžiagos | 10 kV Savigesio saugiklio mazgo lydusis įdėklas (K tipo suveikimo kreivė) pagal 13.2.7 tech. Reikalavimus | 25 A | vnt. | 8.57 |  | 0
Vilniaus m. sav. | Lazdynų sen. | Medžiagos | 10 kV Savigesio saugiklio mazgo lydusis įdėklas (K tipo suveikimo kreivė) pagal 13.2.7 tech. Reikalavimus | 25 A | vnt. | 8.57 |  | 0
Vilniaus m. sav. | Senamiesčio sen. | Medžiagos | 10 kV Savigesio saugiklio mazgo lydusis įdėklas (K tipo suveikimo kreivė) pagal 13.2.7 tech. Reikalavimus | 25 A | vnt. | 8.57 |  | 0
Vilniaus m. sav. | Grigiškių sen. | Medžiagos | 10 kV Savigesio saugiklio mazgo lydusis įdėklas (K tipo suveikimo kreivė) pagal 13.2.7 tech. Reikalavimus | 25 A | vnt. | 8.57 |  | 0
Vilniaus m. sav. | Panerių sen. | Medžiagos | 10 kV Savigesio saugiklio mazgo lydusis įdėklas (K tipo suveikimo kreivė) pagal 13.2.7 tech. Reikalavimus | 25 A | vnt. | 8.57 |  | 0
Vilniaus m. sav. | Naujamiesčio sen. | Medžiagos | 10 kV Savigesio saugiklio mazgo lydusis įdėklas (K tipo suveikimo kreivė) pagal 13.2.7 tech. Reikalavimus | 31,5 A arba 32 A | vnt. | 8.57 |  | 0
Vilniaus m. sav. | Vilkpėdės sen. | Medžiagos | 10 kV Savigesio saugiklio mazgo lydusis įdėklas (K tipo suveikimo kreivė) pagal 13.2.7 tech. Reikalavimus | 31,5 A arba 32 A | vnt. | 8.57 |  | 0
Vilniaus m. sav. | Naujininkų sen. | Medžiagos | 10 kV Savigesio saugiklio mazgo lydusis įdėklas (K tipo suveikimo kreivė) pagal 13.2.7 tech. Reikalavimus | 31,5 A arba 32 A | vnt. | 8.57 |  | 0
Vilniaus m. sav. | Lazdynų sen. | Medžiagos | 10 kV Savigesio saugiklio mazgo lydusis įdėklas (K tipo suveikimo kreivė) pagal 13.2.7 tech. Reikalavimus | 31,5 A arba 32 A | vnt. | 8.57 |  | 0
Vilniaus m. sav. | Senamiesčio sen. | Medžiagos | 10 kV Savigesio saugiklio mazgo lydusis įdėklas (K tipo suveikimo kreivė) pagal 13.2.7 tech. Reikalavimus | 31,5 A arba 32 A | vnt. | 8.57 |  | 0
Vilniaus m. sav. | Grigiškių sen. | Medžiagos | 10 kV Savigesio saugiklio mazgo lydusis įdėklas (K tipo suveikimo kreivė) pagal 13.2.7 tech. Reikalavimus | 31,5 A arba 32 A | vnt. | 8.57 |  | 0
Vilniaus m. sav. | Panerių sen. | Medžiagos | 10 kV Savigesio saugiklio mazgo lydusis įdėklas (K tipo suveikimo kreivė) pagal 13.2.7 tech. Reikalavimus | 31,5 A arba 32 A | vnt. | 8.57 |  | 0
Vilniaus m. sav. | Naujamiesčio sen. | Medžiagos | 10 kV Savigesio saugiklio mazgo lydusis įdėklas (K tipo suveikimo kreivė) pagal 13.2.7 tech. Reikalavimus | 50 A | vnt. | 11.43 |  | 0
Vilniaus m. sav. | Vilkpėdės sen. | Medžiagos | 10 kV Savigesio saugiklio mazgo lydusis įdėklas (K tipo suveikimo kreivė) pagal 13.2.7 tech. Reikalavimus | 50 A | vnt. | 11.43 |  | 0
Vilniaus m. sav. | Naujininkų sen. | Medžiagos | 10 kV Savigesio saugiklio mazgo lydusis įdėklas (K tipo suveikimo kreivė) pagal 13.2.7 tech. Reikalavimus | 50 A | vnt. | 11.43 |  | 0
Vilniaus m. sav. | Lazdynų sen. | Medžiagos | 10 kV Savigesio saugiklio mazgo lydusis įdėklas (K tipo suveikimo kreivė) pagal 13.2.7 tech. Reikalavimus | 50 A | vnt. | 11.43 |  | 0
Vilniaus m. sav. | Senamiesčio sen. | Medžiagos | 10 kV Savigesio saugiklio mazgo lydusis įdėklas (K tipo suveikimo kreivė) pagal 13.2.7 tech. Reikalavimus | 50 A | vnt. | 11.43 |  | 0
Vilniaus m. sav. | Grigiškių sen. | Medžiagos | 10 kV Savigesio saugiklio mazgo lydusis įdėklas (K tipo suveikimo kreivė) pagal 13.2.7 tech. Reikalavimus | 50 A | vnt. | 11.43 |  | 0
Vilniaus m. sav. | Panerių sen. | Medžiagos | 10 kV Savigesio saugiklio mazgo lydusis įdėklas (K tipo suveikimo kreivė) pagal 13.2.7 tech. Reikalavimus | 50 A | vnt. | 11.43 |  | 0
Vilniaus m. sav. | Justiniškių sen. | Medžiagos | 10 kV Savigesio saugiklio mazgo lydusis įdėklas (K tipo suveikimo kreivė) pagal 13.2.7 tech. Reikalavimus | 6 A arba 6,3 A | vnt. | 7.15 |  | 0
Vilniaus m. sav. | Verkių sen. | Medžiagos | 10 kV Savigesio saugiklio mazgo lydusis įdėklas (K tipo suveikimo kreivė) pagal 13.2.7 tech. Reikalavimus | 6 A arba 6,3 A | vnt. | 7.15 |  | 0
Vilniaus m. sav. | Šeškinės sen. | Medžiagos | 10 kV Savigesio saugiklio mazgo lydusis įdėklas (K tipo suveikimo kreivė) pagal 13.2.7 tech. Reikalavimus | 6 A arba 6,3 A | vnt. | 7.15 |  | 0
Vilniaus m. sav. | Viršuliškių sen. | Medžiagos | 10 kV Savigesio saugiklio mazgo lydusis įdėklas (K tipo suveikimo kreivė) pagal 13.2.7 tech. Reikalavimus | 6 A arba 6,3 A | vnt. | 7.15 |  | 0
Vilniaus m. sav. | Fabijoniškių sen. | Medžiagos | 10 kV Savigesio saugiklio mazgo lydusis įdėklas (K tipo suveikimo kreivė) pagal 13.2.7 tech. Reikalavimus | 6 A arba 6,3 A | vnt. | 7.15 |  | 0
Vilniaus m. sav. | Pašilaičių sen. | Medžiagos | 10 kV Savigesio saugiklio mazgo lydusis įdėklas (K tipo suveikimo kreivė) pagal 13.2.7 tech. Reikalavimus | 6 A arba 6,3 A | vnt. | 7.15 |  | 0
Vilniaus m. sav. | Justiniškių sen. | Medžiagos | 10 kV Savigesio saugiklio mazgo lydusis įdėklas (K tipo suveikimo kreivė) pagal 13.2.7 tech. Reikalavimus | 10 A | vnt. | 7.14 |  | 0
Vilniaus m. sav. | Verkių sen. | Medžiagos | 10 kV Savigesio saugiklio mazgo lydusis įdėklas (K tipo suveikimo kreivė) pagal 13.2.7 tech. Reikalavimus | 10 A | vnt. | 7.14 |  | 0
Vilniaus m. sav. | Šeškinės sen. | Medžiagos | 10 kV Savigesio saugiklio mazgo lydusis įdėklas (K tipo suveikimo kreivė) pagal 13.2.7 tech. Reikalavimus | 10 A | vnt. | 7.14 |  | 0
Vilniaus m. sav. | Viršuliškių sen. | Medžiagos | 10 kV Savigesio saugiklio mazgo lydusis įdėklas (K tipo suveikimo kreivė) pagal 13.2.7 tech. Reikalavimus | 10 A | vnt. | 7.14 |  | 0
Vilniaus m. sav. | Fabijoniškių sen. | Medžiagos | 10 kV Savigesio saugiklio mazgo lydusis įdėklas (K tipo suveikimo kreivė) pagal 13.2.7 tech. Reikalavimus | 10 A | vnt. | 7.14 |  | 0
Vilniaus m. sav. | Pašilaičių sen. | Medžiagos | 10 kV Savigesio saugiklio mazgo lydusis įdėklas (K tipo suveikimo kreivė) pagal 13.2.7 tech. Reikalavimus | 10 A | vnt. | 7.14 |  | 0
Vilniaus m. sav. | Justiniškių sen. | Medžiagos | 10 kV Savigesio saugiklio mazgo lydusis įdėklas (K tipo suveikimo kreivė) pagal 13.2.7 tech. Reikalavimus | 16 A | vnt. | 7.14 |  | 0
Vilniaus m. sav. | Verkių sen. | Medžiagos | 10 kV Savigesio saugiklio mazgo lydusis įdėklas (K tipo suveikimo kreivė) pagal 13.2.7 tech. Reikalavimus | 16 A | vnt. | 7.14 |  | 0
Vilniaus m. sav. | Šeškinės sen. | Medžiagos | 10 kV Savigesio saugiklio mazgo lydusis įdėklas (K tipo suveikimo kreivė) pagal 13.2.7 tech. Reikalavimus | 16 A | vnt. | 7.14 |  | 0
Vilniaus m. sav. | Viršuliškių sen. | Medžiagos | 10 kV Savigesio saugiklio mazgo lydusis įdėklas (K tipo suveikimo kreivė) pagal 13.2.7 tech. Reikalavimus | 16 A | vnt. | 7.14 |  | 0
Vilniaus m. sav. | Fabijoniškių sen. | Medžiagos | 10 kV Savigesio saugiklio mazgo lydusis įdėklas (K tipo suveikimo kreivė) pagal 13.2.7 tech. Reikalavimus | 16 A | vnt. | 7.14 |  | 0
Vilniaus m. sav. | Pašilaičių sen. | Medžiagos | 10 kV Savigesio saugiklio mazgo lydusis įdėklas (K tipo suveikimo kreivė) pagal 13.2.7 tech. Reikalavimus | 16 A | vnt. | 7.14 |  | 0
Vilniaus m. sav. | Justiniškių sen. | Medžiagos | 10 kV Savigesio saugiklio mazgo lydusis įdėklas (K tipo suveikimo kreivė) pagal 13.2.7 tech. Reikalavimus | 20 A | vnt. | 8.57 |  | 0
Vilniaus m. sav. | Verkių sen. | Medžiagos | 10 kV Savigesio saugiklio mazgo lydusis įdėklas (K tipo suveikimo kreivė) pagal 13.2.7 tech. Reikalavimus | 20 A | vnt. | 8.57 |  | 0
Vilniaus m. sav. | Šeškinės sen. | Medžiagos | 10 kV Savigesio saugiklio mazgo lydusis įdėklas (K tipo suveikimo kreivė) pagal 13.2.7 tech. Reikalavimus | 20 A | vnt. | 8.57 |  | 0
Vilniaus m. sav. | Viršuliškių sen. | Medžiagos | 10 kV Savigesio saugiklio mazgo lydusis įdėklas (K tipo suveikimo kreivė) pagal 13.2.7 tech. Reikalavimus | 20 A | vnt. | 8.57 |  | 0
Vilniaus m. sav. | Fabijoniškių sen. | Medžiagos | 10 kV Savigesio saugiklio mazgo lydusis įdėklas (K tipo suveikimo kreivė) pagal 13.2.7 tech. Reikalavimus | 20 A | vnt. | 8.57 |  | 0
Vilniaus m. sav. | Pašilaičių sen. | Medžiagos | 10 kV Savigesio saugiklio mazgo lydusis įdėklas (K tipo suveikimo kreivė) pagal 13.2.7 tech. Reikalavimus | 20 A | vnt. | 8.57 |  | 0
Vilniaus m. sav. | Justiniškių sen. | Medžiagos | 10 kV Savigesio saugiklio mazgo lydusis įdėklas (K tipo suveikimo kreivė) pagal 13.2.7 tech. Reikalavimus | 25 A | vnt. | 8.57 |  | 0
Vilniaus m. sav. | Verkių sen. | Medžiagos | 10 kV Savigesio saugiklio mazgo lydusis įdėklas (K tipo suveikimo kreivė) pagal 13.2.7 tech. Reikalavimus | 25 A | vnt. | 8.57 |  | 0
Vilniaus m. sav. | Šeškinės sen. | Medžiagos | 10 kV Savigesio saugiklio mazgo lydusis įdėklas (K tipo suveikimo kreivė) pagal 13.2.7 tech. Reikalavimus | 25 A | vnt. | 8.57 |  | 0
Vilniaus m. sav. | Viršuliškių sen. | Medžiagos | 10 kV Savigesio saugiklio mazgo lydusis įdėklas (K tipo suveikimo kreivė) pagal 13.2.7 tech. Reikalavimus | 25 A | vnt. | 8.57 |  | 0
Vilniaus m. sav. | Fabijoniškių sen. | Medžiagos | 10 kV Savigesio saugiklio mazgo lydusis įdėklas (K tipo suveikimo kreivė) pagal 13.2.7 tech. Reikalavimus | 25 A | vnt. | 8.57 |  | 0
Vilniaus m. sav. | Pašilaičių sen. | Medžiagos | 10 kV Savigesio saugiklio mazgo lydusis įdėklas (K tipo suveikimo kreivė) pagal 13.2.7 tech. Reikalavimus | 25 A | vnt. | 8.57 |  | 0
Vilniaus m. sav. | Justiniškių sen. | Medžiagos | 10 kV Savigesio saugiklio mazgo lydusis įdėklas (K tipo suveikimo kreivė) pagal 13.2.7 tech. Reikalavimus | 31,5 A arba 32 A | vnt. | 8.57 |  | 0
Vilniaus m. sav. | Verkių sen. | Medžiagos | 10 kV Savigesio saugiklio mazgo lydusis įdėklas (K tipo suveikimo kreivė) pagal 13.2.7 tech. Reikalavimus | 31,5 A arba 32 A | vnt. | 8.57 |  | 0
Vilniaus m. sav. | Šeškinės sen. | Medžiagos | 10 kV Savigesio saugiklio mazgo lydusis įdėklas (K tipo suveikimo kreivė) pagal 13.2.7 tech. Reikalavimus | 31,5 A arba 32 A | vnt. | 8.57 |  | 0
Vilniaus m. sav. | Viršuliškių sen. | Medžiagos | 10 kV Savigesio saugiklio mazgo lydusis įdėklas (K tipo suveikimo kreivė) pagal 13.2.7 tech. Reikalavimus | 31,5 A arba 32 A | vnt. | 8.57 |  | 0
Vilniaus m. sav. | Fabijoniškių sen. | Medžiagos | 10 kV Savigesio saugiklio mazgo lydusis įdėklas (K tipo suveikimo kreivė) pagal 13.2.7 tech. Reikalavimus | 31,5 A arba 32 A | vnt. | 8.57 |  | 0
Vilniaus m. sav. | Pašilaičių sen. | Medžiagos | 10 kV Savigesio saugiklio mazgo lydusis įdėklas (K tipo suveikimo kreivė) pagal 13.2.7 tech. Reikalavimus | 31,5 A arba 32 A | vnt. | 8.57 |  | 0
Vilniaus m. sav. | Justiniškių sen. | Medžiagos | 10 kV Savigesio saugiklio mazgo lydusis įdėklas (K tipo suveikimo kreivė) pagal 13.2.7 tech. Reikalavimus | 50 A | vnt. | 11.43 |  | 0
Vilniaus m. sav. | Verkių sen. | Medžiagos | 10 kV Savigesio saugiklio mazgo lydusis įdėklas (K tipo suveikimo kreivė) pagal 13.2.7 tech. Reikalavimus | 50 A | vnt. | 11.43 |  | 0
Vilniaus m. sav. | Šeškinės sen. | Medžiagos | 10 kV Savigesio saugiklio mazgo lydusis įdėklas (K tipo suveikimo kreivė) pagal 13.2.7 tech. Reikalavimus | 50 A | vnt. | 11.43 |  | 0
Vilniaus m. sav. | Viršuliškių sen. | Medžiagos | 10 kV Savigesio saugiklio mazgo lydusis įdėklas (K tipo suveikimo kreivė) pagal 13.2.7 tech. Reikalavimus | 50 A | vnt. | 11.43 |  | 0
Vilniaus m. sav. | Fabijoniškių sen. | Medžiagos | 10 kV Savigesio saugiklio mazgo lydusis įdėklas (K tipo suveikimo kreivė) pagal 13.2.7 tech. Reikalavimus | 50 A | vnt. | 11.43 |  | 0
Vilniaus m. sav. | Pašilaičių sen. | Medžiagos | 10 kV Savigesio saugiklio mazgo lydusis įdėklas (K tipo suveikimo kreivė) pagal 13.2.7 tech. Reikalavimus | 50 A | vnt. | 11.43 |  | 0
Vilniaus m. sav. | Pilaitės sen. | Medžiagos | 10 kV mova jungiamoji su varžtiniais sujungikliais kabeliui su plastiko izoliacija, vieliniu arba juostiniu ekranu | 25-70 mm², 1 gyslos | vnt. | 174.82 |  | 0
Vilniaus m. sav. | Karoliniškių sen. | Medžiagos | 10 kV mova jungiamoji su varžtiniais sujungikliais kabeliui su plastiko izoliacija, vieliniu arba juostiniu ekranu | 25-70 mm², 1 gyslos | vnt. | 174.82 |  | 0
Vilniaus m. sav. | Žvėryno sen. | Medžiagos | 10 kV mova jungiamoji su varžtiniais sujungikliais kabeliui su plastiko izoliacija, vieliniu arba juostiniu ekranu | 25-70 mm², 1 gyslos | vnt. | 174.82 |  | 0
Vilniaus m. sav. | Pilaitės sen. | Medžiagos | 10 kV mova jungiamoji su varžtiniais sujungikliais kabeliui su plastiko izoliacija, vieliniu arba juostiniu ekranu | 70-150 mm², 1 gyslos | vnt. | 185.28 |  | 0
Vilniaus m. sav. | Karoliniškių sen. | Medžiagos | 10 kV mova jungiamoji su varžtiniais sujungikliais kabeliui su plastiko izoliacija, vieliniu arba juostiniu ekranu | 70-150 mm², 1 gyslos | vnt. | 185.28 |  | 0
Vilniaus m. sav. | Žvėryno sen. | Medžiagos | 10 kV mova jungiamoji su varžtiniais sujungikliais kabeliui su plastiko izoliacija, vieliniu arba juostiniu ekranu | 70-150 mm², 1 gyslos | vnt. | 185.28 |  | 0
Vilniaus m. sav. | Pilaitės sen. | Medžiagos | 10 kV mova jungiamoji su varžtiniais sujungikliais kabeliui su plastiko izoliacija, vieliniu arba juostiniu ekranu | 120-240 mm², 1 gyslos | vnt. | 192.18 |  | 0
Vilniaus m. sav. | Karoliniškių sen. | Medžiagos | 10 kV mova jungiamoji su varžtiniais sujungikliais kabeliui su plastiko izoliacija, vieliniu arba juostiniu ekranu | 120-240 mm², 1 gyslos | vnt. | 192.18 |  | 0
Vilniaus m. sav. | Žvėryno sen. | Medžiagos | 10 kV mova jungiamoji su varžtiniais sujungikliais kabeliui su plastiko izoliacija, vieliniu arba juostiniu ekranu | 120-240 mm², 1 gyslos | vnt. | 192.18 |  | 0
Vilniaus m. sav. | Pilaitės sen. | Medžiagos | 10 kV mova jungiamoji su varžtiniais sujungikliais kabeliui su plastiko izoliacija, vieliniu arba juostiniu ekranu | 25-70 mm², 3 gyslų | vnt. | 445.57 |  | 0
Vilniaus m. sav. | Karoliniškių sen. | Medžiagos | 10 kV mova jungiamoji su varžtiniais sujungikliais kabeliui su plastiko izoliacija, vieliniu arba juostiniu ekranu | 25-70 mm², 3 gyslų | vnt. | 445.57 |  | 0
Vilniaus m. sav. | Žvėryno sen. | Medžiagos | 10 kV mova jungiamoji su varžtiniais sujungikliais kabeliui su plastiko izoliacija, vieliniu arba juostiniu ekranu | 25-70 mm², 3 gyslų | vnt. | 445.57 |  | 0
Vilniaus m. sav. | Pilaitės sen. | Medžiagos | 10 kV mova jungiamoji su varžtiniais sujungikliais kabeliui su plastiko izoliacija, vieliniu arba juostiniu ekranu | 70-150 mm², 3 gyslų | vnt. | 496.94 |  | 0
Vilniaus m. sav. | Karoliniškių sen. | Medžiagos | 10 kV mova jungiamoji su varžtiniais sujungikliais kabeliui su plastiko izoliacija, vieliniu arba juostiniu ekranu | 70-150 mm², 3 gyslų | vnt. | 496.94 |  | 0
Vilniaus m. sav. | Žvėryno sen. | Medžiagos | 10 kV mova jungiamoji su varžtiniais sujungikliais kabeliui su plastiko izoliacija, vieliniu arba juostiniu ekranu | 70-150 mm², 3 gyslų | vnt. | 496.94 |  | 0
Vilniaus m. sav. | Pilaitės sen. | Medžiagos | 10 kV mova jungiamoji su varžtiniais sujungikliais kabeliui su plastiko izoliacija, vieliniu arba juostiniu ekranu | 120-240 mm², 3 gyslų | vnt. | 531.98 |  | 0
Vilniaus m. sav. | Karoliniškių sen. | Medžiagos | 10 kV mova jungiamoji su varžtiniais sujungikliais kabeliui su plastiko izoliacija, vieliniu arba juostiniu ekranu | 120-240 mm², 3 gyslų | vnt. | 531.98 |  | 0
Vilniaus m. sav. | Žvėryno sen. | Medžiagos | 10 kV mova jungiamoji su varžtiniais sujungikliais kabeliui su plastiko izoliacija, vieliniu arba juostiniu ekranu | 120-240 mm², 3 gyslų | vnt. | 531.98 |  | 0
Vilniaus m. sav. | Rasų sen. | Medžiagos | 10 kV mova jungiamoji su varžtiniais sujungikliais kabeliui su plastiko izoliacija, vieliniu arba juostiniu ekranu | 25-70 mm², 1 gyslos | vnt. | 174.82 |  | 0
Vilniaus m. sav. | Rasų sen. | Medžiagos | 10 kV mova jungiamoji su varžtiniais sujungikliais kabeliui su plastiko izoliacija, vieliniu arba juostiniu ekranu | 70-150 mm², 1 gyslos | vnt. | 185.28 |  | 0
Vilniaus m. sav. | Rasų sen. | Medžiagos | 10 kV mova jungiamoji su varžtiniais sujungikliais kabeliui su plastiko izoliacija, vieliniu arba juostiniu ekranu | 120-240 mm², 1 gyslos | vnt. | 192.18 |  | 0
Vilniaus m. sav. | Rasų sen. | Medžiagos | 10 kV mova jungiamoji su varžtiniais sujungikliais kabeliui su plastiko izoliacija, vieliniu arba juostiniu ekranu | 25-70 mm², 3 gyslų | vnt. | 462.3 |  | 0
Vilniaus m. sav. | Rasų sen. | Medžiagos | 10 kV mova jungiamoji su varžtiniais sujungikliais kabeliui su plastiko izoliacija, vieliniu arba juostiniu ekranu | 70-150 mm², 3 gyslų | vnt. | 513.66 |  | 0
Vilniaus m. sav. | Rasų sen. | Medžiagos | 10 kV mova jungiamoji su varžtiniais sujungikliais kabeliui su plastiko izoliacija, vieliniu arba juostiniu ekranu | 120-240 mm², 3 gyslų | vnt. | 531.98 |  | 0
Vilniaus m. sav. | Šnipiškių sen. | Medžiagos | 10 kV mova jungiamoji su varžtiniais sujungikliais kabeliui su plastiko izoliacija, vieliniu arba juostiniu ekranu | 25-70 mm², 1 gyslos | vnt. | 174.82 |  | 0
Vilniaus m. sav. | Šnipiškių sen. | Medžiagos | 10 kV mova jungiamoji su varžtiniais sujungikliais kabeliui su plastiko izoliacija, vieliniu arba juostiniu ekranu | 70-150 mm², 1 gyslos | vnt. | 185.28 |  | 0
Vilniaus m. sav. | Šnipiškių sen. | Medžiagos | 10 kV mova jungiamoji su varžtiniais sujungikliais kabeliui su plastiko izoliacija, vieliniu arba juostiniu ekranu | 120-240 mm², 1 gyslos | vnt. | 192.18 |  | 0
Vilniaus m. sav. | Šnipiškių sen. | Medžiagos | 10 kV mova jungiamoji su varžtiniais sujungikliais kabeliui su plastiko izoliacija, vieliniu arba juostiniu ekranu | 25-70 mm², 3 gyslų | vnt. | 445.57 |  | 0
Vilniaus m. sav. | Šnipiškių sen. | Medžiagos | 10 kV mova jungiamoji su varžtiniais sujungikliais kabeliui su plastiko izoliacija, vieliniu arba juostiniu ekranu | 70-150 mm², 3 gyslų | vnt. | 496.94 |  | 0
Vilniaus m. sav. | Šnipiškių sen. | Medžiagos | 10 kV mova jungiamoji su varžtiniais sujungikliais kabeliui su plastiko izoliacija, vieliniu arba juostiniu ekranu | 120-240 mm², 3 gyslų | vnt. | 531.98 |  | 0
Vilniaus m. sav. | Žirmūnų sen. | Medžiagos | 10 kV mova jungiamoji su varžtiniais sujungikliais kabeliui su plastiko izoliacija, vieliniu arba juostiniu ekranu | 25-70 mm², 1 gyslos | vnt. | 174.82 |  | 0
Vilniaus m. sav. | Žirmūnų sen. | Medžiagos | 10 kV mova jungiamoji su varžtiniais sujungikliais kabeliui su plastiko izoliacija, vieliniu arba juostiniu ekranu | 70-150 mm², 1 gyslos | vnt. | 185.28 |  | 0
Vilniaus m. sav. | Žirmūnų sen. | Medžiagos | 10 kV mova jungiamoji su varžtiniais sujungikliais kabeliui su plastiko izoliacija, vieliniu arba juostiniu ekranu | 120-240 mm², 1 gyslos | vnt. | 192.18 |  | 0
Vilniaus m. sav. | Žirmūnų sen. | Medžiagos | 10 kV mova jungiamoji su varžtiniais sujungikliais kabeliui su plastiko izoliacija, vieliniu arba juostiniu ekranu | 25-70 mm², 3 gyslų | vnt. | 445.57 |  | 0
Vilniaus m. sav. | Žirmūnų sen. | Medžiagos | 10 kV mova jungiamoji su varžtiniais sujungikliais kabeliui su plastiko izoliacija, vieliniu arba juostiniu ekranu | 70-150 mm², 3 gyslų | vnt. | 496.94 |  | 0
Vilniaus m. sav. | Žirmūnų sen. | Medžiagos | 10 kV mova jungiamoji su varžtiniais sujungikliais kabeliui su plastiko izoliacija, vieliniu arba juostiniu ekranu | 120-240 mm², 3 gyslų | vnt. | 531.98 |  | 0
Vilniaus m. sav. | Antakalnio sen. | Medžiagos | 10 kV mova jungiamoji su varžtiniais sujungikliais kabeliui su plastiko izoliacija, vieliniu arba juostiniu ekranu | 25-70 mm², 1 gyslos | vnt. | 174.82 |  | 0
Vilniaus m. sav. | Antakalnio sen. | Medžiagos | 10 kV mova jungiamoji su varžtiniais sujungikliais kabeliui su plastiko izoliacija, vieliniu arba juostiniu ekranu | 70-150 mm², 1 gyslos | vnt. | 185.28 |  | 0
Vilniaus m. sav. | Antakalnio sen. | Medžiagos | 10 kV mova jungiamoji su varžtiniais sujungikliais kabeliui su plastiko izoliacija, vieliniu arba juostiniu ekranu | 120-240 mm², 1 gyslos | vnt. | 192.18 |  | 0
Vilniaus m. sav. | Antakalnio sen. | Medžiagos | 10 kV mova jungiamoji su varžtiniais sujungikliais kabeliui su plastiko izoliacija, vieliniu arba juostiniu ekranu | 25-70 mm², 3 gyslų | vnt. | 445.57 |  | 0
Vilniaus m. sav. | Antakalnio sen. | Medžiagos | 10 kV mova jungiamoji su varžtiniais sujungikliais kabeliui su plastiko izoliacija, vieliniu arba juostiniu ekranu | 70-150 mm², 3 gyslų | vnt. | 496.94 |  | 0
Vilniaus m. sav. | Antakalnio sen. | Medžiagos | 10 kV mova jungiamoji su varžtiniais sujungikliais kabeliui su plastiko izoliacija, vieliniu arba juostiniu ekranu | 120-240 mm², 3 gyslų | vnt. | 531.98 |  | 0
Vilniaus m. sav. | Naujosios Vilnios sen. | Medžiagos | 10 kV mova jungiamoji su varžtiniais sujungikliais kabeliui su plastiko izoliacija, vieliniu arba juostiniu ekranu | 25-70 mm², 1 gyslos | vnt. | 174.82 |  | 0
Vilniaus m. sav. | Naujosios Vilnios sen. | Medžiagos | 10 kV mova jungiamoji su varžtiniais sujungikliais kabeliui su plastiko izoliacija, vieliniu arba juostiniu ekranu | 70-150 mm², 1 gyslos | vnt. | 185.28 |  | 0
Vilniaus m. sav. | Naujosios Vilnios sen. | Medžiagos | 10 kV mova jungiamoji su varžtiniais sujungikliais kabeliui su plastiko izoliacija, vieliniu arba juostiniu ekranu | 120-240 mm², 1 gyslos | vnt. | 192.18 |  | 0
Vilniaus m. sav. | Naujosios Vilnios sen. | Medžiagos | 10 kV mova jungiamoji su varžtiniais sujungikliais kabeliui su plastiko izoliacija, vieliniu arba juostiniu ekranu | 25-70 mm², 3 gyslų | vnt. | 445.57 |  | 0
Vilniaus m. sav. | Naujosios Vilnios sen. | Medžiagos | 10 kV mova jungiamoji su varžtiniais sujungikliais kabeliui su plastiko izoliacija, vieliniu arba juostiniu ekranu | 70-150 mm², 3 gyslų | vnt. | 496.94 |  | 0
Vilniaus m. sav. | Naujosios Vilnios sen. | Medžiagos | 10 kV mova jungiamoji su varžtiniais sujungikliais kabeliui su plastiko izoliacija, vieliniu arba juostiniu ekranu | 120-240 mm², 3 gyslų | vnt. | 531.98 |  | 0
Vilniaus m. sav. | Naujamiesčio sen. | Medžiagos | 10 kV mova jungiamoji su varžtiniais sujungikliais kabeliui su plastiko izoliacija, vieliniu arba juostiniu ekranu | 25-70 mm², 1 gyslos | vnt. | 174.82 |  | 0
Vilniaus m. sav. | Vilkpėdės sen. | Medžiagos | 10 kV mova jungiamoji su varžtiniais sujungikliais kabeliui su plastiko izoliacija, vieliniu arba juostiniu ekranu | 25-70 mm², 1 gyslos | vnt. | 174.82 |  | 0
Vilniaus m. sav. | Naujininkų sen. | Medžiagos | 10 kV mova jungiamoji su varžtiniais sujungikliais kabeliui su plastiko izoliacija, vieliniu arba juostiniu ekranu | 25-70 mm², 1 gyslos | vnt. | 174.82 |  | 0
Vilniaus m. sav. | Lazdynų sen. | Medžiagos | 10 kV mova jungiamoji su varžtiniais sujungikliais kabeliui su plastiko izoliacija, vieliniu arba juostiniu ekranu | 25-70 mm², 1 gyslos | vnt. | 174.82 |  | 0
Vilniaus m. sav. | Senamiesčio sen. | Medžiagos | 10 kV mova jungiamoji su varžtiniais sujungikliais kabeliui su plastiko izoliacija, vieliniu arba juostiniu ekranu | 25-70 mm², 1 gyslos | vnt. | 174.82 |  | 0
Vilniaus m. sav. | Grigiškių sen. | Medžiagos | 10 kV mova jungiamoji su varžtiniais sujungikliais kabeliui su plastiko izoliacija, vieliniu arba juostiniu ekranu | 25-70 mm², 1 gyslos | vnt. | 174.82 |  | 0
Vilniaus m. sav. | Panerių sen. | Medžiagos | 10 kV mova jungiamoji su varžtiniais sujungikliais kabeliui su plastiko izoliacija, vieliniu arba juostiniu ekranu | 25-70 mm², 1 gyslos | vnt. | 174.82 |  | 0
Vilniaus m. sav. | Naujamiesčio sen. | Medžiagos | 10 kV mova jungiamoji su varžtiniais sujungikliais kabeliui su plastiko izoliacija, vieliniu arba juostiniu ekranu | 70-150 mm², 1 gyslos | vnt. | 185.28 |  | 0
Vilniaus m. sav. | Vilkpėdės sen. | Medžiagos | 10 kV mova jungiamoji su varžtiniais sujungikliais kabeliui su plastiko izoliacija, vieliniu arba juostiniu ekranu | 70-150 mm², 1 gyslos | vnt. | 185.28 |  | 0
Vilniaus m. sav. | Naujininkų sen. | Medžiagos | 10 kV mova jungiamoji su varžtiniais sujungikliais kabeliui su plastiko izoliacija, vieliniu arba juostiniu ekranu | 70-150 mm², 1 gyslos | vnt. | 185.28 |  | 0
Vilniaus m. sav. | Lazdynų sen. | Medžiagos | 10 kV mova jungiamoji su varžtiniais sujungikliais kabeliui su plastiko izoliacija, vieliniu arba juostiniu ekranu | 70-150 mm², 1 gyslos | vnt. | 185.28 |  | 0
Vilniaus m. sav. | Senamiesčio sen. | Medžiagos | 10 kV mova jungiamoji su varžtiniais sujungikliais kabeliui su plastiko izoliacija, vieliniu arba juostiniu ekranu | 70-150 mm², 1 gyslos | vnt. | 185.28 |  | 0
Vilniaus m. sav. | Grigiškių sen. | Medžiagos | 10 kV mova jungiamoji su varžtiniais sujungikliais kabeliui su plastiko izoliacija, vieliniu arba juostiniu ekranu | 70-150 mm², 1 gyslos | vnt. | 185.28 |  | 0
Vilniaus m. sav. | Panerių sen. | Medžiagos | 10 kV mova jungiamoji su varžtiniais sujungikliais kabeliui su plastiko izoliacija, vieliniu arba juostiniu ekranu | 70-150 mm², 1 gyslos | vnt. | 185.28 |  | 0
Vilniaus m. sav. | Naujamiesčio sen. | Medžiagos | 10 kV mova jungiamoji su varžtiniais sujungikliais kabeliui su plastiko izoliacija, vieliniu arba juostiniu ekranu | 120-240 mm², 1 gyslos | vnt. | 192.18 |  | 0
Vilniaus m. sav. | Vilkpėdės sen. | Medžiagos | 10 kV mova jungiamoji su varžtiniais sujungikliais kabeliui su plastiko izoliacija, vieliniu arba juostiniu ekranu | 120-240 mm², 1 gyslos | vnt. | 192.18 |  | 0
Vilniaus m. sav. | Naujininkų sen. | Medžiagos | 10 kV mova jungiamoji su varžtiniais sujungikliais kabeliui su plastiko izoliacija, vieliniu arba juostiniu ekranu | 120-240 mm², 1 gyslos | vnt. | 192.18 |  | 0
Vilniaus m. sav. | Lazdynų sen. | Medžiagos | 10 kV mova jungiamoji su varžtiniais sujungikliais kabeliui su plastiko izoliacija, vieliniu arba juostiniu ekranu | 120-240 mm², 1 gyslos | vnt. | 192.18 |  | 0
Vilniaus m. sav. | Senamiesčio sen. | Medžiagos | 10 kV mova jungiamoji su varžtiniais sujungikliais kabeliui su plastiko izoliacija, vieliniu arba juostiniu ekranu | 120-240 mm², 1 gyslos | vnt. | 192.18 |  | 0
Vilniaus m. sav. | Grigiškių sen. | Medžiagos | 10 kV mova jungiamoji su varžtiniais sujungikliais kabeliui su plastiko izoliacija, vieliniu arba juostiniu ekranu | 120-240 mm², 1 gyslos | vnt. | 192.18 |  | 0
Vilniaus m. sav. | Panerių sen. | Medžiagos | 10 kV mova jungiamoji su varžtiniais sujungikliais kabeliui su plastiko izoliacija, vieliniu arba juostiniu ekranu | 120-240 mm², 1 gyslos | vnt. | 192.18 |  | 0
Vilniaus m. sav. | Naujamiesčio sen. | Medžiagos | 10 kV mova jungiamoji su varžtiniais sujungikliais kabeliui su plastiko izoliacija, vieliniu arba juostiniu ekranu | 25-70 mm², 3 gyslų | vnt. | 445.57 |  | 0
Vilniaus m. sav. | Vilkpėdės sen. | Medžiagos | 10 kV mova jungiamoji su varžtiniais sujungikliais kabeliui su plastiko izoliacija, vieliniu arba juostiniu ekranu | 25-70 mm², 3 gyslų | vnt. | 445.57 |  | 0
Vilniaus m. sav. | Naujininkų sen. | Medžiagos | 10 kV mova jungiamoji su varžtiniais sujungikliais kabeliui su plastiko izoliacija, vieliniu arba juostiniu ekranu | 25-70 mm², 3 gyslų | vnt. | 445.57 |  | 0
Vilniaus m. sav. | Lazdynų sen. | Medžiagos | 10 kV mova jungiamoji su varžtiniais sujungikliais kabeliui su plastiko izoliacija, vieliniu arba juostiniu ekranu | 25-70 mm², 3 gyslų | vnt. | 445.57 |  | 0
Vilniaus m. sav. | Senamiesčio sen. | Medžiagos | 10 kV mova jungiamoji su varžtiniais sujungikliais kabeliui su plastiko izoliacija, vieliniu arba juostiniu ekranu | 25-70 mm², 3 gyslų | vnt. | 445.57 |  | 0
Vilniaus m. sav. | Grigiškių sen. | Medžiagos | 10 kV mova jungiamoji su varžtiniais sujungikliais kabeliui su plastiko izoliacija, vieliniu arba juostiniu ekranu | 25-70 mm², 3 gyslų | vnt. | 445.57 |  | 0
Vilniaus m. sav. | Panerių sen. | Medžiagos | 10 kV mova jungiamoji su varžtiniais sujungikliais kabeliui su plastiko izoliacija, vieliniu arba juostiniu ekranu | 25-70 mm², 3 gyslų | vnt. | 445.57 |  | 0
Vilniaus m. sav. | Naujamiesčio sen. | Medžiagos | 10 kV mova jungiamoji su varžtiniais sujungikliais kabeliui su plastiko izoliacija, vieliniu arba juostiniu ekranu | 70-150 mm², 3 gyslų | vnt. | 496.94 |  | 0
Vilniaus m. sav. | Vilkpėdės sen. | Medžiagos | 10 kV mova jungiamoji su varžtiniais sujungikliais kabeliui su plastiko izoliacija, vieliniu arba juostiniu ekranu | 70-150 mm², 3 gyslų | vnt. | 496.94 |  | 0
Vilniaus m. sav. | Naujininkų sen. | Medžiagos | 10 kV mova jungiamoji su varžtiniais sujungikliais kabeliui su plastiko izoliacija, vieliniu arba juostiniu ekranu | 70-150 mm², 3 gyslų | vnt. | 496.94 |  | 0
Vilniaus m. sav. | Lazdynų sen. | Medžiagos | 10 kV mova jungiamoji su varžtiniais sujungikliais kabeliui su plastiko izoliacija, vieliniu arba juostiniu ekranu | 70-150 mm², 3 gyslų | vnt. | 496.94 |  | 0
Vilniaus m. sav. | Senamiesčio sen. | Medžiagos | 10 kV mova jungiamoji su varžtiniais sujungikliais kabeliui su plastiko izoliacija, vieliniu arba juostiniu ekranu | 70-150 mm², 3 gyslų | vnt. | 496.94 |  | 0
Vilniaus m. sav. | Grigiškių sen. | Medžiagos | 10 kV mova jungiamoji su varžtiniais sujungikliais kabeliui su plastiko izoliacija, vieliniu arba juostiniu ekranu | 70-150 mm², 3 gyslų | vnt. | 496.94 |  | 0
Vilniaus m. sav. | Panerių sen. | Medžiagos | 10 kV mova jungiamoji su varžtiniais sujungikliais kabeliui su plastiko izoliacija, vieliniu arba juostiniu ekranu | 70-150 mm², 3 gyslų | vnt. | 496.94 |  | 0
Vilniaus m. sav. | Naujamiesčio sen. | Medžiagos | 10 kV mova jungiamoji su varžtiniais sujungikliais kabeliui su plastiko izoliacija, vieliniu arba juostiniu ekranu | 120-240 mm², 3 gyslų | vnt. | 531.98 |  | 0
Vilniaus m. sav. | Vilkpėdės sen. | Medžiagos | 10 kV mova jungiamoji su varžtiniais sujungikliais kabeliui su plastiko izoliacija, vieliniu arba juostiniu ekranu | 120-240 mm², 3 gyslų | vnt. | 531.98 |  | 0
Vilniaus m. sav. | Naujininkų sen. | Medžiagos | 10 kV mova jungiamoji su varžtiniais sujungikliais kabeliui su plastiko izoliacija, vieliniu arba juostiniu ekranu | 120-240 mm², 3 gyslų | vnt. | 531.98 |  | 0
Vilniaus m. sav. | Lazdynų sen. | Medžiagos | 10 kV mova jungiamoji su varžtiniais sujungikliais kabeliui su plastiko izoliacija, vieliniu arba juostiniu ekranu | 120-240 mm², 3 gyslų | vnt. | 531.98 |  | 0
Vilniaus m. sav. | Senamiesčio sen. | Medžiagos | 10 kV mova jungiamoji su varžtiniais sujungikliais kabeliui su plastiko izoliacija, vieliniu arba juostiniu ekranu | 120-240 mm², 3 gyslų | vnt. | 531.98 |  | 0
Vilniaus m. sav. | Grigiškių sen. | Medžiagos | 10 kV mova jungiamoji su varžtiniais sujungikliais kabeliui su plastiko izoliacija, vieliniu arba juostiniu ekranu | 120-240 mm², 3 gyslų | vnt. | 531.98 |  | 0
Vilniaus m. sav. | Panerių sen. | Medžiagos | 10 kV mova jungiamoji su varžtiniais sujungikliais kabeliui su plastiko izoliacija, vieliniu arba juostiniu ekranu | 120-240 mm², 3 gyslų | vnt. | 531.98 |  | 0
Vilniaus m. sav. | Naujamiesčio sen. | Medžiagos | 10 kV mova jungiamoji su varžtiniais sujungikliais kabeliui su plastiko izoliacija, vieliniu arba juostiniu ekranu | 95-240 mm², 1 gyslos | vnt. | 732.8 |  | 0
Vilniaus m. sav. | Vilkpėdės sen. | Medžiagos | 10 kV mova jungiamoji su varžtiniais sujungikliais kabeliui su plastiko izoliacija, vieliniu arba juostiniu ekranu | 95-240 mm², 1 gyslos | vnt. | 732.8 |  | 0
Vilniaus m. sav. | Naujininkų sen. | Medžiagos | 10 kV mova jungiamoji su varžtiniais sujungikliais kabeliui su plastiko izoliacija, vieliniu arba juostiniu ekranu | 95-240 mm², 1 gyslos | vnt. | 732.8 |  | 0
Vilniaus m. sav. | Lazdynų sen. | Medžiagos | 10 kV mova jungiamoji su varžtiniais sujungikliais kabeliui su plastiko izoliacija, vieliniu arba juostiniu ekranu | 95-240 mm², 1 gyslos | vnt. | 732.8 |  | 0
Vilniaus m. sav. | Senamiesčio sen. | Medžiagos | 10 kV mova jungiamoji su varžtiniais sujungikliais kabeliui su plastiko izoliacija, vieliniu arba juostiniu ekranu | 95-240 mm², 1 gyslos | vnt. | 732.8 |  | 0
Vilniaus m. sav. | Grigiškių sen. | Medžiagos | 10 kV mova jungiamoji su varžtiniais sujungikliais kabeliui su plastiko izoliacija, vieliniu arba juostiniu ekranu | 95-240 mm², 1 gyslos | vnt. | 732.8 |  | 0
Vilniaus m. sav. | Panerių sen. | Medžiagos | 10 kV mova jungiamoji su varžtiniais sujungikliais kabeliui su plastiko izoliacija, vieliniu arba juostiniu ekranu | 95-240 mm², 1 gyslos | vnt. | 732.8 |  | 0
Vilniaus m. sav. | Naujamiesčio sen. | Medžiagos | 10 kV mova jungiamoji su varžtiniais sujungikliais kabeliui su plastiko izoliacija, vieliniu arba juostiniu ekranu | 400-630 mm², 1 gyslos | vnt. | 1296.41 |  | 0
Vilniaus m. sav. | Vilkpėdės sen. | Medžiagos | 10 kV mova jungiamoji su varžtiniais sujungikliais kabeliui su plastiko izoliacija, vieliniu arba juostiniu ekranu | 400-630 mm², 1 gyslos | vnt. | 1296.41 |  | 0
Vilniaus m. sav. | Naujininkų sen. | Medžiagos | 10 kV mova jungiamoji su varžtiniais sujungikliais kabeliui su plastiko izoliacija, vieliniu arba juostiniu ekranu | 400-630 mm², 1 gyslos | vnt. | 1296.41 |  | 0
Vilniaus m. sav. | Lazdynų sen. | Medžiagos | 10 kV mova jungiamoji su varžtiniais sujungikliais kabeliui su plastiko izoliacija, vieliniu arba juostiniu ekranu | 400-630 mm², 1 gyslos | vnt. | 1296.41 |  | 0
Vilniaus m. sav. | Senamiesčio sen. | Medžiagos | 10 kV mova jungiamoji su varžtiniais sujungikliais kabeliui su plastiko izoliacija, vieliniu arba juostiniu ekranu | 400-630 mm², 1 gyslos | vnt. | 1296.41 |  | 0
Vilniaus m. sav. | Grigiškių sen. | Medžiagos | 10 kV mova jungiamoji su varžtiniais sujungikliais kabeliui su plastiko izoliacija, vieliniu arba juostiniu ekranu | 400-630 mm², 1 gyslos | vnt. | 1296.41 |  | 0
Vilniaus m. sav. | Panerių sen. | Medžiagos | 10 kV mova jungiamoji su varžtiniais sujungikliais kabeliui su plastiko izoliacija, vieliniu arba juostiniu ekranu | 400-630 mm², 1 gyslos | vnt. | 1296.41 |  | 0
Vilniaus m. sav. | Justiniškių sen. | Medžiagos | 10 kV mova jungiamoji su varžtiniais sujungikliais kabeliui su plastiko izoliacija, vieliniu arba juostiniu ekranu | 25-70 mm², 1 gyslos | vnt. | 174.82 |  | 0
Vilniaus m. sav. | Verkių sen. | Medžiagos | 10 kV mova jungiamoji su varžtiniais sujungikliais kabeliui su plastiko izoliacija, vieliniu arba juostiniu ekranu | 25-70 mm², 1 gyslos | vnt. | 174.82 |  | 0
Vilniaus m. sav. | Šeškinės sen. | Medžiagos | 10 kV mova jungiamoji su varžtiniais sujungikliais kabeliui su plastiko izoliacija, vieliniu arba juostiniu ekranu | 25-70 mm², 1 gyslos | vnt. | 174.82 |  | 0
Vilniaus m. sav. | Viršuliškių sen. | Medžiagos | 10 kV mova jungiamoji su varžtiniais sujungikliais kabeliui su plastiko izoliacija, vieliniu arba juostiniu ekranu | 25-70 mm², 1 gyslos | vnt. | 174.82 |  | 0
Vilniaus m. sav. | Fabijoniškių sen. | Medžiagos | 10 kV mova jungiamoji su varžtiniais sujungikliais kabeliui su plastiko izoliacija, vieliniu arba juostiniu ekranu | 25-70 mm², 1 gyslos | vnt. | 174.82 |  | 0
Vilniaus m. sav. | Pašilaičių sen. | Medžiagos | 10 kV mova jungiamoji su varžtiniais sujungikliais kabeliui su plastiko izoliacija, vieliniu arba juostiniu ekranu | 25-70 mm², 1 gyslos | vnt. | 174.82 |  | 0
Vilniaus m. sav. | Justiniškių sen. | Medžiagos | 10 kV mova jungiamoji su varžtiniais sujungikliais kabeliui su plastiko izoliacija, vieliniu arba juostiniu ekranu | 70-150 mm², 1 gyslos | vnt. | 185.28 |  | 0
Vilniaus m. sav. | Verkių sen. | Medžiagos | 10 kV mova jungiamoji su varžtiniais sujungikliais kabeliui su plastiko izoliacija, vieliniu arba juostiniu ekranu | 70-150 mm², 1 gyslos | vnt. | 185.28 |  | 0
Vilniaus m. sav. | Šeškinės sen. | Medžiagos | 10 kV mova jungiamoji su varžtiniais sujungikliais kabeliui su plastiko izoliacija, vieliniu arba juostiniu ekranu | 70-150 mm², 1 gyslos | vnt. | 185.28 |  | 0
Vilniaus m. sav. | Viršuliškių sen. | Medžiagos | 10 kV mova jungiamoji su varžtiniais sujungikliais kabeliui su plastiko izoliacija, vieliniu arba juostiniu ekranu | 70-150 mm², 1 gyslos | vnt. | 185.28 |  | 0
Vilniaus m. sav. | Fabijoniškių sen. | Medžiagos | 10 kV mova jungiamoji su varžtiniais sujungikliais kabeliui su plastiko izoliacija, vieliniu arba juostiniu ekranu | 70-150 mm², 1 gyslos | vnt. | 185.28 |  | 0
Vilniaus m. sav. | Pašilaičių sen. | Medžiagos | 10 kV mova jungiamoji su varžtiniais sujungikliais kabeliui su plastiko izoliacija, vieliniu arba juostiniu ekranu | 70-150 mm², 1 gyslos | vnt. | 185.28 |  | 0
Vilniaus m. sav. | Justiniškių sen. | Medžiagos | 10 kV mova jungiamoji su varžtiniais sujungikliais kabeliui su plastiko izoliacija, vieliniu arba juostiniu ekranu | 120-240 mm², 1 gyslos | vnt. | 192.18 |  | 0
Vilniaus m. sav. | Verkių sen. | Medžiagos | 10 kV mova jungiamoji su varžtiniais sujungikliais kabeliui su plastiko izoliacija, vieliniu arba juostiniu ekranu | 120-240 mm², 1 gyslos | vnt. | 192.18 |  | 0
Vilniaus m. sav. | Šeškinės sen. | Medžiagos | 10 kV mova jungiamoji su varžtiniais sujungikliais kabeliui su plastiko izoliacija, vieliniu arba juostiniu ekranu | 120-240 mm², 1 gyslos | vnt. | 192.18 |  | 0
Vilniaus m. sav. | Viršuliškių sen. | Medžiagos | 10 kV mova jungiamoji su varžtiniais sujungikliais kabeliui su plastiko izoliacija, vieliniu arba juostiniu ekranu | 120-240 mm², 1 gyslos | vnt. | 192.18 |  | 0
Vilniaus m. sav. | Fabijoniškių sen. | Medžiagos | 10 kV mova jungiamoji su varžtiniais sujungikliais kabeliui su plastiko izoliacija, vieliniu arba juostiniu ekranu | 120-240 mm², 1 gyslos | vnt. | 192.18 |  | 0
Vilniaus m. sav. | Pašilaičių sen. | Medžiagos | 10 kV mova jungiamoji su varžtiniais sujungikliais kabeliui su plastiko izoliacija, vieliniu arba juostiniu ekranu | 120-240 mm², 1 gyslos | vnt. | 192.18 |  | 0
Vilniaus m. sav. | Justiniškių sen. | Medžiagos | 10 kV mova jungiamoji su varžtiniais sujungikliais kabeliui su plastiko izoliacija, vieliniu arba juostiniu ekranu | 25-70 mm², 3 gyslų | vnt. | 445.57 |  | 0
Vilniaus m. sav. | Verkių sen. | Medžiagos | 10 kV mova jungiamoji su varžtiniais sujungikliais kabeliui su plastiko izoliacija, vieliniu arba juostiniu ekranu | 25-70 mm², 3 gyslų | vnt. | 445.57 |  | 0
Vilniaus m. sav. | Šeškinės sen. | Medžiagos | 10 kV mova jungiamoji su varžtiniais sujungikliais kabeliui su plastiko izoliacija, vieliniu arba juostiniu ekranu | 25-70 mm², 3 gyslų | vnt. | 445.57 |  | 0
Vilniaus m. sav. | Viršuliškių sen. | Medžiagos | 10 kV mova jungiamoji su varžtiniais sujungikliais kabeliui su plastiko izoliacija, vieliniu arba juostiniu ekranu | 25-70 mm², 3 gyslų | vnt. | 445.57 |  | 0
Vilniaus m. sav. | Fabijoniškių sen. | Medžiagos | 10 kV mova jungiamoji su varžtiniais sujungikliais kabeliui su plastiko izoliacija, vieliniu arba juostiniu ekranu | 25-70 mm², 3 gyslų | vnt. | 445.57 |  | 0
Vilniaus m. sav. | Pašilaičių sen. | Medžiagos | 10 kV mova jungiamoji su varžtiniais sujungikliais kabeliui su plastiko izoliacija, vieliniu arba juostiniu ekranu | 25-70 mm², 3 gyslų | vnt. | 445.57 |  | 0
Vilniaus m. sav. | Justiniškių sen. | Medžiagos | 10 kV mova jungiamoji su varžtiniais sujungikliais kabeliui su plastiko izoliacija, vieliniu arba juostiniu ekranu | 70-150 mm², 3 gyslų | vnt. | 496.94 |  | 0
Vilniaus m. sav. | Verkių sen. | Medžiagos | 10 kV mova jungiamoji su varžtiniais sujungikliais kabeliui su plastiko izoliacija, vieliniu arba juostiniu ekranu | 70-150 mm², 3 gyslų | vnt. | 496.94 |  | 0
Vilniaus m. sav. | Šeškinės sen. | Medžiagos | 10 kV mova jungiamoji su varžtiniais sujungikliais kabeliui su plastiko izoliacija, vieliniu arba juostiniu ekranu | 70-150 mm², 3 gyslų | vnt. | 496.94 |  | 0
Vilniaus m. sav. | Viršuliškių sen. | Medžiagos | 10 kV mova jungiamoji su varžtiniais sujungikliais kabeliui su plastiko izoliacija, vieliniu arba juostiniu ekranu | 70-150 mm², 3 gyslų | vnt. | 496.94 |  | 0
Vilniaus m. sav. | Fabijoniškių sen. | Medžiagos | 10 kV mova jungiamoji su varžtiniais sujungikliais kabeliui su plastiko izoliacija, vieliniu arba juostiniu ekranu | 70-150 mm², 3 gyslų | vnt. | 496.94 |  | 0
Vilniaus m. sav. | Pašilaičių sen. | Medžiagos | 10 kV mova jungiamoji su varžtiniais sujungikliais kabeliui su plastiko izoliacija, vieliniu arba juostiniu ekranu | 70-150 mm², 3 gyslų | vnt. | 496.94 |  | 0
Vilniaus m. sav. | Justiniškių sen. | Medžiagos | 10 kV mova jungiamoji su varžtiniais sujungikliais kabeliui su plastiko izoliacija, vieliniu arba juostiniu ekranu | 120-240 mm², 3 gyslų | vnt. | 430 |  | 0
Vilniaus m. sav. | Verkių sen. | Medžiagos | 10 kV mova jungiamoji su varžtiniais sujungikliais kabeliui su plastiko izoliacija, vieliniu arba juostiniu ekranu | 120-240 mm², 3 gyslų | vnt. | 430 |  | 0
Vilniaus m. sav. | Šeškinės sen. | Medžiagos | 10 kV mova jungiamoji su varžtiniais sujungikliais kabeliui su plastiko izoliacija, vieliniu arba juostiniu ekranu | 120-240 mm², 3 gyslų | vnt. | 430 |  | 0
Vilniaus m. sav. | Viršuliškių sen. | Medžiagos | 10 kV mova jungiamoji su varžtiniais sujungikliais kabeliui su plastiko izoliacija, vieliniu arba juostiniu ekranu | 120-240 mm², 3 gyslų | vnt. | 430 |  | 0
Vilniaus m. sav. | Fabijoniškių sen. | Medžiagos | 10 kV mova jungiamoji su varžtiniais sujungikliais kabeliui su plastiko izoliacija, vieliniu arba juostiniu ekranu | 120-240 mm², 3 gyslų | vnt. | 430 |  | 0
Vilniaus m. sav. | Pašilaičių sen. | Medžiagos | 10 kV mova jungiamoji su varžtiniais sujungikliais kabeliui su plastiko izoliacija, vieliniu arba juostiniu ekranu | 120-240 mm², 3 gyslų | vnt. | 430 |  | 0
Vilniaus m. sav. | Justiniškių sen. | Medžiagos | 10 kV mova jungiamoji su varžtiniais sujungikliais kabeliui su plastiko izoliacija, vieliniu arba juostiniu ekranu | 95-240 mm², 1 gyslos | vnt. | 732.8 |  | 0
Vilniaus m. sav. | Verkių sen. | Medžiagos | 10 kV mova jungiamoji su varžtiniais sujungikliais kabeliui su plastiko izoliacija, vieliniu arba juostiniu ekranu | 95-240 mm², 1 gyslos | vnt. | 732.8 |  | 0
Vilniaus m. sav. | Šeškinės sen. | Medžiagos | 10 kV mova jungiamoji su varžtiniais sujungikliais kabeliui su plastiko izoliacija, vieliniu arba juostiniu ekranu | 95-240 mm², 1 gyslos | vnt. | 732.8 |  | 0
Vilniaus m. sav. | Viršuliškių sen. | Medžiagos | 10 kV mova jungiamoji su varžtiniais sujungikliais kabeliui su plastiko izoliacija, vieliniu arba juostiniu ekranu | 95-240 mm², 1 gyslos | vnt. | 732.8 |  | 0
Vilniaus m. sav. | Fabijoniškių sen. | Medžiagos | 10 kV mova jungiamoji su varžtiniais sujungikliais kabeliui su plastiko izoliacija, vieliniu arba juostiniu ekranu | 95-240 mm², 1 gyslos | vnt. | 732.8 |  | 0
Vilniaus m. sav. | Pašilaičių sen. | Medžiagos | 10 kV mova jungiamoji su varžtiniais sujungikliais kabeliui su plastiko izoliacija, vieliniu arba juostiniu ekranu | 95-240 mm², 1 gyslos | vnt. | 732.8 |  | 0
Vilniaus m. sav. | Justiniškių sen. | Medžiagos | 10 kV mova jungiamoji su varžtiniais sujungikliais kabeliui su plastiko izoliacija, vieliniu arba juostiniu ekranu | 400-630 mm², 1 gyslos | vnt. | 1050 |  | 0
Vilniaus m. sav. | Verkių sen. | Medžiagos | 10 kV mova jungiamoji su varžtiniais sujungikliais kabeliui su plastiko izoliacija, vieliniu arba juostiniu ekranu | 400-630 mm², 1 gyslos | vnt. | 1050 |  | 0
Vilniaus m. sav. | Šeškinės sen. | Medžiagos | 10 kV mova jungiamoji su varžtiniais sujungikliais kabeliui su plastiko izoliacija, vieliniu arba juostiniu ekranu | 400-630 mm², 1 gyslos | vnt. | 1050 |  | 0
Vilniaus m. sav. | Viršuliškių sen. | Medžiagos | 10 kV mova jungiamoji su varžtiniais sujungikliais kabeliui su plastiko izoliacija, vieliniu arba juostiniu ekranu | 400-630 mm², 1 gyslos | vnt. | 1050 |  | 0
Vilniaus m. sav. | Fabijoniškių sen. | Medžiagos | 10 kV mova jungiamoji su varžtiniais sujungikliais kabeliui su plastiko izoliacija, vieliniu arba juostiniu ekranu | 400-630 mm², 1 gyslos | vnt. | 1050 |  | 0
Vilniaus m. sav. | Pašilaičių sen. | Medžiagos | 10 kV mova jungiamoji su varžtiniais sujungikliais kabeliui su plastiko izoliacija, vieliniu arba juostiniu ekranu | 400-630 mm², 1 gyslos | vnt. | 1050 |  | 0
Vilniaus m. sav. | Pilaitės sen. | Medžiagos | 12 kV ir 24 kV viengyslių ir trigyslių kabelių su XLPE izoliacija jungiamosios movos (2 jungiamų kabelių kombinacija) | 24 kV 3x1xA jungiamas su 24 kV 3xA (A-50mm2, | vnt. | 751.44 |  | 0
Vilniaus m. sav. | Karoliniškių sen. | Medžiagos | 12 kV ir 24 kV viengyslių ir trigyslių kabelių su XLPE izoliacija jungiamosios movos (2 jungiamų kabelių kombinacija) | 24 kV 3x1xA jungiamas su 24 kV 3xA (A-50mm2, | vnt. | 751.44 |  | 0
Vilniaus m. sav. | Žvėryno sen. | Medžiagos | 12 kV ir 24 kV viengyslių ir trigyslių kabelių su XLPE izoliacija jungiamosios movos (2 jungiamų kabelių kombinacija) | 24 kV 3x1xA jungiamas su 24 kV 3xA (A-50mm2, | vnt. | 751.44 |  | 0
Vilniaus m. sav. | Pilaitės sen. | Medžiagos | 12 kV ir 24 kV viengyslių ir trigyslių kabelių su XLPE izoliacija jungiamosios movos (5 jungiamų kabelių kombinacija) | 10 kV 3x1xA jungiamas su 24 kV 3xA (A-50mm2, | vnt. | 751.44 |  | 0
Vilniaus m. sav. | Karoliniškių sen. | Medžiagos | 12 kV ir 24 kV viengyslių ir trigyslių kabelių su XLPE izoliacija jungiamosios movos (5 jungiamų kabelių kombinacija) | 10 kV 3x1xA jungiamas su 24 kV 3xA (A-50mm2, | vnt. | 751.44 |  | 0
Vilniaus m. sav. | Žvėryno sen. | Medžiagos | 12 kV ir 24 kV viengyslių ir trigyslių kabelių su XLPE izoliacija jungiamosios movos (5 jungiamų kabelių kombinacija) | 10 kV 3x1xA jungiamas su 24 kV 3xA (A-50mm2, | vnt. | 751.44 |  | 0
Vilniaus m. sav. | Pilaitės sen. | Medžiagos | 12 kV ir 24 kV viengyslių ir trigyslių kabelių su XLPE izoliacija jungiamosios movos (6 jungiamų kabelių kombinacija) | 10 kV 3xA jungiamas su 24 kV 3x1xA (A-50mm2, | vnt. | 751.44 |  | 0
Vilniaus m. sav. | Karoliniškių sen. | Medžiagos | 12 kV ir 24 kV viengyslių ir trigyslių kabelių su XLPE izoliacija jungiamosios movos (6 jungiamų kabelių kombinacija) | 10 kV 3xA jungiamas su 24 kV 3x1xA (A-50mm2, | vnt. | 751.44 |  | 0
Vilniaus m. sav. | Žvėryno sen. | Medžiagos | 12 kV ir 24 kV viengyslių ir trigyslių kabelių su XLPE izoliacija jungiamosios movos (6 jungiamų kabelių kombinacija) | 10 kV 3xA jungiamas su 24 kV 3x1xA (A-50mm2, | vnt. | 751.44 |  | 0
Vilniaus m. sav. | Pilaitės sen. | Medžiagos | 12 kV ir 24 kV viengyslių ir trigyslių kabelių su XLPE izoliacija jungiamosios movos (6 jungiamų kabelių kombinacija) | 10 kV 3xA jungiamas su 24 kV 3x1xA (A-240mm2) | vnt. | 751.44 |  | 0
Vilniaus m. sav. | Karoliniškių sen. | Medžiagos | 12 kV ir 24 kV viengyslių ir trigyslių kabelių su XLPE izoliacija jungiamosios movos (6 jungiamų kabelių kombinacija) | 10 kV 3xA jungiamas su 24 kV 3x1xA (A-240mm2) | vnt. | 751.44 |  | 0
Vilniaus m. sav. | Žvėryno sen. | Medžiagos | 12 kV ir 24 kV viengyslių ir trigyslių kabelių su XLPE izoliacija jungiamosios movos (6 jungiamų kabelių kombinacija) | 10 kV 3xA jungiamas su 24 kV 3x1xA (A-240mm2) | vnt. | 751.44 |  | 0
Vilniaus m. sav. | Pilaitės sen. | Medžiagos | 12 kV ir 24 kV viengyslių ir trigyslių kabelių su XLPE izoliacija jungiamosios movos (8 jungiamų kabelių kombinacija) | 10 kV 3x1xA (AHXAMK-W Viskis) jungiamas su 24 | vnt. | 751.44 |  | 0
Vilniaus m. sav. | Karoliniškių sen. | Medžiagos | 12 kV ir 24 kV viengyslių ir trigyslių kabelių su XLPE izoliacija jungiamosios movos (8 jungiamų kabelių kombinacija) | 10 kV 3x1xA (AHXAMK-W Viskis) jungiamas su 24 | vnt. | 751.44 |  | 0
Vilniaus m. sav. | Žvėryno sen. | Medžiagos | 12 kV ir 24 kV viengyslių ir trigyslių kabelių su XLPE izoliacija jungiamosios movos (8 jungiamų kabelių kombinacija) | 10 kV 3x1xA (AHXAMK-W Viskis) jungiamas su 24 | vnt. | 751.44 |  | 0
Vilniaus m. sav. | Pilaitės sen. | Medžiagos | 12 kV ir 24 kV viengyslių ir trigyslių kabelių su XLPE izoliacija jungiamosios movos (9 jungiamų kabelių kombinacija) | 10 kV 3x1xA (AHXAMK-W Viskis) jungiamas su 24 | vnt. | 751.44 |  | 0
Vilniaus m. sav. | Karoliniškių sen. | Medžiagos | 12 kV ir 24 kV viengyslių ir trigyslių kabelių su XLPE izoliacija jungiamosios movos (9 jungiamų kabelių kombinacija) | 10 kV 3x1xA (AHXAMK-W Viskis) jungiamas su 24 | vnt. | 751.44 |  | 0
Vilniaus m. sav. | Žvėryno sen. | Medžiagos | 12 kV ir 24 kV viengyslių ir trigyslių kabelių su XLPE izoliacija jungiamosios movos (9 jungiamų kabelių kombinacija) | 10 kV 3x1xA (AHXAMK-W Viskis) jungiamas su 24 | vnt. | 751.44 |  | 0
Vilniaus m. sav. | Rasų sen. | Medžiagos | 12 kV ir 24 kV viengyslių ir trigyslių kabelių su XLPE izoliacija jungiamosios movos (2 jungiamų kabelių kombinacija) | 24 kV 3x1xA jungiamas su 24 kV 3xA (A-50mm2, | vnt. | 751.44 |  | 0
Vilniaus m. sav. | Rasų sen. | Medžiagos | 12 kV ir 24 kV viengyslių ir trigyslių kabelių su XLPE izoliacija jungiamosios movos (5 jungiamų kabelių kombinacija) | 10 kV 3x1xA jungiamas su 24 kV 3xA (A-50mm2, | vnt. | 751.44 |  | 0
Vilniaus m. sav. | Rasų sen. | Medžiagos | 12 kV ir 24 kV viengyslių ir trigyslių kabelių su XLPE izoliacija jungiamosios movos (6 jungiamų kabelių kombinacija) | 10 kV 3xA jungiamas su 24 kV 3x1xA (A-50mm2, | vnt. | 751.44 |  | 0
Vilniaus m. sav. | Rasų sen. | Medžiagos | 12 kV ir 24 kV viengyslių ir trigyslių kabelių su XLPE izoliacija jungiamosios movos (6 jungiamų kabelių kombinacija) | 10 kV 3xA jungiamas su 24 kV 3x1xA (A-240mm2) | vnt. | 751.44 |  | 0
Vilniaus m. sav. | Rasų sen. | Medžiagos | 12 kV ir 24 kV viengyslių ir trigyslių kabelių su XLPE izoliacija jungiamosios movos (8 jungiamų kabelių kombinacija) | 10 kV 3x1xA (AHXAMK-W Viskis) jungiamas su 24 | vnt. | 751.44 |  | 0
Vilniaus m. sav. | Rasų sen. | Medžiagos | 12 kV ir 24 kV viengyslių ir trigyslių kabelių su XLPE izoliacija jungiamosios movos (9 jungiamų kabelių kombinacija) | 10 kV 3x1xA (AHXAMK-W Viskis) jungiamas su 24 | vnt. | 751.44 |  | 0
Vilniaus m. sav. | Šnipiškių sen. | Medžiagos | 12 kV ir 24 kV viengyslių ir trigyslių kabelių su XLPE izoliacija jungiamosios movos (2 jungiamų kabelių kombinacija) | 24 kV 3x1xA jungiamas su 24 kV 3xA (A-50mm2, | vnt. | 751.44 |  | 0
Vilniaus m. sav. | Šnipiškių sen. | Medžiagos | 12 kV ir 24 kV viengyslių ir trigyslių kabelių su XLPE izoliacija jungiamosios movos (5 jungiamų kabelių kombinacija) | 10 kV 3x1xA jungiamas su 24 kV 3xA (A-50mm2, | vnt. | 751.44 |  | 0
Vilniaus m. sav. | Šnipiškių sen. | Medžiagos | 12 kV ir 24 kV viengyslių ir trigyslių kabelių su XLPE izoliacija jungiamosios movos (6 jungiamų kabelių kombinacija) | 10 kV 3xA jungiamas su 24 kV 3x1xA (A-50mm2, | vnt. | 751.44 |  | 0
Vilniaus m. sav. | Šnipiškių sen. | Medžiagos | 12 kV ir 24 kV viengyslių ir trigyslių kabelių su XLPE izoliacija jungiamosios movos (6 jungiamų kabelių kombinacija) | 10 kV 3xA jungiamas su 24 kV 3x1xA (A-240mm2) | vnt. | 751.44 |  | 0
Vilniaus m. sav. | Šnipiškių sen. | Medžiagos | 12 kV ir 24 kV viengyslių ir trigyslių kabelių su XLPE izoliacija jungiamosios movos (8 jungiamų kabelių kombinacija) | 10 kV 3x1xA (AHXAMK-W Viskis) jungiamas su 24 | vnt. | 751.44 |  | 0
Vilniaus m. sav. | Šnipiškių sen. | Medžiagos | 12 kV ir 24 kV viengyslių ir trigyslių kabelių su XLPE izoliacija jungiamosios movos (9 jungiamų kabelių kombinacija) | 10 kV 3x1xA (AHXAMK-W Viskis) jungiamas su 24 | vnt. | 751.44 |  | 0
Vilniaus m. sav. | Žirmūnų sen. | Medžiagos | 12 kV ir 24 kV viengyslių ir trigyslių kabelių su XLPE izoliacija jungiamosios movos (2 jungiamų kabelių kombinacija) | 24 kV 3x1xA jungiamas su 24 kV 3xA (A-50mm2, | vnt. | 751.44 |  | 0
Vilniaus m. sav. | Žirmūnų sen. | Medžiagos | 12 kV ir 24 kV viengyslių ir trigyslių kabelių su XLPE izoliacija jungiamosios movos (5 jungiamų kabelių kombinacija) | 10 kV 3x1xA jungiamas su 24 kV 3xA (A-50mm2, | vnt. | 751.44 |  | 0
Vilniaus m. sav. | Žirmūnų sen. | Medžiagos | 12 kV ir 24 kV viengyslių ir trigyslių kabelių su XLPE izoliacija jungiamosios movos (6 jungiamų kabelių kombinacija) | 10 kV 3xA jungiamas su 24 kV 3x1xA (A-50mm2, | vnt. | 751.44 |  | 0
Vilniaus m. sav. | Žirmūnų sen. | Medžiagos | 12 kV ir 24 kV viengyslių ir trigyslių kabelių su XLPE izoliacija jungiamosios movos (6 jungiamų kabelių kombinacija) | 10 kV 3xA jungiamas su 24 kV 3x1xA (A-240mm2) | vnt. | 751.44 |  | 0
Vilniaus m. sav. | Žirmūnų sen. | Medžiagos | 12 kV ir 24 kV viengyslių ir trigyslių kabelių su XLPE izoliacija jungiamosios movos (8 jungiamų kabelių kombinacija) | 10 kV 3x1xA (AHXAMK-W Viskis) jungiamas su 24 | vnt. | 751.44 |  | 0
Vilniaus m. sav. | Žirmūnų sen. | Medžiagos | 12 kV ir 24 kV viengyslių ir trigyslių kabelių su XLPE izoliacija jungiamosios movos (9 jungiamų kabelių kombinacija) | 10 kV 3x1xA (AHXAMK-W Viskis) jungiamas su 24 | vnt. | 751.44 |  | 0
Vilniaus m. sav. | Antakalnio sen. | Medžiagos | 12 kV ir 24 kV viengyslių ir trigyslių kabelių su XLPE izoliacija jungiamosios movos (2 jungiamų kabelių kombinacija) | 24 kV 3x1xA jungiamas su 24 kV 3xA (A-50mm2, | vnt. | 751.44 |  | 0
Vilniaus m. sav. | Antakalnio sen. | Medžiagos | 12 kV ir 24 kV viengyslių ir trigyslių kabelių su XLPE izoliacija jungiamosios movos (5 jungiamų kabelių kombinacija) | 10 kV 3x1xA jungiamas su 24 kV 3xA (A-50mm2, | vnt. | 751.44 |  | 0
Vilniaus m. sav. | Antakalnio sen. | Medžiagos | 12 kV ir 24 kV viengyslių ir trigyslių kabelių su XLPE izoliacija jungiamosios movos (6 jungiamų kabelių kombinacija) | 10 kV 3xA jungiamas su 24 kV 3x1xA (A-50mm2, | vnt. | 751.44 |  | 0
Vilniaus m. sav. | Antakalnio sen. | Medžiagos | 12 kV ir 24 kV viengyslių ir trigyslių kabelių su XLPE izoliacija jungiamosios movos (6 jungiamų kabelių kombinacija) | 10 kV 3xA jungiamas su 24 kV 3x1xA (A-240mm2) | vnt. | 751.44 |  | 0
Vilniaus m. sav. | Antakalnio sen. | Medžiagos | 12 kV ir 24 kV viengyslių ir trigyslių kabelių su XLPE izoliacija jungiamosios movos (8 jungiamų kabelių kombinacija) | 10 kV 3x1xA (AHXAMK-W Viskis) jungiamas su 24 | vnt. | 751.44 |  | 0
Vilniaus m. sav. | Antakalnio sen. | Medžiagos | 12 kV ir 24 kV viengyslių ir trigyslių kabelių su XLPE izoliacija jungiamosios movos (9 jungiamų kabelių kombinacija) | 10 kV 3x1xA (AHXAMK-W Viskis) jungiamas su 24 | vnt. | 751.44 |  | 0
Vilniaus m. sav. | Naujosios Vilnios sen. | Medžiagos | 12 kV ir 24 kV viengyslių ir trigyslių kabelių su XLPE izoliacija jungiamosios movos (2 jungiamų kabelių kombinacija) | 24 kV 3x1xA jungiamas su 24 kV 3xA (A-50mm2, | vnt. | 751.44 |  | 0
Vilniaus m. sav. | Naujosios Vilnios sen. | Medžiagos | 12 kV ir 24 kV viengyslių ir trigyslių kabelių su XLPE izoliacija jungiamosios movos (5 jungiamų kabelių kombinacija) | 10 kV 3x1xA jungiamas su 24 kV 3xA (A-50mm2, | vnt. | 751.44 |  | 0
Vilniaus m. sav. | Naujosios Vilnios sen. | Medžiagos | 12 kV ir 24 kV viengyslių ir trigyslių kabelių su XLPE izoliacija jungiamosios movos (6 jungiamų kabelių kombinacija) | 10 kV 3xA jungiamas su 24 kV 3x1xA (A-50mm2, | vnt. | 751.44 |  | 0
Vilniaus m. sav. | Naujosios Vilnios sen. | Medžiagos | 12 kV ir 24 kV viengyslių ir trigyslių kabelių su XLPE izoliacija jungiamosios movos (6 jungiamų kabelių kombinacija) | 10 kV 3xA jungiamas su 24 kV 3x1xA (A-240mm2) | vnt. | 751.44 |  | 0
Vilniaus m. sav. | Naujosios Vilnios sen. | Medžiagos | 12 kV ir 24 kV viengyslių ir trigyslių kabelių su XLPE izoliacija jungiamosios movos (8 jungiamų kabelių kombinacija) | 10 kV 3x1xA (AHXAMK-W Viskis) jungiamas su 24 | vnt. | 751.44 |  | 0
Vilniaus m. sav. | Naujosios Vilnios sen. | Medžiagos | 12 kV ir 24 kV viengyslių ir trigyslių kabelių su XLPE izoliacija jungiamosios movos (9 jungiamų kabelių kombinacija) | 10 kV 3x1xA (AHXAMK-W Viskis) jungiamas su 24 | vnt. | 751.44 |  | 0
Vilniaus m. sav. | Naujamiesčio sen. | Medžiagos | 12 kV ir 24 kV viengyslių ir trigyslių kabelių su XLPE izoliacija jungiamosios movos (2 jungiamų kabelių kombinacija) | 24 kV 3x1xA jungiamas su 24 kV 3xA (A-50mm2, | vnt. | 751.44 |  | 0
Vilniaus m. sav. | Vilkpėdės sen. | Medžiagos | 12 kV ir 24 kV viengyslių ir trigyslių kabelių su XLPE izoliacija jungiamosios movos (2 jungiamų kabelių kombinacija) | 24 kV 3x1xA jungiamas su 24 kV 3xA (A-50mm2, | vnt. | 751.44 |  | 0
Vilniaus m. sav. | Naujininkų sen. | Medžiagos | 12 kV ir 24 kV viengyslių ir trigyslių kabelių su XLPE izoliacija jungiamosios movos (2 jungiamų kabelių kombinacija) | 24 kV 3x1xA jungiamas su 24 kV 3xA (A-50mm2, | vnt. | 751.44 |  | 0
Vilniaus m. sav. | Lazdynų sen. | Medžiagos | 12 kV ir 24 kV viengyslių ir trigyslių kabelių su XLPE izoliacija jungiamosios movos (2 jungiamų kabelių kombinacija) | 24 kV 3x1xA jungiamas su 24 kV 3xA (A-50mm2, | vnt. | 751.44 |  | 0
Vilniaus m. sav. | Senamiesčio sen. | Medžiagos | 12 kV ir 24 kV viengyslių ir trigyslių kabelių su XLPE izoliacija jungiamosios movos (2 jungiamų kabelių kombinacija) | 24 kV 3x1xA jungiamas su 24 kV 3xA (A-50mm2, | vnt. | 751.44 |  | 0
Vilniaus m. sav. | Grigiškių sen. | Medžiagos | 12 kV ir 24 kV viengyslių ir trigyslių kabelių su XLPE izoliacija jungiamosios movos (2 jungiamų kabelių kombinacija) | 24 kV 3x1xA jungiamas su 24 kV 3xA (A-50mm2, | vnt. | 751.44 |  | 0
Vilniaus m. sav. | Panerių sen. | Medžiagos | 12 kV ir 24 kV viengyslių ir trigyslių kabelių su XLPE izoliacija jungiamosios movos (2 jungiamų kabelių kombinacija) | 24 kV 3x1xA jungiamas su 24 kV 3xA (A-50mm2, | vnt. | 751.44 |  | 0
Vilniaus m. sav. | Naujamiesčio sen. | Medžiagos | 12 kV ir 24 kV viengyslių ir trigyslių kabelių su XLPE izoliacija jungiamosios movos (5 jungiamų kabelių kombinacija) | 10 kV 3x1xA jungiamas su 24 kV 3xA (A-50mm2, | vnt. | 751.44 |  | 0
Vilniaus m. sav. | Vilkpėdės sen. | Medžiagos | 12 kV ir 24 kV viengyslių ir trigyslių kabelių su XLPE izoliacija jungiamosios movos (5 jungiamų kabelių kombinacija) | 10 kV 3x1xA jungiamas su 24 kV 3xA (A-50mm2, | vnt. | 751.44 |  | 0
Vilniaus m. sav. | Naujininkų sen. | Medžiagos | 12 kV ir 24 kV viengyslių ir trigyslių kabelių su XLPE izoliacija jungiamosios movos (5 jungiamų kabelių kombinacija) | 10 kV 3x1xA jungiamas su 24 kV 3xA (A-50mm2, | vnt. | 751.44 |  | 0
Vilniaus m. sav. | Lazdynų sen. | Medžiagos | 12 kV ir 24 kV viengyslių ir trigyslių kabelių su XLPE izoliacija jungiamosios movos (5 jungiamų kabelių kombinacija) | 10 kV 3x1xA jungiamas su 24 kV 3xA (A-50mm2, | vnt. | 751.44 |  | 0
Vilniaus m. sav. | Senamiesčio sen. | Medžiagos | 12 kV ir 24 kV viengyslių ir trigyslių kabelių su XLPE izoliacija jungiamosios movos (5 jungiamų kabelių kombinacija) | 10 kV 3x1xA jungiamas su 24 kV 3xA (A-50mm2, | vnt. | 751.44 |  | 0
Vilniaus m. sav. | Grigiškių sen. | Medžiagos | 12 kV ir 24 kV viengyslių ir trigyslių kabelių su XLPE izoliacija jungiamosios movos (5 jungiamų kabelių kombinacija) | 10 kV 3x1xA jungiamas su 24 kV 3xA (A-50mm2, | vnt. | 751.44 |  | 0
Vilniaus m. sav. | Panerių sen. | Medžiagos | 12 kV ir 24 kV viengyslių ir trigyslių kabelių su XLPE izoliacija jungiamosios movos (5 jungiamų kabelių kombinacija) | 10 kV 3x1xA jungiamas su 24 kV 3xA (A-50mm2, | vnt. | 751.44 |  | 0
Vilniaus m. sav. | Naujamiesčio sen. | Medžiagos | 12 kV ir 24 kV viengyslių ir trigyslių kabelių su XLPE izoliacija jungiamosios movos (6 jungiamų kabelių kombinacija) | 10 kV 3xA jungiamas su 24 kV 3x1xA (A-50mm2, | vnt. | 751.44 |  | 0
Vilniaus m. sav. | Vilkpėdės sen. | Medžiagos | 12 kV ir 24 kV viengyslių ir trigyslių kabelių su XLPE izoliacija jungiamosios movos (6 jungiamų kabelių kombinacija) | 10 kV 3xA jungiamas su 24 kV 3x1xA (A-50mm2, | vnt. | 751.44 |  | 0
Vilniaus m. sav. | Naujininkų sen. | Medžiagos | 12 kV ir 24 kV viengyslių ir trigyslių kabelių su XLPE izoliacija jungiamosios movos (6 jungiamų kabelių kombinacija) | 10 kV 3xA jungiamas su 24 kV 3x1xA (A-50mm2, | vnt. | 751.44 |  | 0
Vilniaus m. sav. | Lazdynų sen. | Medžiagos | 12 kV ir 24 kV viengyslių ir trigyslių kabelių su XLPE izoliacija jungiamosios movos (6 jungiamų kabelių kombinacija) | 10 kV 3xA jungiamas su 24 kV 3x1xA (A-50mm2, | vnt. | 751.44 |  | 0
Vilniaus m. sav. | Senamiesčio sen. | Medžiagos | 12 kV ir 24 kV viengyslių ir trigyslių kabelių su XLPE izoliacija jungiamosios movos (6 jungiamų kabelių kombinacija) | 10 kV 3xA jungiamas su 24 kV 3x1xA (A-50mm2, | vnt. | 751.44 |  | 0
Vilniaus m. sav. | Grigiškių sen. | Medžiagos | 12 kV ir 24 kV viengyslių ir trigyslių kabelių su XLPE izoliacija jungiamosios movos (6 jungiamų kabelių kombinacija) | 10 kV 3xA jungiamas su 24 kV 3x1xA (A-50mm2, | vnt. | 751.44 |  | 0
Vilniaus m. sav. | Panerių sen. | Medžiagos | 12 kV ir 24 kV viengyslių ir trigyslių kabelių su XLPE izoliacija jungiamosios movos (6 jungiamų kabelių kombinacija) | 10 kV 3xA jungiamas su 24 kV 3x1xA (A-50mm2, | vnt. | 751.44 |  | 0
Vilniaus m. sav. | Naujamiesčio sen. | Medžiagos | 12 kV ir 24 kV viengyslių ir trigyslių kabelių su XLPE izoliacija jungiamosios movos (6 jungiamų kabelių kombinacija) | 10 kV 3xA jungiamas su 24 kV 3x1xA (A-240mm2) | vnt. | 751.44 |  | 0
Vilniaus m. sav. | Vilkpėdės sen. | Medžiagos | 12 kV ir 24 kV viengyslių ir trigyslių kabelių su XLPE izoliacija jungiamosios movos (6 jungiamų kabelių kombinacija) | 10 kV 3xA jungiamas su 24 kV 3x1xA (A-240mm2) | vnt. | 751.44 |  | 0
Vilniaus m. sav. | Naujininkų sen. | Medžiagos | 12 kV ir 24 kV viengyslių ir trigyslių kabelių su XLPE izoliacija jungiamosios movos (6 jungiamų kabelių kombinacija) | 10 kV 3xA jungiamas su 24 kV 3x1xA (A-240mm2) | vnt. | 751.44 |  | 0
Vilniaus m. sav. | Lazdynų sen. | Medžiagos | 12 kV ir 24 kV viengyslių ir trigyslių kabelių su XLPE izoliacija jungiamosios movos (6 jungiamų kabelių kombinacija) | 10 kV 3xA jungiamas su 24 kV 3x1xA (A-240mm2) | vnt. | 751.44 |  | 0
Vilniaus m. sav. | Senamiesčio sen. | Medžiagos | 12 kV ir 24 kV viengyslių ir trigyslių kabelių su XLPE izoliacija jungiamosios movos (6 jungiamų kabelių kombinacija) | 10 kV 3xA jungiamas su 24 kV 3x1xA (A-240mm2) | vnt. | 751.44 |  | 0
Vilniaus m. sav. | Grigiškių sen. | Medžiagos | 12 kV ir 24 kV viengyslių ir trigyslių kabelių su XLPE izoliacija jungiamosios movos (6 jungiamų kabelių kombinacija) | 10 kV 3xA jungiamas su 24 kV 3x1xA (A-240mm2) | vnt. | 751.44 |  | 0
Vilniaus m. sav. | Panerių sen. | Medžiagos | 12 kV ir 24 kV viengyslių ir trigyslių kabelių su XLPE izoliacija jungiamosios movos (6 jungiamų kabelių kombinacija) | 10 kV 3xA jungiamas su 24 kV 3x1xA (A-240mm2) | vnt. | 751.44 |  | 0
Vilniaus m. sav. | Naujamiesčio sen. | Medžiagos | 12 kV ir 24 kV viengyslių ir trigyslių kabelių su XLPE izoliacija jungiamosios movos (8 jungiamų kabelių kombinacija) | 10 kV 3x1xA (AHXAMK-W Viskis) jungiamas su 24 | vnt. | 751.44 |  | 0
Vilniaus m. sav. | Vilkpėdės sen. | Medžiagos | 12 kV ir 24 kV viengyslių ir trigyslių kabelių su XLPE izoliacija jungiamosios movos (8 jungiamų kabelių kombinacija) | 10 kV 3x1xA (AHXAMK-W Viskis) jungiamas su 24 | vnt. | 751.44 |  | 0
Vilniaus m. sav. | Naujininkų sen. | Medžiagos | 12 kV ir 24 kV viengyslių ir trigyslių kabelių su XLPE izoliacija jungiamosios movos (8 jungiamų kabelių kombinacija) | 10 kV 3x1xA (AHXAMK-W Viskis) jungiamas su 24 | vnt. | 751.44 |  | 0
Vilniaus m. sav. | Lazdynų sen. | Medžiagos | 12 kV ir 24 kV viengyslių ir trigyslių kabelių su XLPE izoliacija jungiamosios movos (8 jungiamų kabelių kombinacija) | 10 kV 3x1xA (AHXAMK-W Viskis) jungiamas su 24 | vnt. | 751.44 |  | 0
Vilniaus m. sav. | Senamiesčio sen. | Medžiagos | 12 kV ir 24 kV viengyslių ir trigyslių kabelių su XLPE izoliacija jungiamosios movos (8 jungiamų kabelių kombinacija) | 10 kV 3x1xA (AHXAMK-W Viskis) jungiamas su 24 | vnt. | 751.44 |  | 0
Vilniaus m. sav. | Grigiškių sen. | Medžiagos | 12 kV ir 24 kV viengyslių ir trigyslių kabelių su XLPE izoliacija jungiamosios movos (8 jungiamų kabelių kombinacija) | 10 kV 3x1xA (AHXAMK-W Viskis) jungiamas su 24 | vnt. | 751.44 |  | 0
Vilniaus m. sav. | Panerių sen. | Medžiagos | 12 kV ir 24 kV viengyslių ir trigyslių kabelių su XLPE izoliacija jungiamosios movos (8 jungiamų kabelių kombinacija) | 10 kV 3x1xA (AHXAMK-W Viskis) jungiamas su 24 | vnt. | 751.44 |  | 0
Vilniaus m. sav. | Naujamiesčio sen. | Medžiagos | 12 kV ir 24 kV viengyslių ir trigyslių kabelių su XLPE izoliacija jungiamosios movos (9 jungiamų kabelių kombinacija) | 10 kV 3x1xA (AHXAMK-W Viskis) jungiamas su 24 | vnt. | 751.44 |  | 0
Vilniaus m. sav. | Vilkpėdės sen. | Medžiagos | 12 kV ir 24 kV viengyslių ir trigyslių kabelių su XLPE izoliacija jungiamosios movos (9 jungiamų kabelių kombinacija) | 10 kV 3x1xA (AHXAMK-W Viskis) jungiamas su 24 | vnt. | 751.44 |  | 0
Vilniaus m. sav. | Naujininkų sen. | Medžiagos | 12 kV ir 24 kV viengyslių ir trigyslių kabelių su XLPE izoliacija jungiamosios movos (9 jungiamų kabelių kombinacija) | 10 kV 3x1xA (AHXAMK-W Viskis) jungiamas su 24 | vnt. | 751.44 |  | 0
Vilniaus m. sav. | Lazdynų sen. | Medžiagos | 12 kV ir 24 kV viengyslių ir trigyslių kabelių su XLPE izoliacija jungiamosios movos (9 jungiamų kabelių kombinacija) | 10 kV 3x1xA (AHXAMK-W Viskis) jungiamas su 24 | vnt. | 751.44 |  | 0
Vilniaus m. sav. | Senamiesčio sen. | Medžiagos | 12 kV ir 24 kV viengyslių ir trigyslių kabelių su XLPE izoliacija jungiamosios movos (9 jungiamų kabelių kombinacija) | 10 kV 3x1xA (AHXAMK-W Viskis) jungiamas su 24 | vnt. | 751.44 |  | 0
Vilniaus m. sav. | Grigiškių sen. | Medžiagos | 12 kV ir 24 kV viengyslių ir trigyslių kabelių su XLPE izoliacija jungiamosios movos (9 jungiamų kabelių kombinacija) | 10 kV 3x1xA (AHXAMK-W Viskis) jungiamas su 24 | vnt. | 751.44 |  | 0
Vilniaus m. sav. | Panerių sen. | Medžiagos | 12 kV ir 24 kV viengyslių ir trigyslių kabelių su XLPE izoliacija jungiamosios movos (9 jungiamų kabelių kombinacija) | 10 kV 3x1xA (AHXAMK-W Viskis) jungiamas su 24 | vnt. | 751.44 |  | 0
Vilniaus m. sav. | Justiniškių sen. | Medžiagos | 12 kV ir 24 kV viengyslių ir trigyslių kabelių su XLPE izoliacija jungiamosios movos (2 jungiamų kabelių kombinacija) | 24 kV 3x1xA jungiamas su 24 kV 3xA (A-50mm2, | vnt. | 751.44 |  | 0
Vilniaus m. sav. | Verkių sen. | Medžiagos | 12 kV ir 24 kV viengyslių ir trigyslių kabelių su XLPE izoliacija jungiamosios movos (2 jungiamų kabelių kombinacija) | 24 kV 3x1xA jungiamas su 24 kV 3xA (A-50mm2, | vnt. | 751.44 |  | 0
Vilniaus m. sav. | Šeškinės sen. | Medžiagos | 12 kV ir 24 kV viengyslių ir trigyslių kabelių su XLPE izoliacija jungiamosios movos (2 jungiamų kabelių kombinacija) | 24 kV 3x1xA jungiamas su 24 kV 3xA (A-50mm2, | vnt. | 751.44 |  | 0
Vilniaus m. sav. | Viršuliškių sen. | Medžiagos | 12 kV ir 24 kV viengyslių ir trigyslių kabelių su XLPE izoliacija jungiamosios movos (2 jungiamų kabelių kombinacija) | 24 kV 3x1xA jungiamas su 24 kV 3xA (A-50mm2, | vnt. | 751.44 |  | 0
Vilniaus m. sav. | Fabijoniškių sen. | Medžiagos | 12 kV ir 24 kV viengyslių ir trigyslių kabelių su XLPE izoliacija jungiamosios movos (2 jungiamų kabelių kombinacija) | 24 kV 3x1xA jungiamas su 24 kV 3xA (A-50mm2, | vnt. | 751.44 |  | 0
Vilniaus m. sav. | Pašilaičių sen. | Medžiagos | 12 kV ir 24 kV viengyslių ir trigyslių kabelių su XLPE izoliacija jungiamosios movos (2 jungiamų kabelių kombinacija) | 24 kV 3x1xA jungiamas su 24 kV 3xA (A-50mm2, | vnt. | 751.44 |  | 0
Vilniaus m. sav. | Justiniškių sen. | Medžiagos | 12 kV ir 24 kV viengyslių ir trigyslių kabelių su XLPE izoliacija jungiamosios movos (5 jungiamų kabelių kombinacija) | 10 kV 3x1xA jungiamas su 24 kV 3xA (A-50mm2, | vnt. | 751.44 |  | 0
Vilniaus m. sav. | Verkių sen. | Medžiagos | 12 kV ir 24 kV viengyslių ir trigyslių kabelių su XLPE izoliacija jungiamosios movos (5 jungiamų kabelių kombinacija) | 10 kV 3x1xA jungiamas su 24 kV 3xA (A-50mm2, | vnt. | 751.44 |  | 0
Vilniaus m. sav. | Šeškinės sen. | Medžiagos | 12 kV ir 24 kV viengyslių ir trigyslių kabelių su XLPE izoliacija jungiamosios movos (5 jungiamų kabelių kombinacija) | 10 kV 3x1xA jungiamas su 24 kV 3xA (A-50mm2, | vnt. | 751.44 |  | 0
Vilniaus m. sav. | Viršuliškių sen. | Medžiagos | 12 kV ir 24 kV viengyslių ir trigyslių kabelių su XLPE izoliacija jungiamosios movos (5 jungiamų kabelių kombinacija) | 10 kV 3x1xA jungiamas su 24 kV 3xA (A-50mm2, | vnt. | 751.44 |  | 0
Vilniaus m. sav. | Fabijoniškių sen. | Medžiagos | 12 kV ir 24 kV viengyslių ir trigyslių kabelių su XLPE izoliacija jungiamosios movos (5 jungiamų kabelių kombinacija) | 10 kV 3x1xA jungiamas su 24 kV 3xA (A-50mm2, | vnt. | 751.44 |  | 0
Vilniaus m. sav. | Pašilaičių sen. | Medžiagos | 12 kV ir 24 kV viengyslių ir trigyslių kabelių su XLPE izoliacija jungiamosios movos (5 jungiamų kabelių kombinacija) | 10 kV 3x1xA jungiamas su 24 kV 3xA (A-50mm2, | vnt. | 751.44 |  | 0
Vilniaus m. sav. | Justiniškių sen. | Medžiagos | 12 kV ir 24 kV viengyslių ir trigyslių kabelių su XLPE izoliacija jungiamosios movos (6 jungiamų kabelių kombinacija) | 10 kV 3xA jungiamas su 24 kV 3x1xA (A-50mm2, | vnt. | 751.44 |  | 0
Vilniaus m. sav. | Verkių sen. | Medžiagos | 12 kV ir 24 kV viengyslių ir trigyslių kabelių su XLPE izoliacija jungiamosios movos (6 jungiamų kabelių kombinacija) | 10 kV 3xA jungiamas su 24 kV 3x1xA (A-50mm2, | vnt. | 751.44 |  | 0
Vilniaus m. sav. | Šeškinės sen. | Medžiagos | 12 kV ir 24 kV viengyslių ir trigyslių kabelių su XLPE izoliacija jungiamosios movos (6 jungiamų kabelių kombinacija) | 10 kV 3xA jungiamas su 24 kV 3x1xA (A-50mm2, | vnt. | 751.44 |  | 0
Vilniaus m. sav. | Viršuliškių sen. | Medžiagos | 12 kV ir 24 kV viengyslių ir trigyslių kabelių su XLPE izoliacija jungiamosios movos (6 jungiamų kabelių kombinacija) | 10 kV 3xA jungiamas su 24 kV 3x1xA (A-50mm2, | vnt. | 751.44 |  | 0
Vilniaus m. sav. | Fabijoniškių sen. | Medžiagos | 12 kV ir 24 kV viengyslių ir trigyslių kabelių su XLPE izoliacija jungiamosios movos (6 jungiamų kabelių kombinacija) | 10 kV 3xA jungiamas su 24 kV 3x1xA (A-50mm2, | vnt. | 751.44 |  | 0
Vilniaus m. sav. | Pašilaičių sen. | Medžiagos | 12 kV ir 24 kV viengyslių ir trigyslių kabelių su XLPE izoliacija jungiamosios movos (6 jungiamų kabelių kombinacija) | 10 kV 3xA jungiamas su 24 kV 3x1xA (A-50mm2, | vnt. | 751.44 |  | 0
Vilniaus m. sav. | Justiniškių sen. | Medžiagos | 12 kV ir 24 kV viengyslių ir trigyslių kabelių su XLPE izoliacija jungiamosios movos (6 jungiamų kabelių kombinacija) | 10 kV 3xA jungiamas su 24 kV 3x1xA (A-240mm2) | vnt. | 751.44 |  | 0
Vilniaus m. sav. | Verkių sen. | Medžiagos | 12 kV ir 24 kV viengyslių ir trigyslių kabelių su XLPE izoliacija jungiamosios movos (6 jungiamų kabelių kombinacija) | 10 kV 3xA jungiamas su 24 kV 3x1xA (A-240mm2) | vnt. | 751.44 |  | 0
Vilniaus m. sav. | Šeškinės sen. | Medžiagos | 12 kV ir 24 kV viengyslių ir trigyslių kabelių su XLPE izoliacija jungiamosios movos (6 jungiamų kabelių kombinacija) | 10 kV 3xA jungiamas su 24 kV 3x1xA (A-240mm2) | vnt. | 751.44 |  | 0
Vilniaus m. sav. | Viršuliškių sen. | Medžiagos | 12 kV ir 24 kV viengyslių ir trigyslių kabelių su XLPE izoliacija jungiamosios movos (6 jungiamų kabelių kombinacija) | 10 kV 3xA jungiamas su 24 kV 3x1xA (A-240mm2) | vnt. | 751.44 |  | 0
Vilniaus m. sav. | Fabijoniškių sen. | Medžiagos | 12 kV ir 24 kV viengyslių ir trigyslių kabelių su XLPE izoliacija jungiamosios movos (6 jungiamų kabelių kombinacija) | 10 kV 3xA jungiamas su 24 kV 3x1xA (A-240mm2) | vnt. | 751.44 |  | 0
Vilniaus m. sav. | Pašilaičių sen. | Medžiagos | 12 kV ir 24 kV viengyslių ir trigyslių kabelių su XLPE izoliacija jungiamosios movos (6 jungiamų kabelių kombinacija) | 10 kV 3xA jungiamas su 24 kV 3x1xA (A-240mm2) | vnt. | 751.44 |  | 0
Vilniaus m. sav. | Justiniškių sen. | Medžiagos | 12 kV ir 24 kV viengyslių ir trigyslių kabelių su XLPE izoliacija jungiamosios movos (8 jungiamų kabelių kombinacija) | 10 kV 3x1xA (AHXAMK-W Viskis) jungiamas su 24 | vnt. | 751.44 |  | 0
Vilniaus m. sav. | Verkių sen. | Medžiagos | 12 kV ir 24 kV viengyslių ir trigyslių kabelių su XLPE izoliacija jungiamosios movos (8 jungiamų kabelių kombinacija) | 10 kV 3x1xA (AHXAMK-W Viskis) jungiamas su 24 | vnt. | 751.44 |  | 0
Vilniaus m. sav. | Šeškinės sen. | Medžiagos | 12 kV ir 24 kV viengyslių ir trigyslių kabelių su XLPE izoliacija jungiamosios movos (8 jungiamų kabelių kombinacija) | 10 kV 3x1xA (AHXAMK-W Viskis) jungiamas su 24 | vnt. | 751.44 |  | 0
Vilniaus m. sav. | Viršuliškių sen. | Medžiagos | 12 kV ir 24 kV viengyslių ir trigyslių kabelių su XLPE izoliacija jungiamosios movos (8 jungiamų kabelių kombinacija) | 10 kV 3x1xA (AHXAMK-W Viskis) jungiamas su 24 | vnt. | 751.44 |  | 0
Vilniaus m. sav. | Fabijoniškių sen. | Medžiagos | 12 kV ir 24 kV viengyslių ir trigyslių kabelių su XLPE izoliacija jungiamosios movos (8 jungiamų kabelių kombinacija) | 10 kV 3x1xA (AHXAMK-W Viskis) jungiamas su 24 | vnt. | 751.44 |  | 0
Vilniaus m. sav. | Pašilaičių sen. | Medžiagos | 12 kV ir 24 kV viengyslių ir trigyslių kabelių su XLPE izoliacija jungiamosios movos (8 jungiamų kabelių kombinacija) | 10 kV 3x1xA (AHXAMK-W Viskis) jungiamas su 24 | vnt. | 751.44 |  | 0
Vilniaus m. sav. | Justiniškių sen. | Medžiagos | 12 kV ir 24 kV viengyslių ir trigyslių kabelių su XLPE izoliacija jungiamosios movos (9 jungiamų kabelių kombinacija) | 10 kV 3x1xA (AHXAMK-W Viskis) jungiamas su 24 | vnt. | 751.44 |  | 0
Vilniaus m. sav. | Verkių sen. | Medžiagos | 12 kV ir 24 kV viengyslių ir trigyslių kabelių su XLPE izoliacija jungiamosios movos (9 jungiamų kabelių kombinacija) | 10 kV 3x1xA (AHXAMK-W Viskis) jungiamas su 24 | vnt. | 751.44 |  | 0
Vilniaus m. sav. | Šeškinės sen. | Medžiagos | 12 kV ir 24 kV viengyslių ir trigyslių kabelių su XLPE izoliacija jungiamosios movos (9 jungiamų kabelių kombinacija) | 10 kV 3x1xA (AHXAMK-W Viskis) jungiamas su 24 | vnt. | 751.44 |  | 0
Vilniaus m. sav. | Viršuliškių sen. | Medžiagos | 12 kV ir 24 kV viengyslių ir trigyslių kabelių su XLPE izoliacija jungiamosios movos (9 jungiamų kabelių kombinacija) | 10 kV 3x1xA (AHXAMK-W Viskis) jungiamas su 24 | vnt. | 751.44 |  | 0
Vilniaus m. sav. | Fabijoniškių sen. | Medžiagos | 12 kV ir 24 kV viengyslių ir trigyslių kabelių su XLPE izoliacija jungiamosios movos (9 jungiamų kabelių kombinacija) | 10 kV 3x1xA (AHXAMK-W Viskis) jungiamas su 24 | vnt. | 751.44 |  | 0
Vilniaus m. sav. | Pašilaičių sen. | Medžiagos | 12 kV ir 24 kV viengyslių ir trigyslių kabelių su XLPE izoliacija jungiamosios movos (9 jungiamų kabelių kombinacija) | 10 kV 3x1xA (AHXAMK-W Viskis) jungiamas su 24 | vnt. | 751.44 |  | 0
Vilniaus m. sav. | Pilaitės sen. | Medžiagos | Saugiklis srovę ribojantis, lydusis, kvarcinis, lauko tipo PT1.1-10, d55mm, I=424mm pagal GOST standartą | 2 A | vnt. | 19.4 |  | 0
Vilniaus m. sav. | Karoliniškių sen. | Medžiagos | Saugiklis srovę ribojantis, lydusis, kvarcinis, lauko tipo PT1.1-10, d55mm, I=424mm pagal GOST standartą | 2 A | vnt. | 19.4 |  | 0
Vilniaus m. sav. | Žvėryno sen. | Medžiagos | Saugiklis srovę ribojantis, lydusis, kvarcinis, lauko tipo PT1.1-10, d55mm, I=424mm pagal GOST standartą | 2 A | vnt. | 19.4 |  | 0
Vilniaus m. sav. | Pilaitės sen. | Medžiagos | Saugiklis srovę ribojantis, lydusis, kvarcinis, lauko tipo PT1.1-10, d55mm, I=424mm pagal GOST standartą | 3.2 A | vnt. | 19.4 |  | 0
Vilniaus m. sav. | Karoliniškių sen. | Medžiagos | Saugiklis srovę ribojantis, lydusis, kvarcinis, lauko tipo PT1.1-10, d55mm, I=424mm pagal GOST standartą | 3.2 A | vnt. | 19.4 |  | 0
Vilniaus m. sav. | Žvėryno sen. | Medžiagos | Saugiklis srovę ribojantis, lydusis, kvarcinis, lauko tipo PT1.1-10, d55mm, I=424mm pagal GOST standartą | 3.2 A | vnt. | 19.4 |  | 0
Vilniaus m. sav. | Pilaitės sen. | Medžiagos | Saugiklis srovę ribojantis, lydusis, kvarcinis, lauko tipo PT1.1-10, d55mm, I=424mm pagal GOST standartą | 5 A | vnt. | 19.4 |  | 0
Vilniaus m. sav. | Karoliniškių sen. | Medžiagos | Saugiklis srovę ribojantis, lydusis, kvarcinis, lauko tipo PT1.1-10, d55mm, I=424mm pagal GOST standartą | 5 A | vnt. | 19.4 |  | 0
Vilniaus m. sav. | Žvėryno sen. | Medžiagos | Saugiklis srovę ribojantis, lydusis, kvarcinis, lauko tipo PT1.1-10, d55mm, I=424mm pagal GOST standartą | 5 A | vnt. | 19.4 |  | 0
Vilniaus m. sav. | Pilaitės sen. | Medžiagos | Saugiklis srovę ribojantis, lydusis, kvarcinis, lauko tipo PT1.1-10, d55mm, I=424mm pagal GOST standartą | 8 A | vnt. | 19.43 |  | 0
Vilniaus m. sav. | Karoliniškių sen. | Medžiagos | Saugiklis srovę ribojantis, lydusis, kvarcinis, lauko tipo PT1.1-10, d55mm, I=424mm pagal GOST standartą | 8 A | vnt. | 19.43 |  | 0
Vilniaus m. sav. | Žvėryno sen. | Medžiagos | Saugiklis srovę ribojantis, lydusis, kvarcinis, lauko tipo PT1.1-10, d55mm, I=424mm pagal GOST standartą | 8 A | vnt. | 19.43 |  | 0
Vilniaus m. sav. | Pilaitės sen. | Medžiagos | Saugiklis srovę ribojantis, lydusis, kvarcinis, lauko tipo PT1.1-10, d55mm, I=424mm pagal GOST standartą | 10 A | vnt. | 19.43 |  | 0
Vilniaus m. sav. | Karoliniškių sen. | Medžiagos | Saugiklis srovę ribojantis, lydusis, kvarcinis, lauko tipo PT1.1-10, d55mm, I=424mm pagal GOST standartą | 10 A | vnt. | 19.43 |  | 0
Vilniaus m. sav. | Žvėryno sen. | Medžiagos | Saugiklis srovę ribojantis, lydusis, kvarcinis, lauko tipo PT1.1-10, d55mm, I=424mm pagal GOST standartą | 10 A | vnt. | 19.43 |  | 0
Vilniaus m. sav. | Pilaitės sen. | Medžiagos | Saugiklis srovę ribojantis, lydusis, kvarcinis, lauko tipo PT1.1-10, d55mm, I=424mm pagal GOST standartą | 16 A | vnt. | 19.47 |  | 0
Vilniaus m. sav. | Karoliniškių sen. | Medžiagos | Saugiklis srovę ribojantis, lydusis, kvarcinis, lauko tipo PT1.1-10, d55mm, I=424mm pagal GOST standartą | 16 A | vnt. | 19.47 |  | 0
Vilniaus m. sav. | Žvėryno sen. | Medžiagos | Saugiklis srovę ribojantis, lydusis, kvarcinis, lauko tipo PT1.1-10, d55mm, I=424mm pagal GOST standartą | 16 A | vnt. | 19.47 |  | 0
Vilniaus m. sav. | Pilaitės sen. | Medžiagos | Saugiklis srovę ribojantis, lydusis, kvarcinis, lauko tipo PT1.1-10, d55mm, I=424mm pagal GOST standartą | 20 A | vnt. | 19.47 |  | 0
Vilniaus m. sav. | Karoliniškių sen. | Medžiagos | Saugiklis srovę ribojantis, lydusis, kvarcinis, lauko tipo PT1.1-10, d55mm, I=424mm pagal GOST standartą | 20 A | vnt. | 19.47 |  | 0
Vilniaus m. sav. | Žvėryno sen. | Medžiagos | Saugiklis srovę ribojantis, lydusis, kvarcinis, lauko tipo PT1.1-10, d55mm, I=424mm pagal GOST standartą | 20 A | vnt. | 19.47 |  | 0
Vilniaus m. sav. | Pilaitės sen. | Medžiagos | Saugiklis srovę ribojantis, lydusis, kvarcinis, lauko tipo PT1.1-10, d55mm, I=424mm pagal GOST standartą | 31.5 A | vnt. | 19.47 |  | 0
Vilniaus m. sav. | Karoliniškių sen. | Medžiagos | Saugiklis srovę ribojantis, lydusis, kvarcinis, lauko tipo PT1.1-10, d55mm, I=424mm pagal GOST standartą | 31.5 A | vnt. | 19.47 |  | 0
Vilniaus m. sav. | Žvėryno sen. | Medžiagos | Saugiklis srovę ribojantis, lydusis, kvarcinis, lauko tipo PT1.1-10, d55mm, I=424mm pagal GOST standartą | 31.5 A | vnt. | 19.47 |  | 0
Vilniaus m. sav. | Rasų sen. | Medžiagos | Saugiklis srovę ribojantis, lydusis, kvarcinis, lauko tipo PT1.1-10, d55mm, I=424mm pagal GOST standartą | 2 A | vnt. | 20.55 |  | 0
Vilniaus m. sav. | Rasų sen. | Medžiagos | Saugiklis srovę ribojantis, lydusis, kvarcinis, lauko tipo PT1.1-10, d55mm, I=424mm pagal GOST standartą | 3.2 A | vnt. | 20.55 |  | 0
Vilniaus m. sav. | Rasų sen. | Medžiagos | Saugiklis srovę ribojantis, lydusis, kvarcinis, lauko tipo PT1.1-10, d55mm, I=424mm pagal GOST standartą | 5 A | vnt. | 20.55 |  | 0
Vilniaus m. sav. | Rasų sen. | Medžiagos | Saugiklis srovę ribojantis, lydusis, kvarcinis, lauko tipo PT1.1-10, d55mm, I=424mm pagal GOST standartą | 8 A | vnt. | 20.55 |  | 0
Vilniaus m. sav. | Rasų sen. | Medžiagos | Saugiklis srovę ribojantis, lydusis, kvarcinis, lauko tipo PT1.1-10, d55mm, I=424mm pagal GOST standartą | 10 A | vnt. | 20.55 |  | 0
Vilniaus m. sav. | Rasų sen. | Medžiagos | Saugiklis srovę ribojantis, lydusis, kvarcinis, lauko tipo PT1.1-10, d55mm, I=424mm pagal GOST standartą | 16 A | vnt. | 20.55 |  | 0
Vilniaus m. sav. | Rasų sen. | Medžiagos | Saugiklis srovę ribojantis, lydusis, kvarcinis, lauko tipo PT1.1-10, d55mm, I=424mm pagal GOST standartą | 20 A | vnt. | 20.55 |  | 0
Vilniaus m. sav. | Rasų sen. | Medžiagos | Saugiklis srovę ribojantis, lydusis, kvarcinis, lauko tipo PT1.1-10, d55mm, I=424mm pagal GOST standartą | 31.5 A | vnt. | 20.55 |  | 0
Vilniaus m. sav. | Šnipiškių sen. | Medžiagos | Saugiklis srovę ribojantis, lydusis, kvarcinis, lauko tipo PT1.1-10, d55mm, I=424mm pagal GOST standartą | 2 A | vnt. | 19.4 |  | 0
Vilniaus m. sav. | Šnipiškių sen. | Medžiagos | Saugiklis srovę ribojantis, lydusis, kvarcinis, lauko tipo PT1.1-10, d55mm, I=424mm pagal GOST standartą | 3.2 A | vnt. | 19.4 |  | 0
Vilniaus m. sav. | Šnipiškių sen. | Medžiagos | Saugiklis srovę ribojantis, lydusis, kvarcinis, lauko tipo PT1.1-10, d55mm, I=424mm pagal GOST standartą | 5 A | vnt. | 19.4 |  | 0
Vilniaus m. sav. | Šnipiškių sen. | Medžiagos | Saugiklis srovę ribojantis, lydusis, kvarcinis, lauko tipo PT1.1-10, d55mm, I=424mm pagal GOST standartą | 8 A | vnt. | 19.43 |  | 0
Vilniaus m. sav. | Šnipiškių sen. | Medžiagos | Saugiklis srovę ribojantis, lydusis, kvarcinis, lauko tipo PT1.1-10, d55mm, I=424mm pagal GOST standartą | 10 A | vnt. | 19.43 |  | 0
Vilniaus m. sav. | Šnipiškių sen. | Medžiagos | Saugiklis srovę ribojantis, lydusis, kvarcinis, lauko tipo PT1.1-10, d55mm, I=424mm pagal GOST standartą | 16 A | vnt. | 19.47 |  | 0
Vilniaus m. sav. | Šnipiškių sen. | Medžiagos | Saugiklis srovę ribojantis, lydusis, kvarcinis, lauko tipo PT1.1-10, d55mm, I=424mm pagal GOST standartą | 20 A | vnt. | 19.47 |  | 0
Vilniaus m. sav. | Šnipiškių sen. | Medžiagos | Saugiklis srovę ribojantis, lydusis, kvarcinis, lauko tipo PT1.1-10, d55mm, I=424mm pagal GOST standartą | 31.5 A | vnt. | 19.47 |  | 0
Vilniaus m. sav. | Žirmūnų sen. | Medžiagos | Saugiklis srovę ribojantis, lydusis, kvarcinis, lauko tipo PT1.1-10, d55mm, I=424mm pagal GOST standartą | 2 A | vnt. | 19.4 |  | 0
Vilniaus m. sav. | Žirmūnų sen. | Medžiagos | Saugiklis srovę ribojantis, lydusis, kvarcinis, lauko tipo PT1.1-10, d55mm, I=424mm pagal GOST standartą | 3.2 A | vnt. | 19.4 |  | 0
Vilniaus m. sav. | Žirmūnų sen. | Medžiagos | Saugiklis srovę ribojantis, lydusis, kvarcinis, lauko tipo PT1.1-10, d55mm, I=424mm pagal GOST standartą | 5 A | vnt. | 19.4 |  | 0
Vilniaus m. sav. | Žirmūnų sen. | Medžiagos | Saugiklis srovę ribojantis, lydusis, kvarcinis, lauko tipo PT1.1-10, d55mm, I=424mm pagal GOST standartą | 8 A | vnt. | 19.43 |  | 0
Vilniaus m. sav. | Žirmūnų sen. | Medžiagos | Saugiklis srovę ribojantis, lydusis, kvarcinis, lauko tipo PT1.1-10, d55mm, I=424mm pagal GOST standartą | 10 A | vnt. | 19.43 |  | 0
Vilniaus m. sav. | Žirmūnų sen. | Medžiagos | Saugiklis srovę ribojantis, lydusis, kvarcinis, lauko tipo PT1.1-10, d55mm, I=424mm pagal GOST standartą | 16 A | vnt. | 19.47 |  | 0
Vilniaus m. sav. | Žirmūnų sen. | Medžiagos | Saugiklis srovę ribojantis, lydusis, kvarcinis, lauko tipo PT1.1-10, d55mm, I=424mm pagal GOST standartą | 20 A | vnt. | 19.47 |  | 0
Vilniaus m. sav. | Žirmūnų sen. | Medžiagos | Saugiklis srovę ribojantis, lydusis, kvarcinis, lauko tipo PT1.1-10, d55mm, I=424mm pagal GOST standartą | 31.5 A | vnt. | 19.47 |  | 0
Vilniaus m. sav. | Antakalnio sen. | Medžiagos | Saugiklis srovę ribojantis, lydusis, kvarcinis, lauko tipo PT1.1-10, d55mm, I=424mm pagal GOST standartą | 2 A | vnt. | 19.4 |  | 0
Vilniaus m. sav. | Antakalnio sen. | Medžiagos | Saugiklis srovę ribojantis, lydusis, kvarcinis, lauko tipo PT1.1-10, d55mm, I=424mm pagal GOST standartą | 3.2 A | vnt. | 19.4 |  | 0
Vilniaus m. sav. | Antakalnio sen. | Medžiagos | Saugiklis srovę ribojantis, lydusis, kvarcinis, lauko tipo PT1.1-10, d55mm, I=424mm pagal GOST standartą | 5 A | vnt. | 19.4 |  | 0
Vilniaus m. sav. | Antakalnio sen. | Medžiagos | Saugiklis srovę ribojantis, lydusis, kvarcinis, lauko tipo PT1.1-10, d55mm, I=424mm pagal GOST standartą | 8 A | vnt. | 19.43 |  | 0
Vilniaus m. sav. | Antakalnio sen. | Medžiagos | Saugiklis srovę ribojantis, lydusis, kvarcinis, lauko tipo PT1.1-10, d55mm, I=424mm pagal GOST standartą | 10 A | vnt. | 19.43 |  | 0
Vilniaus m. sav. | Antakalnio sen. | Medžiagos | Saugiklis srovę ribojantis, lydusis, kvarcinis, lauko tipo PT1.1-10, d55mm, I=424mm pagal GOST standartą | 16 A | vnt. | 19.47 |  | 0
Vilniaus m. sav. | Antakalnio sen. | Medžiagos | Saugiklis srovę ribojantis, lydusis, kvarcinis, lauko tipo PT1.1-10, d55mm, I=424mm pagal GOST standartą | 20 A | vnt. | 19.47 |  | 0
Vilniaus m. sav. | Antakalnio sen. | Medžiagos | Saugiklis srovę ribojantis, lydusis, kvarcinis, lauko tipo PT1.1-10, d55mm, I=424mm pagal GOST standartą | 31.5 A | vnt. | 19.47 |  | 0
Vilniaus m. sav. | Naujosios Vilnios sen. | Medžiagos | Saugiklis srovę ribojantis, lydusis, kvarcinis, lauko tipo PT1.1-10, d55mm, I=424mm pagal GOST standartą | 2 A | vnt. | 19.4 |  | 0
Vilniaus m. sav. | Naujosios Vilnios sen. | Medžiagos | Saugiklis srovę ribojantis, lydusis, kvarcinis, lauko tipo PT1.1-10, d55mm, I=424mm pagal GOST standartą | 3.2 A | vnt. | 19.4 |  | 0
Vilniaus m. sav. | Naujosios Vilnios sen. | Medžiagos | Saugiklis srovę ribojantis, lydusis, kvarcinis, lauko tipo PT1.1-10, d55mm, I=424mm pagal GOST standartą | 5 A | vnt. | 19.4 |  | 0
Vilniaus m. sav. | Naujosios Vilnios sen. | Medžiagos | Saugiklis srovę ribojantis, lydusis, kvarcinis, lauko tipo PT1.1-10, d55mm, I=424mm pagal GOST standartą | 8 A | vnt. | 19.43 |  | 0
Vilniaus m. sav. | Naujosios Vilnios sen. | Medžiagos | Saugiklis srovę ribojantis, lydusis, kvarcinis, lauko tipo PT1.1-10, d55mm, I=424mm pagal GOST standartą | 10 A | vnt. | 19.43 |  | 0
Vilniaus m. sav. | Naujosios Vilnios sen. | Medžiagos | Saugiklis srovę ribojantis, lydusis, kvarcinis, lauko tipo PT1.1-10, d55mm, I=424mm pagal GOST standartą | 16 A | vnt. | 19.47 |  | 0
Vilniaus m. sav. | Naujosios Vilnios sen. | Medžiagos | Saugiklis srovę ribojantis, lydusis, kvarcinis, lauko tipo PT1.1-10, d55mm, I=424mm pagal GOST standartą | 20 A | vnt. | 19.47 |  | 0
Vilniaus m. sav. | Naujosios Vilnios sen. | Medžiagos | Saugiklis srovę ribojantis, lydusis, kvarcinis, lauko tipo PT1.1-10, d55mm, I=424mm pagal GOST standartą | 31.5 A | vnt. | 19.47 |  | 0
Vilniaus m. sav. | Naujamiesčio sen. | Medžiagos | Saugiklis srovę ribojantis, lydusis, kvarcinis, lauko tipo PT1.1-10, d55mm, I=424mm pagal GOST standartą | 2 A | vnt. | 19.4 |  | 0
Vilniaus m. sav. | Vilkpėdės sen. | Medžiagos | Saugiklis srovę ribojantis, lydusis, kvarcinis, lauko tipo PT1.1-10, d55mm, I=424mm pagal GOST standartą | 2 A | vnt. | 19.4 |  | 0
Vilniaus m. sav. | Naujininkų sen. | Medžiagos | Saugiklis srovę ribojantis, lydusis, kvarcinis, lauko tipo PT1.1-10, d55mm, I=424mm pagal GOST standartą | 2 A | vnt. | 19.4 |  | 0
Vilniaus m. sav. | Lazdynų sen. | Medžiagos | Saugiklis srovę ribojantis, lydusis, kvarcinis, lauko tipo PT1.1-10, d55mm, I=424mm pagal GOST standartą | 2 A | vnt. | 19.4 |  | 0
Vilniaus m. sav. | Senamiesčio sen. | Medžiagos | Saugiklis srovę ribojantis, lydusis, kvarcinis, lauko tipo PT1.1-10, d55mm, I=424mm pagal GOST standartą | 2 A | vnt. | 19.4 |  | 0
Vilniaus m. sav. | Grigiškių sen. | Medžiagos | Saugiklis srovę ribojantis, lydusis, kvarcinis, lauko tipo PT1.1-10, d55mm, I=424mm pagal GOST standartą | 2 A | vnt. | 19.4 |  | 0
Vilniaus m. sav. | Panerių sen. | Medžiagos | Saugiklis srovę ribojantis, lydusis, kvarcinis, lauko tipo PT1.1-10, d55mm, I=424mm pagal GOST standartą | 2 A | vnt. | 19.4 |  | 0
Vilniaus m. sav. | Naujamiesčio sen. | Medžiagos | Saugiklis srovę ribojantis, lydusis, kvarcinis, lauko tipo PT1.1-10, d55mm, I=424mm pagal GOST standartą | 3.2 A | vnt. | 19.4 |  | 0
Vilniaus m. sav. | Vilkpėdės sen. | Medžiagos | Saugiklis srovę ribojantis, lydusis, kvarcinis, lauko tipo PT1.1-10, d55mm, I=424mm pagal GOST standartą | 3.2 A | vnt. | 19.4 |  | 0
Vilniaus m. sav. | Naujininkų sen. | Medžiagos | Saugiklis srovę ribojantis, lydusis, kvarcinis, lauko tipo PT1.1-10, d55mm, I=424mm pagal GOST standartą | 3.2 A | vnt. | 19.4 |  | 0
Vilniaus m. sav. | Lazdynų sen. | Medžiagos | Saugiklis srovę ribojantis, lydusis, kvarcinis, lauko tipo PT1.1-10, d55mm, I=424mm pagal GOST standartą | 3.2 A | vnt. | 19.4 |  | 0
Vilniaus m. sav. | Senamiesčio sen. | Medžiagos | Saugiklis srovę ribojantis, lydusis, kvarcinis, lauko tipo PT1.1-10, d55mm, I=424mm pagal GOST standartą | 3.2 A | vnt. | 19.4 |  | 0
Vilniaus m. sav. | Grigiškių sen. | Medžiagos | Saugiklis srovę ribojantis, lydusis, kvarcinis, lauko tipo PT1.1-10, d55mm, I=424mm pagal GOST standartą | 3.2 A | vnt. | 19.4 |  | 0
Vilniaus m. sav. | Panerių sen. | Medžiagos | Saugiklis srovę ribojantis, lydusis, kvarcinis, lauko tipo PT1.1-10, d55mm, I=424mm pagal GOST standartą | 3.2 A | vnt. | 19.4 |  | 0
Vilniaus m. sav. | Naujamiesčio sen. | Medžiagos | Saugiklis srovę ribojantis, lydusis, kvarcinis, lauko tipo PT1.1-10, d55mm, I=424mm pagal GOST standartą | 5 A | vnt. | 19.4 |  | 0
Vilniaus m. sav. | Vilkpėdės sen. | Medžiagos | Saugiklis srovę ribojantis, lydusis, kvarcinis, lauko tipo PT1.1-10, d55mm, I=424mm pagal GOST standartą | 5 A | vnt. | 19.4 |  | 0
Vilniaus m. sav. | Naujininkų sen. | Medžiagos | Saugiklis srovę ribojantis, lydusis, kvarcinis, lauko tipo PT1.1-10, d55mm, I=424mm pagal GOST standartą | 5 A | vnt. | 19.4 |  | 0
Vilniaus m. sav. | Lazdynų sen. | Medžiagos | Saugiklis srovę ribojantis, lydusis, kvarcinis, lauko tipo PT1.1-10, d55mm, I=424mm pagal GOST standartą | 5 A | vnt. | 19.4 |  | 0
Vilniaus m. sav. | Senamiesčio sen. | Medžiagos | Saugiklis srovę ribojantis, lydusis, kvarcinis, lauko tipo PT1.1-10, d55mm, I=424mm pagal GOST standartą | 5 A | vnt. | 19.4 |  | 0
Vilniaus m. sav. | Grigiškių sen. | Medžiagos | Saugiklis srovę ribojantis, lydusis, kvarcinis, lauko tipo PT1.1-10, d55mm, I=424mm pagal GOST standartą | 5 A | vnt. | 19.4 |  | 0
Vilniaus m. sav. | Panerių sen. | Medžiagos | Saugiklis srovę ribojantis, lydusis, kvarcinis, lauko tipo PT1.1-10, d55mm, I=424mm pagal GOST standartą | 5 A | vnt. | 19.4 |  | 0
Vilniaus m. sav. | Naujamiesčio sen. | Medžiagos | Saugiklis srovę ribojantis, lydusis, kvarcinis, lauko tipo PT1.1-10, d55mm, I=424mm pagal GOST standartą | 8 A | vnt. | 19.43 |  | 0
Vilniaus m. sav. | Vilkpėdės sen. | Medžiagos | Saugiklis srovę ribojantis, lydusis, kvarcinis, lauko tipo PT1.1-10, d55mm, I=424mm pagal GOST standartą | 8 A | vnt. | 19.43 |  | 0
Vilniaus m. sav. | Naujininkų sen. | Medžiagos | Saugiklis srovę ribojantis, lydusis, kvarcinis, lauko tipo PT1.1-10, d55mm, I=424mm pagal GOST standartą | 8 A | vnt. | 19.43 |  | 0
Vilniaus m. sav. | Lazdynų sen. | Medžiagos | Saugiklis srovę ribojantis, lydusis, kvarcinis, lauko tipo PT1.1-10, d55mm, I=424mm pagal GOST standartą | 8 A | vnt. | 19.43 |  | 0
Vilniaus m. sav. | Senamiesčio sen. | Medžiagos | Saugiklis srovę ribojantis, lydusis, kvarcinis, lauko tipo PT1.1-10, d55mm, I=424mm pagal GOST standartą | 8 A | vnt. | 19.43 |  | 0
Vilniaus m. sav. | Grigiškių sen. | Medžiagos | Saugiklis srovę ribojantis, lydusis, kvarcinis, lauko tipo PT1.1-10, d55mm, I=424mm pagal GOST standartą | 8 A | vnt. | 19.43 |  | 0
Vilniaus m. sav. | Panerių sen. | Medžiagos | Saugiklis srovę ribojantis, lydusis, kvarcinis, lauko tipo PT1.1-10, d55mm, I=424mm pagal GOST standartą | 8 A | vnt. | 19.43 |  | 0
Vilniaus m. sav. | Naujamiesčio sen. | Medžiagos | Saugiklis srovę ribojantis, lydusis, kvarcinis, lauko tipo PT1.1-10, d55mm, I=424mm pagal GOST standartą | 10 A | vnt. | 19.43 |  | 0
Vilniaus m. sav. | Vilkpėdės sen. | Medžiagos | Saugiklis srovę ribojantis, lydusis, kvarcinis, lauko tipo PT1.1-10, d55mm, I=424mm pagal GOST standartą | 10 A | vnt. | 19.43 |  | 0
Vilniaus m. sav. | Naujininkų sen. | Medžiagos | Saugiklis srovę ribojantis, lydusis, kvarcinis, lauko tipo PT1.1-10, d55mm, I=424mm pagal GOST standartą | 10 A | vnt. | 19.43 |  | 0
Vilniaus m. sav. | Lazdynų sen. | Medžiagos | Saugiklis srovę ribojantis, lydusis, kvarcinis, lauko tipo PT1.1-10, d55mm, I=424mm pagal GOST standartą | 10 A | vnt. | 19.43 |  | 0
Vilniaus m. sav. | Senamiesčio sen. | Medžiagos | Saugiklis srovę ribojantis, lydusis, kvarcinis, lauko tipo PT1.1-10, d55mm, I=424mm pagal GOST standartą | 10 A | vnt. | 19.43 |  | 0
Vilniaus m. sav. | Grigiškių sen. | Medžiagos | Saugiklis srovę ribojantis, lydusis, kvarcinis, lauko tipo PT1.1-10, d55mm, I=424mm pagal GOST standartą | 10 A | vnt. | 19.43 |  | 0
Vilniaus m. sav. | Panerių sen. | Medžiagos | Saugiklis srovę ribojantis, lydusis, kvarcinis, lauko tipo PT1.1-10, d55mm, I=424mm pagal GOST standartą | 10 A | vnt. | 19.43 |  | 0
Vilniaus m. sav. | Naujamiesčio sen. | Medžiagos | Saugiklis srovę ribojantis, lydusis, kvarcinis, lauko tipo PT1.1-10, d55mm, I=424mm pagal GOST standartą | 16 A | vnt. | 19.47 |  | 0
Vilniaus m. sav. | Vilkpėdės sen. | Medžiagos | Saugiklis srovę ribojantis, lydusis, kvarcinis, lauko tipo PT1.1-10, d55mm, I=424mm pagal GOST standartą | 16 A | vnt. | 19.47 |  | 0
Vilniaus m. sav. | Naujininkų sen. | Medžiagos | Saugiklis srovę ribojantis, lydusis, kvarcinis, lauko tipo PT1.1-10, d55mm, I=424mm pagal GOST standartą | 16 A | vnt. | 19.47 |  | 0
Vilniaus m. sav. | Lazdynų sen. | Medžiagos | Saugiklis srovę ribojantis, lydusis, kvarcinis, lauko tipo PT1.1-10, d55mm, I=424mm pagal GOST standartą | 16 A | vnt. | 19.47 |  | 0
Vilniaus m. sav. | Senamiesčio sen. | Medžiagos | Saugiklis srovę ribojantis, lydusis, kvarcinis, lauko tipo PT1.1-10, d55mm, I=424mm pagal GOST standartą | 16 A | vnt. | 19.47 |  | 0
Vilniaus m. sav. | Grigiškių sen. | Medžiagos | Saugiklis srovę ribojantis, lydusis, kvarcinis, lauko tipo PT1.1-10, d55mm, I=424mm pagal GOST standartą | 16 A | vnt. | 19.47 |  | 0
Vilniaus m. sav. | Panerių sen. | Medžiagos | Saugiklis srovę ribojantis, lydusis, kvarcinis, lauko tipo PT1.1-10, d55mm, I=424mm pagal GOST standartą | 16 A | vnt. | 19.47 |  | 0
Vilniaus m. sav. | Naujamiesčio sen. | Medžiagos | Saugiklis srovę ribojantis, lydusis, kvarcinis, lauko tipo PT1.1-10, d55mm, I=424mm pagal GOST standartą | 20 A | vnt. | 19.47 |  | 0
Vilniaus m. sav. | Vilkpėdės sen. | Medžiagos | Saugiklis srovę ribojantis, lydusis, kvarcinis, lauko tipo PT1.1-10, d55mm, I=424mm pagal GOST standartą | 20 A | vnt. | 19.47 |  | 0
Vilniaus m. sav. | Naujininkų sen. | Medžiagos | Saugiklis srovę ribojantis, lydusis, kvarcinis, lauko tipo PT1.1-10, d55mm, I=424mm pagal GOST standartą | 20 A | vnt. | 19.47 |  | 0
Vilniaus m. sav. | Lazdynų sen. | Medžiagos | Saugiklis srovę ribojantis, lydusis, kvarcinis, lauko tipo PT1.1-10, d55mm, I=424mm pagal GOST standartą | 20 A | vnt. | 19.47 |  | 0
Vilniaus m. sav. | Senamiesčio sen. | Medžiagos | Saugiklis srovę ribojantis, lydusis, kvarcinis, lauko tipo PT1.1-10, d55mm, I=424mm pagal GOST standartą | 20 A | vnt. | 19.47 |  | 0
Vilniaus m. sav. | Grigiškių sen. | Medžiagos | Saugiklis srovę ribojantis, lydusis, kvarcinis, lauko tipo PT1.1-10, d55mm, I=424mm pagal GOST standartą | 20 A | vnt. | 19.47 |  | 0
Vilniaus m. sav. | Panerių sen. | Medžiagos | Saugiklis srovę ribojantis, lydusis, kvarcinis, lauko tipo PT1.1-10, d55mm, I=424mm pagal GOST standartą | 20 A | vnt. | 19.47 |  | 0
Vilniaus m. sav. | Naujamiesčio sen. | Medžiagos | Saugiklis srovę ribojantis, lydusis, kvarcinis, lauko tipo PT1.1-10, d55mm, I=424mm pagal GOST standartą | 31.5 A | vnt. | 19.47 |  | 0
Vilniaus m. sav. | Vilkpėdės sen. | Medžiagos | Saugiklis srovę ribojantis, lydusis, kvarcinis, lauko tipo PT1.1-10, d55mm, I=424mm pagal GOST standartą | 31.5 A | vnt. | 19.47 |  | 0
Vilniaus m. sav. | Naujininkų sen. | Medžiagos | Saugiklis srovę ribojantis, lydusis, kvarcinis, lauko tipo PT1.1-10, d55mm, I=424mm pagal GOST standartą | 31.5 A | vnt. | 19.47 |  | 0
Vilniaus m. sav. | Lazdynų sen. | Medžiagos | Saugiklis srovę ribojantis, lydusis, kvarcinis, lauko tipo PT1.1-10, d55mm, I=424mm pagal GOST standartą | 31.5 A | vnt. | 19.47 |  | 0
Vilniaus m. sav. | Senamiesčio sen. | Medžiagos | Saugiklis srovę ribojantis, lydusis, kvarcinis, lauko tipo PT1.1-10, d55mm, I=424mm pagal GOST standartą | 31.5 A | vnt. | 19.47 |  | 0
Vilniaus m. sav. | Grigiškių sen. | Medžiagos | Saugiklis srovę ribojantis, lydusis, kvarcinis, lauko tipo PT1.1-10, d55mm, I=424mm pagal GOST standartą | 31.5 A | vnt. | 19.47 |  | 0
Vilniaus m. sav. | Panerių sen. | Medžiagos | Saugiklis srovę ribojantis, lydusis, kvarcinis, lauko tipo PT1.1-10, d55mm, I=424mm pagal GOST standartą | 31.5 A | vnt. | 19.47 |  | 0
Vilniaus m. sav. | Justiniškių sen. | Medžiagos | Saugiklis srovę ribojantis, lydusis, kvarcinis, lauko tipo PT1.1-10, d55mm, I=424mm pagal GOST standartą | 2 A | vnt. | 19.4 |  | 0
Vilniaus m. sav. | Verkių sen. | Medžiagos | Saugiklis srovę ribojantis, lydusis, kvarcinis, lauko tipo PT1.1-10, d55mm, I=424mm pagal GOST standartą | 2 A | vnt. | 19.4 |  | 0
Vilniaus m. sav. | Šeškinės sen. | Medžiagos | Saugiklis srovę ribojantis, lydusis, kvarcinis, lauko tipo PT1.1-10, d55mm, I=424mm pagal GOST standartą | 2 A | vnt. | 19.4 |  | 0
Vilniaus m. sav. | Viršuliškių sen. | Medžiagos | Saugiklis srovę ribojantis, lydusis, kvarcinis, lauko tipo PT1.1-10, d55mm, I=424mm pagal GOST standartą | 2 A | vnt. | 19.4 |  | 0
Vilniaus m. sav. | Fabijoniškių sen. | Medžiagos | Saugiklis srovę ribojantis, lydusis, kvarcinis, lauko tipo PT1.1-10, d55mm, I=424mm pagal GOST standartą | 2 A | vnt. | 19.4 |  | 0
Vilniaus m. sav. | Pašilaičių sen. | Medžiagos | Saugiklis srovę ribojantis, lydusis, kvarcinis, lauko tipo PT1.1-10, d55mm, I=424mm pagal GOST standartą | 2 A | vnt. | 19.4 |  | 0
Vilniaus m. sav. | Justiniškių sen. | Medžiagos | Saugiklis srovę ribojantis, lydusis, kvarcinis, lauko tipo PT1.1-10, d55mm, I=424mm pagal GOST standartą | 3.2 A | vnt. | 19.4 |  | 0
Vilniaus m. sav. | Verkių sen. | Medžiagos | Saugiklis srovę ribojantis, lydusis, kvarcinis, lauko tipo PT1.1-10, d55mm, I=424mm pagal GOST standartą | 3.2 A | vnt. | 19.4 |  | 0
Vilniaus m. sav. | Šeškinės sen. | Medžiagos | Saugiklis srovę ribojantis, lydusis, kvarcinis, lauko tipo PT1.1-10, d55mm, I=424mm pagal GOST standartą | 3.2 A | vnt. | 19.4 |  | 0
Vilniaus m. sav. | Viršuliškių sen. | Medžiagos | Saugiklis srovę ribojantis, lydusis, kvarcinis, lauko tipo PT1.1-10, d55mm, I=424mm pagal GOST standartą | 3.2 A | vnt. | 19.4 |  | 0
Vilniaus m. sav. | Fabijoniškių sen. | Medžiagos | Saugiklis srovę ribojantis, lydusis, kvarcinis, lauko tipo PT1.1-10, d55mm, I=424mm pagal GOST standartą | 3.2 A | vnt. | 19.4 |  | 0
Vilniaus m. sav. | Pašilaičių sen. | Medžiagos | Saugiklis srovę ribojantis, lydusis, kvarcinis, lauko tipo PT1.1-10, d55mm, I=424mm pagal GOST standartą | 3.2 A | vnt. | 19.4 |  | 0
Vilniaus m. sav. | Justiniškių sen. | Medžiagos | Saugiklis srovę ribojantis, lydusis, kvarcinis, lauko tipo PT1.1-10, d55mm, I=424mm pagal GOST standartą | 5 A | vnt. | 19.4 |  | 0
Vilniaus m. sav. | Verkių sen. | Medžiagos | Saugiklis srovę ribojantis, lydusis, kvarcinis, lauko tipo PT1.1-10, d55mm, I=424mm pagal GOST standartą | 5 A | vnt. | 19.4 |  | 0
Vilniaus m. sav. | Šeškinės sen. | Medžiagos | Saugiklis srovę ribojantis, lydusis, kvarcinis, lauko tipo PT1.1-10, d55mm, I=424mm pagal GOST standartą | 5 A | vnt. | 19.4 |  | 0
Vilniaus m. sav. | Viršuliškių sen. | Medžiagos | Saugiklis srovę ribojantis, lydusis, kvarcinis, lauko tipo PT1.1-10, d55mm, I=424mm pagal GOST standartą | 5 A | vnt. | 19.4 |  | 0
Vilniaus m. sav. | Fabijoniškių sen. | Medžiagos | Saugiklis srovę ribojantis, lydusis, kvarcinis, lauko tipo PT1.1-10, d55mm, I=424mm pagal GOST standartą | 5 A | vnt. | 19.4 |  | 0
Vilniaus m. sav. | Pašilaičių sen. | Medžiagos | Saugiklis srovę ribojantis, lydusis, kvarcinis, lauko tipo PT1.1-10, d55mm, I=424mm pagal GOST standartą | 5 A | vnt. | 19.4 |  | 0
Vilniaus m. sav. | Justiniškių sen. | Medžiagos | Saugiklis srovę ribojantis, lydusis, kvarcinis, lauko tipo PT1.1-10, d55mm, I=424mm pagal GOST standartą | 8 A | vnt. | 19.43 |  | 0
Vilniaus m. sav. | Verkių sen. | Medžiagos | Saugiklis srovę ribojantis, lydusis, kvarcinis, lauko tipo PT1.1-10, d55mm, I=424mm pagal GOST standartą | 8 A | vnt. | 19.43 |  | 0
Vilniaus m. sav. | Šeškinės sen. | Medžiagos | Saugiklis srovę ribojantis, lydusis, kvarcinis, lauko tipo PT1.1-10, d55mm, I=424mm pagal GOST standartą | 8 A | vnt. | 19.43 |  | 0
Vilniaus m. sav. | Viršuliškių sen. | Medžiagos | Saugiklis srovę ribojantis, lydusis, kvarcinis, lauko tipo PT1.1-10, d55mm, I=424mm pagal GOST standartą | 8 A | vnt. | 19.43 |  | 0
Vilniaus m. sav. | Fabijoniškių sen. | Medžiagos | Saugiklis srovę ribojantis, lydusis, kvarcinis, lauko tipo PT1.1-10, d55mm, I=424mm pagal GOST standartą | 8 A | vnt. | 19.43 |  | 0
Vilniaus m. sav. | Pašilaičių sen. | Medžiagos | Saugiklis srovę ribojantis, lydusis, kvarcinis, lauko tipo PT1.1-10, d55mm, I=424mm pagal GOST standartą | 8 A | vnt. | 19.43 |  | 0
Vilniaus m. sav. | Justiniškių sen. | Medžiagos | Saugiklis srovę ribojantis, lydusis, kvarcinis, lauko tipo PT1.1-10, d55mm, I=424mm pagal GOST standartą | 10 A | vnt. | 19.43 |  | 0
Vilniaus m. sav. | Verkių sen. | Medžiagos | Saugiklis srovę ribojantis, lydusis, kvarcinis, lauko tipo PT1.1-10, d55mm, I=424mm pagal GOST standartą | 10 A | vnt. | 19.43 |  | 0
Vilniaus m. sav. | Šeškinės sen. | Medžiagos | Saugiklis srovę ribojantis, lydusis, kvarcinis, lauko tipo PT1.1-10, d55mm, I=424mm pagal GOST standartą | 10 A | vnt. | 19.43 |  | 0
Vilniaus m. sav. | Viršuliškių sen. | Medžiagos | Saugiklis srovę ribojantis, lydusis, kvarcinis, lauko tipo PT1.1-10, d55mm, I=424mm pagal GOST standartą | 10 A | vnt. | 19.43 |  | 0
Vilniaus m. sav. | Fabijoniškių sen. | Medžiagos | Saugiklis srovę ribojantis, lydusis, kvarcinis, lauko tipo PT1.1-10, d55mm, I=424mm pagal GOST standartą | 10 A | vnt. | 19.43 |  | 0
Vilniaus m. sav. | Pašilaičių sen. | Medžiagos | Saugiklis srovę ribojantis, lydusis, kvarcinis, lauko tipo PT1.1-10, d55mm, I=424mm pagal GOST standartą | 10 A | vnt. | 19.43 |  | 0
Vilniaus m. sav. | Justiniškių sen. | Medžiagos | Saugiklis srovę ribojantis, lydusis, kvarcinis, lauko tipo PT1.1-10, d55mm, I=424mm pagal GOST standartą | 16 A | vnt. | 19.47 |  | 0
Vilniaus m. sav. | Verkių sen. | Medžiagos | Saugiklis srovę ribojantis, lydusis, kvarcinis, lauko tipo PT1.1-10, d55mm, I=424mm pagal GOST standartą | 16 A | vnt. | 19.47 |  | 0
Vilniaus m. sav. | Šeškinės sen. | Medžiagos | Saugiklis srovę ribojantis, lydusis, kvarcinis, lauko tipo PT1.1-10, d55mm, I=424mm pagal GOST standartą | 16 A | vnt. | 19.47 |  | 0
Vilniaus m. sav. | Viršuliškių sen. | Medžiagos | Saugiklis srovę ribojantis, lydusis, kvarcinis, lauko tipo PT1.1-10, d55mm, I=424mm pagal GOST standartą | 16 A | vnt. | 19.47 |  | 0
Vilniaus m. sav. | Fabijoniškių sen. | Medžiagos | Saugiklis srovę ribojantis, lydusis, kvarcinis, lauko tipo PT1.1-10, d55mm, I=424mm pagal GOST standartą | 16 A | vnt. | 19.47 |  | 0
Vilniaus m. sav. | Pašilaičių sen. | Medžiagos | Saugiklis srovę ribojantis, lydusis, kvarcinis, lauko tipo PT1.1-10, d55mm, I=424mm pagal GOST standartą | 16 A | vnt. | 19.47 |  | 0
Vilniaus m. sav. | Justiniškių sen. | Medžiagos | Saugiklis srovę ribojantis, lydusis, kvarcinis, lauko tipo PT1.1-10, d55mm, I=424mm pagal GOST standartą | 20 A | vnt. | 19.47 |  | 0
Vilniaus m. sav. | Verkių sen. | Medžiagos | Saugiklis srovę ribojantis, lydusis, kvarcinis, lauko tipo PT1.1-10, d55mm, I=424mm pagal GOST standartą | 20 A | vnt. | 19.47 |  | 0
Vilniaus m. sav. | Šeškinės sen. | Medžiagos | Saugiklis srovę ribojantis, lydusis, kvarcinis, lauko tipo PT1.1-10, d55mm, I=424mm pagal GOST standartą | 20 A | vnt. | 19.47 |  | 0
Vilniaus m. sav. | Viršuliškių sen. | Medžiagos | Saugiklis srovę ribojantis, lydusis, kvarcinis, lauko tipo PT1.1-10, d55mm, I=424mm pagal GOST standartą | 20 A | vnt. | 19.47 |  | 0
Vilniaus m. sav. | Fabijoniškių sen. | Medžiagos | Saugiklis srovę ribojantis, lydusis, kvarcinis, lauko tipo PT1.1-10, d55mm, I=424mm pagal GOST standartą | 20 A | vnt. | 19.47 |  | 0
Vilniaus m. sav. | Pašilaičių sen. | Medžiagos | Saugiklis srovę ribojantis, lydusis, kvarcinis, lauko tipo PT1.1-10, d55mm, I=424mm pagal GOST standartą | 20 A | vnt. | 19.47 |  | 0
Vilniaus m. sav. | Justiniškių sen. | Medžiagos | Saugiklis srovę ribojantis, lydusis, kvarcinis, lauko tipo PT1.1-10, d55mm, I=424mm pagal GOST standartą | 31.5 A | vnt. | 19.47 |  | 0
Vilniaus m. sav. | Verkių sen. | Medžiagos | Saugiklis srovę ribojantis, lydusis, kvarcinis, lauko tipo PT1.1-10, d55mm, I=424mm pagal GOST standartą | 31.5 A | vnt. | 19.47 |  | 0
Vilniaus m. sav. | Šeškinės sen. | Medžiagos | Saugiklis srovę ribojantis, lydusis, kvarcinis, lauko tipo PT1.1-10, d55mm, I=424mm pagal GOST standartą | 31.5 A | vnt. | 19.47 |  | 0
Vilniaus m. sav. | Viršuliškių sen. | Medžiagos | Saugiklis srovę ribojantis, lydusis, kvarcinis, lauko tipo PT1.1-10, d55mm, I=424mm pagal GOST standartą | 31.5 A | vnt. | 19.47 |  | 0
Vilniaus m. sav. | Fabijoniškių sen. | Medžiagos | Saugiklis srovę ribojantis, lydusis, kvarcinis, lauko tipo PT1.1-10, d55mm, I=424mm pagal GOST standartą | 31.5 A | vnt. | 19.47 |  | 0
Vilniaus m. sav. | Pašilaičių sen. | Medžiagos | Saugiklis srovę ribojantis, lydusis, kvarcinis, lauko tipo PT1.1-10, d55mm, I=424mm pagal GOST standartą | 31.5 A | vnt. | 19.47 |  | 0
Vilniaus m. sav. | Pilaitės sen. | Medžiagos | Galios transformatorius 10/(0,4-0,42) kV | 25kVA Yzn11 | vnt. | 5383.63 |  | 0
Vilniaus m. sav. | Karoliniškių sen. | Medžiagos | Galios transformatorius 10/(0,4-0,42) kV | 25kVA Yzn11 | vnt. | 5383.63 |  | 0
Vilniaus m. sav. | Žvėryno sen. | Medžiagos | Galios transformatorius 10/(0,4-0,42) kV | 25kVA Yzn11 | vnt. | 5383.63 |  | 0
Vilniaus m. sav. | Pilaitės sen. | Medžiagos | Galios transformatorius 10/(0,4-0,42) kV | 40kVA Yzn11 | vnt. | 6164.79 |  | 0
Vilniaus m. sav. | Karoliniškių sen. | Medžiagos | Galios transformatorius 10/(0,4-0,42) kV | 40kVA Yzn11 | vnt. | 6164.79 |  | 0
Vilniaus m. sav. | Žvėryno sen. | Medžiagos | Galios transformatorius 10/(0,4-0,42) kV | 40kVA Yzn11 | vnt. | 6164.79 |  | 0
Vilniaus m. sav. | Pilaitės sen. | Medžiagos | Galios transformatorius 10/(0,4-0,42) kV | 63kVA Yzn11 | vnt. | 7398.68 |  | 0
Vilniaus m. sav. | Karoliniškių sen. | Medžiagos | Galios transformatorius 10/(0,4-0,42) kV | 63kVA Yzn11 | vnt. | 7398.68 |  | 0
Vilniaus m. sav. | Žvėryno sen. | Medžiagos | Galios transformatorius 10/(0,4-0,42) kV | 63kVA Yzn11 | vnt. | 7398.68 |  | 0
Vilniaus m. sav. | Pilaitės sen. | Medžiagos | Galios transformatorius 10/(0,4-0,42) kV | 100kVA Yzn11 | vnt. | 8570.47 |  | 0
Vilniaus m. sav. | Karoliniškių sen. | Medžiagos | Galios transformatorius 10/(0,4-0,42) kV | 100kVA Yzn11 | vnt. | 8570.47 |  | 0
Vilniaus m. sav. | Žvėryno sen. | Medžiagos | Galios transformatorius 10/(0,4-0,42) kV | 100kVA Yzn11 | vnt. | 8570.47 |  | 0
Vilniaus m. sav. | Pilaitės sen. | Medžiagos | Galios transformatorius 10/(0,4-0,42) kV | 160kVA Dyn11 | vnt. | 10345.53 |  | 0
Vilniaus m. sav. | Karoliniškių sen. | Medžiagos | Galios transformatorius 10/(0,4-0,42) kV | 160kVA Dyn11 | vnt. | 10345.53 |  | 0
Vilniaus m. sav. | Žvėryno sen. | Medžiagos | Galios transformatorius 10/(0,4-0,42) kV | 160kVA Dyn11 | vnt. | 10345.53 |  | 0
Vilniaus m. sav. | Pilaitės sen. | Medžiagos | Galios transformatorius 10/(0,4-0,42) kV | 250kVA Dyn11 | vnt. | 12646.24 |  | 0
Vilniaus m. sav. | Karoliniškių sen. | Medžiagos | Galios transformatorius 10/(0,4-0,42) kV | 250kVA Dyn11 | vnt. | 12646.24 |  | 0
Vilniaus m. sav. | Žvėryno sen. | Medžiagos | Galios transformatorius 10/(0,4-0,42) kV | 250kVA Dyn11 | vnt. | 12646.24 |  | 0
Vilniaus m. sav. | Pilaitės sen. | Medžiagos | Galios transformatorius 10/(0,4-0,42) kV | 400kVA Dyn11 | vnt. | 16495.67 |  | 0
Vilniaus m. sav. | Karoliniškių sen. | Medžiagos | Galios transformatorius 10/(0,4-0,42) kV | 400kVA Dyn11 | vnt. | 16495.67 |  | 0
Vilniaus m. sav. | Žvėryno sen. | Medžiagos | Galios transformatorius 10/(0,4-0,42) kV | 400kVA Dyn11 | vnt. | 16495.67 |  | 0
Vilniaus m. sav. | Pilaitės sen. | Medžiagos | Galios transformatorius 10/(0,4-0,42) kV | 630kVA Dyn11 | vnt. | 20000 |  | 0
Vilniaus m. sav. | Karoliniškių sen. | Medžiagos | Galios transformatorius 10/(0,4-0,42) kV | 630kVA Dyn11 | vnt. | 20000 |  | 0
Vilniaus m. sav. | Žvėryno sen. | Medžiagos | Galios transformatorius 10/(0,4-0,42) kV | 630kVA Dyn11 | vnt. | 20000 |  | 0
Vilniaus m. sav. | Rasų sen. | Medžiagos | Galios transformatorius 10/(0,4-0,42) kV | 25kVA Yzn11 | vnt. | 5000 |  | 0
Vilniaus m. sav. | Rasų sen. | Medžiagos | Galios transformatorius 10/(0,4-0,42) kV | 40kVA Yzn11 | vnt. | 5300 |  | 0
Vilniaus m. sav. | Rasų sen. | Medžiagos | Galios transformatorius 10/(0,4-0,42) kV | 63kVA Yzn11 | vnt. | 6800 |  | 0
Vilniaus m. sav. | Rasų sen. | Medžiagos | Galios transformatorius 10/(0,4-0,42) kV | 100kVA Yzn11 | vnt. | 8570.47 |  | 0
Vilniaus m. sav. | Rasų sen. | Medžiagos | Galios transformatorius 10/(0,4-0,42) kV | 160kVA Dyn11 | vnt. | 10300 |  | 0
Vilniaus m. sav. | Rasų sen. | Medžiagos | Galios transformatorius 10/(0,4-0,42) kV | 250kVA Dyn11 | vnt. | 12800 |  | 0
Vilniaus m. sav. | Rasų sen. | Medžiagos | Galios transformatorius 10/(0,4-0,42) kV | 400kVA Dyn11 | vnt. | 16495.67 |  | 0
Vilniaus m. sav. | Rasų sen. | Medžiagos | Galios transformatorius 10/(0,4-0,42) kV | 630kVA Dyn11 | vnt. | 21700 |  | 0
Vilniaus m. sav. | Šnipiškių sen. | Medžiagos | Galios transformatorius 10/(0,4-0,42) kV | 25kVA Yzn11 | vnt. | 5000 |  | 0
Vilniaus m. sav. | Šnipiškių sen. | Medžiagos | Galios transformatorius 10/(0,4-0,42) kV | 40kVA Yzn11 | vnt. | 5250 |  | 0
Vilniaus m. sav. | Šnipiškių sen. | Medžiagos | Galios transformatorius 10/(0,4-0,42) kV | 63kVA Yzn11 | vnt. | 6125 |  | 0
Vilniaus m. sav. | Šnipiškių sen. | Medžiagos | Galios transformatorius 10/(0,4-0,42) kV | 100kVA Yzn11 | vnt. | 8570.47 |  | 0
Vilniaus m. sav. | Šnipiškių sen. | Medžiagos | Galios transformatorius 10/(0,4-0,42) kV | 160kVA Dyn11 | vnt. | 10345.53 |  | 0
Vilniaus m. sav. | Šnipiškių sen. | Medžiagos | Galios transformatorius 10/(0,4-0,42) kV | 250kVA Dyn11 | vnt. | 12646.24 |  | 0
Vilniaus m. sav. | Šnipiškių sen. | Medžiagos | Galios transformatorius 10/(0,4-0,42) kV | 400kVA Dyn11 | vnt. | 16495.67 |  | 0
Vilniaus m. sav. | Šnipiškių sen. | Medžiagos | Galios transformatorius 10/(0,4-0,42) kV | 630kVA Dyn11 | vnt. | 21553.34 |  | 0
Vilniaus m. sav. | Žirmūnų sen. | Medžiagos | Galios transformatorius 10/(0,4-0,42) kV | 25kVA Yzn11 | vnt. | 4118 |  | 0
Vilniaus m. sav. | Žirmūnų sen. | Medžiagos | Galios transformatorius 10/(0,4-0,42) kV | 40kVA Yzn11 | vnt. | 4942 |  | 0
Vilniaus m. sav. | Žirmūnų sen. | Medžiagos | Galios transformatorius 10/(0,4-0,42) kV | 63kVA Yzn11 | vnt. | 5765 |  | 0
Vilniaus m. sav. | Žirmūnų sen. | Medžiagos | Galios transformatorius 10/(0,4-0,42) kV | 100kVA Yzn11 | vnt. | 8570.47 |  | 0
Vilniaus m. sav. | Žirmūnų sen. | Medžiagos | Galios transformatorius 10/(0,4-0,42) kV | 160kVA Dyn11 | vnt. | 10000 |  | 0
Vilniaus m. sav. | Žirmūnų sen. | Medžiagos | Galios transformatorius 10/(0,4-0,42) kV | 250kVA Dyn11 | vnt. | 12646.24 |  | 0
Vilniaus m. sav. | Žirmūnų sen. | Medžiagos | Galios transformatorius 10/(0,4-0,42) kV | 400kVA Dyn11 | vnt. | 16495.67 |  | 0
Vilniaus m. sav. | Žirmūnų sen. | Medžiagos | Galios transformatorius 10/(0,4-0,42) kV | 630kVA Dyn11 | vnt. | 21553.34 |  | 0
Vilniaus m. sav. | Antakalnio sen. | Medžiagos | Galios transformatorius 10/(0,4-0,42) kV | 25kVA Yzn11 | vnt. | 4118 |  | 0
Vilniaus m. sav. | Antakalnio sen. | Medžiagos | Galios transformatorius 10/(0,4-0,42) kV | 40kVA Yzn11 | vnt. | 4942 |  | 0
Vilniaus m. sav. | Antakalnio sen. | Medžiagos | Galios transformatorius 10/(0,4-0,42) kV | 63kVA Yzn11 | vnt. | 5765 |  | 0
Vilniaus m. sav. | Antakalnio sen. | Medžiagos | Galios transformatorius 10/(0,4-0,42) kV | 100kVA Yzn11 | vnt. | 8570.47 |  | 0
Vilniaus m. sav. | Antakalnio sen. | Medžiagos | Galios transformatorius 10/(0,4-0,42) kV | 160kVA Dyn11 | vnt. | 10000 |  | 0
Vilniaus m. sav. | Antakalnio sen. | Medžiagos | Galios transformatorius 10/(0,4-0,42) kV | 250kVA Dyn11 | vnt. | 12646.24 |  | 0
Vilniaus m. sav. | Antakalnio sen. | Medžiagos | Galios transformatorius 10/(0,4-0,42) kV | 400kVA Dyn11 | vnt. | 16495.67 |  | 0
Vilniaus m. sav. | Antakalnio sen. | Medžiagos | Galios transformatorius 10/(0,4-0,42) kV | 630kVA Dyn11 | vnt. | 21553.34 |  | 0
Vilniaus m. sav. | Naujosios Vilnios sen. | Medžiagos | Galios transformatorius 10/(0,4-0,42) kV | 25kVA Yzn11 | vnt. | 5383.63 |  | 0
Vilniaus m. sav. | Naujosios Vilnios sen. | Medžiagos | Galios transformatorius 10/(0,4-0,42) kV | 40kVA Yzn11 | vnt. | 6164.79 |  | 0
Vilniaus m. sav. | Naujosios Vilnios sen. | Medžiagos | Galios transformatorius 10/(0,4-0,42) kV | 63kVA Yzn11 | vnt. | 7398.68 |  | 0
Vilniaus m. sav. | Naujosios Vilnios sen. | Medžiagos | Galios transformatorius 10/(0,4-0,42) kV | 100kVA Yzn11 | vnt. | 8570.47 |  | 0
Vilniaus m. sav. | Naujosios Vilnios sen. | Medžiagos | Galios transformatorius 10/(0,4-0,42) kV | 160kVA Dyn11 | vnt. | 10345.53 |  | 0
Vilniaus m. sav. | Naujosios Vilnios sen. | Medžiagos | Galios transformatorius 10/(0,4-0,42) kV | 250kVA Dyn11 | vnt. | 12646.24 |  | 0
Vilniaus m. sav. | Naujosios Vilnios sen. | Medžiagos | Galios transformatorius 10/(0,4-0,42) kV | 400kVA Dyn11 | vnt. | 16495.67 |  | 0
Vilniaus m. sav. | Naujosios Vilnios sen. | Medžiagos | Galios transformatorius 10/(0,4-0,42) kV | 630kVA Dyn11 | vnt. | 21553.34 |  | 0
Vilniaus m. sav. | Naujamiesčio sen. | Medžiagos | Galios transformatorius 10/(0,4-0,42) kV | 25kVA Yzn11 | vnt. | 5383.63 |  | 0
Vilniaus m. sav. | Vilkpėdės sen. | Medžiagos | Galios transformatorius 10/(0,4-0,42) kV | 25kVA Yzn11 | vnt. | 5383.63 |  | 0
Vilniaus m. sav. | Naujininkų sen. | Medžiagos | Galios transformatorius 10/(0,4-0,42) kV | 25kVA Yzn11 | vnt. | 5383.63 |  | 0
Vilniaus m. sav. | Lazdynų sen. | Medžiagos | Galios transformatorius 10/(0,4-0,42) kV | 25kVA Yzn11 | vnt. | 5383.63 |  | 0
Vilniaus m. sav. | Senamiesčio sen. | Medžiagos | Galios transformatorius 10/(0,4-0,42) kV | 25kVA Yzn11 | vnt. | 5383.63 |  | 0
Vilniaus m. sav. | Grigiškių sen. | Medžiagos | Galios transformatorius 10/(0,4-0,42) kV | 25kVA Yzn11 | vnt. | 5383.63 |  | 0
Vilniaus m. sav. | Panerių sen. | Medžiagos | Galios transformatorius 10/(0,4-0,42) kV | 25kVA Yzn11 | vnt. | 5383.63 |  | 0
Vilniaus m. sav. | Naujamiesčio sen. | Medžiagos | Galios transformatorius 10/(0,4-0,42) kV | 40kVA Yzn11 | vnt. | 6164.79 |  | 0
Vilniaus m. sav. | Vilkpėdės sen. | Medžiagos | Galios transformatorius 10/(0,4-0,42) kV | 40kVA Yzn11 | vnt. | 6164.79 |  | 0
Vilniaus m. sav. | Naujininkų sen. | Medžiagos | Galios transformatorius 10/(0,4-0,42) kV | 40kVA Yzn11 | vnt. | 6164.79 |  | 0
Vilniaus m. sav. | Lazdynų sen. | Medžiagos | Galios transformatorius 10/(0,4-0,42) kV | 40kVA Yzn11 | vnt. | 6164.79 |  | 0
Vilniaus m. sav. | Senamiesčio sen. | Medžiagos | Galios transformatorius 10/(0,4-0,42) kV | 40kVA Yzn11 | vnt. | 6164.79 |  | 0
Vilniaus m. sav. | Grigiškių sen. | Medžiagos | Galios transformatorius 10/(0,4-0,42) kV | 40kVA Yzn11 | vnt. | 6164.79 |  | 0
Vilniaus m. sav. | Panerių sen. | Medžiagos | Galios transformatorius 10/(0,4-0,42) kV | 40kVA Yzn11 | vnt. | 6164.79 |  | 0
Vilniaus m. sav. | Naujamiesčio sen. | Medžiagos | Galios transformatorius 10/(0,4-0,42) kV | 63kVA Yzn11 | vnt. | 7398.68 |  | 0
Vilniaus m. sav. | Vilkpėdės sen. | Medžiagos | Galios transformatorius 10/(0,4-0,42) kV | 63kVA Yzn11 | vnt. | 7398.68 |  | 0
Vilniaus m. sav. | Naujininkų sen. | Medžiagos | Galios transformatorius 10/(0,4-0,42) kV | 63kVA Yzn11 | vnt. | 7398.68 |  | 0
Vilniaus m. sav. | Lazdynų sen. | Medžiagos | Galios transformatorius 10/(0,4-0,42) kV | 63kVA Yzn11 | vnt. | 7398.68 |  | 0
Vilniaus m. sav. | Senamiesčio sen. | Medžiagos | Galios transformatorius 10/(0,4-0,42) kV | 63kVA Yzn11 | vnt. | 7398.68 |  | 0
Vilniaus m. sav. | Grigiškių sen. | Medžiagos | Galios transformatorius 10/(0,4-0,42) kV | 63kVA Yzn11 | vnt. | 7398.68 |  | 0
Vilniaus m. sav. | Panerių sen. | Medžiagos | Galios transformatorius 10/(0,4-0,42) kV | 63kVA Yzn11 | vnt. | 7398.68 |  | 0
Vilniaus m. sav. | Naujamiesčio sen. | Medžiagos | Galios transformatorius 10/(0,4-0,42) kV | 100kVA Yzn11 | vnt. | 8570.47 |  | 0
Vilniaus m. sav. | Vilkpėdės sen. | Medžiagos | Galios transformatorius 10/(0,4-0,42) kV | 100kVA Yzn11 | vnt. | 8570.47 |  | 0
Vilniaus m. sav. | Naujininkų sen. | Medžiagos | Galios transformatorius 10/(0,4-0,42) kV | 100kVA Yzn11 | vnt. | 8570.47 |  | 0
Vilniaus m. sav. | Lazdynų sen. | Medžiagos | Galios transformatorius 10/(0,4-0,42) kV | 100kVA Yzn11 | vnt. | 8570.47 |  | 0
Vilniaus m. sav. | Senamiesčio sen. | Medžiagos | Galios transformatorius 10/(0,4-0,42) kV | 100kVA Yzn11 | vnt. | 8570.47 |  | 0
Vilniaus m. sav. | Grigiškių sen. | Medžiagos | Galios transformatorius 10/(0,4-0,42) kV | 100kVA Yzn11 | vnt. | 8570.47 |  | 0
Vilniaus m. sav. | Panerių sen. | Medžiagos | Galios transformatorius 10/(0,4-0,42) kV | 100kVA Yzn11 | vnt. | 8570.47 |  | 0
Vilniaus m. sav. | Naujamiesčio sen. | Medžiagos | Galios transformatorius 10/(0,4-0,42) kV | 160kVA Dyn11 | vnt. | 10345.53 |  | 0
Vilniaus m. sav. | Vilkpėdės sen. | Medžiagos | Galios transformatorius 10/(0,4-0,42) kV | 160kVA Dyn11 | vnt. | 10345.53 |  | 0
Vilniaus m. sav. | Naujininkų sen. | Medžiagos | Galios transformatorius 10/(0,4-0,42) kV | 160kVA Dyn11 | vnt. | 10345.53 |  | 0
Vilniaus m. sav. | Lazdynų sen. | Medžiagos | Galios transformatorius 10/(0,4-0,42) kV | 160kVA Dyn11 | vnt. | 10345.53 |  | 0
Vilniaus m. sav. | Senamiesčio sen. | Medžiagos | Galios transformatorius 10/(0,4-0,42) kV | 160kVA Dyn11 | vnt. | 10345.53 |  | 0
Vilniaus m. sav. | Grigiškių sen. | Medžiagos | Galios transformatorius 10/(0,4-0,42) kV | 160kVA Dyn11 | vnt. | 10345.53 |  | 0
Vilniaus m. sav. | Panerių sen. | Medžiagos | Galios transformatorius 10/(0,4-0,42) kV | 160kVA Dyn11 | vnt. | 10345.53 |  | 0
Vilniaus m. sav. | Naujamiesčio sen. | Medžiagos | Galios transformatorius 10/(0,4-0,42) kV | 250kVA Dyn11 | vnt. | 12646.24 |  | 0
Vilniaus m. sav. | Vilkpėdės sen. | Medžiagos | Galios transformatorius 10/(0,4-0,42) kV | 250kVA Dyn11 | vnt. | 12646.24 |  | 0
Vilniaus m. sav. | Naujininkų sen. | Medžiagos | Galios transformatorius 10/(0,4-0,42) kV | 250kVA Dyn11 | vnt. | 12646.24 |  | 0
Vilniaus m. sav. | Lazdynų sen. | Medžiagos | Galios transformatorius 10/(0,4-0,42) kV | 250kVA Dyn11 | vnt. | 12646.24 |  | 0
Vilniaus m. sav. | Senamiesčio sen. | Medžiagos | Galios transformatorius 10/(0,4-0,42) kV | 250kVA Dyn11 | vnt. | 12646.24 |  | 0
Vilniaus m. sav. | Grigiškių sen. | Medžiagos | Galios transformatorius 10/(0,4-0,42) kV | 250kVA Dyn11 | vnt. | 12646.24 |  | 0
Vilniaus m. sav. | Panerių sen. | Medžiagos | Galios transformatorius 10/(0,4-0,42) kV | 250kVA Dyn11 | vnt. | 12646.24 |  | 0
Vilniaus m. sav. | Naujamiesčio sen. | Medžiagos | Galios transformatorius 10/(0,4-0,42) kV | 400kVA Dyn11 | vnt. | 16495.67 |  | 0
Vilniaus m. sav. | Vilkpėdės sen. | Medžiagos | Galios transformatorius 10/(0,4-0,42) kV | 400kVA Dyn11 | vnt. | 16495.67 |  | 0
Vilniaus m. sav. | Naujininkų sen. | Medžiagos | Galios transformatorius 10/(0,4-0,42) kV | 400kVA Dyn11 | vnt. | 16495.67 |  | 0
Vilniaus m. sav. | Lazdynų sen. | Medžiagos | Galios transformatorius 10/(0,4-0,42) kV | 400kVA Dyn11 | vnt. | 16495.67 |  | 0
Vilniaus m. sav. | Senamiesčio sen. | Medžiagos | Galios transformatorius 10/(0,4-0,42) kV | 400kVA Dyn11 | vnt. | 16495.67 |  | 0
Vilniaus m. sav. | Grigiškių sen. | Medžiagos | Galios transformatorius 10/(0,4-0,42) kV | 400kVA Dyn11 | vnt. | 16495.67 |  | 0
Vilniaus m. sav. | Panerių sen. | Medžiagos | Galios transformatorius 10/(0,4-0,42) kV | 400kVA Dyn11 | vnt. | 16495.67 |  | 0
Vilniaus m. sav. | Naujamiesčio sen. | Medžiagos | Galios transformatorius 10/(0,4-0,42) kV | 630kVA Dyn11 | vnt. | 21553.34 |  | 0
Vilniaus m. sav. | Vilkpėdės sen. | Medžiagos | Galios transformatorius 10/(0,4-0,42) kV | 630kVA Dyn11 | vnt. | 21553.34 |  | 0
Vilniaus m. sav. | Naujininkų sen. | Medžiagos | Galios transformatorius 10/(0,4-0,42) kV | 630kVA Dyn11 | vnt. | 21553.34 |  | 0
Vilniaus m. sav. | Lazdynų sen. | Medžiagos | Galios transformatorius 10/(0,4-0,42) kV | 630kVA Dyn11 | vnt. | 21553.34 |  | 0
Vilniaus m. sav. | Senamiesčio sen. | Medžiagos | Galios transformatorius 10/(0,4-0,42) kV | 630kVA Dyn11 | vnt. | 21553.34 |  | 0
Vilniaus m. sav. | Grigiškių sen. | Medžiagos | Galios transformatorius 10/(0,4-0,42) kV | 630kVA Dyn11 | vnt. | 21553.34 |  | 0
Vilniaus m. sav. | Panerių sen. | Medžiagos | Galios transformatorius 10/(0,4-0,42) kV | 630kVA Dyn11 | vnt. | 21553.34 |  | 0
Vilniaus m. sav. | Justiniškių sen. | Medžiagos | Galios transformatorius 10/(0,4-0,42) kV | 25kVA Yzn11 | vnt. | 3800 |  | 0
Vilniaus m. sav. | Verkių sen. | Medžiagos | Galios transformatorius 10/(0,4-0,42) kV | 25kVA Yzn11 | vnt. | 3800 |  | 0
Vilniaus m. sav. | Šeškinės sen. | Medžiagos | Galios transformatorius 10/(0,4-0,42) kV | 25kVA Yzn11 | vnt. | 3800 |  | 0
Vilniaus m. sav. | Viršuliškių sen. | Medžiagos | Galios transformatorius 10/(0,4-0,42) kV | 25kVA Yzn11 | vnt. | 3800 |  | 0
Vilniaus m. sav. | Fabijoniškių sen. | Medžiagos | Galios transformatorius 10/(0,4-0,42) kV | 25kVA Yzn11 | vnt. | 3800 |  | 0
Vilniaus m. sav. | Pašilaičių sen. | Medžiagos | Galios transformatorius 10/(0,4-0,42) kV | 25kVA Yzn11 | vnt. | 3800 |  | 0
Vilniaus m. sav. | Justiniškių sen. | Medžiagos | Galios transformatorius 10/(0,4-0,42) kV | 40kVA Yzn11 | vnt. | 4500 |  | 0
Vilniaus m. sav. | Verkių sen. | Medžiagos | Galios transformatorius 10/(0,4-0,42) kV | 40kVA Yzn11 | vnt. | 4500 |  | 0
Vilniaus m. sav. | Šeškinės sen. | Medžiagos | Galios transformatorius 10/(0,4-0,42) kV | 40kVA Yzn11 | vnt. | 4500 |  | 0
Vilniaus m. sav. | Viršuliškių sen. | Medžiagos | Galios transformatorius 10/(0,4-0,42) kV | 40kVA Yzn11 | vnt. | 4500 |  | 0
Vilniaus m. sav. | Fabijoniškių sen. | Medžiagos | Galios transformatorius 10/(0,4-0,42) kV | 40kVA Yzn11 | vnt. | 4500 |  | 0
Vilniaus m. sav. | Pašilaičių sen. | Medžiagos | Galios transformatorius 10/(0,4-0,42) kV | 40kVA Yzn11 | vnt. | 4500 |  | 0
Vilniaus m. sav. | Justiniškių sen. | Medžiagos | Galios transformatorius 10/(0,4-0,42) kV | 63kVA Yzn11 | vnt. | 5200 |  | 0
Vilniaus m. sav. | Verkių sen. | Medžiagos | Galios transformatorius 10/(0,4-0,42) kV | 63kVA Yzn11 | vnt. | 5200 |  | 0
Vilniaus m. sav. | Šeškinės sen. | Medžiagos | Galios transformatorius 10/(0,4-0,42) kV | 63kVA Yzn11 | vnt. | 5200 |  | 0
Vilniaus m. sav. | Viršuliškių sen. | Medžiagos | Galios transformatorius 10/(0,4-0,42) kV | 63kVA Yzn11 | vnt. | 5200 |  | 0
Vilniaus m. sav. | Fabijoniškių sen. | Medžiagos | Galios transformatorius 10/(0,4-0,42) kV | 63kVA Yzn11 | vnt. | 5200 |  | 0
Vilniaus m. sav. | Pašilaičių sen. | Medžiagos | Galios transformatorius 10/(0,4-0,42) kV | 63kVA Yzn11 | vnt. | 5200 |  | 0
Vilniaus m. sav. | Justiniškių sen. | Medžiagos | Galios transformatorius 10/(0,4-0,42) kV | 100kVA Yzn11 | vnt. | 8000 |  | 0
Vilniaus m. sav. | Verkių sen. | Medžiagos | Galios transformatorius 10/(0,4-0,42) kV | 100kVA Yzn11 | vnt. | 8000 |  | 0
Vilniaus m. sav. | Šeškinės sen. | Medžiagos | Galios transformatorius 10/(0,4-0,42) kV | 100kVA Yzn11 | vnt. | 8000 |  | 0
Vilniaus m. sav. | Viršuliškių sen. | Medžiagos | Galios transformatorius 10/(0,4-0,42) kV | 100kVA Yzn11 | vnt. | 8000 |  | 0
Vilniaus m. sav. | Fabijoniškių sen. | Medžiagos | Galios transformatorius 10/(0,4-0,42) kV | 100kVA Yzn11 | vnt. | 8000 |  | 0
Vilniaus m. sav. | Pašilaičių sen. | Medžiagos | Galios transformatorius 10/(0,4-0,42) kV | 100kVA Yzn11 | vnt. | 8000 |  | 0
Vilniaus m. sav. | Justiniškių sen. | Medžiagos | Galios transformatorius 10/(0,4-0,42) kV | 160kVA Dyn11 | vnt. | 8800 |  | 0
Vilniaus m. sav. | Verkių sen. | Medžiagos | Galios transformatorius 10/(0,4-0,42) kV | 160kVA Dyn11 | vnt. | 8800 |  | 0
Vilniaus m. sav. | Šeškinės sen. | Medžiagos | Galios transformatorius 10/(0,4-0,42) kV | 160kVA Dyn11 | vnt. | 8800 |  | 0
Vilniaus m. sav. | Viršuliškių sen. | Medžiagos | Galios transformatorius 10/(0,4-0,42) kV | 160kVA Dyn11 | vnt. | 8800 |  | 0
Vilniaus m. sav. | Fabijoniškių sen. | Medžiagos | Galios transformatorius 10/(0,4-0,42) kV | 160kVA Dyn11 | vnt. | 8800 |  | 0
Vilniaus m. sav. | Pašilaičių sen. | Medžiagos | Galios transformatorius 10/(0,4-0,42) kV | 160kVA Dyn11 | vnt. | 8800 |  | 0
Vilniaus m. sav. | Justiniškių sen. | Medžiagos | Galios transformatorius 10/(0,4-0,42) kV | 250kVA Dyn11 | vnt. | 11600 |  | 0
Vilniaus m. sav. | Verkių sen. | Medžiagos | Galios transformatorius 10/(0,4-0,42) kV | 250kVA Dyn11 | vnt. | 11600 |  | 0
Vilniaus m. sav. | Šeškinės sen. | Medžiagos | Galios transformatorius 10/(0,4-0,42) kV | 250kVA Dyn11 | vnt. | 11600 |  | 0
Vilniaus m. sav. | Viršuliškių sen. | Medžiagos | Galios transformatorius 10/(0,4-0,42) kV | 250kVA Dyn11 | vnt. | 11600 |  | 0
Vilniaus m. sav. | Fabijoniškių sen. | Medžiagos | Galios transformatorius 10/(0,4-0,42) kV | 250kVA Dyn11 | vnt. | 11600 |  | 0
Vilniaus m. sav. | Pašilaičių sen. | Medžiagos | Galios transformatorius 10/(0,4-0,42) kV | 250kVA Dyn11 | vnt. | 11600 |  | 0
Vilniaus m. sav. | Justiniškių sen. | Medžiagos | Galios transformatorius 10/(0,4-0,42) kV | 400kVA Dyn11 | vnt. | 15300 |  | 0
Vilniaus m. sav. | Verkių sen. | Medžiagos | Galios transformatorius 10/(0,4-0,42) kV | 400kVA Dyn11 | vnt. | 15300 |  | 0
Vilniaus m. sav. | Šeškinės sen. | Medžiagos | Galios transformatorius 10/(0,4-0,42) kV | 400kVA Dyn11 | vnt. | 15300 |  | 0
Vilniaus m. sav. | Viršuliškių sen. | Medžiagos | Galios transformatorius 10/(0,4-0,42) kV | 400kVA Dyn11 | vnt. | 15300 |  | 0
Vilniaus m. sav. | Fabijoniškių sen. | Medžiagos | Galios transformatorius 10/(0,4-0,42) kV | 400kVA Dyn11 | vnt. | 15300 |  | 0
Vilniaus m. sav. | Pašilaičių sen. | Medžiagos | Galios transformatorius 10/(0,4-0,42) kV | 400kVA Dyn11 | vnt. | 15300 |  | 0
Vilniaus m. sav. | Justiniškių sen. | Medžiagos | Galios transformatorius 10/(0,4-0,42) kV | 630kVA Dyn11 | vnt. | 18800 |  | 0
Vilniaus m. sav. | Verkių sen. | Medžiagos | Galios transformatorius 10/(0,4-0,42) kV | 630kVA Dyn11 | vnt. | 18800 |  | 0
Vilniaus m. sav. | Šeškinės sen. | Medžiagos | Galios transformatorius 10/(0,4-0,42) kV | 630kVA Dyn11 | vnt. | 18800 |  | 0
Vilniaus m. sav. | Viršuliškių sen. | Medžiagos | Galios transformatorius 10/(0,4-0,42) kV | 630kVA Dyn11 | vnt. | 18800 |  | 0
Vilniaus m. sav. | Fabijoniškių sen. | Medžiagos | Galios transformatorius 10/(0,4-0,42) kV | 630kVA Dyn11 | vnt. | 18800 |  | 0
Vilniaus m. sav. | Pašilaičių sen. | Medžiagos | Galios transformatorius 10/(0,4-0,42) kV | 630kVA Dyn11 | vnt. | 18800 |  | 0
Vilniaus m. sav. | Pilaitės sen. | Medžiagos | Mova pereinamoji su varžtiniais sujungikliais, skirta sujungti 3 gyslų kabelį viename apvalkale su plastikine izoliacija ir vieliniu ekranu sujungti su 1 gyslos plastiku izoliuotą kabelį su vieliniu arba juostiniu ekranu, 120 mm² | 120-240 mm² | vnt. | 791.68 |  | 0
Vilniaus m. sav. | Karoliniškių sen. | Medžiagos | Mova pereinamoji su varžtiniais sujungikliais, skirta sujungti 3 gyslų kabelį viename apvalkale su plastikine izoliacija ir vieliniu ekranu sujungti su 1 gyslos plastiku izoliuotą kabelį su vieliniu arba juostiniu ekranu, 120 mm² | 120-240 mm² | vnt. | 791.68 |  | 0
Vilniaus m. sav. | Žvėryno sen. | Medžiagos | Mova pereinamoji su varžtiniais sujungikliais, skirta sujungti 3 gyslų kabelį viename apvalkale su plastikine izoliacija ir vieliniu ekranu sujungti su 1 gyslos plastiku izoliuotą kabelį su vieliniu arba juostiniu ekranu, 120 mm² | 120-240 mm² | vnt. | 791.68 |  | 0
Vilniaus m. sav. | Pilaitės sen. | Medžiagos | Mova pereinamoji su varžtiniais sujungikliais, skirta sujungti 3 gyslų kabelį viename apvalkale su plastikine izoliacija ir vieliniu ekranu sujungti su 1 gyslos plastiku izoliuotą kabelį su vieliniu arba juostiniu ekranu, 240 mm² | 120-240 mm² | vnt. | 826.6 |  | 0
Vilniaus m. sav. | Karoliniškių sen. | Medžiagos | Mova pereinamoji su varžtiniais sujungikliais, skirta sujungti 3 gyslų kabelį viename apvalkale su plastikine izoliacija ir vieliniu ekranu sujungti su 1 gyslos plastiku izoliuotą kabelį su vieliniu arba juostiniu ekranu, 240 mm² | 120-240 mm² | vnt. | 826.6 |  | 0
Vilniaus m. sav. | Žvėryno sen. | Medžiagos | Mova pereinamoji su varžtiniais sujungikliais, skirta sujungti 3 gyslų kabelį viename apvalkale su plastikine izoliacija ir vieliniu ekranu sujungti su 1 gyslos plastiku izoliuotą kabelį su vieliniu arba juostiniu ekranu, 240 mm² | 120-240 mm² | vnt. | 826.6 |  | 0
Vilniaus m. sav. | Pilaitės sen. | Medžiagos | Mova pereinamoji su varžtiniais sujungikliais, skirta sujungti 3 gyslų kabelį viename apvalkale su plastikine izoliacija ir vieliniu ekranu sujungti su 1 gysliu kabeliu plastikine izoliacija ir aliuminio folijos ekranu (AHXAMK-W kabelis), 120 mm² | 120-240 mm² | vnt. | 809.14 |  | 0
Vilniaus m. sav. | Karoliniškių sen. | Medžiagos | Mova pereinamoji su varžtiniais sujungikliais, skirta sujungti 3 gyslų kabelį viename apvalkale su plastikine izoliacija ir vieliniu ekranu sujungti su 1 gysliu kabeliu plastikine izoliacija ir aliuminio folijos ekranu (AHXAMK-W kabelis), 120 mm² | 120-240 mm² | vnt. | 809.14 |  | 0
Vilniaus m. sav. | Žvėryno sen. | Medžiagos | Mova pereinamoji su varžtiniais sujungikliais, skirta sujungti 3 gyslų kabelį viename apvalkale su plastikine izoliacija ir vieliniu ekranu sujungti su 1 gysliu kabeliu plastikine izoliacija ir aliuminio folijos ekranu (AHXAMK-W kabelis), 120 mm² | 120-240 mm² | vnt. | 809.14 |  | 0
Vilniaus m. sav. | Pilaitės sen. | Medžiagos | Mova pereinamoji su varžtiniais sujungikliais, skirta sujungti 3 gyslų kabelį viename apvalkale su plastikine izoliacija ir vieliniu ekranu sujungti su 1 gysliu kabeliu plastikine izoliacija ir aliuminio folijos ekranu (AHXAMK-W kabelis), 240 mm² | 120-240 mm² | vnt. | 844.18 |  | 0
Vilniaus m. sav. | Karoliniškių sen. | Medžiagos | Mova pereinamoji su varžtiniais sujungikliais, skirta sujungti 3 gyslų kabelį viename apvalkale su plastikine izoliacija ir vieliniu ekranu sujungti su 1 gysliu kabeliu plastikine izoliacija ir aliuminio folijos ekranu (AHXAMK-W kabelis), 240 mm² | 120-240 mm² | vnt. | 844.18 |  | 0
Vilniaus m. sav. | Žvėryno sen. | Medžiagos | Mova pereinamoji su varžtiniais sujungikliais, skirta sujungti 3 gyslų kabelį viename apvalkale su plastikine izoliacija ir vieliniu ekranu sujungti su 1 gysliu kabeliu plastikine izoliacija ir aliuminio folijos ekranu (AHXAMK-W kabelis), 240 mm² | 120-240 mm² | vnt. | 844.18 |  | 0
Vilniaus m. sav. | Pilaitės sen. | Medžiagos | Mova pereinamoji su varžtiniais sujungikliais, skirta sujungti 1 gyslį kabelį su plastikine izoliacija ir vieliniu ekranu sujungti su 1 gysliu kabeliu plastikine izoliacija ir aliuminio folijos ekranu (AHXAMK-W kabelis), 120 mm² | 120-240 mm² | vnt. | 826.6 |  | 0
Vilniaus m. sav. | Karoliniškių sen. | Medžiagos | Mova pereinamoji su varžtiniais sujungikliais, skirta sujungti 1 gyslį kabelį su plastikine izoliacija ir vieliniu ekranu sujungti su 1 gysliu kabeliu plastikine izoliacija ir aliuminio folijos ekranu (AHXAMK-W kabelis), 120 mm² | 120-240 mm² | vnt. | 826.6 |  | 0
Vilniaus m. sav. | Žvėryno sen. | Medžiagos | Mova pereinamoji su varžtiniais sujungikliais, skirta sujungti 1 gyslį kabelį su plastikine izoliacija ir vieliniu ekranu sujungti su 1 gysliu kabeliu plastikine izoliacija ir aliuminio folijos ekranu (AHXAMK-W kabelis), 120 mm² | 120-240 mm² | vnt. | 826.6 |  | 0
Vilniaus m. sav. | Pilaitės sen. | Medžiagos | Mova pereinamoji su varžtiniais sujungikliais, skirta sujungti 1 gyslį kabelį su plastikine izoliacija ir vieliniu ekranu sujungti su 1 gysliu kabeliu plastikine izoliacija ir aliuminio folijos ekranu (AHXAMK-W kabelis), 240 mm² | 120-240 mm² | vnt. | 883.98 |  | 0
Vilniaus m. sav. | Karoliniškių sen. | Medžiagos | Mova pereinamoji su varžtiniais sujungikliais, skirta sujungti 1 gyslį kabelį su plastikine izoliacija ir vieliniu ekranu sujungti su 1 gysliu kabeliu plastikine izoliacija ir aliuminio folijos ekranu (AHXAMK-W kabelis), 240 mm² | 120-240 mm² | vnt. | 883.98 |  | 0
Vilniaus m. sav. | Žvėryno sen. | Medžiagos | Mova pereinamoji su varžtiniais sujungikliais, skirta sujungti 1 gyslį kabelį su plastikine izoliacija ir vieliniu ekranu sujungti su 1 gysliu kabeliu plastikine izoliacija ir aliuminio folijos ekranu (AHXAMK-W kabelis), 240 mm² | 120-240 mm² | vnt. | 883.98 |  | 0
Vilniaus m. sav. | Pilaitės sen. | Medžiagos | iki 1 kV kabelių pereinamoji mova | 120-240 mm² | vnt. | 329.18 |  | 0
Vilniaus m. sav. | Karoliniškių sen. | Medžiagos | iki 1 kV kabelių pereinamoji mova | 120-240 mm² | vnt. | 329.18 |  | 0
Vilniaus m. sav. | Žvėryno sen. | Medžiagos | iki 1 kV kabelių pereinamoji mova | 120-240 mm² | vnt. | 329.18 |  | 0
Vilniaus m. sav. | Pilaitės sen. | Medžiagos | iki 1 kV kabelių popierine izoliacija jungiamoji mova | 120-240 mm² | vnt. | 315.82 |  | 0
Vilniaus m. sav. | Karoliniškių sen. | Medžiagos | iki 1 kV kabelių popierine izoliacija jungiamoji mova | 120-240 mm² | vnt. | 315.82 |  | 0
Vilniaus m. sav. | Žvėryno sen. | Medžiagos | iki 1 kV kabelių popierine izoliacija jungiamoji mova | 120-240 mm² | vnt. | 315.82 |  | 0
Vilniaus m. sav. | Pilaitės sen. | Medžiagos | iki 1 kV kabelių popierine izoliacija galinė mova | 120-240 mm² | vnt. | 225.8 |  | 0
Vilniaus m. sav. | Karoliniškių sen. | Medžiagos | iki 1 kV kabelių popierine izoliacija galinė mova | 120-240 mm² | vnt. | 225.8 |  | 0
Vilniaus m. sav. | Žvėryno sen. | Medžiagos | iki 1 kV kabelių popierine izoliacija galinė mova | 120-240 mm² | vnt. | 225.8 |  | 0
Vilniaus m. sav. | Rasų sen. | Medžiagos | Mova pereinamoji su varžtiniais sujungikliais, skirta sujungti 3 gyslų kabelį viename apvalkale su plastikine izoliacija ir vieliniu ekranu sujungti su 1 gyslos plastiku izoliuotą kabelį su vieliniu arba juostiniu ekranu, 120 mm² | 120-240 mm² | vnt. | 821.86 |  | 0
Vilniaus m. sav. | Rasų sen. | Medžiagos | Mova pereinamoji su varžtiniais sujungikliais, skirta sujungti 3 gyslų kabelį viename apvalkale su plastikine izoliacija ir vieliniu ekranu sujungti su 1 gyslos plastiku izoliuotą kabelį su vieliniu arba juostiniu ekranu, 240 mm² | 120-240 mm² | vnt. | 826.6 |  | 0
Vilniaus m. sav. | Rasų sen. | Medžiagos | Mova pereinamoji su varžtiniais sujungikliais, skirta sujungti 3 gyslų kabelį viename apvalkale su plastikine izoliacija ir vieliniu ekranu sujungti su 1 gysliu kabeliu plastikine izoliacija ir aliuminio folijos ekranu (AHXAMK-W kabelis), 120 mm² | 120-240 mm² | vnt. | 821.86 |  | 0
Vilniaus m. sav. | Rasų sen. | Medžiagos | Mova pereinamoji su varžtiniais sujungikliais, skirta sujungti 3 gyslų kabelį viename apvalkale su plastikine izoliacija ir vieliniu ekranu sujungti su 1 gysliu kabeliu plastikine izoliacija ir aliuminio folijos ekranu (AHXAMK-W kabelis), 240 mm² | 120-240 mm² | vnt. | 844.18 |  | 0
Vilniaus m. sav. | Rasų sen. | Medžiagos | Mova pereinamoji su varžtiniais sujungikliais, skirta sujungti 1 gyslį kabelį su plastikine izoliacija ir vieliniu ekranu sujungti su 1 gysliu kabeliu plastikine izoliacija ir aliuminio folijos ekranu (AHXAMK-W kabelis), 120 mm² | 120-240 mm² | vnt. | 826.6 |  | 0
Vilniaus m. sav. | Rasų sen. | Medžiagos | Mova pereinamoji su varžtiniais sujungikliais, skirta sujungti 1 gyslį kabelį su plastikine izoliacija ir vieliniu ekranu sujungti su 1 gysliu kabeliu plastikine izoliacija ir aliuminio folijos ekranu (AHXAMK-W kabelis), 240 mm² | 120-240 mm² | vnt. | 924.6 |  | 0
Vilniaus m. sav. | Rasų sen. | Medžiagos | iki 1 kV kabelių pereinamoji mova | 120-240 mm² | vnt. | 329.18 |  | 0
Vilniaus m. sav. | Rasų sen. | Medžiagos | iki 1 kV kabelių popierine izoliacija jungiamoji mova | 120-240 mm² | vnt. | 321.55 |  | 0
Vilniaus m. sav. | Rasų sen. | Medžiagos | iki 1 kV kabelių popierine izoliacija galinė mova | 120-240 mm² | vnt. | 225.8 |  | 0
Vilniaus m. sav. | Šnipiškių sen. | Medžiagos | Mova pereinamoji su varžtiniais sujungikliais, skirta sujungti 3 gyslų kabelį viename apvalkale su plastikine izoliacija ir vieliniu ekranu sujungti su 1 gyslos plastiku izoliuotą kabelį su vieliniu arba juostiniu ekranu, 120 mm² | 120-240 mm² | vnt. | 791.68 |  | 0
Vilniaus m. sav. | Šnipiškių sen. | Medžiagos | Mova pereinamoji su varžtiniais sujungikliais, skirta sujungti 3 gyslų kabelį viename apvalkale su plastikine izoliacija ir vieliniu ekranu sujungti su 1 gyslos plastiku izoliuotą kabelį su vieliniu arba juostiniu ekranu, 240 mm² | 120-240 mm² | vnt. | 826.6 |  | 0
Vilniaus m. sav. | Šnipiškių sen. | Medžiagos | Mova pereinamoji su varžtiniais sujungikliais, skirta sujungti 3 gyslų kabelį viename apvalkale su plastikine izoliacija ir vieliniu ekranu sujungti su 1 gysliu kabeliu plastikine izoliacija ir aliuminio folijos ekranu (AHXAMK-W kabelis), 120 mm² | 120-240 mm² | vnt. | 809.14 |  | 0
Vilniaus m. sav. | Šnipiškių sen. | Medžiagos | Mova pereinamoji su varžtiniais sujungikliais, skirta sujungti 3 gyslų kabelį viename apvalkale su plastikine izoliacija ir vieliniu ekranu sujungti su 1 gysliu kabeliu plastikine izoliacija ir aliuminio folijos ekranu (AHXAMK-W kabelis), 240 mm² | 120-240 mm² | vnt. | 844.18 |  | 0
Vilniaus m. sav. | Šnipiškių sen. | Medžiagos | Mova pereinamoji su varžtiniais sujungikliais, skirta sujungti 1 gyslį kabelį su plastikine izoliacija ir vieliniu ekranu sujungti su 1 gysliu kabeliu plastikine izoliacija ir aliuminio folijos ekranu (AHXAMK-W kabelis), 120 mm² | 120-240 mm² | vnt. | 826.6 |  | 0
Vilniaus m. sav. | Šnipiškių sen. | Medžiagos | Mova pereinamoji su varžtiniais sujungikliais, skirta sujungti 1 gyslį kabelį su plastikine izoliacija ir vieliniu ekranu sujungti su 1 gysliu kabeliu plastikine izoliacija ir aliuminio folijos ekranu (AHXAMK-W kabelis), 240 mm² | 120-240 mm² | vnt. | 883.98 |  | 0
Vilniaus m. sav. | Šnipiškių sen. | Medžiagos | iki 1 kV kabelių pereinamoji mova | 120-240 mm² | vnt. | 329.18 |  | 0
Vilniaus m. sav. | Šnipiškių sen. | Medžiagos | iki 1 kV kabelių popierine izoliacija jungiamoji mova | 120-240 mm² | vnt. | 315.82 |  | 0
Vilniaus m. sav. | Šnipiškių sen. | Medžiagos | iki 1 kV kabelių popierine izoliacija galinė mova | 120-240 mm² | vnt. | 225.8 |  | 0
Vilniaus m. sav. | Žirmūnų sen. | Medžiagos | Mova pereinamoji su varžtiniais sujungikliais, skirta sujungti 3 gyslų kabelį viename apvalkale su plastikine izoliacija ir vieliniu ekranu sujungti su 1 gyslos plastiku izoliuotą kabelį su vieliniu arba juostiniu ekranu, 120 mm² | 120-240 mm² | vnt. | 791.68 |  | 0
Vilniaus m. sav. | Žirmūnų sen. | Medžiagos | Mova pereinamoji su varžtiniais sujungikliais, skirta sujungti 3 gyslų kabelį viename apvalkale su plastikine izoliacija ir vieliniu ekranu sujungti su 1 gyslos plastiku izoliuotą kabelį su vieliniu arba juostiniu ekranu, 240 mm² | 120-240 mm² | vnt. | 826.6 |  | 0
Vilniaus m. sav. | Žirmūnų sen. | Medžiagos | Mova pereinamoji su varžtiniais sujungikliais, skirta sujungti 3 gyslų kabelį viename apvalkale su plastikine izoliacija ir vieliniu ekranu sujungti su 1 gysliu kabeliu plastikine izoliacija ir aliuminio folijos ekranu (AHXAMK-W kabelis), 120 mm² | 120-240 mm² | vnt. | 809.14 |  | 0
Vilniaus m. sav. | Žirmūnų sen. | Medžiagos | Mova pereinamoji su varžtiniais sujungikliais, skirta sujungti 3 gyslų kabelį viename apvalkale su plastikine izoliacija ir vieliniu ekranu sujungti su 1 gysliu kabeliu plastikine izoliacija ir aliuminio folijos ekranu (AHXAMK-W kabelis), 240 mm² | 120-240 mm² | vnt. | 844.18 |  | 0
Vilniaus m. sav. | Žirmūnų sen. | Medžiagos | Mova pereinamoji su varžtiniais sujungikliais, skirta sujungti 1 gyslį kabelį su plastikine izoliacija ir vieliniu ekranu sujungti su 1 gysliu kabeliu plastikine izoliacija ir aliuminio folijos ekranu (AHXAMK-W kabelis), 120 mm² | 120-240 mm² | vnt. | 826.6 |  | 0
Vilniaus m. sav. | Žirmūnų sen. | Medžiagos | Mova pereinamoji su varžtiniais sujungikliais, skirta sujungti 1 gyslį kabelį su plastikine izoliacija ir vieliniu ekranu sujungti su 1 gysliu kabeliu plastikine izoliacija ir aliuminio folijos ekranu (AHXAMK-W kabelis), 240 mm² | 120-240 mm² | vnt. | 883.98 |  | 0
Vilniaus m. sav. | Žirmūnų sen. | Medžiagos | iki 1 kV kabelių pereinamoji mova | 120-240 mm² | vnt. | 329.18 |  | 0
Vilniaus m. sav. | Žirmūnų sen. | Medžiagos | iki 1 kV kabelių popierine izoliacija jungiamoji mova | 120-240 mm² | vnt. | 315.82 |  | 0
Vilniaus m. sav. | Žirmūnų sen. | Medžiagos | iki 1 kV kabelių popierine izoliacija galinė mova | 120-240 mm² | vnt. | 225.8 |  | 0
Vilniaus m. sav. | Antakalnio sen. | Medžiagos | Mova pereinamoji su varžtiniais sujungikliais, skirta sujungti 3 gyslų kabelį viename apvalkale su plastikine izoliacija ir vieliniu ekranu sujungti su 1 gyslos plastiku izoliuotą kabelį su vieliniu arba juostiniu ekranu, 120 mm² | 120-240 mm² | vnt. | 791.68 |  | 0
Vilniaus m. sav. | Antakalnio sen. | Medžiagos | Mova pereinamoji su varžtiniais sujungikliais, skirta sujungti 3 gyslų kabelį viename apvalkale su plastikine izoliacija ir vieliniu ekranu sujungti su 1 gyslos plastiku izoliuotą kabelį su vieliniu arba juostiniu ekranu, 240 mm² | 120-240 mm² | vnt. | 826.6 |  | 0
Vilniaus m. sav. | Antakalnio sen. | Medžiagos | Mova pereinamoji su varžtiniais sujungikliais, skirta sujungti 3 gyslų kabelį viename apvalkale su plastikine izoliacija ir vieliniu ekranu sujungti su 1 gysliu kabeliu plastikine izoliacija ir aliuminio folijos ekranu (AHXAMK-W kabelis), 120 mm² | 120-240 mm² | vnt. | 809.14 |  | 0
Vilniaus m. sav. | Antakalnio sen. | Medžiagos | Mova pereinamoji su varžtiniais sujungikliais, skirta sujungti 3 gyslų kabelį viename apvalkale su plastikine izoliacija ir vieliniu ekranu sujungti su 1 gysliu kabeliu plastikine izoliacija ir aliuminio folijos ekranu (AHXAMK-W kabelis), 240 mm² | 120-240 mm² | vnt. | 844.18 |  | 0
Vilniaus m. sav. | Antakalnio sen. | Medžiagos | Mova pereinamoji su varžtiniais sujungikliais, skirta sujungti 1 gyslį kabelį su plastikine izoliacija ir vieliniu ekranu sujungti su 1 gysliu kabeliu plastikine izoliacija ir aliuminio folijos ekranu (AHXAMK-W kabelis), 120 mm² | 120-240 mm² | vnt. | 826.6 |  | 0
Vilniaus m. sav. | Antakalnio sen. | Medžiagos | Mova pereinamoji su varžtiniais sujungikliais, skirta sujungti 1 gyslį kabelį su plastikine izoliacija ir vieliniu ekranu sujungti su 1 gysliu kabeliu plastikine izoliacija ir aliuminio folijos ekranu (AHXAMK-W kabelis), 240 mm² | 120-240 mm² | vnt. | 883.98 |  | 0
Vilniaus m. sav. | Antakalnio sen. | Medžiagos | iki 1 kV kabelių pereinamoji mova | 120-240 mm² | vnt. | 329.18 |  | 0
Vilniaus m. sav. | Antakalnio sen. | Medžiagos | iki 1 kV kabelių popierine izoliacija jungiamoji mova | 120-240 mm² | vnt. | 315.82 |  | 0
Vilniaus m. sav. | Antakalnio sen. | Medžiagos | iki 1 kV kabelių popierine izoliacija galinė mova | 120-240 mm² | vnt. | 225.8 |  | 0
Vilniaus m. sav. | Naujosios Vilnios sen. | Medžiagos | Mova pereinamoji su varžtiniais sujungikliais, skirta sujungti 3 gyslų kabelį viename apvalkale su plastikine izoliacija ir vieliniu ekranu sujungti su 1 gyslos plastiku izoliuotą kabelį su vieliniu arba juostiniu ekranu, 120 mm² | 120-240 mm² | vnt. | 791.68 |  | 0
Vilniaus m. sav. | Naujosios Vilnios sen. | Medžiagos | Mova pereinamoji su varžtiniais sujungikliais, skirta sujungti 3 gyslų kabelį viename apvalkale su plastikine izoliacija ir vieliniu ekranu sujungti su 1 gyslos plastiku izoliuotą kabelį su vieliniu arba juostiniu ekranu, 240 mm² | 120-240 mm² | vnt. | 826.6 |  | 0
Vilniaus m. sav. | Naujosios Vilnios sen. | Medžiagos | Mova pereinamoji su varžtiniais sujungikliais, skirta sujungti 3 gyslų kabelį viename apvalkale su plastikine izoliacija ir vieliniu ekranu sujungti su 1 gysliu kabeliu plastikine izoliacija ir aliuminio folijos ekranu (AHXAMK-W kabelis), 120 mm² | 120-240 mm² | vnt. | 809.14 |  | 0
Vilniaus m. sav. | Naujosios Vilnios sen. | Medžiagos | Mova pereinamoji su varžtiniais sujungikliais, skirta sujungti 3 gyslų kabelį viename apvalkale su plastikine izoliacija ir vieliniu ekranu sujungti su 1 gysliu kabeliu plastikine izoliacija ir aliuminio folijos ekranu (AHXAMK-W kabelis), 240 mm² | 120-240 mm² | vnt. | 844.18 |  | 0
Vilniaus m. sav. | Naujosios Vilnios sen. | Medžiagos | Mova pereinamoji su varžtiniais sujungikliais, skirta sujungti 1 gyslį kabelį su plastikine izoliacija ir vieliniu ekranu sujungti su 1 gysliu kabeliu plastikine izoliacija ir aliuminio folijos ekranu (AHXAMK-W kabelis), 120 mm² | 120-240 mm² | vnt. | 826.6 |  | 0
Vilniaus m. sav. | Naujosios Vilnios sen. | Medžiagos | Mova pereinamoji su varžtiniais sujungikliais, skirta sujungti 1 gyslį kabelį su plastikine izoliacija ir vieliniu ekranu sujungti su 1 gysliu kabeliu plastikine izoliacija ir aliuminio folijos ekranu (AHXAMK-W kabelis), 240 mm² | 120-240 mm² | vnt. | 883.98 |  | 0
Vilniaus m. sav. | Naujosios Vilnios sen. | Medžiagos | iki 1 kV kabelių pereinamoji mova | 120-240 mm² | vnt. | 329.18 |  | 0
Vilniaus m. sav. | Naujosios Vilnios sen. | Medžiagos | iki 1 kV kabelių popierine izoliacija jungiamoji mova | 120-240 mm² | vnt. | 315.82 |  | 0
Vilniaus m. sav. | Naujosios Vilnios sen. | Medžiagos | iki 1 kV kabelių popierine izoliacija galinė mova | 120-240 mm² | vnt. | 225.8 |  | 0
Vilniaus m. sav. | Naujamiesčio sen. | Medžiagos | Mova pereinamoji su varžtiniais sujungikliais, skirta sujungti 3 gyslų kabelį viename apvalkale su plastikine izoliacija ir vieliniu ekranu sujungti su 1 gyslos plastiku izoliuotą kabelį su vieliniu arba juostiniu ekranu, 120 mm² | 120-240 mm² | vnt. | 791.68 |  | 0
Vilniaus m. sav. | Vilkpėdės sen. | Medžiagos | Mova pereinamoji su varžtiniais sujungikliais, skirta sujungti 3 gyslų kabelį viename apvalkale su plastikine izoliacija ir vieliniu ekranu sujungti su 1 gyslos plastiku izoliuotą kabelį su vieliniu arba juostiniu ekranu, 120 mm² | 120-240 mm² | vnt. | 791.68 |  | 0
Vilniaus m. sav. | Naujininkų sen. | Medžiagos | Mova pereinamoji su varžtiniais sujungikliais, skirta sujungti 3 gyslų kabelį viename apvalkale su plastikine izoliacija ir vieliniu ekranu sujungti su 1 gyslos plastiku izoliuotą kabelį su vieliniu arba juostiniu ekranu, 120 mm² | 120-240 mm² | vnt. | 791.68 |  | 0
Vilniaus m. sav. | Lazdynų sen. | Medžiagos | Mova pereinamoji su varžtiniais sujungikliais, skirta sujungti 3 gyslų kabelį viename apvalkale su plastikine izoliacija ir vieliniu ekranu sujungti su 1 gyslos plastiku izoliuotą kabelį su vieliniu arba juostiniu ekranu, 120 mm² | 120-240 mm² | vnt. | 791.68 |  | 0
Vilniaus m. sav. | Senamiesčio sen. | Medžiagos | Mova pereinamoji su varžtiniais sujungikliais, skirta sujungti 3 gyslų kabelį viename apvalkale su plastikine izoliacija ir vieliniu ekranu sujungti su 1 gyslos plastiku izoliuotą kabelį su vieliniu arba juostiniu ekranu, 120 mm² | 120-240 mm² | vnt. | 791.68 |  | 0
Vilniaus m. sav. | Grigiškių sen. | Medžiagos | Mova pereinamoji su varžtiniais sujungikliais, skirta sujungti 3 gyslų kabelį viename apvalkale su plastikine izoliacija ir vieliniu ekranu sujungti su 1 gyslos plastiku izoliuotą kabelį su vieliniu arba juostiniu ekranu, 120 mm² | 120-240 mm² | vnt. | 791.68 |  | 0
Vilniaus m. sav. | Panerių sen. | Medžiagos | Mova pereinamoji su varžtiniais sujungikliais, skirta sujungti 3 gyslų kabelį viename apvalkale su plastikine izoliacija ir vieliniu ekranu sujungti su 1 gyslos plastiku izoliuotą kabelį su vieliniu arba juostiniu ekranu, 120 mm² | 120-240 mm² | vnt. | 791.68 |  | 0
Vilniaus m. sav. | Naujamiesčio sen. | Medžiagos | Mova pereinamoji su varžtiniais sujungikliais, skirta sujungti 3 gyslų kabelį viename apvalkale su plastikine izoliacija ir vieliniu ekranu sujungti su 1 gyslos plastiku izoliuotą kabelį su vieliniu arba juostiniu ekranu, 240 mm² | 120-240 mm² | vnt. | 826.6 |  | 0
Vilniaus m. sav. | Vilkpėdės sen. | Medžiagos | Mova pereinamoji su varžtiniais sujungikliais, skirta sujungti 3 gyslų kabelį viename apvalkale su plastikine izoliacija ir vieliniu ekranu sujungti su 1 gyslos plastiku izoliuotą kabelį su vieliniu arba juostiniu ekranu, 240 mm² | 120-240 mm² | vnt. | 826.6 |  | 0
Vilniaus m. sav. | Naujininkų sen. | Medžiagos | Mova pereinamoji su varžtiniais sujungikliais, skirta sujungti 3 gyslų kabelį viename apvalkale su plastikine izoliacija ir vieliniu ekranu sujungti su 1 gyslos plastiku izoliuotą kabelį su vieliniu arba juostiniu ekranu, 240 mm² | 120-240 mm² | vnt. | 826.6 |  | 0
Vilniaus m. sav. | Lazdynų sen. | Medžiagos | Mova pereinamoji su varžtiniais sujungikliais, skirta sujungti 3 gyslų kabelį viename apvalkale su plastikine izoliacija ir vieliniu ekranu sujungti su 1 gyslos plastiku izoliuotą kabelį su vieliniu arba juostiniu ekranu, 240 mm² | 120-240 mm² | vnt. | 826.6 |  | 0
Vilniaus m. sav. | Senamiesčio sen. | Medžiagos | Mova pereinamoji su varžtiniais sujungikliais, skirta sujungti 3 gyslų kabelį viename apvalkale su plastikine izoliacija ir vieliniu ekranu sujungti su 1 gyslos plastiku izoliuotą kabelį su vieliniu arba juostiniu ekranu, 240 mm² | 120-240 mm² | vnt. | 826.6 |  | 0
Vilniaus m. sav. | Grigiškių sen. | Medžiagos | Mova pereinamoji su varžtiniais sujungikliais, skirta sujungti 3 gyslų kabelį viename apvalkale su plastikine izoliacija ir vieliniu ekranu sujungti su 1 gyslos plastiku izoliuotą kabelį su vieliniu arba juostiniu ekranu, 240 mm² | 120-240 mm² | vnt. | 826.6 |  | 0
Vilniaus m. sav. | Panerių sen. | Medžiagos | Mova pereinamoji su varžtiniais sujungikliais, skirta sujungti 3 gyslų kabelį viename apvalkale su plastikine izoliacija ir vieliniu ekranu sujungti su 1 gyslos plastiku izoliuotą kabelį su vieliniu arba juostiniu ekranu, 240 mm² | 120-240 mm² | vnt. | 826.6 |  | 0
Vilniaus m. sav. | Naujamiesčio sen. | Medžiagos | Mova pereinamoji su varžtiniais sujungikliais, skirta sujungti 3 gyslų kabelį viename apvalkale su plastikine izoliacija ir vieliniu ekranu sujungti su 1 gysliu kabeliu plastikine izoliacija ir aliuminio folijos ekranu (AHXAMK-W kabelis), 120 mm² | 120-240 mm² | vnt. | 809.14 |  | 0
Vilniaus m. sav. | Vilkpėdės sen. | Medžiagos | Mova pereinamoji su varžtiniais sujungikliais, skirta sujungti 3 gyslų kabelį viename apvalkale su plastikine izoliacija ir vieliniu ekranu sujungti su 1 gysliu kabeliu plastikine izoliacija ir aliuminio folijos ekranu (AHXAMK-W kabelis), 120 mm² | 120-240 mm² | vnt. | 809.14 |  | 0
Vilniaus m. sav. | Naujininkų sen. | Medžiagos | Mova pereinamoji su varžtiniais sujungikliais, skirta sujungti 3 gyslų kabelį viename apvalkale su plastikine izoliacija ir vieliniu ekranu sujungti su 1 gysliu kabeliu plastikine izoliacija ir aliuminio folijos ekranu (AHXAMK-W kabelis), 120 mm² | 120-240 mm² | vnt. | 809.14 |  | 0
Vilniaus m. sav. | Lazdynų sen. | Medžiagos | Mova pereinamoji su varžtiniais sujungikliais, skirta sujungti 3 gyslų kabelį viename apvalkale su plastikine izoliacija ir vieliniu ekranu sujungti su 1 gysliu kabeliu plastikine izoliacija ir aliuminio folijos ekranu (AHXAMK-W kabelis), 120 mm² | 120-240 mm² | vnt. | 809.14 |  | 0
Vilniaus m. sav. | Senamiesčio sen. | Medžiagos | Mova pereinamoji su varžtiniais sujungikliais, skirta sujungti 3 gyslų kabelį viename apvalkale su plastikine izoliacija ir vieliniu ekranu sujungti su 1 gysliu kabeliu plastikine izoliacija ir aliuminio folijos ekranu (AHXAMK-W kabelis), 120 mm² | 120-240 mm² | vnt. | 809.14 |  | 0
Vilniaus m. sav. | Grigiškių sen. | Medžiagos | Mova pereinamoji su varžtiniais sujungikliais, skirta sujungti 3 gyslų kabelį viename apvalkale su plastikine izoliacija ir vieliniu ekranu sujungti su 1 gysliu kabeliu plastikine izoliacija ir aliuminio folijos ekranu (AHXAMK-W kabelis), 120 mm² | 120-240 mm² | vnt. | 809.14 |  | 0
Vilniaus m. sav. | Panerių sen. | Medžiagos | Mova pereinamoji su varžtiniais sujungikliais, skirta sujungti 3 gyslų kabelį viename apvalkale su plastikine izoliacija ir vieliniu ekranu sujungti su 1 gysliu kabeliu plastikine izoliacija ir aliuminio folijos ekranu (AHXAMK-W kabelis), 120 mm² | 120-240 mm² | vnt. | 809.14 |  | 0
Vilniaus m. sav. | Naujamiesčio sen. | Medžiagos | Mova pereinamoji su varžtiniais sujungikliais, skirta sujungti 3 gyslų kabelį viename apvalkale su plastikine izoliacija ir vieliniu ekranu sujungti su 1 gysliu kabeliu plastikine izoliacija ir aliuminio folijos ekranu (AHXAMK-W kabelis), 240 mm² | 120-240 mm² | vnt. | 844.18 |  | 0
Vilniaus m. sav. | Vilkpėdės sen. | Medžiagos | Mova pereinamoji su varžtiniais sujungikliais, skirta sujungti 3 gyslų kabelį viename apvalkale su plastikine izoliacija ir vieliniu ekranu sujungti su 1 gysliu kabeliu plastikine izoliacija ir aliuminio folijos ekranu (AHXAMK-W kabelis), 240 mm² | 120-240 mm² | vnt. | 844.18 |  | 0
Vilniaus m. sav. | Naujininkų sen. | Medžiagos | Mova pereinamoji su varžtiniais sujungikliais, skirta sujungti 3 gyslų kabelį viename apvalkale su plastikine izoliacija ir vieliniu ekranu sujungti su 1 gysliu kabeliu plastikine izoliacija ir aliuminio folijos ekranu (AHXAMK-W kabelis), 240 mm² | 120-240 mm² | vnt. | 844.18 |  | 0
Vilniaus m. sav. | Lazdynų sen. | Medžiagos | Mova pereinamoji su varžtiniais sujungikliais, skirta sujungti 3 gyslų kabelį viename apvalkale su plastikine izoliacija ir vieliniu ekranu sujungti su 1 gysliu kabeliu plastikine izoliacija ir aliuminio folijos ekranu (AHXAMK-W kabelis), 240 mm² | 120-240 mm² | vnt. | 844.18 |  | 0
Vilniaus m. sav. | Senamiesčio sen. | Medžiagos | Mova pereinamoji su varžtiniais sujungikliais, skirta sujungti 3 gyslų kabelį viename apvalkale su plastikine izoliacija ir vieliniu ekranu sujungti su 1 gysliu kabeliu plastikine izoliacija ir aliuminio folijos ekranu (AHXAMK-W kabelis), 240 mm² | 120-240 mm² | vnt. | 844.18 |  | 0
Vilniaus m. sav. | Grigiškių sen. | Medžiagos | Mova pereinamoji su varžtiniais sujungikliais, skirta sujungti 3 gyslų kabelį viename apvalkale su plastikine izoliacija ir vieliniu ekranu sujungti su 1 gysliu kabeliu plastikine izoliacija ir aliuminio folijos ekranu (AHXAMK-W kabelis), 240 mm² | 120-240 mm² | vnt. | 844.18 |  | 0
Vilniaus m. sav. | Panerių sen. | Medžiagos | Mova pereinamoji su varžtiniais sujungikliais, skirta sujungti 3 gyslų kabelį viename apvalkale su plastikine izoliacija ir vieliniu ekranu sujungti su 1 gysliu kabeliu plastikine izoliacija ir aliuminio folijos ekranu (AHXAMK-W kabelis), 240 mm² | 120-240 mm² | vnt. | 844.18 |  | 0
Vilniaus m. sav. | Naujamiesčio sen. | Medžiagos | Mova pereinamoji su varžtiniais sujungikliais, skirta sujungti 1 gyslį kabelį su plastikine izoliacija ir vieliniu ekranu sujungti su 1 gysliu kabeliu plastikine izoliacija ir aliuminio folijos ekranu (AHXAMK-W kabelis), 120 mm² | 120-240 mm² | vnt. | 826.6 |  | 0
Vilniaus m. sav. | Vilkpėdės sen. | Medžiagos | Mova pereinamoji su varžtiniais sujungikliais, skirta sujungti 1 gyslį kabelį su plastikine izoliacija ir vieliniu ekranu sujungti su 1 gysliu kabeliu plastikine izoliacija ir aliuminio folijos ekranu (AHXAMK-W kabelis), 120 mm² | 120-240 mm² | vnt. | 826.6 |  | 0
Vilniaus m. sav. | Naujininkų sen. | Medžiagos | Mova pereinamoji su varžtiniais sujungikliais, skirta sujungti 1 gyslį kabelį su plastikine izoliacija ir vieliniu ekranu sujungti su 1 gysliu kabeliu plastikine izoliacija ir aliuminio folijos ekranu (AHXAMK-W kabelis), 120 mm² | 120-240 mm² | vnt. | 826.6 |  | 0
Vilniaus m. sav. | Lazdynų sen. | Medžiagos | Mova pereinamoji su varžtiniais sujungikliais, skirta sujungti 1 gyslį kabelį su plastikine izoliacija ir vieliniu ekranu sujungti su 1 gysliu kabeliu plastikine izoliacija ir aliuminio folijos ekranu (AHXAMK-W kabelis), 120 mm² | 120-240 mm² | vnt. | 826.6 |  | 0
Vilniaus m. sav. | Senamiesčio sen. | Medžiagos | Mova pereinamoji su varžtiniais sujungikliais, skirta sujungti 1 gyslį kabelį su plastikine izoliacija ir vieliniu ekranu sujungti su 1 gysliu kabeliu plastikine izoliacija ir aliuminio folijos ekranu (AHXAMK-W kabelis), 120 mm² | 120-240 mm² | vnt. | 826.6 |  | 0
Vilniaus m. sav. | Grigiškių sen. | Medžiagos | Mova pereinamoji su varžtiniais sujungikliais, skirta sujungti 1 gyslį kabelį su plastikine izoliacija ir vieliniu ekranu sujungti su 1 gysliu kabeliu plastikine izoliacija ir aliuminio folijos ekranu (AHXAMK-W kabelis), 120 mm² | 120-240 mm² | vnt. | 826.6 |  | 0
Vilniaus m. sav. | Panerių sen. | Medžiagos | Mova pereinamoji su varžtiniais sujungikliais, skirta sujungti 1 gyslį kabelį su plastikine izoliacija ir vieliniu ekranu sujungti su 1 gysliu kabeliu plastikine izoliacija ir aliuminio folijos ekranu (AHXAMK-W kabelis), 120 mm² | 120-240 mm² | vnt. | 826.6 |  | 0
Vilniaus m. sav. | Naujamiesčio sen. | Medžiagos | Mova pereinamoji su varžtiniais sujungikliais, skirta sujungti 1 gyslį kabelį su plastikine izoliacija ir vieliniu ekranu sujungti su 1 gysliu kabeliu plastikine izoliacija ir aliuminio folijos ekranu (AHXAMK-W kabelis), 240 mm² | 120-240 mm² | vnt. | 883.98 |  | 0
Vilniaus m. sav. | Vilkpėdės sen. | Medžiagos | Mova pereinamoji su varžtiniais sujungikliais, skirta sujungti 1 gyslį kabelį su plastikine izoliacija ir vieliniu ekranu sujungti su 1 gysliu kabeliu plastikine izoliacija ir aliuminio folijos ekranu (AHXAMK-W kabelis), 240 mm² | 120-240 mm² | vnt. | 883.98 |  | 0
Vilniaus m. sav. | Naujininkų sen. | Medžiagos | Mova pereinamoji su varžtiniais sujungikliais, skirta sujungti 1 gyslį kabelį su plastikine izoliacija ir vieliniu ekranu sujungti su 1 gysliu kabeliu plastikine izoliacija ir aliuminio folijos ekranu (AHXAMK-W kabelis), 240 mm² | 120-240 mm² | vnt. | 883.98 |  | 0
Vilniaus m. sav. | Lazdynų sen. | Medžiagos | Mova pereinamoji su varžtiniais sujungikliais, skirta sujungti 1 gyslį kabelį su plastikine izoliacija ir vieliniu ekranu sujungti su 1 gysliu kabeliu plastikine izoliacija ir aliuminio folijos ekranu (AHXAMK-W kabelis), 240 mm² | 120-240 mm² | vnt. | 883.98 |  | 0
Vilniaus m. sav. | Senamiesčio sen. | Medžiagos | Mova pereinamoji su varžtiniais sujungikliais, skirta sujungti 1 gyslį kabelį su plastikine izoliacija ir vieliniu ekranu sujungti su 1 gysliu kabeliu plastikine izoliacija ir aliuminio folijos ekranu (AHXAMK-W kabelis), 240 mm² | 120-240 mm² | vnt. | 883.98 |  | 0
Vilniaus m. sav. | Grigiškių sen. | Medžiagos | Mova pereinamoji su varžtiniais sujungikliais, skirta sujungti 1 gyslį kabelį su plastikine izoliacija ir vieliniu ekranu sujungti su 1 gysliu kabeliu plastikine izoliacija ir aliuminio folijos ekranu (AHXAMK-W kabelis), 240 mm² | 120-240 mm² | vnt. | 883.98 |  | 0
Vilniaus m. sav. | Panerių sen. | Medžiagos | Mova pereinamoji su varžtiniais sujungikliais, skirta sujungti 1 gyslį kabelį su plastikine izoliacija ir vieliniu ekranu sujungti su 1 gysliu kabeliu plastikine izoliacija ir aliuminio folijos ekranu (AHXAMK-W kabelis), 240 mm² | 120-240 mm² | vnt. | 883.98 |  | 0
Vilniaus m. sav. | Naujamiesčio sen. | Medžiagos | iki 1 kV kabelių pereinamoji mova | 120-240 mm² | vnt. | 329.18 |  | 0
Vilniaus m. sav. | Vilkpėdės sen. | Medžiagos | iki 1 kV kabelių pereinamoji mova | 120-240 mm² | vnt. | 329.18 |  | 0
Vilniaus m. sav. | Naujininkų sen. | Medžiagos | iki 1 kV kabelių pereinamoji mova | 120-240 mm² | vnt. | 329.18 |  | 0
Vilniaus m. sav. | Lazdynų sen. | Medžiagos | iki 1 kV kabelių pereinamoji mova | 120-240 mm² | vnt. | 329.18 |  | 0
Vilniaus m. sav. | Senamiesčio sen. | Medžiagos | iki 1 kV kabelių pereinamoji mova | 120-240 mm² | vnt. | 329.18 |  | 0
Vilniaus m. sav. | Grigiškių sen. | Medžiagos | iki 1 kV kabelių pereinamoji mova | 120-240 mm² | vnt. | 329.18 |  | 0
Vilniaus m. sav. | Panerių sen. | Medžiagos | iki 1 kV kabelių pereinamoji mova | 120-240 mm² | vnt. | 329.18 |  | 0
Vilniaus m. sav. | Naujamiesčio sen. | Medžiagos | iki 1 kV kabelių popierine izoliacija jungiamoji mova | 120-240 mm² | vnt. | 315.82 |  | 0
Vilniaus m. sav. | Vilkpėdės sen. | Medžiagos | iki 1 kV kabelių popierine izoliacija jungiamoji mova | 120-240 mm² | vnt. | 315.82 |  | 0
Vilniaus m. sav. | Naujininkų sen. | Medžiagos | iki 1 kV kabelių popierine izoliacija jungiamoji mova | 120-240 mm² | vnt. | 315.82 |  | 0
Vilniaus m. sav. | Lazdynų sen. | Medžiagos | iki 1 kV kabelių popierine izoliacija jungiamoji mova | 120-240 mm² | vnt. | 315.82 |  | 0
Vilniaus m. sav. | Senamiesčio sen. | Medžiagos | iki 1 kV kabelių popierine izoliacija jungiamoji mova | 120-240 mm² | vnt. | 315.82 |  | 0
Vilniaus m. sav. | Grigiškių sen. | Medžiagos | iki 1 kV kabelių popierine izoliacija jungiamoji mova | 120-240 mm² | vnt. | 315.82 |  | 0
Vilniaus m. sav. | Panerių sen. | Medžiagos | iki 1 kV kabelių popierine izoliacija jungiamoji mova | 120-240 mm² | vnt. | 315.82 |  | 0
Vilniaus m. sav. | Naujamiesčio sen. | Medžiagos | iki 1 kV kabelių popierine izoliacija galinė mova | 120-240 mm² | vnt. | 225.8 |  | 0
Vilniaus m. sav. | Vilkpėdės sen. | Medžiagos | iki 1 kV kabelių popierine izoliacija galinė mova | 120-240 mm² | vnt. | 225.8 |  | 0
Vilniaus m. sav. | Naujininkų sen. | Medžiagos | iki 1 kV kabelių popierine izoliacija galinė mova | 120-240 mm² | vnt. | 225.8 |  | 0
Vilniaus m. sav. | Lazdynų sen. | Medžiagos | iki 1 kV kabelių popierine izoliacija galinė mova | 120-240 mm² | vnt. | 225.8 |  | 0
Vilniaus m. sav. | Senamiesčio sen. | Medžiagos | iki 1 kV kabelių popierine izoliacija galinė mova | 120-240 mm² | vnt. | 225.8 |  | 0
Vilniaus m. sav. | Grigiškių sen. | Medžiagos | iki 1 kV kabelių popierine izoliacija galinė mova | 120-240 mm² | vnt. | 225.8 |  | 0
Vilniaus m. sav. | Panerių sen. | Medžiagos | iki 1 kV kabelių popierine izoliacija galinė mova | 120-240 mm² | vnt. | 225.8 |  | 0
Vilniaus m. sav. | Justiniškių sen. | Medžiagos | Mova pereinamoji su varžtiniais sujungikliais, skirta sujungti 3 gyslų kabelį viename apvalkale su plastikine izoliacija ir vieliniu ekranu sujungti su 1 gyslos plastiku izoliuotą kabelį su vieliniu arba juostiniu ekranu, 120 mm² | 120-240 mm² | vnt. | 791.68 |  | 0
Vilniaus m. sav. | Verkių sen. | Medžiagos | Mova pereinamoji su varžtiniais sujungikliais, skirta sujungti 3 gyslų kabelį viename apvalkale su plastikine izoliacija ir vieliniu ekranu sujungti su 1 gyslos plastiku izoliuotą kabelį su vieliniu arba juostiniu ekranu, 120 mm² | 120-240 mm² | vnt. | 791.68 |  | 0
Vilniaus m. sav. | Šeškinės sen. | Medžiagos | Mova pereinamoji su varžtiniais sujungikliais, skirta sujungti 3 gyslų kabelį viename apvalkale su plastikine izoliacija ir vieliniu ekranu sujungti su 1 gyslos plastiku izoliuotą kabelį su vieliniu arba juostiniu ekranu, 120 mm² | 120-240 mm² | vnt. | 791.68 |  | 0
Vilniaus m. sav. | Viršuliškių sen. | Medžiagos | Mova pereinamoji su varžtiniais sujungikliais, skirta sujungti 3 gyslų kabelį viename apvalkale su plastikine izoliacija ir vieliniu ekranu sujungti su 1 gyslos plastiku izoliuotą kabelį su vieliniu arba juostiniu ekranu, 120 mm² | 120-240 mm² | vnt. | 791.68 |  | 0
Vilniaus m. sav. | Fabijoniškių sen. | Medžiagos | Mova pereinamoji su varžtiniais sujungikliais, skirta sujungti 3 gyslų kabelį viename apvalkale su plastikine izoliacija ir vieliniu ekranu sujungti su 1 gyslos plastiku izoliuotą kabelį su vieliniu arba juostiniu ekranu, 120 mm² | 120-240 mm² | vnt. | 791.68 |  | 0
Vilniaus m. sav. | Pašilaičių sen. | Medžiagos | Mova pereinamoji su varžtiniais sujungikliais, skirta sujungti 3 gyslų kabelį viename apvalkale su plastikine izoliacija ir vieliniu ekranu sujungti su 1 gyslos plastiku izoliuotą kabelį su vieliniu arba juostiniu ekranu, 120 mm² | 120-240 mm² | vnt. | 791.68 |  | 0
Vilniaus m. sav. | Justiniškių sen. | Medžiagos | Mova pereinamoji su varžtiniais sujungikliais, skirta sujungti 3 gyslų kabelį viename apvalkale su plastikine izoliacija ir vieliniu ekranu sujungti su 1 gyslos plastiku izoliuotą kabelį su vieliniu arba juostiniu ekranu, 240 mm² | 120-240 mm² | vnt. | 826.6 |  | 0
Vilniaus m. sav. | Verkių sen. | Medžiagos | Mova pereinamoji su varžtiniais sujungikliais, skirta sujungti 3 gyslų kabelį viename apvalkale su plastikine izoliacija ir vieliniu ekranu sujungti su 1 gyslos plastiku izoliuotą kabelį su vieliniu arba juostiniu ekranu, 240 mm² | 120-240 mm² | vnt. | 826.6 |  | 0
Vilniaus m. sav. | Šeškinės sen. | Medžiagos | Mova pereinamoji su varžtiniais sujungikliais, skirta sujungti 3 gyslų kabelį viename apvalkale su plastikine izoliacija ir vieliniu ekranu sujungti su 1 gyslos plastiku izoliuotą kabelį su vieliniu arba juostiniu ekranu, 240 mm² | 120-240 mm² | vnt. | 826.6 |  | 0
Vilniaus m. sav. | Viršuliškių sen. | Medžiagos | Mova pereinamoji su varžtiniais sujungikliais, skirta sujungti 3 gyslų kabelį viename apvalkale su plastikine izoliacija ir vieliniu ekranu sujungti su 1 gyslos plastiku izoliuotą kabelį su vieliniu arba juostiniu ekranu, 240 mm² | 120-240 mm² | vnt. | 826.6 |  | 0
Vilniaus m. sav. | Fabijoniškių sen. | Medžiagos | Mova pereinamoji su varžtiniais sujungikliais, skirta sujungti 3 gyslų kabelį viename apvalkale su plastikine izoliacija ir vieliniu ekranu sujungti su 1 gyslos plastiku izoliuotą kabelį su vieliniu arba juostiniu ekranu, 240 mm² | 120-240 mm² | vnt. | 826.6 |  | 0
Vilniaus m. sav. | Pašilaičių sen. | Medžiagos | Mova pereinamoji su varžtiniais sujungikliais, skirta sujungti 3 gyslų kabelį viename apvalkale su plastikine izoliacija ir vieliniu ekranu sujungti su 1 gyslos plastiku izoliuotą kabelį su vieliniu arba juostiniu ekranu, 240 mm² | 120-240 mm² | vnt. | 826.6 |  | 0
Vilniaus m. sav. | Justiniškių sen. | Medžiagos | Mova pereinamoji su varžtiniais sujungikliais, skirta sujungti 3 gyslų kabelį viename apvalkale su plastikine izoliacija ir vieliniu ekranu sujungti su 1 gysliu kabeliu plastikine izoliacija ir aliuminio folijos ekranu (AHXAMK-W kabelis), 120 mm² | 120-240 mm² | vnt. | 809.14 |  | 0
Vilniaus m. sav. | Verkių sen. | Medžiagos | Mova pereinamoji su varžtiniais sujungikliais, skirta sujungti 3 gyslų kabelį viename apvalkale su plastikine izoliacija ir vieliniu ekranu sujungti su 1 gysliu kabeliu plastikine izoliacija ir aliuminio folijos ekranu (AHXAMK-W kabelis), 120 mm² | 120-240 mm² | vnt. | 809.14 |  | 0
Vilniaus m. sav. | Šeškinės sen. | Medžiagos | Mova pereinamoji su varžtiniais sujungikliais, skirta sujungti 3 gyslų kabelį viename apvalkale su plastikine izoliacija ir vieliniu ekranu sujungti su 1 gysliu kabeliu plastikine izoliacija ir aliuminio folijos ekranu (AHXAMK-W kabelis), 120 mm² | 120-240 mm² | vnt. | 809.14 |  | 0
Vilniaus m. sav. | Viršuliškių sen. | Medžiagos | Mova pereinamoji su varžtiniais sujungikliais, skirta sujungti 3 gyslų kabelį viename apvalkale su plastikine izoliacija ir vieliniu ekranu sujungti su 1 gysliu kabeliu plastikine izoliacija ir aliuminio folijos ekranu (AHXAMK-W kabelis), 120 mm² | 120-240 mm² | vnt. | 809.14 |  | 0
Vilniaus m. sav. | Fabijoniškių sen. | Medžiagos | Mova pereinamoji su varžtiniais sujungikliais, skirta sujungti 3 gyslų kabelį viename apvalkale su plastikine izoliacija ir vieliniu ekranu sujungti su 1 gysliu kabeliu plastikine izoliacija ir aliuminio folijos ekranu (AHXAMK-W kabelis), 120 mm² | 120-240 mm² | vnt. | 809.14 |  | 0
Vilniaus m. sav. | Pašilaičių sen. | Medžiagos | Mova pereinamoji su varžtiniais sujungikliais, skirta sujungti 3 gyslų kabelį viename apvalkale su plastikine izoliacija ir vieliniu ekranu sujungti su 1 gysliu kabeliu plastikine izoliacija ir aliuminio folijos ekranu (AHXAMK-W kabelis), 120 mm² | 120-240 mm² | vnt. | 809.14 |  | 0
Vilniaus m. sav. | Justiniškių sen. | Medžiagos | Mova pereinamoji su varžtiniais sujungikliais, skirta sujungti 3 gyslų kabelį viename apvalkale su plastikine izoliacija ir vieliniu ekranu sujungti su 1 gysliu kabeliu plastikine izoliacija ir aliuminio folijos ekranu (AHXAMK-W kabelis), 240 mm² | 120-240 mm² | vnt. | 844.18 |  | 0
Vilniaus m. sav. | Verkių sen. | Medžiagos | Mova pereinamoji su varžtiniais sujungikliais, skirta sujungti 3 gyslų kabelį viename apvalkale su plastikine izoliacija ir vieliniu ekranu sujungti su 1 gysliu kabeliu plastikine izoliacija ir aliuminio folijos ekranu (AHXAMK-W kabelis), 240 mm² | 120-240 mm² | vnt. | 844.18 |  | 0
Vilniaus m. sav. | Šeškinės sen. | Medžiagos | Mova pereinamoji su varžtiniais sujungikliais, skirta sujungti 3 gyslų kabelį viename apvalkale su plastikine izoliacija ir vieliniu ekranu sujungti su 1 gysliu kabeliu plastikine izoliacija ir aliuminio folijos ekranu (AHXAMK-W kabelis), 240 mm² | 120-240 mm² | vnt. | 844.18 |  | 0
Vilniaus m. sav. | Viršuliškių sen. | Medžiagos | Mova pereinamoji su varžtiniais sujungikliais, skirta sujungti 3 gyslų kabelį viename apvalkale su plastikine izoliacija ir vieliniu ekranu sujungti su 1 gysliu kabeliu plastikine izoliacija ir aliuminio folijos ekranu (AHXAMK-W kabelis), 240 mm² | 120-240 mm² | vnt. | 844.18 |  | 0
Vilniaus m. sav. | Fabijoniškių sen. | Medžiagos | Mova pereinamoji su varžtiniais sujungikliais, skirta sujungti 3 gyslų kabelį viename apvalkale su plastikine izoliacija ir vieliniu ekranu sujungti su 1 gysliu kabeliu plastikine izoliacija ir aliuminio folijos ekranu (AHXAMK-W kabelis), 240 mm² | 120-240 mm² | vnt. | 844.18 |  | 0
Vilniaus m. sav. | Pašilaičių sen. | Medžiagos | Mova pereinamoji su varžtiniais sujungikliais, skirta sujungti 3 gyslų kabelį viename apvalkale su plastikine izoliacija ir vieliniu ekranu sujungti su 1 gysliu kabeliu plastikine izoliacija ir aliuminio folijos ekranu (AHXAMK-W kabelis), 240 mm² | 120-240 mm² | vnt. | 844.18 |  | 0
Vilniaus m. sav. | Justiniškių sen. | Medžiagos | Mova pereinamoji su varžtiniais sujungikliais, skirta sujungti 1 gyslį kabelį su plastikine izoliacija ir vieliniu ekranu sujungti su 1 gysliu kabeliu plastikine izoliacija ir aliuminio folijos ekranu (AHXAMK-W kabelis), 120 mm² | 120-240 mm² | vnt. | 826.6 |  | 0
Vilniaus m. sav. | Verkių sen. | Medžiagos | Mova pereinamoji su varžtiniais sujungikliais, skirta sujungti 1 gyslį kabelį su plastikine izoliacija ir vieliniu ekranu sujungti su 1 gysliu kabeliu plastikine izoliacija ir aliuminio folijos ekranu (AHXAMK-W kabelis), 120 mm² | 120-240 mm² | vnt. | 826.6 |  | 0
Vilniaus m. sav. | Šeškinės sen. | Medžiagos | Mova pereinamoji su varžtiniais sujungikliais, skirta sujungti 1 gyslį kabelį su plastikine izoliacija ir vieliniu ekranu sujungti su 1 gysliu kabeliu plastikine izoliacija ir aliuminio folijos ekranu (AHXAMK-W kabelis), 120 mm² | 120-240 mm² | vnt. | 826.6 |  | 0
Vilniaus m. sav. | Viršuliškių sen. | Medžiagos | Mova pereinamoji su varžtiniais sujungikliais, skirta sujungti 1 gyslį kabelį su plastikine izoliacija ir vieliniu ekranu sujungti su 1 gysliu kabeliu plastikine izoliacija ir aliuminio folijos ekranu (AHXAMK-W kabelis), 120 mm² | 120-240 mm² | vnt. | 826.6 |  | 0
Vilniaus m. sav. | Fabijoniškių sen. | Medžiagos | Mova pereinamoji su varžtiniais sujungikliais, skirta sujungti 1 gyslį kabelį su plastikine izoliacija ir vieliniu ekranu sujungti su 1 gysliu kabeliu plastikine izoliacija ir aliuminio folijos ekranu (AHXAMK-W kabelis), 120 mm² | 120-240 mm² | vnt. | 826.6 |  | 0
Vilniaus m. sav. | Pašilaičių sen. | Medžiagos | Mova pereinamoji su varžtiniais sujungikliais, skirta sujungti 1 gyslį kabelį su plastikine izoliacija ir vieliniu ekranu sujungti su 1 gysliu kabeliu plastikine izoliacija ir aliuminio folijos ekranu (AHXAMK-W kabelis), 120 mm² | 120-240 mm² | vnt. | 826.6 |  | 0
Vilniaus m. sav. | Justiniškių sen. | Medžiagos | Mova pereinamoji su varžtiniais sujungikliais, skirta sujungti 1 gyslį kabelį su plastikine izoliacija ir vieliniu ekranu sujungti su 1 gysliu kabeliu plastikine izoliacija ir aliuminio folijos ekranu (AHXAMK-W kabelis), 240 mm² | 120-240 mm² | vnt. | 883.98 |  | 0
Vilniaus m. sav. | Verkių sen. | Medžiagos | Mova pereinamoji su varžtiniais sujungikliais, skirta sujungti 1 gyslį kabelį su plastikine izoliacija ir vieliniu ekranu sujungti su 1 gysliu kabeliu plastikine izoliacija ir aliuminio folijos ekranu (AHXAMK-W kabelis), 240 mm² | 120-240 mm² | vnt. | 883.98 |  | 0
Vilniaus m. sav. | Šeškinės sen. | Medžiagos | Mova pereinamoji su varžtiniais sujungikliais, skirta sujungti 1 gyslį kabelį su plastikine izoliacija ir vieliniu ekranu sujungti su 1 gysliu kabeliu plastikine izoliacija ir aliuminio folijos ekranu (AHXAMK-W kabelis), 240 mm² | 120-240 mm² | vnt. | 883.98 |  | 0
Vilniaus m. sav. | Viršuliškių sen. | Medžiagos | Mova pereinamoji su varžtiniais sujungikliais, skirta sujungti 1 gyslį kabelį su plastikine izoliacija ir vieliniu ekranu sujungti su 1 gysliu kabeliu plastikine izoliacija ir aliuminio folijos ekranu (AHXAMK-W kabelis), 240 mm² | 120-240 mm² | vnt. | 883.98 |  | 0
Vilniaus m. sav. | Fabijoniškių sen. | Medžiagos | Mova pereinamoji su varžtiniais sujungikliais, skirta sujungti 1 gyslį kabelį su plastikine izoliacija ir vieliniu ekranu sujungti su 1 gysliu kabeliu plastikine izoliacija ir aliuminio folijos ekranu (AHXAMK-W kabelis), 240 mm² | 120-240 mm² | vnt. | 883.98 |  | 0
Vilniaus m. sav. | Pašilaičių sen. | Medžiagos | Mova pereinamoji su varžtiniais sujungikliais, skirta sujungti 1 gyslį kabelį su plastikine izoliacija ir vieliniu ekranu sujungti su 1 gysliu kabeliu plastikine izoliacija ir aliuminio folijos ekranu (AHXAMK-W kabelis), 240 mm² | 120-240 mm² | vnt. | 883.98 |  | 0
Vilniaus m. sav. | Justiniškių sen. | Medžiagos | iki 1 kV kabelių pereinamoji mova | 120-240 mm² | vnt. | 329.18 |  | 0
Vilniaus m. sav. | Verkių sen. | Medžiagos | iki 1 kV kabelių pereinamoji mova | 120-240 mm² | vnt. | 329.18 |  | 0
Vilniaus m. sav. | Šeškinės sen. | Medžiagos | iki 1 kV kabelių pereinamoji mova | 120-240 mm² | vnt. | 329.18 |  | 0
Vilniaus m. sav. | Viršuliškių sen. | Medžiagos | iki 1 kV kabelių pereinamoji mova | 120-240 mm² | vnt. | 329.18 |  | 0
Vilniaus m. sav. | Fabijoniškių sen. | Medžiagos | iki 1 kV kabelių pereinamoji mova | 120-240 mm² | vnt. | 329.18 |  | 0
Vilniaus m. sav. | Pašilaičių sen. | Medžiagos | iki 1 kV kabelių pereinamoji mova | 120-240 mm² | vnt. | 329.18 |  | 0
Vilniaus m. sav. | Justiniškių sen. | Medžiagos | iki 1 kV kabelių popierine izoliacija jungiamoji mova | 120-240 mm² | vnt. | 200 |  | 0
Vilniaus m. sav. | Verkių sen. | Medžiagos | iki 1 kV kabelių popierine izoliacija jungiamoji mova | 120-240 mm² | vnt. | 200 |  | 0
Vilniaus m. sav. | Šeškinės sen. | Medžiagos | iki 1 kV kabelių popierine izoliacija jungiamoji mova | 120-240 mm² | vnt. | 200 |  | 0
Vilniaus m. sav. | Viršuliškių sen. | Medžiagos | iki 1 kV kabelių popierine izoliacija jungiamoji mova | 120-240 mm² | vnt. | 200 |  | 0
Vilniaus m. sav. | Fabijoniškių sen. | Medžiagos | iki 1 kV kabelių popierine izoliacija jungiamoji mova | 120-240 mm² | vnt. | 200 |  | 0
Vilniaus m. sav. | Pašilaičių sen. | Medžiagos | iki 1 kV kabelių popierine izoliacija jungiamoji mova | 120-240 mm² | vnt. | 200 |  | 0
Vilniaus m. sav. | Justiniškių sen. | Medžiagos | iki 1 kV kabelių popierine izoliacija galinė mova | 120-240 mm² | vnt. | 225.8 |  | 0
Vilniaus m. sav. | Verkių sen. | Medžiagos | iki 1 kV kabelių popierine izoliacija galinė mova | 120-240 mm² | vnt. | 225.8 |  | 0
Vilniaus m. sav. | Šeškinės sen. | Medžiagos | iki 1 kV kabelių popierine izoliacija galinė mova | 120-240 mm² | vnt. | 225.8 |  | 0
Vilniaus m. sav. | Viršuliškių sen. | Medžiagos | iki 1 kV kabelių popierine izoliacija galinė mova | 120-240 mm² | vnt. | 225.8 |  | 0
Vilniaus m. sav. | Fabijoniškių sen. | Medžiagos | iki 1 kV kabelių popierine izoliacija galinė mova | 120-240 mm² | vnt. | 225.8 |  | 0
Vilniaus m. sav. | Pašilaičių sen. | Medžiagos | iki 1 kV kabelių popierine izoliacija galinė mova | 120-240 mm² | vnt. | 225.8 |  | 0
Vilniaus m. sav. | Pilaitės sen. | Medžiagos | 10 kV mova galinė su varžtiniais antgaliais kabeliui su plastiko izoliacija, lauko tipo | 25-50 mm², 3 gyslų, gyslos ilgis 450 mm | vnt. | 269.7 |  | 0
Vilniaus m. sav. | Karoliniškių sen. | Medžiagos | 10 kV mova galinė su varžtiniais antgaliais kabeliui su plastiko izoliacija, lauko tipo | 25-50 mm², 3 gyslų, gyslos ilgis 450 mm | vnt. | 269.7 |  | 0
Vilniaus m. sav. | Žvėryno sen. | Medžiagos | 10 kV mova galinė su varžtiniais antgaliais kabeliui su plastiko izoliacija, lauko tipo | 25-50 mm², 3 gyslų, gyslos ilgis 450 mm | vnt. | 269.7 |  | 0
Vilniaus m. sav. | Pilaitės sen. | Medžiagos | 10 kV mova galinė su varžtiniais antgaliais kabeliui su plastiko izoliacija, lauko tipo | 25-50 mm², 3 gyslų, gyslos ilgis 1200 mm | vnt. | 330.33 |  | 0
Vilniaus m. sav. | Karoliniškių sen. | Medžiagos | 10 kV mova galinė su varžtiniais antgaliais kabeliui su plastiko izoliacija, lauko tipo | 25-50 mm², 3 gyslų, gyslos ilgis 1200 mm | vnt. | 330.33 |  | 0
Vilniaus m. sav. | Žvėryno sen. | Medžiagos | 10 kV mova galinė su varžtiniais antgaliais kabeliui su plastiko izoliacija, lauko tipo | 25-50 mm², 3 gyslų, gyslos ilgis 1200 mm | vnt. | 330.33 |  | 0
Vilniaus m. sav. | Pilaitės sen. | Medžiagos | 10 kV mova galinė su varžtiniais antgaliais kabeliui su plastiko izoliacija, lauko tipo | 70-120 mm², 3 gyslų, gyslos ilgis 450 mm | vnt. | 330.86 |  | 0
Vilniaus m. sav. | Karoliniškių sen. | Medžiagos | 10 kV mova galinė su varžtiniais antgaliais kabeliui su plastiko izoliacija, lauko tipo | 70-120 mm², 3 gyslų, gyslos ilgis 450 mm | vnt. | 330.86 |  | 0
Vilniaus m. sav. | Žvėryno sen. | Medžiagos | 10 kV mova galinė su varžtiniais antgaliais kabeliui su plastiko izoliacija, lauko tipo | 70-120 mm², 3 gyslų, gyslos ilgis 450 mm | vnt. | 330.86 |  | 0
Vilniaus m. sav. | Pilaitės sen. | Medžiagos | 10 kV mova galinė su varžtiniais antgaliais kabeliui su plastiko izoliacija, lauko tipo | 70-120 mm², 3 gyslų, gyslos ilgis 1200 mm | vnt. | 385.42 |  | 0
Vilniaus m. sav. | Karoliniškių sen. | Medžiagos | 10 kV mova galinė su varžtiniais antgaliais kabeliui su plastiko izoliacija, lauko tipo | 70-120 mm², 3 gyslų, gyslos ilgis 1200 mm | vnt. | 385.42 |  | 0
Vilniaus m. sav. | Žvėryno sen. | Medžiagos | 10 kV mova galinė su varžtiniais antgaliais kabeliui su plastiko izoliacija, lauko tipo | 70-120 mm², 3 gyslų, gyslos ilgis 1200 mm | vnt. | 385.42 |  | 0
Vilniaus m. sav. | Pilaitės sen. | Medžiagos | 10 kV mova galinė su varžtiniais antgaliais kabeliui su plastiko izoliacija, lauko tipo | 120-240 mm², 3 gyslų, gyslos ilgis 450 mm | vnt. | 326.22 |  | 0
Vilniaus m. sav. | Karoliniškių sen. | Medžiagos | 10 kV mova galinė su varžtiniais antgaliais kabeliui su plastiko izoliacija, lauko tipo | 120-240 mm², 3 gyslų, gyslos ilgis 450 mm | vnt. | 326.22 |  | 0
Vilniaus m. sav. | Žvėryno sen. | Medžiagos | 10 kV mova galinė su varžtiniais antgaliais kabeliui su plastiko izoliacija, lauko tipo | 120-240 mm², 3 gyslų, gyslos ilgis 450 mm | vnt. | 326.22 |  | 0
Vilniaus m. sav. | Pilaitės sen. | Medžiagos | 10 kV mova galinė su varžtiniais antgaliais kabeliui su plastiko izoliacija, lauko tipo | 120-240 mm², 3 gyslų, gyslos ilgis 1200 mm | vnt. | 387.03 |  | 0
Vilniaus m. sav. | Karoliniškių sen. | Medžiagos | 10 kV mova galinė su varžtiniais antgaliais kabeliui su plastiko izoliacija, lauko tipo | 120-240 mm², 3 gyslų, gyslos ilgis 1200 mm | vnt. | 387.03 |  | 0
Vilniaus m. sav. | Žvėryno sen. | Medžiagos | 10 kV mova galinė su varžtiniais antgaliais kabeliui su plastiko izoliacija, lauko tipo | 120-240 mm², 3 gyslų, gyslos ilgis 1200 mm | vnt. | 387.03 |  | 0
Vilniaus m. sav. | Pilaitės sen. | Medžiagos | 10 kV mova galinė su varžtiniais antgaliais kabeliui su plastiko izoliacija, lauko tipo | 95-240 mm², 3 gyslų, gyslos ilgis 450 mm | vnt. | 366.37 |  | 0
Vilniaus m. sav. | Karoliniškių sen. | Medžiagos | 10 kV mova galinė su varžtiniais antgaliais kabeliui su plastiko izoliacija, lauko tipo | 95-240 mm², 3 gyslų, gyslos ilgis 450 mm | vnt. | 366.37 |  | 0
Vilniaus m. sav. | Žvėryno sen. | Medžiagos | 10 kV mova galinė su varžtiniais antgaliais kabeliui su plastiko izoliacija, lauko tipo | 95-240 mm², 3 gyslų, gyslos ilgis 450 mm | vnt. | 366.37 |  | 0
Vilniaus m. sav. | Pilaitės sen. | Medžiagos | 10 kV mova galinė su varžtiniais antgaliais kabeliui su plastiko izoliacija, lauko tipo | 95-240 mm², 3 gyslų, gyslos ilgis 1200 mm | vnt. | 461.22 |  | 0
Vilniaus m. sav. | Karoliniškių sen. | Medžiagos | 10 kV mova galinė su varžtiniais antgaliais kabeliui su plastiko izoliacija, lauko tipo | 95-240 mm², 3 gyslų, gyslos ilgis 1200 mm | vnt. | 461.22 |  | 0
Vilniaus m. sav. | Žvėryno sen. | Medžiagos | 10 kV mova galinė su varžtiniais antgaliais kabeliui su plastiko izoliacija, lauko tipo | 95-240 mm², 3 gyslų, gyslos ilgis 1200 mm | vnt. | 461.22 |  | 0
Vilniaus m. sav. | Rasų sen. | Medžiagos | 10 kV mova galinė su varžtiniais antgaliais kabeliui su plastiko izoliacija, lauko tipo | 25-50 mm², 3 gyslų, gyslos ilgis 450 mm | vnt. | 269.7 |  | 0
Vilniaus m. sav. | Rasų sen. | Medžiagos | 10 kV mova galinė su varžtiniais antgaliais kabeliui su plastiko izoliacija, lauko tipo | 25-50 mm², 3 gyslų, gyslos ilgis 1200 mm | vnt. | 330.33 |  | 0
Vilniaus m. sav. | Rasų sen. | Medžiagos | 10 kV mova galinė su varžtiniais antgaliais kabeliui su plastiko izoliacija, lauko tipo | 70-120 mm², 3 gyslų, gyslos ilgis 450 mm | vnt. | 359.56 |  | 0
Vilniaus m. sav. | Rasų sen. | Medžiagos | 10 kV mova galinė su varžtiniais antgaliais kabeliui su plastiko izoliacija, lauko tipo | 70-120 mm², 3 gyslų, gyslos ilgis 1200 mm | vnt. | 410.93 |  | 0
Vilniaus m. sav. | Rasų sen. | Medžiagos | 10 kV mova galinė su varžtiniais antgaliais kabeliui su plastiko izoliacija, lauko tipo | 120-240 mm², 3 gyslų, gyslos ilgis 450 mm | vnt. | 326.22 |  | 0
Vilniaus m. sav. | Rasų sen. | Medžiagos | 10 kV mova galinė su varžtiniais antgaliais kabeliui su plastiko izoliacija, lauko tipo | 120-240 mm², 3 gyslų, gyslos ilgis 1200 mm | vnt. | 410.93 |  | 0
Vilniaus m. sav. | Rasų sen. | Medžiagos | 10 kV mova galinė su varžtiniais antgaliais kabeliui su plastiko izoliacija, lauko tipo | 95-240 mm², 3 gyslų, gyslos ilgis 450 mm | vnt. | 366.37 |  | 0
Vilniaus m. sav. | Rasų sen. | Medžiagos | 10 kV mova galinė su varžtiniais antgaliais kabeliui su plastiko izoliacija, lauko tipo | 95-240 mm², 3 gyslų, gyslos ilgis 1200 mm | vnt. | 462.3 |  | 0
Vilniaus m. sav. | Rasų sen. | Medžiagos | 10 kV mova galinė su varžtiniais antgaliais kabeliui su plastiko izoliacija, lauko tipo | 95-240 mm², 1 gyslos | vnt. | 226.01 |  | 0
Vilniaus m. sav. | Šnipiškių sen. | Medžiagos | 10 kV mova galinė su varžtiniais antgaliais kabeliui su plastiko izoliacija, lauko tipo | 25-50 mm², 3 gyslų, gyslos ilgis 450 mm | vnt. | 269.7 |  | 0
Vilniaus m. sav. | Šnipiškių sen. | Medžiagos | 10 kV mova galinė su varžtiniais antgaliais kabeliui su plastiko izoliacija, lauko tipo | 25-50 mm², 3 gyslų, gyslos ilgis 1200 mm | vnt. | 330.33 |  | 0
Vilniaus m. sav. | Šnipiškių sen. | Medžiagos | 10 kV mova galinė su varžtiniais antgaliais kabeliui su plastiko izoliacija, lauko tipo | 70-120 mm², 3 gyslų, gyslos ilgis 450 mm | vnt. | 330.86 |  | 0
Vilniaus m. sav. | Šnipiškių sen. | Medžiagos | 10 kV mova galinė su varžtiniais antgaliais kabeliui su plastiko izoliacija, lauko tipo | 70-120 mm², 3 gyslų, gyslos ilgis 1200 mm | vnt. | 385.42 |  | 0
Vilniaus m. sav. | Šnipiškių sen. | Medžiagos | 10 kV mova galinė su varžtiniais antgaliais kabeliui su plastiko izoliacija, lauko tipo | 120-240 mm², 3 gyslų, gyslos ilgis 450 mm | vnt. | 326.22 |  | 0
Vilniaus m. sav. | Šnipiškių sen. | Medžiagos | 10 kV mova galinė su varžtiniais antgaliais kabeliui su plastiko izoliacija, lauko tipo | 120-240 mm², 3 gyslų, gyslos ilgis 1200 mm | vnt. | 387.03 |  | 0
Vilniaus m. sav. | Šnipiškių sen. | Medžiagos | 10 kV mova galinė su varžtiniais antgaliais kabeliui su plastiko izoliacija, lauko tipo | 95-240 mm², 3 gyslų, gyslos ilgis 450 mm | vnt. | 366.37 |  | 0
Vilniaus m. sav. | Šnipiškių sen. | Medžiagos | 10 kV mova galinė su varžtiniais antgaliais kabeliui su plastiko izoliacija, lauko tipo | 95-240 mm², 3 gyslų, gyslos ilgis 1200 mm | vnt. | 461.22 |  | 0
Vilniaus m. sav. | Šnipiškių sen. | Medžiagos | 10 kV mova galinė su varžtiniais antgaliais kabeliui su plastiko izoliacija, lauko tipo | 95-240 mm², 1 gyslos | vnt. | 227.8 |  | 0
Vilniaus m. sav. | Žirmūnų sen. | Medžiagos | 10 kV mova galinė su varžtiniais antgaliais kabeliui su plastiko izoliacija, lauko tipo | 25-50 mm², 3 gyslų, gyslos ilgis 450 mm | vnt. | 269.7 |  | 0
Vilniaus m. sav. | Žirmūnų sen. | Medžiagos | 10 kV mova galinė su varžtiniais antgaliais kabeliui su plastiko izoliacija, lauko tipo | 25-50 mm², 3 gyslų, gyslos ilgis 1200 mm | vnt. | 330.33 |  | 0
Vilniaus m. sav. | Žirmūnų sen. | Medžiagos | 10 kV mova galinė su varžtiniais antgaliais kabeliui su plastiko izoliacija, lauko tipo | 70-120 mm², 3 gyslų, gyslos ilgis 450 mm | vnt. | 330.86 |  | 0
Vilniaus m. sav. | Žirmūnų sen. | Medžiagos | 10 kV mova galinė su varžtiniais antgaliais kabeliui su plastiko izoliacija, lauko tipo | 70-120 mm², 3 gyslų, gyslos ilgis 1200 mm | vnt. | 385.42 |  | 0
Vilniaus m. sav. | Žirmūnų sen. | Medžiagos | 10 kV mova galinė su varžtiniais antgaliais kabeliui su plastiko izoliacija, lauko tipo | 120-240 mm², 3 gyslų, gyslos ilgis 450 mm | vnt. | 326.22 |  | 0
Vilniaus m. sav. | Žirmūnų sen. | Medžiagos | 10 kV mova galinė su varžtiniais antgaliais kabeliui su plastiko izoliacija, lauko tipo | 120-240 mm², 3 gyslų, gyslos ilgis 1200 mm | vnt. | 387.03 |  | 0
Vilniaus m. sav. | Žirmūnų sen. | Medžiagos | 10 kV mova galinė su varžtiniais antgaliais kabeliui su plastiko izoliacija, lauko tipo | 95-240 mm², 3 gyslų, gyslos ilgis 450 mm | vnt. | 366.37 |  | 0
Vilniaus m. sav. | Žirmūnų sen. | Medžiagos | 10 kV mova galinė su varžtiniais antgaliais kabeliui su plastiko izoliacija, lauko tipo | 95-240 mm², 3 gyslų, gyslos ilgis 1200 mm | vnt. | 461.22 |  | 0
Vilniaus m. sav. | Žirmūnų sen. | Medžiagos | 10 kV mova galinė su varžtiniais antgaliais kabeliui su plastiko izoliacija, lauko tipo | 95-240 mm², 1 gyslos | vnt. | 227.8 |  | 0
Vilniaus m. sav. | Antakalnio sen. | Medžiagos | 10 kV mova galinė su varžtiniais antgaliais kabeliui su plastiko izoliacija, lauko tipo | 25-50 mm², 3 gyslų, gyslos ilgis 450 mm | vnt. | 269.7 |  | 0
Vilniaus m. sav. | Antakalnio sen. | Medžiagos | 10 kV mova galinė su varžtiniais antgaliais kabeliui su plastiko izoliacija, lauko tipo | 25-50 mm², 3 gyslų, gyslos ilgis 1200 mm | vnt. | 330.33 |  | 0
Vilniaus m. sav. | Antakalnio sen. | Medžiagos | 10 kV mova galinė su varžtiniais antgaliais kabeliui su plastiko izoliacija, lauko tipo | 70-120 mm², 3 gyslų, gyslos ilgis 450 mm | vnt. | 330.86 |  | 0
Vilniaus m. sav. | Antakalnio sen. | Medžiagos | 10 kV mova galinė su varžtiniais antgaliais kabeliui su plastiko izoliacija, lauko tipo | 70-120 mm², 3 gyslų, gyslos ilgis 1200 mm | vnt. | 385.42 |  | 0
Vilniaus m. sav. | Antakalnio sen. | Medžiagos | 10 kV mova galinė su varžtiniais antgaliais kabeliui su plastiko izoliacija, lauko tipo | 120-240 mm², 3 gyslų, gyslos ilgis 450 mm | vnt. | 326.22 |  | 0
Vilniaus m. sav. | Antakalnio sen. | Medžiagos | 10 kV mova galinė su varžtiniais antgaliais kabeliui su plastiko izoliacija, lauko tipo | 120-240 mm², 3 gyslų, gyslos ilgis 1200 mm | vnt. | 387.03 |  | 0
Vilniaus m. sav. | Antakalnio sen. | Medžiagos | 10 kV mova galinė su varžtiniais antgaliais kabeliui su plastiko izoliacija, lauko tipo | 95-240 mm², 3 gyslų, gyslos ilgis 450 mm | vnt. | 366.37 |  | 0
Vilniaus m. sav. | Antakalnio sen. | Medžiagos | 10 kV mova galinė su varžtiniais antgaliais kabeliui su plastiko izoliacija, lauko tipo | 95-240 mm², 3 gyslų, gyslos ilgis 1200 mm | vnt. | 461.22 |  | 0
Vilniaus m. sav. | Naujosios Vilnios sen. | Medžiagos | 10 kV mova galinė su varžtiniais antgaliais kabeliui su plastiko izoliacija, lauko tipo | 25-50 mm², 3 gyslų, gyslos ilgis 450 mm | vnt. | 269.7 |  | 0
Vilniaus m. sav. | Naujosios Vilnios sen. | Medžiagos | 10 kV mova galinė su varžtiniais antgaliais kabeliui su plastiko izoliacija, lauko tipo | 25-50 mm², 3 gyslų, gyslos ilgis 1200 mm | vnt. | 330.33 |  | 0
Vilniaus m. sav. | Naujosios Vilnios sen. | Medžiagos | 10 kV mova galinė su varžtiniais antgaliais kabeliui su plastiko izoliacija, lauko tipo | 70-120 mm², 3 gyslų, gyslos ilgis 450 mm | vnt. | 330.86 |  | 0
Vilniaus m. sav. | Naujosios Vilnios sen. | Medžiagos | 10 kV mova galinė su varžtiniais antgaliais kabeliui su plastiko izoliacija, lauko tipo | 70-120 mm², 3 gyslų, gyslos ilgis 1200 mm | vnt. | 385.42 |  | 0
Vilniaus m. sav. | Naujosios Vilnios sen. | Medžiagos | 10 kV mova galinė su varžtiniais antgaliais kabeliui su plastiko izoliacija, lauko tipo | 120-240 mm², 3 gyslų, gyslos ilgis 450 mm | vnt. | 326.22 |  | 0
Vilniaus m. sav. | Naujosios Vilnios sen. | Medžiagos | 10 kV mova galinė su varžtiniais antgaliais kabeliui su plastiko izoliacija, lauko tipo | 120-240 mm², 3 gyslų, gyslos ilgis 1200 mm | vnt. | 387.03 |  | 0
Vilniaus m. sav. | Naujosios Vilnios sen. | Medžiagos | 10 kV mova galinė su varžtiniais antgaliais kabeliui su plastiko izoliacija, lauko tipo | 95-240 mm², 3 gyslų, gyslos ilgis 450 mm | vnt. | 366.37 |  | 0
Vilniaus m. sav. | Naujosios Vilnios sen. | Medžiagos | 10 kV mova galinė su varžtiniais antgaliais kabeliui su plastiko izoliacija, lauko tipo | 95-240 mm², 3 gyslų, gyslos ilgis 1200 mm | vnt. | 461.22 |  | 0
Vilniaus m. sav. | Naujamiesčio sen. | Medžiagos | 10 kV mova galinė su varžtiniais antgaliais kabeliui su plastiko izoliacija, lauko tipo | 25-50 mm², 3 gyslų, gyslos ilgis 450 mm | vnt. | 269.7 |  | 0
Vilniaus m. sav. | Vilkpėdės sen. | Medžiagos | 10 kV mova galinė su varžtiniais antgaliais kabeliui su plastiko izoliacija, lauko tipo | 25-50 mm², 3 gyslų, gyslos ilgis 450 mm | vnt. | 269.7 |  | 0
Vilniaus m. sav. | Naujininkų sen. | Medžiagos | 10 kV mova galinė su varžtiniais antgaliais kabeliui su plastiko izoliacija, lauko tipo | 25-50 mm², 3 gyslų, gyslos ilgis 450 mm | vnt. | 269.7 |  | 0
Vilniaus m. sav. | Lazdynų sen. | Medžiagos | 10 kV mova galinė su varžtiniais antgaliais kabeliui su plastiko izoliacija, lauko tipo | 25-50 mm², 3 gyslų, gyslos ilgis 450 mm | vnt. | 269.7 |  | 0
Vilniaus m. sav. | Senamiesčio sen. | Medžiagos | 10 kV mova galinė su varžtiniais antgaliais kabeliui su plastiko izoliacija, lauko tipo | 25-50 mm², 3 gyslų, gyslos ilgis 450 mm | vnt. | 269.7 |  | 0
Vilniaus m. sav. | Grigiškių sen. | Medžiagos | 10 kV mova galinė su varžtiniais antgaliais kabeliui su plastiko izoliacija, lauko tipo | 25-50 mm², 3 gyslų, gyslos ilgis 450 mm | vnt. | 269.7 |  | 0
Vilniaus m. sav. | Panerių sen. | Medžiagos | 10 kV mova galinė su varžtiniais antgaliais kabeliui su plastiko izoliacija, lauko tipo | 25-50 mm², 3 gyslų, gyslos ilgis 450 mm | vnt. | 269.7 |  | 0
Vilniaus m. sav. | Naujamiesčio sen. | Medžiagos | 10 kV mova galinė su varžtiniais antgaliais kabeliui su plastiko izoliacija, lauko tipo | 25-50 mm², 3 gyslų, gyslos ilgis 1200 mm | vnt. | 330.33 |  | 0
Vilniaus m. sav. | Vilkpėdės sen. | Medžiagos | 10 kV mova galinė su varžtiniais antgaliais kabeliui su plastiko izoliacija, lauko tipo | 25-50 mm², 3 gyslų, gyslos ilgis 1200 mm | vnt. | 330.33 |  | 0
Vilniaus m. sav. | Naujininkų sen. | Medžiagos | 10 kV mova galinė su varžtiniais antgaliais kabeliui su plastiko izoliacija, lauko tipo | 25-50 mm², 3 gyslų, gyslos ilgis 1200 mm | vnt. | 330.33 |  | 0
Vilniaus m. sav. | Lazdynų sen. | Medžiagos | 10 kV mova galinė su varžtiniais antgaliais kabeliui su plastiko izoliacija, lauko tipo | 25-50 mm², 3 gyslų, gyslos ilgis 1200 mm | vnt. | 330.33 |  | 0
Vilniaus m. sav. | Senamiesčio sen. | Medžiagos | 10 kV mova galinė su varžtiniais antgaliais kabeliui su plastiko izoliacija, lauko tipo | 25-50 mm², 3 gyslų, gyslos ilgis 1200 mm | vnt. | 330.33 |  | 0
Vilniaus m. sav. | Grigiškių sen. | Medžiagos | 10 kV mova galinė su varžtiniais antgaliais kabeliui su plastiko izoliacija, lauko tipo | 25-50 mm², 3 gyslų, gyslos ilgis 1200 mm | vnt. | 330.33 |  | 0
Vilniaus m. sav. | Panerių sen. | Medžiagos | 10 kV mova galinė su varžtiniais antgaliais kabeliui su plastiko izoliacija, lauko tipo | 25-50 mm², 3 gyslų, gyslos ilgis 1200 mm | vnt. | 330.33 |  | 0
Vilniaus m. sav. | Naujamiesčio sen. | Medžiagos | 10 kV mova galinė su varžtiniais antgaliais kabeliui su plastiko izoliacija, lauko tipo | 70-120 mm², 3 gyslų, gyslos ilgis 450 mm | vnt. | 330.86 |  | 0
Vilniaus m. sav. | Vilkpėdės sen. | Medžiagos | 10 kV mova galinė su varžtiniais antgaliais kabeliui su plastiko izoliacija, lauko tipo | 70-120 mm², 3 gyslų, gyslos ilgis 450 mm | vnt. | 330.86 |  | 0
Vilniaus m. sav. | Naujininkų sen. | Medžiagos | 10 kV mova galinė su varžtiniais antgaliais kabeliui su plastiko izoliacija, lauko tipo | 70-120 mm², 3 gyslų, gyslos ilgis 450 mm | vnt. | 330.86 |  | 0
Vilniaus m. sav. | Lazdynų sen. | Medžiagos | 10 kV mova galinė su varžtiniais antgaliais kabeliui su plastiko izoliacija, lauko tipo | 70-120 mm², 3 gyslų, gyslos ilgis 450 mm | vnt. | 330.86 |  | 0
Vilniaus m. sav. | Senamiesčio sen. | Medžiagos | 10 kV mova galinė su varžtiniais antgaliais kabeliui su plastiko izoliacija, lauko tipo | 70-120 mm², 3 gyslų, gyslos ilgis 450 mm | vnt. | 330.86 |  | 0
Vilniaus m. sav. | Grigiškių sen. | Medžiagos | 10 kV mova galinė su varžtiniais antgaliais kabeliui su plastiko izoliacija, lauko tipo | 70-120 mm², 3 gyslų, gyslos ilgis 450 mm | vnt. | 330.86 |  | 0
Vilniaus m. sav. | Panerių sen. | Medžiagos | 10 kV mova galinė su varžtiniais antgaliais kabeliui su plastiko izoliacija, lauko tipo | 70-120 mm², 3 gyslų, gyslos ilgis 450 mm | vnt. | 330.86 |  | 0
Vilniaus m. sav. | Naujamiesčio sen. | Medžiagos | 10 kV mova galinė su varžtiniais antgaliais kabeliui su plastiko izoliacija, lauko tipo | 70-120 mm², 3 gyslų, gyslos ilgis 1200 mm | vnt. | 385.42 |  | 0
Vilniaus m. sav. | Vilkpėdės sen. | Medžiagos | 10 kV mova galinė su varžtiniais antgaliais kabeliui su plastiko izoliacija, lauko tipo | 70-120 mm², 3 gyslų, gyslos ilgis 1200 mm | vnt. | 385.42 |  | 0
Vilniaus m. sav. | Naujininkų sen. | Medžiagos | 10 kV mova galinė su varžtiniais antgaliais kabeliui su plastiko izoliacija, lauko tipo | 70-120 mm², 3 gyslų, gyslos ilgis 1200 mm | vnt. | 385.42 |  | 0
Vilniaus m. sav. | Lazdynų sen. | Medžiagos | 10 kV mova galinė su varžtiniais antgaliais kabeliui su plastiko izoliacija, lauko tipo | 70-120 mm², 3 gyslų, gyslos ilgis 1200 mm | vnt. | 385.42 |  | 0
Vilniaus m. sav. | Senamiesčio sen. | Medžiagos | 10 kV mova galinė su varžtiniais antgaliais kabeliui su plastiko izoliacija, lauko tipo | 70-120 mm², 3 gyslų, gyslos ilgis 1200 mm | vnt. | 385.42 |  | 0
Vilniaus m. sav. | Grigiškių sen. | Medžiagos | 10 kV mova galinė su varžtiniais antgaliais kabeliui su plastiko izoliacija, lauko tipo | 70-120 mm², 3 gyslų, gyslos ilgis 1200 mm | vnt. | 385.42 |  | 0
Vilniaus m. sav. | Panerių sen. | Medžiagos | 10 kV mova galinė su varžtiniais antgaliais kabeliui su plastiko izoliacija, lauko tipo | 70-120 mm², 3 gyslų, gyslos ilgis 1200 mm | vnt. | 385.42 |  | 0
Vilniaus m. sav. | Naujamiesčio sen. | Medžiagos | 10 kV mova galinė su varžtiniais antgaliais kabeliui su plastiko izoliacija, lauko tipo | 120-240 mm², 3 gyslų, gyslos ilgis 450 mm | vnt. | 326.22 |  | 0
Vilniaus m. sav. | Vilkpėdės sen. | Medžiagos | 10 kV mova galinė su varžtiniais antgaliais kabeliui su plastiko izoliacija, lauko tipo | 120-240 mm², 3 gyslų, gyslos ilgis 450 mm | vnt. | 326.22 |  | 0
Vilniaus m. sav. | Naujininkų sen. | Medžiagos | 10 kV mova galinė su varžtiniais antgaliais kabeliui su plastiko izoliacija, lauko tipo | 120-240 mm², 3 gyslų, gyslos ilgis 450 mm | vnt. | 326.22 |  | 0
Vilniaus m. sav. | Lazdynų sen. | Medžiagos | 10 kV mova galinė su varžtiniais antgaliais kabeliui su plastiko izoliacija, lauko tipo | 120-240 mm², 3 gyslų, gyslos ilgis 450 mm | vnt. | 326.22 |  | 0
Vilniaus m. sav. | Senamiesčio sen. | Medžiagos | 10 kV mova galinė su varžtiniais antgaliais kabeliui su plastiko izoliacija, lauko tipo | 120-240 mm², 3 gyslų, gyslos ilgis 450 mm | vnt. | 326.22 |  | 0
Vilniaus m. sav. | Grigiškių sen. | Medžiagos | 10 kV mova galinė su varžtiniais antgaliais kabeliui su plastiko izoliacija, lauko tipo | 120-240 mm², 3 gyslų, gyslos ilgis 450 mm | vnt. | 326.22 |  | 0
Vilniaus m. sav. | Panerių sen. | Medžiagos | 10 kV mova galinė su varžtiniais antgaliais kabeliui su plastiko izoliacija, lauko tipo | 120-240 mm², 3 gyslų, gyslos ilgis 450 mm | vnt. | 326.22 |  | 0
Vilniaus m. sav. | Naujamiesčio sen. | Medžiagos | 10 kV mova galinė su varžtiniais antgaliais kabeliui su plastiko izoliacija, lauko tipo | 120-240 mm², 3 gyslų, gyslos ilgis 1200 mm | vnt. | 387.03 |  | 0
Vilniaus m. sav. | Vilkpėdės sen. | Medžiagos | 10 kV mova galinė su varžtiniais antgaliais kabeliui su plastiko izoliacija, lauko tipo | 120-240 mm², 3 gyslų, gyslos ilgis 1200 mm | vnt. | 387.03 |  | 0
Vilniaus m. sav. | Naujininkų sen. | Medžiagos | 10 kV mova galinė su varžtiniais antgaliais kabeliui su plastiko izoliacija, lauko tipo | 120-240 mm², 3 gyslų, gyslos ilgis 1200 mm | vnt. | 387.03 |  | 0
Vilniaus m. sav. | Lazdynų sen. | Medžiagos | 10 kV mova galinė su varžtiniais antgaliais kabeliui su plastiko izoliacija, lauko tipo | 120-240 mm², 3 gyslų, gyslos ilgis 1200 mm | vnt. | 387.03 |  | 0
Vilniaus m. sav. | Senamiesčio sen. | Medžiagos | 10 kV mova galinė su varžtiniais antgaliais kabeliui su plastiko izoliacija, lauko tipo | 120-240 mm², 3 gyslų, gyslos ilgis 1200 mm | vnt. | 387.03 |  | 0
Vilniaus m. sav. | Grigiškių sen. | Medžiagos | 10 kV mova galinė su varžtiniais antgaliais kabeliui su plastiko izoliacija, lauko tipo | 120-240 mm², 3 gyslų, gyslos ilgis 1200 mm | vnt. | 387.03 |  | 0
Vilniaus m. sav. | Panerių sen. | Medžiagos | 10 kV mova galinė su varžtiniais antgaliais kabeliui su plastiko izoliacija, lauko tipo | 120-240 mm², 3 gyslų, gyslos ilgis 1200 mm | vnt. | 387.03 |  | 0
Vilniaus m. sav. | Naujamiesčio sen. | Medžiagos | 10 kV mova galinė su varžtiniais antgaliais kabeliui su plastiko izoliacija, lauko tipo | 95-240 mm², 3 gyslų, gyslos ilgis 450 mm | vnt. | 366.37 |  | 0
Vilniaus m. sav. | Vilkpėdės sen. | Medžiagos | 10 kV mova galinė su varžtiniais antgaliais kabeliui su plastiko izoliacija, lauko tipo | 95-240 mm², 3 gyslų, gyslos ilgis 450 mm | vnt. | 366.37 |  | 0
Vilniaus m. sav. | Naujininkų sen. | Medžiagos | 10 kV mova galinė su varžtiniais antgaliais kabeliui su plastiko izoliacija, lauko tipo | 95-240 mm², 3 gyslų, gyslos ilgis 450 mm | vnt. | 366.37 |  | 0
Vilniaus m. sav. | Lazdynų sen. | Medžiagos | 10 kV mova galinė su varžtiniais antgaliais kabeliui su plastiko izoliacija, lauko tipo | 95-240 mm², 3 gyslų, gyslos ilgis 450 mm | vnt. | 366.37 |  | 0
Vilniaus m. sav. | Senamiesčio sen. | Medžiagos | 10 kV mova galinė su varžtiniais antgaliais kabeliui su plastiko izoliacija, lauko tipo | 95-240 mm², 3 gyslų, gyslos ilgis 450 mm | vnt. | 366.37 |  | 0
Vilniaus m. sav. | Grigiškių sen. | Medžiagos | 10 kV mova galinė su varžtiniais antgaliais kabeliui su plastiko izoliacija, lauko tipo | 95-240 mm², 3 gyslų, gyslos ilgis 450 mm | vnt. | 366.37 |  | 0
Vilniaus m. sav. | Panerių sen. | Medžiagos | 10 kV mova galinė su varžtiniais antgaliais kabeliui su plastiko izoliacija, lauko tipo | 95-240 mm², 3 gyslų, gyslos ilgis 450 mm | vnt. | 366.37 |  | 0
Vilniaus m. sav. | Naujamiesčio sen. | Medžiagos | 10 kV mova galinė su varžtiniais antgaliais kabeliui su plastiko izoliacija, lauko tipo | 95-240 mm², 3 gyslų, gyslos ilgis 1200 mm | vnt. | 461.22 |  | 0
Vilniaus m. sav. | Vilkpėdės sen. | Medžiagos | 10 kV mova galinė su varžtiniais antgaliais kabeliui su plastiko izoliacija, lauko tipo | 95-240 mm², 3 gyslų, gyslos ilgis 1200 mm | vnt. | 461.22 |  | 0
Vilniaus m. sav. | Naujininkų sen. | Medžiagos | 10 kV mova galinė su varžtiniais antgaliais kabeliui su plastiko izoliacija, lauko tipo | 95-240 mm², 3 gyslų, gyslos ilgis 1200 mm | vnt. | 461.22 |  | 0
Vilniaus m. sav. | Lazdynų sen. | Medžiagos | 10 kV mova galinė su varžtiniais antgaliais kabeliui su plastiko izoliacija, lauko tipo | 95-240 mm², 3 gyslų, gyslos ilgis 1200 mm | vnt. | 461.22 |  | 0
Vilniaus m. sav. | Senamiesčio sen. | Medžiagos | 10 kV mova galinė su varžtiniais antgaliais kabeliui su plastiko izoliacija, lauko tipo | 95-240 mm², 3 gyslų, gyslos ilgis 1200 mm | vnt. | 461.22 |  | 0
Vilniaus m. sav. | Grigiškių sen. | Medžiagos | 10 kV mova galinė su varžtiniais antgaliais kabeliui su plastiko izoliacija, lauko tipo | 95-240 mm², 3 gyslų, gyslos ilgis 1200 mm | vnt. | 461.22 |  | 0
Vilniaus m. sav. | Panerių sen. | Medžiagos | 10 kV mova galinė su varžtiniais antgaliais kabeliui su plastiko izoliacija, lauko tipo | 95-240 mm², 3 gyslų, gyslos ilgis 1200 mm | vnt. | 461.22 |  | 0
Vilniaus m. sav. | Justiniškių sen. | Medžiagos | 10 kV mova galinė su varžtiniais antgaliais kabeliui su plastiko izoliacija, lauko tipo | 25-50 mm², 3 gyslų, gyslos ilgis 450 mm | vnt. | 269.7 |  | 0
Vilniaus m. sav. | Verkių sen. | Medžiagos | 10 kV mova galinė su varžtiniais antgaliais kabeliui su plastiko izoliacija, lauko tipo | 25-50 mm², 3 gyslų, gyslos ilgis 450 mm | vnt. | 269.7 |  | 0
Vilniaus m. sav. | Šeškinės sen. | Medžiagos | 10 kV mova galinė su varžtiniais antgaliais kabeliui su plastiko izoliacija, lauko tipo | 25-50 mm², 3 gyslų, gyslos ilgis 450 mm | vnt. | 269.7 |  | 0
Vilniaus m. sav. | Viršuliškių sen. | Medžiagos | 10 kV mova galinė su varžtiniais antgaliais kabeliui su plastiko izoliacija, lauko tipo | 25-50 mm², 3 gyslų, gyslos ilgis 450 mm | vnt. | 269.7 |  | 0
Vilniaus m. sav. | Fabijoniškių sen. | Medžiagos | 10 kV mova galinė su varžtiniais antgaliais kabeliui su plastiko izoliacija, lauko tipo | 25-50 mm², 3 gyslų, gyslos ilgis 450 mm | vnt. | 269.7 |  | 0
Vilniaus m. sav. | Pašilaičių sen. | Medžiagos | 10 kV mova galinė su varžtiniais antgaliais kabeliui su plastiko izoliacija, lauko tipo | 25-50 mm², 3 gyslų, gyslos ilgis 450 mm | vnt. | 269.7 |  | 0
Vilniaus m. sav. | Justiniškių sen. | Medžiagos | 10 kV mova galinė su varžtiniais antgaliais kabeliui su plastiko izoliacija, lauko tipo | 25-50 mm², 3 gyslų, gyslos ilgis 1200 mm | vnt. | 330.33 |  | 0
Vilniaus m. sav. | Verkių sen. | Medžiagos | 10 kV mova galinė su varžtiniais antgaliais kabeliui su plastiko izoliacija, lauko tipo | 25-50 mm², 3 gyslų, gyslos ilgis 1200 mm | vnt. | 330.33 |  | 0
Vilniaus m. sav. | Šeškinės sen. | Medžiagos | 10 kV mova galinė su varžtiniais antgaliais kabeliui su plastiko izoliacija, lauko tipo | 25-50 mm², 3 gyslų, gyslos ilgis 1200 mm | vnt. | 330.33 |  | 0
Vilniaus m. sav. | Viršuliškių sen. | Medžiagos | 10 kV mova galinė su varžtiniais antgaliais kabeliui su plastiko izoliacija, lauko tipo | 25-50 mm², 3 gyslų, gyslos ilgis 1200 mm | vnt. | 330.33 |  | 0
Vilniaus m. sav. | Fabijoniškių sen. | Medžiagos | 10 kV mova galinė su varžtiniais antgaliais kabeliui su plastiko izoliacija, lauko tipo | 25-50 mm², 3 gyslų, gyslos ilgis 1200 mm | vnt. | 330.33 |  | 0
Vilniaus m. sav. | Pašilaičių sen. | Medžiagos | 10 kV mova galinė su varžtiniais antgaliais kabeliui su plastiko izoliacija, lauko tipo | 25-50 mm², 3 gyslų, gyslos ilgis 1200 mm | vnt. | 330.33 |  | 0
Vilniaus m. sav. | Justiniškių sen. | Medžiagos | 10 kV mova galinė su varžtiniais antgaliais kabeliui su plastiko izoliacija, lauko tipo | 70-120 mm², 3 gyslų, gyslos ilgis 450 mm | vnt. | 330.86 |  | 0
Vilniaus m. sav. | Verkių sen. | Medžiagos | 10 kV mova galinė su varžtiniais antgaliais kabeliui su plastiko izoliacija, lauko tipo | 70-120 mm², 3 gyslų, gyslos ilgis 450 mm | vnt. | 330.86 |  | 0
Vilniaus m. sav. | Šeškinės sen. | Medžiagos | 10 kV mova galinė su varžtiniais antgaliais kabeliui su plastiko izoliacija, lauko tipo | 70-120 mm², 3 gyslų, gyslos ilgis 450 mm | vnt. | 330.86 |  | 0
Vilniaus m. sav. | Viršuliškių sen. | Medžiagos | 10 kV mova galinė su varžtiniais antgaliais kabeliui su plastiko izoliacija, lauko tipo | 70-120 mm², 3 gyslų, gyslos ilgis 450 mm | vnt. | 330.86 |  | 0
Vilniaus m. sav. | Fabijoniškių sen. | Medžiagos | 10 kV mova galinė su varžtiniais antgaliais kabeliui su plastiko izoliacija, lauko tipo | 70-120 mm², 3 gyslų, gyslos ilgis 450 mm | vnt. | 330.86 |  | 0
Vilniaus m. sav. | Pašilaičių sen. | Medžiagos | 10 kV mova galinė su varžtiniais antgaliais kabeliui su plastiko izoliacija, lauko tipo | 70-120 mm², 3 gyslų, gyslos ilgis 450 mm | vnt. | 330.86 |  | 0
Vilniaus m. sav. | Justiniškių sen. | Medžiagos | 10 kV mova galinė su varžtiniais antgaliais kabeliui su plastiko izoliacija, lauko tipo | 70-120 mm², 3 gyslų, gyslos ilgis 1200 mm | vnt. | 310 |  | 0
Vilniaus m. sav. | Verkių sen. | Medžiagos | 10 kV mova galinė su varžtiniais antgaliais kabeliui su plastiko izoliacija, lauko tipo | 70-120 mm², 3 gyslų, gyslos ilgis 1200 mm | vnt. | 310 |  | 0
Vilniaus m. sav. | Šeškinės sen. | Medžiagos | 10 kV mova galinė su varžtiniais antgaliais kabeliui su plastiko izoliacija, lauko tipo | 70-120 mm², 3 gyslų, gyslos ilgis 1200 mm | vnt. | 310 |  | 0
Vilniaus m. sav. | Viršuliškių sen. | Medžiagos | 10 kV mova galinė su varžtiniais antgaliais kabeliui su plastiko izoliacija, lauko tipo | 70-120 mm², 3 gyslų, gyslos ilgis 1200 mm | vnt. | 310 |  | 0
Vilniaus m. sav. | Fabijoniškių sen. | Medžiagos | 10 kV mova galinė su varžtiniais antgaliais kabeliui su plastiko izoliacija, lauko tipo | 70-120 mm², 3 gyslų, gyslos ilgis 1200 mm | vnt. | 310 |  | 0
Vilniaus m. sav. | Pašilaičių sen. | Medžiagos | 10 kV mova galinė su varžtiniais antgaliais kabeliui su plastiko izoliacija, lauko tipo | 70-120 mm², 3 gyslų, gyslos ilgis 1200 mm | vnt. | 310 |  | 0
Vilniaus m. sav. | Justiniškių sen. | Medžiagos | 10 kV mova galinė su varžtiniais antgaliais kabeliui su plastiko izoliacija, lauko tipo | 120-240 mm², 3 gyslų, gyslos ilgis 450 mm | vnt. | 326.22 |  | 0
Vilniaus m. sav. | Verkių sen. | Medžiagos | 10 kV mova galinė su varžtiniais antgaliais kabeliui su plastiko izoliacija, lauko tipo | 120-240 mm², 3 gyslų, gyslos ilgis 450 mm | vnt. | 326.22 |  | 0
Vilniaus m. sav. | Šeškinės sen. | Medžiagos | 10 kV mova galinė su varžtiniais antgaliais kabeliui su plastiko izoliacija, lauko tipo | 120-240 mm², 3 gyslų, gyslos ilgis 450 mm | vnt. | 326.22 |  | 0
Vilniaus m. sav. | Viršuliškių sen. | Medžiagos | 10 kV mova galinė su varžtiniais antgaliais kabeliui su plastiko izoliacija, lauko tipo | 120-240 mm², 3 gyslų, gyslos ilgis 450 mm | vnt. | 326.22 |  | 0
Vilniaus m. sav. | Fabijoniškių sen. | Medžiagos | 10 kV mova galinė su varžtiniais antgaliais kabeliui su plastiko izoliacija, lauko tipo | 120-240 mm², 3 gyslų, gyslos ilgis 450 mm | vnt. | 326.22 |  | 0
Vilniaus m. sav. | Pašilaičių sen. | Medžiagos | 10 kV mova galinė su varžtiniais antgaliais kabeliui su plastiko izoliacija, lauko tipo | 120-240 mm², 3 gyslų, gyslos ilgis 450 mm | vnt. | 326.22 |  | 0
Vilniaus m. sav. | Justiniškių sen. | Medžiagos | 10 kV mova galinė su varžtiniais antgaliais kabeliui su plastiko izoliacija, lauko tipo | 120-240 mm², 3 gyslų, gyslos ilgis 1200 mm | vnt. | 387.03 |  | 0
Vilniaus m. sav. | Verkių sen. | Medžiagos | 10 kV mova galinė su varžtiniais antgaliais kabeliui su plastiko izoliacija, lauko tipo | 120-240 mm², 3 gyslų, gyslos ilgis 1200 mm | vnt. | 387.03 |  | 0
Vilniaus m. sav. | Šeškinės sen. | Medžiagos | 10 kV mova galinė su varžtiniais antgaliais kabeliui su plastiko izoliacija, lauko tipo | 120-240 mm², 3 gyslų, gyslos ilgis 1200 mm | vnt. | 387.03 |  | 0
Vilniaus m. sav. | Viršuliškių sen. | Medžiagos | 10 kV mova galinė su varžtiniais antgaliais kabeliui su plastiko izoliacija, lauko tipo | 120-240 mm², 3 gyslų, gyslos ilgis 1200 mm | vnt. | 387.03 |  | 0
Vilniaus m. sav. | Fabijoniškių sen. | Medžiagos | 10 kV mova galinė su varžtiniais antgaliais kabeliui su plastiko izoliacija, lauko tipo | 120-240 mm², 3 gyslų, gyslos ilgis 1200 mm | vnt. | 387.03 |  | 0
Vilniaus m. sav. | Pašilaičių sen. | Medžiagos | 10 kV mova galinė su varžtiniais antgaliais kabeliui su plastiko izoliacija, lauko tipo | 120-240 mm², 3 gyslų, gyslos ilgis 1200 mm | vnt. | 387.03 |  | 0
Vilniaus m. sav. | Justiniškių sen. | Medžiagos | 10 kV mova galinė su varžtiniais antgaliais kabeliui su plastiko izoliacija, lauko tipo | 95-240 mm², 3 gyslų, gyslos ilgis 450 mm | vnt. | 366.37 |  | 0
Vilniaus m. sav. | Verkių sen. | Medžiagos | 10 kV mova galinė su varžtiniais antgaliais kabeliui su plastiko izoliacija, lauko tipo | 95-240 mm², 3 gyslų, gyslos ilgis 450 mm | vnt. | 366.37 |  | 0
Vilniaus m. sav. | Šeškinės sen. | Medžiagos | 10 kV mova galinė su varžtiniais antgaliais kabeliui su plastiko izoliacija, lauko tipo | 95-240 mm², 3 gyslų, gyslos ilgis 450 mm | vnt. | 366.37 |  | 0
Vilniaus m. sav. | Viršuliškių sen. | Medžiagos | 10 kV mova galinė su varžtiniais antgaliais kabeliui su plastiko izoliacija, lauko tipo | 95-240 mm², 3 gyslų, gyslos ilgis 450 mm | vnt. | 366.37 |  | 0
Vilniaus m. sav. | Fabijoniškių sen. | Medžiagos | 10 kV mova galinė su varžtiniais antgaliais kabeliui su plastiko izoliacija, lauko tipo | 95-240 mm², 3 gyslų, gyslos ilgis 450 mm | vnt. | 366.37 |  | 0
Vilniaus m. sav. | Pašilaičių sen. | Medžiagos | 10 kV mova galinė su varžtiniais antgaliais kabeliui su plastiko izoliacija, lauko tipo | 95-240 mm², 3 gyslų, gyslos ilgis 450 mm | vnt. | 366.37 |  | 0
Vilniaus m. sav. | Justiniškių sen. | Medžiagos | 10 kV mova galinė su varžtiniais antgaliais kabeliui su plastiko izoliacija, lauko tipo | 95-240 mm², 3 gyslų, gyslos ilgis 1200 mm | vnt. | 461.22 |  | 0
Vilniaus m. sav. | Verkių sen. | Medžiagos | 10 kV mova galinė su varžtiniais antgaliais kabeliui su plastiko izoliacija, lauko tipo | 95-240 mm², 3 gyslų, gyslos ilgis 1200 mm | vnt. | 461.22 |  | 0
Vilniaus m. sav. | Šeškinės sen. | Medžiagos | 10 kV mova galinė su varžtiniais antgaliais kabeliui su plastiko izoliacija, lauko tipo | 95-240 mm², 3 gyslų, gyslos ilgis 1200 mm | vnt. | 461.22 |  | 0
Vilniaus m. sav. | Viršuliškių sen. | Medžiagos | 10 kV mova galinė su varžtiniais antgaliais kabeliui su plastiko izoliacija, lauko tipo | 95-240 mm², 3 gyslų, gyslos ilgis 1200 mm | vnt. | 461.22 |  | 0
Vilniaus m. sav. | Fabijoniškių sen. | Medžiagos | 10 kV mova galinė su varžtiniais antgaliais kabeliui su plastiko izoliacija, lauko tipo | 95-240 mm², 3 gyslų, gyslos ilgis 1200 mm | vnt. | 461.22 |  | 0
Vilniaus m. sav. | Pašilaičių sen. | Medžiagos | 10 kV mova galinė su varžtiniais antgaliais kabeliui su plastiko izoliacija, lauko tipo | 95-240 mm², 3 gyslų, gyslos ilgis 1200 mm | vnt. | 461.22 |  | 0
Vilniaus m. sav. | Pilaitės sen. | Medžiagos | Srovės transformatorius | 50/5A, TAL-0.72 | vnt. | 85.69 |  | 0
Vilniaus m. sav. | Karoliniškių sen. | Medžiagos | Srovės transformatorius | 50/5A, TAL-0.72 | vnt. | 85.69 |  | 0
Vilniaus m. sav. | Žvėryno sen. | Medžiagos | Srovės transformatorius | 50/5A, TAL-0.72 | vnt. | 85.69 |  | 0
Vilniaus m. sav. | Pilaitės sen. | Medžiagos | Srovės transformatorius | 75/5A, TAL-0.72 | vnt. | 85.69 |  | 0
Vilniaus m. sav. | Karoliniškių sen. | Medžiagos | Srovės transformatorius | 75/5A, TAL-0.72 | vnt. | 85.69 |  | 0
Vilniaus m. sav. | Žvėryno sen. | Medžiagos | Srovės transformatorius | 75/5A, TAL-0.72 | vnt. | 85.69 |  | 0
Vilniaus m. sav. | Pilaitės sen. | Medžiagos | Srovės transformatorius | 100/5A, TAL-0.72 | vnt. | 85.69 |  | 0
Vilniaus m. sav. | Karoliniškių sen. | Medžiagos | Srovės transformatorius | 100/5A, TAL-0.72 | vnt. | 85.69 |  | 0
Vilniaus m. sav. | Žvėryno sen. | Medžiagos | Srovės transformatorius | 100/5A, TAL-0.72 | vnt. | 85.69 |  | 0
Vilniaus m. sav. | Pilaitės sen. | Medžiagos | Srovės transformatorius | 150/5A, TAL-0.72 | vnt. | 85.87 |  | 0
Vilniaus m. sav. | Karoliniškių sen. | Medžiagos | Srovės transformatorius | 150/5A, TAL-0.72 | vnt. | 85.87 |  | 0
Vilniaus m. sav. | Žvėryno sen. | Medžiagos | Srovės transformatorius | 150/5A, TAL-0.72 | vnt. | 85.87 |  | 0
Vilniaus m. sav. | Pilaitės sen. | Medžiagos | Srovės transformatorius | 200/5A, TAL-0.72 | vnt. | 85.87 |  | 0
Vilniaus m. sav. | Karoliniškių sen. | Medžiagos | Srovės transformatorius | 200/5A, TAL-0.72 | vnt. | 85.87 |  | 0
Vilniaus m. sav. | Žvėryno sen. | Medžiagos | Srovės transformatorius | 200/5A, TAL-0.72 | vnt. | 85.87 |  | 0
Vilniaus m. sav. | Pilaitės sen. | Medžiagos | Srovės transformatorius | 300/5A, TAL-0.72 | vnt. | 84.24 |  | 0
Vilniaus m. sav. | Karoliniškių sen. | Medžiagos | Srovės transformatorius | 300/5A, TAL-0.72 | vnt. | 84.24 |  | 0
Vilniaus m. sav. | Žvėryno sen. | Medžiagos | Srovės transformatorius | 300/5A, TAL-0.72 | vnt. | 84.24 |  | 0
Vilniaus m. sav. | Pilaitės sen. | Medžiagos | Srovės transformatorius | 400/5A, TAL-0.72 | vnt. | 84.24 |  | 0
Vilniaus m. sav. | Karoliniškių sen. | Medžiagos | Srovės transformatorius | 400/5A, TAL-0.72 | vnt. | 84.24 |  | 0
Vilniaus m. sav. | Žvėryno sen. | Medžiagos | Srovės transformatorius | 400/5A, TAL-0.72 | vnt. | 84.24 |  | 0
Vilniaus m. sav. | Pilaitės sen. | Medžiagos | Srovės transformatorius | 600/5A, TAL-0.72 | vnt. | 87.54 |  | 0
Vilniaus m. sav. | Karoliniškių sen. | Medžiagos | Srovės transformatorius | 600/5A, TAL-0.72 | vnt. | 87.54 |  | 0
Vilniaus m. sav. | Žvėryno sen. | Medžiagos | Srovės transformatorius | 600/5A, TAL-0.72 | vnt. | 87.54 |  | 0
Vilniaus m. sav. | Pilaitės sen. | Medžiagos | Srovės transformatorius | 1000/5A, TAL-0.72 | vnt. | 117.99 |  | 0
Vilniaus m. sav. | Karoliniškių sen. | Medžiagos | Srovės transformatorius | 1000/5A, TAL-0.72 | vnt. | 117.99 |  | 0
Vilniaus m. sav. | Žvėryno sen. | Medžiagos | Srovės transformatorius | 1000/5A, TAL-0.72 | vnt. | 117.99 |  | 0
Vilniaus m. sav. | Pilaitės sen. | Medžiagos | Srovės transformatorius | 1500/5A, TAL-0.72 | vnt. | 126.05 |  | 0
Vilniaus m. sav. | Karoliniškių sen. | Medžiagos | Srovės transformatorius | 1500/5A, TAL-0.72 | vnt. | 126.05 |  | 0
Vilniaus m. sav. | Žvėryno sen. | Medžiagos | Srovės transformatorius | 1500/5A, TAL-0.72 | vnt. | 126.05 |  | 0
Vilniaus m. sav. | Rasų sen. | Medžiagos | Srovės transformatorius | 50/5A, TAL-0.72 | vnt. | 92.46 |  | 0
Vilniaus m. sav. | Rasų sen. | Medžiagos | Srovės transformatorius | 75/5A, TAL-0.72 | vnt. | 92.46 |  | 0
Vilniaus m. sav. | Rasų sen. | Medžiagos | Srovės transformatorius | 100/5A, TAL-0.72 | vnt. | 92.46 |  | 0
Vilniaus m. sav. | Rasų sen. | Medžiagos | Srovės transformatorius | 150/5A, TAL-0.72 | vnt. | 92.46 |  | 0
Vilniaus m. sav. | Rasų sen. | Medžiagos | Srovės transformatorius | 200/5A, TAL-0.72 | vnt. | 92.46 |  | 0
Vilniaus m. sav. | Rasų sen. | Medžiagos | Srovės transformatorius | 300/5A, TAL-0.72 | vnt. | 92.46 |  | 0
Vilniaus m. sav. | Rasų sen. | Medžiagos | Srovės transformatorius | 400/5A, TAL-0.72 | vnt. | 92.46 |  | 0
Vilniaus m. sav. | Rasų sen. | Medžiagos | Srovės transformatorius | 600/5A, TAL-0.72 | vnt. | 92.46 |  | 0
Vilniaus m. sav. | Rasų sen. | Medžiagos | Srovės transformatorius | 1000/5A, TAL-0.72 | vnt. | 117.99 |  | 0
Vilniaus m. sav. | Rasų sen. | Medžiagos | Srovės transformatorius | 1500/5A, TAL-0.72 | vnt. | 126.05 |  | 0
Vilniaus m. sav. | Šnipiškių sen. | Medžiagos | Srovės transformatorius | 50/5A, TAL-0.72 | vnt. | 85.69 |  | 0
Vilniaus m. sav. | Šnipiškių sen. | Medžiagos | Srovės transformatorius | 75/5A, TAL-0.72 | vnt. | 85.69 |  | 0
Vilniaus m. sav. | Šnipiškių sen. | Medžiagos | Srovės transformatorius | 100/5A, TAL-0.72 | vnt. | 85.69 |  | 0
Vilniaus m. sav. | Šnipiškių sen. | Medžiagos | Srovės transformatorius | 150/5A, TAL-0.72 | vnt. | 85.87 |  | 0
Vilniaus m. sav. | Šnipiškių sen. | Medžiagos | Srovės transformatorius | 200/5A, TAL-0.72 | vnt. | 85.87 |  | 0
Vilniaus m. sav. | Šnipiškių sen. | Medžiagos | Srovės transformatorius | 300/5A, TAL-0.72 | vnt. | 84.24 |  | 0
Vilniaus m. sav. | Šnipiškių sen. | Medžiagos | Srovės transformatorius | 400/5A, TAL-0.72 | vnt. | 84.24 |  | 0
Vilniaus m. sav. | Šnipiškių sen. | Medžiagos | Srovės transformatorius | 600/5A, TAL-0.72 | vnt. | 87.54 |  | 0
Vilniaus m. sav. | Šnipiškių sen. | Medžiagos | Srovės transformatorius | 1000/5A, TAL-0.72 | vnt. | 117.99 |  | 0
Vilniaus m. sav. | Šnipiškių sen. | Medžiagos | Srovės transformatorius | 1500/5A, TAL-0.72 | vnt. | 126.05 |  | 0
Vilniaus m. sav. | Žirmūnų sen. | Medžiagos | Srovės transformatorius | 50/5A, TAL-0.72 | vnt. | 85.69 |  | 0
Vilniaus m. sav. | Žirmūnų sen. | Medžiagos | Srovės transformatorius | 75/5A, TAL-0.72 | vnt. | 85.69 |  | 0
Vilniaus m. sav. | Žirmūnų sen. | Medžiagos | Srovės transformatorius | 100/5A, TAL-0.72 | vnt. | 85.69 |  | 0
Vilniaus m. sav. | Žirmūnų sen. | Medžiagos | Srovės transformatorius | 150/5A, TAL-0.72 | vnt. | 85.87 |  | 0
Vilniaus m. sav. | Žirmūnų sen. | Medžiagos | Srovės transformatorius | 200/5A, TAL-0.72 | vnt. | 85.87 |  | 0
Vilniaus m. sav. | Žirmūnų sen. | Medžiagos | Srovės transformatorius | 300/5A, TAL-0.72 | vnt. | 84.24 |  | 0
Vilniaus m. sav. | Žirmūnų sen. | Medžiagos | Srovės transformatorius | 400/5A, TAL-0.72 | vnt. | 84.24 |  | 0
Vilniaus m. sav. | Žirmūnų sen. | Medžiagos | Srovės transformatorius | 600/5A, TAL-0.72 | vnt. | 87.54 |  | 0
Vilniaus m. sav. | Žirmūnų sen. | Medžiagos | Srovės transformatorius | 1000/5A, TAL-0.72 | vnt. | 117.99 |  | 0
Vilniaus m. sav. | Žirmūnų sen. | Medžiagos | Srovės transformatorius | 1500/5A, TAL-0.72 | vnt. | 126.05 |  | 0
Vilniaus m. sav. | Antakalnio sen. | Medžiagos | Srovės transformatorius | 50/5A, TAL-0.72 | vnt. | 85.69 |  | 0
Vilniaus m. sav. | Antakalnio sen. | Medžiagos | Srovės transformatorius | 75/5A, TAL-0.72 | vnt. | 85.69 |  | 0
Vilniaus m. sav. | Antakalnio sen. | Medžiagos | Srovės transformatorius | 100/5A, TAL-0.72 | vnt. | 85.69 |  | 0
Vilniaus m. sav. | Antakalnio sen. | Medžiagos | Srovės transformatorius | 150/5A, TAL-0.72 | vnt. | 85.87 |  | 0
Vilniaus m. sav. | Antakalnio sen. | Medžiagos | Srovės transformatorius | 200/5A, TAL-0.72 | vnt. | 85.87 |  | 0
Vilniaus m. sav. | Antakalnio sen. | Medžiagos | Srovės transformatorius | 300/5A, TAL-0.72 | vnt. | 84.24 |  | 0
Vilniaus m. sav. | Antakalnio sen. | Medžiagos | Srovės transformatorius | 400/5A, TAL-0.72 | vnt. | 84.24 |  | 0
Vilniaus m. sav. | Antakalnio sen. | Medžiagos | Srovės transformatorius | 600/5A, TAL-0.72 | vnt. | 87.54 |  | 0
Vilniaus m. sav. | Antakalnio sen. | Medžiagos | Srovės transformatorius | 1000/5A, TAL-0.72 | vnt. | 117.99 |  | 0
Vilniaus m. sav. | Antakalnio sen. | Medžiagos | Srovės transformatorius | 1500/5A, TAL-0.72 | vnt. | 126.05 |  | 0
Vilniaus m. sav. | Naujosios Vilnios sen. | Medžiagos | Srovės transformatorius | 50/5A, TAL-0.72 | vnt. | 85.69 |  | 0
Vilniaus m. sav. | Naujosios Vilnios sen. | Medžiagos | Srovės transformatorius | 75/5A, TAL-0.72 | vnt. | 85.69 |  | 0
Vilniaus m. sav. | Naujosios Vilnios sen. | Medžiagos | Srovės transformatorius | 100/5A, TAL-0.72 | vnt. | 85.69 |  | 0
Vilniaus m. sav. | Naujosios Vilnios sen. | Medžiagos | Srovės transformatorius | 150/5A, TAL-0.72 | vnt. | 85.87 |  | 0
Vilniaus m. sav. | Naujosios Vilnios sen. | Medžiagos | Srovės transformatorius | 200/5A, TAL-0.72 | vnt. | 85.87 |  | 0
Vilniaus m. sav. | Naujosios Vilnios sen. | Medžiagos | Srovės transformatorius | 300/5A, TAL-0.72 | vnt. | 84.24 |  | 0
Vilniaus m. sav. | Naujosios Vilnios sen. | Medžiagos | Srovės transformatorius | 400/5A, TAL-0.72 | vnt. | 84.24 |  | 0
Vilniaus m. sav. | Naujosios Vilnios sen. | Medžiagos | Srovės transformatorius | 600/5A, TAL-0.72 | vnt. | 87.54 |  | 0
Vilniaus m. sav. | Naujosios Vilnios sen. | Medžiagos | Srovės transformatorius | 1000/5A, TAL-0.72 | vnt. | 117.99 |  | 0
Vilniaus m. sav. | Naujosios Vilnios sen. | Medžiagos | Srovės transformatorius | 1500/5A, TAL-0.72 | vnt. | 126.05 |  | 0
Vilniaus m. sav. | Naujamiesčio sen. | Medžiagos | Srovės transformatorius | 50/5A, TAL-0.72 | vnt. | 85.69 |  | 0
Vilniaus m. sav. | Vilkpėdės sen. | Medžiagos | Srovės transformatorius | 50/5A, TAL-0.72 | vnt. | 85.69 |  | 0
Vilniaus m. sav. | Naujininkų sen. | Medžiagos | Srovės transformatorius | 50/5A, TAL-0.72 | vnt. | 85.69 |  | 0
Vilniaus m. sav. | Lazdynų sen. | Medžiagos | Srovės transformatorius | 50/5A, TAL-0.72 | vnt. | 85.69 |  | 0
Vilniaus m. sav. | Senamiesčio sen. | Medžiagos | Srovės transformatorius | 50/5A, TAL-0.72 | vnt. | 85.69 |  | 0
Vilniaus m. sav. | Grigiškių sen. | Medžiagos | Srovės transformatorius | 50/5A, TAL-0.72 | vnt. | 85.69 |  | 0
Vilniaus m. sav. | Panerių sen. | Medžiagos | Srovės transformatorius | 50/5A, TAL-0.72 | vnt. | 85.69 |  | 0
Vilniaus m. sav. | Naujamiesčio sen. | Medžiagos | Srovės transformatorius | 75/5A, TAL-0.72 | vnt. | 85.69 |  | 0
Vilniaus m. sav. | Vilkpėdės sen. | Medžiagos | Srovės transformatorius | 75/5A, TAL-0.72 | vnt. | 85.69 |  | 0
Vilniaus m. sav. | Naujininkų sen. | Medžiagos | Srovės transformatorius | 75/5A, TAL-0.72 | vnt. | 85.69 |  | 0
Vilniaus m. sav. | Lazdynų sen. | Medžiagos | Srovės transformatorius | 75/5A, TAL-0.72 | vnt. | 85.69 |  | 0
Vilniaus m. sav. | Senamiesčio sen. | Medžiagos | Srovės transformatorius | 75/5A, TAL-0.72 | vnt. | 85.69 |  | 0
Vilniaus m. sav. | Grigiškių sen. | Medžiagos | Srovės transformatorius | 75/5A, TAL-0.72 | vnt. | 85.69 |  | 0
Vilniaus m. sav. | Panerių sen. | Medžiagos | Srovės transformatorius | 75/5A, TAL-0.72 | vnt. | 85.69 |  | 0
Vilniaus m. sav. | Naujamiesčio sen. | Medžiagos | Srovės transformatorius | 100/5A, TAL-0.72 | vnt. | 85.69 |  | 0
Vilniaus m. sav. | Vilkpėdės sen. | Medžiagos | Srovės transformatorius | 100/5A, TAL-0.72 | vnt. | 85.69 |  | 0
Vilniaus m. sav. | Naujininkų sen. | Medžiagos | Srovės transformatorius | 100/5A, TAL-0.72 | vnt. | 85.69 |  | 0
Vilniaus m. sav. | Lazdynų sen. | Medžiagos | Srovės transformatorius | 100/5A, TAL-0.72 | vnt. | 85.69 |  | 0
Vilniaus m. sav. | Senamiesčio sen. | Medžiagos | Srovės transformatorius | 100/5A, TAL-0.72 | vnt. | 85.69 |  | 0
Vilniaus m. sav. | Grigiškių sen. | Medžiagos | Srovės transformatorius | 100/5A, TAL-0.72 | vnt. | 85.69 |  | 0
Vilniaus m. sav. | Panerių sen. | Medžiagos | Srovės transformatorius | 100/5A, TAL-0.72 | vnt. | 85.69 |  | 0
Vilniaus m. sav. | Naujamiesčio sen. | Medžiagos | Srovės transformatorius | 150/5A, TAL-0.72 | vnt. | 85.87 |  | 0
Vilniaus m. sav. | Vilkpėdės sen. | Medžiagos | Srovės transformatorius | 150/5A, TAL-0.72 | vnt. | 85.87 |  | 0
Vilniaus m. sav. | Naujininkų sen. | Medžiagos | Srovės transformatorius | 150/5A, TAL-0.72 | vnt. | 85.87 |  | 0
Vilniaus m. sav. | Lazdynų sen. | Medžiagos | Srovės transformatorius | 150/5A, TAL-0.72 | vnt. | 85.87 |  | 0
Vilniaus m. sav. | Senamiesčio sen. | Medžiagos | Srovės transformatorius | 150/5A, TAL-0.72 | vnt. | 85.87 |  | 0
Vilniaus m. sav. | Grigiškių sen. | Medžiagos | Srovės transformatorius | 150/5A, TAL-0.72 | vnt. | 85.87 |  | 0
Vilniaus m. sav. | Panerių sen. | Medžiagos | Srovės transformatorius | 150/5A, TAL-0.72 | vnt. | 85.87 |  | 0
Vilniaus m. sav. | Naujamiesčio sen. | Medžiagos | Srovės transformatorius | 200/5A, TAL-0.72 | vnt. | 85.87 |  | 0
Vilniaus m. sav. | Vilkpėdės sen. | Medžiagos | Srovės transformatorius | 200/5A, TAL-0.72 | vnt. | 85.87 |  | 0
Vilniaus m. sav. | Naujininkų sen. | Medžiagos | Srovės transformatorius | 200/5A, TAL-0.72 | vnt. | 85.87 |  | 0
Vilniaus m. sav. | Lazdynų sen. | Medžiagos | Srovės transformatorius | 200/5A, TAL-0.72 | vnt. | 85.87 |  | 0
Vilniaus m. sav. | Senamiesčio sen. | Medžiagos | Srovės transformatorius | 200/5A, TAL-0.72 | vnt. | 85.87 |  | 0
Vilniaus m. sav. | Grigiškių sen. | Medžiagos | Srovės transformatorius | 200/5A, TAL-0.72 | vnt. | 85.87 |  | 0
Vilniaus m. sav. | Panerių sen. | Medžiagos | Srovės transformatorius | 200/5A, TAL-0.72 | vnt. | 85.87 |  | 0
Vilniaus m. sav. | Naujamiesčio sen. | Medžiagos | Srovės transformatorius | 300/5A, TAL-0.72 | vnt. | 84.24 |  | 0
Vilniaus m. sav. | Vilkpėdės sen. | Medžiagos | Srovės transformatorius | 300/5A, TAL-0.72 | vnt. | 84.24 |  | 0
Vilniaus m. sav. | Naujininkų sen. | Medžiagos | Srovės transformatorius | 300/5A, TAL-0.72 | vnt. | 84.24 |  | 0
Vilniaus m. sav. | Lazdynų sen. | Medžiagos | Srovės transformatorius | 300/5A, TAL-0.72 | vnt. | 84.24 |  | 0
Vilniaus m. sav. | Senamiesčio sen. | Medžiagos | Srovės transformatorius | 300/5A, TAL-0.72 | vnt. | 84.24 |  | 0
Vilniaus m. sav. | Grigiškių sen. | Medžiagos | Srovės transformatorius | 300/5A, TAL-0.72 | vnt. | 84.24 |  | 0
Vilniaus m. sav. | Panerių sen. | Medžiagos | Srovės transformatorius | 300/5A, TAL-0.72 | vnt. | 84.24 |  | 0
Vilniaus m. sav. | Naujamiesčio sen. | Medžiagos | Srovės transformatorius | 400/5A, TAL-0.72 | vnt. | 84.24 |  | 0
Vilniaus m. sav. | Vilkpėdės sen. | Medžiagos | Srovės transformatorius | 400/5A, TAL-0.72 | vnt. | 84.24 |  | 0
Vilniaus m. sav. | Naujininkų sen. | Medžiagos | Srovės transformatorius | 400/5A, TAL-0.72 | vnt. | 84.24 |  | 0
Vilniaus m. sav. | Lazdynų sen. | Medžiagos | Srovės transformatorius | 400/5A, TAL-0.72 | vnt. | 84.24 |  | 0
Vilniaus m. sav. | Senamiesčio sen. | Medžiagos | Srovės transformatorius | 400/5A, TAL-0.72 | vnt. | 84.24 |  | 0
Vilniaus m. sav. | Grigiškių sen. | Medžiagos | Srovės transformatorius | 400/5A, TAL-0.72 | vnt. | 84.24 |  | 0
Vilniaus m. sav. | Panerių sen. | Medžiagos | Srovės transformatorius | 400/5A, TAL-0.72 | vnt. | 84.24 |  | 0
Vilniaus m. sav. | Naujamiesčio sen. | Medžiagos | Srovės transformatorius | 600/5A, TAL-0.72 | vnt. | 87.54 |  | 0
Vilniaus m. sav. | Vilkpėdės sen. | Medžiagos | Srovės transformatorius | 600/5A, TAL-0.72 | vnt. | 87.54 |  | 0
Vilniaus m. sav. | Naujininkų sen. | Medžiagos | Srovės transformatorius | 600/5A, TAL-0.72 | vnt. | 87.54 |  | 0
Vilniaus m. sav. | Lazdynų sen. | Medžiagos | Srovės transformatorius | 600/5A, TAL-0.72 | vnt. | 87.54 |  | 0
Vilniaus m. sav. | Senamiesčio sen. | Medžiagos | Srovės transformatorius | 600/5A, TAL-0.72 | vnt. | 87.54 |  | 0
Vilniaus m. sav. | Grigiškių sen. | Medžiagos | Srovės transformatorius | 600/5A, TAL-0.72 | vnt. | 87.54 |  | 0
Vilniaus m. sav. | Panerių sen. | Medžiagos | Srovės transformatorius | 600/5A, TAL-0.72 | vnt. | 87.54 |  | 0
Vilniaus m. sav. | Naujamiesčio sen. | Medžiagos | Srovės transformatorius | 1000/5A, TAL-0.72 | vnt. | 117.99 |  | 0
Vilniaus m. sav. | Vilkpėdės sen. | Medžiagos | Srovės transformatorius | 1000/5A, TAL-0.72 | vnt. | 117.99 |  | 0
Vilniaus m. sav. | Naujininkų sen. | Medžiagos | Srovės transformatorius | 1000/5A, TAL-0.72 | vnt. | 117.99 |  | 0
Vilniaus m. sav. | Lazdynų sen. | Medžiagos | Srovės transformatorius | 1000/5A, TAL-0.72 | vnt. | 117.99 |  | 0
Vilniaus m. sav. | Senamiesčio sen. | Medžiagos | Srovės transformatorius | 1000/5A, TAL-0.72 | vnt. | 117.99 |  | 0
Vilniaus m. sav. | Grigiškių sen. | Medžiagos | Srovės transformatorius | 1000/5A, TAL-0.72 | vnt. | 117.99 |  | 0
Vilniaus m. sav. | Panerių sen. | Medžiagos | Srovės transformatorius | 1000/5A, TAL-0.72 | vnt. | 117.99 |  | 0
Vilniaus m. sav. | Naujamiesčio sen. | Medžiagos | Srovės transformatorius | 1500/5A, TAL-0.72 | vnt. | 126.05 |  | 0
Vilniaus m. sav. | Vilkpėdės sen. | Medžiagos | Srovės transformatorius | 1500/5A, TAL-0.72 | vnt. | 126.05 |  | 0
Vilniaus m. sav. | Naujininkų sen. | Medžiagos | Srovės transformatorius | 1500/5A, TAL-0.72 | vnt. | 126.05 |  | 0
Vilniaus m. sav. | Lazdynų sen. | Medžiagos | Srovės transformatorius | 1500/5A, TAL-0.72 | vnt. | 126.05 |  | 0
Vilniaus m. sav. | Senamiesčio sen. | Medžiagos | Srovės transformatorius | 1500/5A, TAL-0.72 | vnt. | 126.05 |  | 0
Vilniaus m. sav. | Grigiškių sen. | Medžiagos | Srovės transformatorius | 1500/5A, TAL-0.72 | vnt. | 126.05 |  | 0
Vilniaus m. sav. | Panerių sen. | Medžiagos | Srovės transformatorius | 1500/5A, TAL-0.72 | vnt. | 126.05 |  | 0
Vilniaus m. sav. | Justiniškių sen. | Medžiagos | Srovės transformatorius | 50/5A, TAL-0.72 | vnt. | 85.69 |  | 0
Vilniaus m. sav. | Verkių sen. | Medžiagos | Srovės transformatorius | 50/5A, TAL-0.72 | vnt. | 85.69 |  | 0
Vilniaus m. sav. | Šeškinės sen. | Medžiagos | Srovės transformatorius | 50/5A, TAL-0.72 | vnt. | 85.69 |  | 0
Vilniaus m. sav. | Viršuliškių sen. | Medžiagos | Srovės transformatorius | 50/5A, TAL-0.72 | vnt. | 85.69 |  | 0
Vilniaus m. sav. | Fabijoniškių sen. | Medžiagos | Srovės transformatorius | 50/5A, TAL-0.72 | vnt. | 85.69 |  | 0
Vilniaus m. sav. | Pašilaičių sen. | Medžiagos | Srovės transformatorius | 50/5A, TAL-0.72 | vnt. | 85.69 |  | 0
Vilniaus m. sav. | Justiniškių sen. | Medžiagos | Srovės transformatorius | 75/5A, TAL-0.72 | vnt. | 85.69 |  | 0
Vilniaus m. sav. | Verkių sen. | Medžiagos | Srovės transformatorius | 75/5A, TAL-0.72 | vnt. | 85.69 |  | 0
Vilniaus m. sav. | Šeškinės sen. | Medžiagos | Srovės transformatorius | 75/5A, TAL-0.72 | vnt. | 85.69 |  | 0
Vilniaus m. sav. | Viršuliškių sen. | Medžiagos | Srovės transformatorius | 75/5A, TAL-0.72 | vnt. | 85.69 |  | 0
Vilniaus m. sav. | Fabijoniškių sen. | Medžiagos | Srovės transformatorius | 75/5A, TAL-0.72 | vnt. | 85.69 |  | 0
Vilniaus m. sav. | Pašilaičių sen. | Medžiagos | Srovės transformatorius | 75/5A, TAL-0.72 | vnt. | 85.69 |  | 0
Vilniaus m. sav. | Justiniškių sen. | Medžiagos | Srovės transformatorius | 100/5A, TAL-0.72 | vnt. | 85.69 |  | 0
Vilniaus m. sav. | Verkių sen. | Medžiagos | Srovės transformatorius | 100/5A, TAL-0.72 | vnt. | 85.69 |  | 0
Vilniaus m. sav. | Šeškinės sen. | Medžiagos | Srovės transformatorius | 100/5A, TAL-0.72 | vnt. | 85.69 |  | 0
Vilniaus m. sav. | Viršuliškių sen. | Medžiagos | Srovės transformatorius | 100/5A, TAL-0.72 | vnt. | 85.69 |  | 0
Vilniaus m. sav. | Fabijoniškių sen. | Medžiagos | Srovės transformatorius | 100/5A, TAL-0.72 | vnt. | 85.69 |  | 0
Vilniaus m. sav. | Pašilaičių sen. | Medžiagos | Srovės transformatorius | 100/5A, TAL-0.72 | vnt. | 85.69 |  | 0
Vilniaus m. sav. | Justiniškių sen. | Medžiagos | Srovės transformatorius | 150/5A, TAL-0.72 | vnt. | 85.87 |  | 0
Vilniaus m. sav. | Verkių sen. | Medžiagos | Srovės transformatorius | 150/5A, TAL-0.72 | vnt. | 85.87 |  | 0
Vilniaus m. sav. | Šeškinės sen. | Medžiagos | Srovės transformatorius | 150/5A, TAL-0.72 | vnt. | 85.87 |  | 0
Vilniaus m. sav. | Viršuliškių sen. | Medžiagos | Srovės transformatorius | 150/5A, TAL-0.72 | vnt. | 85.87 |  | 0
Vilniaus m. sav. | Fabijoniškių sen. | Medžiagos | Srovės transformatorius | 150/5A, TAL-0.72 | vnt. | 85.87 |  | 0
Vilniaus m. sav. | Pašilaičių sen. | Medžiagos | Srovės transformatorius | 150/5A, TAL-0.72 | vnt. | 85.87 |  | 0
Vilniaus m. sav. | Justiniškių sen. | Medžiagos | Srovės transformatorius | 200/5A, TAL-0.72 | vnt. | 85.87 |  | 0
Vilniaus m. sav. | Verkių sen. | Medžiagos | Srovės transformatorius | 200/5A, TAL-0.72 | vnt. | 85.87 |  | 0
Vilniaus m. sav. | Šeškinės sen. | Medžiagos | Srovės transformatorius | 200/5A, TAL-0.72 | vnt. | 85.87 |  | 0
Vilniaus m. sav. | Viršuliškių sen. | Medžiagos | Srovės transformatorius | 200/5A, TAL-0.72 | vnt. | 85.87 |  | 0
Vilniaus m. sav. | Fabijoniškių sen. | Medžiagos | Srovės transformatorius | 200/5A, TAL-0.72 | vnt. | 85.87 |  | 0
Vilniaus m. sav. | Pašilaičių sen. | Medžiagos | Srovės transformatorius | 200/5A, TAL-0.72 | vnt. | 85.87 |  | 0
Vilniaus m. sav. | Justiniškių sen. | Medžiagos | Srovės transformatorius | 300/5A, TAL-0.72 | vnt. | 84.24 |  | 0
Vilniaus m. sav. | Verkių sen. | Medžiagos | Srovės transformatorius | 300/5A, TAL-0.72 | vnt. | 84.24 |  | 0
Vilniaus m. sav. | Šeškinės sen. | Medžiagos | Srovės transformatorius | 300/5A, TAL-0.72 | vnt. | 84.24 |  | 0
Vilniaus m. sav. | Viršuliškių sen. | Medžiagos | Srovės transformatorius | 300/5A, TAL-0.72 | vnt. | 84.24 |  | 0
Vilniaus m. sav. | Fabijoniškių sen. | Medžiagos | Srovės transformatorius | 300/5A, TAL-0.72 | vnt. | 84.24 |  | 0
Vilniaus m. sav. | Pašilaičių sen. | Medžiagos | Srovės transformatorius | 300/5A, TAL-0.72 | vnt. | 84.24 |  | 0
Vilniaus m. sav. | Justiniškių sen. | Medžiagos | Srovės transformatorius | 400/5A, TAL-0.72 | vnt. | 84.24 |  | 0
Vilniaus m. sav. | Verkių sen. | Medžiagos | Srovės transformatorius | 400/5A, TAL-0.72 | vnt. | 84.24 |  | 0
Vilniaus m. sav. | Šeškinės sen. | Medžiagos | Srovės transformatorius | 400/5A, TAL-0.72 | vnt. | 84.24 |  | 0
Vilniaus m. sav. | Viršuliškių sen. | Medžiagos | Srovės transformatorius | 400/5A, TAL-0.72 | vnt. | 84.24 |  | 0
Vilniaus m. sav. | Fabijoniškių sen. | Medžiagos | Srovės transformatorius | 400/5A, TAL-0.72 | vnt. | 84.24 |  | 0
Vilniaus m. sav. | Pašilaičių sen. | Medžiagos | Srovės transformatorius | 400/5A, TAL-0.72 | vnt. | 84.24 |  | 0
Vilniaus m. sav. | Justiniškių sen. | Medžiagos | Srovės transformatorius | 600/5A, TAL-0.72 | vnt. | 87.54 |  | 0
Vilniaus m. sav. | Verkių sen. | Medžiagos | Srovės transformatorius | 600/5A, TAL-0.72 | vnt. | 87.54 |  | 0
Vilniaus m. sav. | Šeškinės sen. | Medžiagos | Srovės transformatorius | 600/5A, TAL-0.72 | vnt. | 87.54 |  | 0
Vilniaus m. sav. | Viršuliškių sen. | Medžiagos | Srovės transformatorius | 600/5A, TAL-0.72 | vnt. | 87.54 |  | 0
Vilniaus m. sav. | Fabijoniškių sen. | Medžiagos | Srovės transformatorius | 600/5A, TAL-0.72 | vnt. | 87.54 |  | 0
Vilniaus m. sav. | Pašilaičių sen. | Medžiagos | Srovės transformatorius | 600/5A, TAL-0.72 | vnt. | 87.54 |  | 0
Vilniaus m. sav. | Justiniškių sen. | Medžiagos | Srovės transformatorius | 1000/5A, TAL-0.72 | vnt. | 117.99 |  | 0
Vilniaus m. sav. | Verkių sen. | Medžiagos | Srovės transformatorius | 1000/5A, TAL-0.72 | vnt. | 117.99 |  | 0
Vilniaus m. sav. | Šeškinės sen. | Medžiagos | Srovės transformatorius | 1000/5A, TAL-0.72 | vnt. | 117.99 |  | 0
Vilniaus m. sav. | Viršuliškių sen. | Medžiagos | Srovės transformatorius | 1000/5A, TAL-0.72 | vnt. | 117.99 |  | 0
Vilniaus m. sav. | Fabijoniškių sen. | Medžiagos | Srovės transformatorius | 1000/5A, TAL-0.72 | vnt. | 117.99 |  | 0
Vilniaus m. sav. | Pašilaičių sen. | Medžiagos | Srovės transformatorius | 1000/5A, TAL-0.72 | vnt. | 117.99 |  | 0
Vilniaus m. sav. | Justiniškių sen. | Medžiagos | Srovės transformatorius | 1500/5A, TAL-0.72 | vnt. | 126.05 |  | 0
Vilniaus m. sav. | Verkių sen. | Medžiagos | Srovės transformatorius | 1500/5A, TAL-0.72 | vnt. | 126.05 |  | 0
Vilniaus m. sav. | Šeškinės sen. | Medžiagos | Srovės transformatorius | 1500/5A, TAL-0.72 | vnt. | 126.05 |  | 0
Vilniaus m. sav. | Viršuliškių sen. | Medžiagos | Srovės transformatorius | 1500/5A, TAL-0.72 | vnt. | 126.05 |  | 0
Vilniaus m. sav. | Fabijoniškių sen. | Medžiagos | Srovės transformatorius | 1500/5A, TAL-0.72 | vnt. | 126.05 |  | 0
Vilniaus m. sav. | Pašilaičių sen. | Medžiagos | Srovės transformatorius | 1500/5A, TAL-0.72 | vnt. | 126.05 |  | 0
Vilniaus m. sav. | Pilaitės sen. | Medžiagos | Saugiklis, d45mm, I=292mm pagal IEC standartą | 6 A arba 6,3 A | vnt. | 61.09 |  | 0
Vilniaus m. sav. | Karoliniškių sen. | Medžiagos | Saugiklis, d45mm, I=292mm pagal IEC standartą | 6 A arba 6,3 A | vnt. | 61.09 |  | 0
Vilniaus m. sav. | Žvėryno sen. | Medžiagos | Saugiklis, d45mm, I=292mm pagal IEC standartą | 6 A arba 6,3 A | vnt. | 61.09 |  | 0
Vilniaus m. sav. | Pilaitės sen. | Medžiagos | Saugiklis, d45mm, I=292mm pagal IEC standartą | 10 A | vnt. | 61.01 |  | 0
Vilniaus m. sav. | Karoliniškių sen. | Medžiagos | Saugiklis, d45mm, I=292mm pagal IEC standartą | 10 A | vnt. | 61.01 |  | 0
Vilniaus m. sav. | Žvėryno sen. | Medžiagos | Saugiklis, d45mm, I=292mm pagal IEC standartą | 10 A | vnt. | 61.01 |  | 0
Vilniaus m. sav. | Pilaitės sen. | Medžiagos | Saugiklis, d45mm, I=292mm pagal IEC standartą | 16 A | vnt. | 61.28 |  | 0
Vilniaus m. sav. | Karoliniškių sen. | Medžiagos | Saugiklis, d45mm, I=292mm pagal IEC standartą | 16 A | vnt. | 61.28 |  | 0
Vilniaus m. sav. | Žvėryno sen. | Medžiagos | Saugiklis, d45mm, I=292mm pagal IEC standartą | 16 A | vnt. | 61.28 |  | 0
Vilniaus m. sav. | Pilaitės sen. | Medžiagos | Saugiklis, d45mm, I=292mm pagal IEC standartą | 20 A | vnt. | 61.31 |  | 0
Vilniaus m. sav. | Karoliniškių sen. | Medžiagos | Saugiklis, d45mm, I=292mm pagal IEC standartą | 20 A | vnt. | 61.31 |  | 0
Vilniaus m. sav. | Žvėryno sen. | Medžiagos | Saugiklis, d45mm, I=292mm pagal IEC standartą | 20 A | vnt. | 61.31 |  | 0
Vilniaus m. sav. | Pilaitės sen. | Medžiagos | Saugiklis, d45mm, I=292mm pagal IEC standartą | 25 A | vnt. | 63.06 |  | 0
Vilniaus m. sav. | Karoliniškių sen. | Medžiagos | Saugiklis, d45mm, I=292mm pagal IEC standartą | 25 A | vnt. | 63.06 |  | 0
Vilniaus m. sav. | Žvėryno sen. | Medžiagos | Saugiklis, d45mm, I=292mm pagal IEC standartą | 25 A | vnt. | 63.06 |  | 0
Vilniaus m. sav. | Pilaitės sen. | Medžiagos | Saugiklis, d45mm, I=292mm pagal IEC standartą | 31,5 A arba 32 A | vnt. | 64.71 |  | 0
Vilniaus m. sav. | Karoliniškių sen. | Medžiagos | Saugiklis, d45mm, I=292mm pagal IEC standartą | 31,5 A arba 32 A | vnt. | 64.71 |  | 0
Vilniaus m. sav. | Žvėryno sen. | Medžiagos | Saugiklis, d45mm, I=292mm pagal IEC standartą | 31,5 A arba 32 A | vnt. | 64.71 |  | 0
Vilniaus m. sav. | Pilaitės sen. | Medžiagos | Saugiklis, d45mm, I=292mm pagal IEC standartą | 40 A | vnt. | 70.64 |  | 0
Vilniaus m. sav. | Karoliniškių sen. | Medžiagos | Saugiklis, d45mm, I=292mm pagal IEC standartą | 40 A | vnt. | 70.64 |  | 0
Vilniaus m. sav. | Žvėryno sen. | Medžiagos | Saugiklis, d45mm, I=292mm pagal IEC standartą | 40 A | vnt. | 70.64 |  | 0
Vilniaus m. sav. | Pilaitės sen. | Medžiagos | Saugiklis, d45mm, I=292mm pagal IEC standartą | 50 A | vnt. | 78.55 |  | 0
Vilniaus m. sav. | Karoliniškių sen. | Medžiagos | Saugiklis, d45mm, I=292mm pagal IEC standartą | 50 A | vnt. | 78.55 |  | 0
Vilniaus m. sav. | Žvėryno sen. | Medžiagos | Saugiklis, d45mm, I=292mm pagal IEC standartą | 50 A | vnt. | 78.55 |  | 0
Vilniaus m. sav. | Pilaitės sen. | Medžiagos | Saugiklis, d45mm, I=292mm pagal IEC standartą | 63 A | vnt. | 82.11 |  | 0
Vilniaus m. sav. | Karoliniškių sen. | Medžiagos | Saugiklis, d45mm, I=292mm pagal IEC standartą | 63 A | vnt. | 82.11 |  | 0
Vilniaus m. sav. | Žvėryno sen. | Medžiagos | Saugiklis, d45mm, I=292mm pagal IEC standartą | 63 A | vnt. | 82.11 |  | 0
Vilniaus m. sav. | Pilaitės sen. | Medžiagos | Saugiklis, d45mm, I=292mm pagal IEC standartą | 80 A | vnt. | 95.83 |  | 0
Vilniaus m. sav. | Karoliniškių sen. | Medžiagos | Saugiklis, d45mm, I=292mm pagal IEC standartą | 80 A | vnt. | 95.83 |  | 0
Vilniaus m. sav. | Žvėryno sen. | Medžiagos | Saugiklis, d45mm, I=292mm pagal IEC standartą | 80 A | vnt. | 95.83 |  | 0
Vilniaus m. sav. | Pilaitės sen. | Medžiagos | Saugiklis, d45mm, I=292mm pagal IEC standartą | 100 A | vnt. | 103.9 |  | 0
Vilniaus m. sav. | Karoliniškių sen. | Medžiagos | Saugiklis, d45mm, I=292mm pagal IEC standartą | 100 A | vnt. | 103.9 |  | 0
Vilniaus m. sav. | Žvėryno sen. | Medžiagos | Saugiklis, d45mm, I=292mm pagal IEC standartą | 100 A | vnt. | 103.9 |  | 0
Vilniaus m. sav. | Rasų sen. | Medžiagos | Saugiklis, d45mm, I=292mm pagal IEC standartą | 6 A arba 6,3 A | vnt. | 69.86 |  | 0
Vilniaus m. sav. | Rasų sen. | Medžiagos | Saugiklis, d45mm, I=292mm pagal IEC standartą | 10 A | vnt. | 69.86 |  | 0
Vilniaus m. sav. | Rasų sen. | Medžiagos | Saugiklis, d45mm, I=292mm pagal IEC standartą | 16 A | vnt. | 69.86 |  | 0
Vilniaus m. sav. | Rasų sen. | Medžiagos | Saugiklis, d45mm, I=292mm pagal IEC standartą | 20 A | vnt. | 69.86 |  | 0
Vilniaus m. sav. | Rasų sen. | Medžiagos | Saugiklis, d45mm, I=292mm pagal IEC standartą | 25 A | vnt. | 71.91 |  | 0
Vilniaus m. sav. | Rasų sen. | Medžiagos | Saugiklis, d45mm, I=292mm pagal IEC standartą | 31,5 A arba 32 A | vnt. | 71.91 |  | 0
Vilniaus m. sav. | Rasų sen. | Medžiagos | Saugiklis, d45mm, I=292mm pagal IEC standartą | 40 A | vnt. | 77.05 |  | 0
Vilniaus m. sav. | Rasų sen. | Medžiagos | Saugiklis, d45mm, I=292mm pagal IEC standartą | 50 A | vnt. | 87.32 |  | 0
Vilniaus m. sav. | Rasų sen. | Medžiagos | Saugiklis, d45mm, I=292mm pagal IEC standartą | 63 A | vnt. | 92.46 |  | 0
Vilniaus m. sav. | Rasų sen. | Medžiagos | Saugiklis, d45mm, I=292mm pagal IEC standartą | 80 A | vnt. | 102.73 |  | 0
Vilniaus m. sav. | Rasų sen. | Medžiagos | Saugiklis, d45mm, I=292mm pagal IEC standartą | 100 A | vnt. | 103.9 |  | 0
Vilniaus m. sav. | Šnipiškių sen. | Medžiagos | Saugiklis, d45mm, I=292mm pagal IEC standartą | 6 A arba 6,3 A | vnt. | 61.09 |  | 0
Vilniaus m. sav. | Šnipiškių sen. | Medžiagos | Saugiklis, d45mm, I=292mm pagal IEC standartą | 10 A | vnt. | 61.01 |  | 0
Vilniaus m. sav. | Šnipiškių sen. | Medžiagos | Saugiklis, d45mm, I=292mm pagal IEC standartą | 16 A | vnt. | 61.28 |  | 0
Vilniaus m. sav. | Šnipiškių sen. | Medžiagos | Saugiklis, d45mm, I=292mm pagal IEC standartą | 20 A | vnt. | 61.31 |  | 0
Vilniaus m. sav. | Šnipiškių sen. | Medžiagos | Saugiklis, d45mm, I=292mm pagal IEC standartą | 25 A | vnt. | 63.06 |  | 0
Vilniaus m. sav. | Šnipiškių sen. | Medžiagos | Saugiklis, d45mm, I=292mm pagal IEC standartą | 31,5 A arba 32 A | vnt. | 64.71 |  | 0
Vilniaus m. sav. | Šnipiškių sen. | Medžiagos | Saugiklis, d45mm, I=292mm pagal IEC standartą | 40 A | vnt. | 70.64 |  | 0
Vilniaus m. sav. | Šnipiškių sen. | Medžiagos | Saugiklis, d45mm, I=292mm pagal IEC standartą | 50 A | vnt. | 78.55 |  | 0
Vilniaus m. sav. | Šnipiškių sen. | Medžiagos | Saugiklis, d45mm, I=292mm pagal IEC standartą | 63 A | vnt. | 82.11 |  | 0
Vilniaus m. sav. | Šnipiškių sen. | Medžiagos | Saugiklis, d45mm, I=292mm pagal IEC standartą | 80 A | vnt. | 95.83 |  | 0
Vilniaus m. sav. | Šnipiškių sen. | Medžiagos | Saugiklis, d45mm, I=292mm pagal IEC standartą | 100 A | vnt. | 103.9 |  | 0
Vilniaus m. sav. | Žirmūnų sen. | Medžiagos | Saugiklis, d45mm, I=292mm pagal IEC standartą | 6 A arba 6,3 A | vnt. | 61.09 |  | 0
Vilniaus m. sav. | Žirmūnų sen. | Medžiagos | Saugiklis, d45mm, I=292mm pagal IEC standartą | 10 A | vnt. | 61.01 |  | 0
Vilniaus m. sav. | Žirmūnų sen. | Medžiagos | Saugiklis, d45mm, I=292mm pagal IEC standartą | 16 A | vnt. | 61.28 |  | 0
Vilniaus m. sav. | Žirmūnų sen. | Medžiagos | Saugiklis, d45mm, I=292mm pagal IEC standartą | 20 A | vnt. | 61.31 |  | 0
Vilniaus m. sav. | Žirmūnų sen. | Medžiagos | Saugiklis, d45mm, I=292mm pagal IEC standartą | 25 A | vnt. | 63.06 |  | 0
Vilniaus m. sav. | Žirmūnų sen. | Medžiagos | Saugiklis, d45mm, I=292mm pagal IEC standartą | 31,5 A arba 32 A | vnt. | 64.71 |  | 0
Vilniaus m. sav. | Žirmūnų sen. | Medžiagos | Saugiklis, d45mm, I=292mm pagal IEC standartą | 40 A | vnt. | 70.64 |  | 0
Vilniaus m. sav. | Žirmūnų sen. | Medžiagos | Saugiklis, d45mm, I=292mm pagal IEC standartą | 50 A | vnt. | 78.55 |  | 0
Vilniaus m. sav. | Žirmūnų sen. | Medžiagos | Saugiklis, d45mm, I=292mm pagal IEC standartą | 63 A | vnt. | 82.11 |  | 0
Vilniaus m. sav. | Žirmūnų sen. | Medžiagos | Saugiklis, d45mm, I=292mm pagal IEC standartą | 80 A | vnt. | 95.83 |  | 0
Vilniaus m. sav. | Žirmūnų sen. | Medžiagos | Saugiklis, d45mm, I=292mm pagal IEC standartą | 100 A | vnt. | 103.9 |  | 0
Vilniaus m. sav. | Antakalnio sen. | Medžiagos | Saugiklis, d45mm, I=292mm pagal IEC standartą | 6 A arba 6,3 A | vnt. | 61.09 |  | 0
Vilniaus m. sav. | Antakalnio sen. | Medžiagos | Saugiklis, d45mm, I=292mm pagal IEC standartą | 10 A | vnt. | 61.01 |  | 0
Vilniaus m. sav. | Antakalnio sen. | Medžiagos | Saugiklis, d45mm, I=292mm pagal IEC standartą | 16 A | vnt. | 61.28 |  | 0
Vilniaus m. sav. | Antakalnio sen. | Medžiagos | Saugiklis, d45mm, I=292mm pagal IEC standartą | 20 A | vnt. | 61.31 |  | 0
Vilniaus m. sav. | Antakalnio sen. | Medžiagos | Saugiklis, d45mm, I=292mm pagal IEC standartą | 25 A | vnt. | 63.06 |  | 0
Vilniaus m. sav. | Antakalnio sen. | Medžiagos | Saugiklis, d45mm, I=292mm pagal IEC standartą | 31,5 A arba 32 A | vnt. | 64.71 |  | 0
Vilniaus m. sav. | Antakalnio sen. | Medžiagos | Saugiklis, d45mm, I=292mm pagal IEC standartą | 40 A | vnt. | 70.64 |  | 0
Vilniaus m. sav. | Antakalnio sen. | Medžiagos | Saugiklis, d45mm, I=292mm pagal IEC standartą | 50 A | vnt. | 78.55 |  | 0
Vilniaus m. sav. | Antakalnio sen. | Medžiagos | Saugiklis, d45mm, I=292mm pagal IEC standartą | 63 A | vnt. | 82.11 |  | 0
Vilniaus m. sav. | Antakalnio sen. | Medžiagos | Saugiklis, d45mm, I=292mm pagal IEC standartą | 80 A | vnt. | 95.83 |  | 0
Vilniaus m. sav. | Antakalnio sen. | Medžiagos | Saugiklis, d45mm, I=292mm pagal IEC standartą | 100 A | vnt. | 103.9 |  | 0
Vilniaus m. sav. | Naujosios Vilnios sen. | Medžiagos | Saugiklis, d45mm, I=292mm pagal IEC standartą | 6 A arba 6,3 A | vnt. | 61.09 |  | 0
Vilniaus m. sav. | Naujosios Vilnios sen. | Medžiagos | Saugiklis, d45mm, I=292mm pagal IEC standartą | 10 A | vnt. | 61.01 |  | 0
Vilniaus m. sav. | Naujosios Vilnios sen. | Medžiagos | Saugiklis, d45mm, I=292mm pagal IEC standartą | 16 A | vnt. | 61.28 |  | 0
Vilniaus m. sav. | Naujosios Vilnios sen. | Medžiagos | Saugiklis, d45mm, I=292mm pagal IEC standartą | 20 A | vnt. | 61.31 |  | 0
Vilniaus m. sav. | Naujosios Vilnios sen. | Medžiagos | Saugiklis, d45mm, I=292mm pagal IEC standartą | 25 A | vnt. | 63.06 |  | 0
Vilniaus m. sav. | Naujosios Vilnios sen. | Medžiagos | Saugiklis, d45mm, I=292mm pagal IEC standartą | 31,5 A arba 32 A | vnt. | 64.71 |  | 0
Vilniaus m. sav. | Naujosios Vilnios sen. | Medžiagos | Saugiklis, d45mm, I=292mm pagal IEC standartą | 40 A | vnt. | 70.64 |  | 0
Vilniaus m. sav. | Naujosios Vilnios sen. | Medžiagos | Saugiklis, d45mm, I=292mm pagal IEC standartą | 50 A | vnt. | 78.55 |  | 0
Vilniaus m. sav. | Naujosios Vilnios sen. | Medžiagos | Saugiklis, d45mm, I=292mm pagal IEC standartą | 63 A | vnt. | 82.11 |  | 0
Vilniaus m. sav. | Naujosios Vilnios sen. | Medžiagos | Saugiklis, d45mm, I=292mm pagal IEC standartą | 80 A | vnt. | 95.83 |  | 0
Vilniaus m. sav. | Naujosios Vilnios sen. | Medžiagos | Saugiklis, d45mm, I=292mm pagal IEC standartą | 100 A | vnt. | 103.9 |  | 0
Vilniaus m. sav. | Naujamiesčio sen. | Medžiagos | Saugiklis, d45mm, I=292mm pagal IEC standartą | 6 A arba 6,3 A | vnt. | 61.09 |  | 0
Vilniaus m. sav. | Vilkpėdės sen. | Medžiagos | Saugiklis, d45mm, I=292mm pagal IEC standartą | 6 A arba 6,3 A | vnt. | 61.09 |  | 0
Vilniaus m. sav. | Naujininkų sen. | Medžiagos | Saugiklis, d45mm, I=292mm pagal IEC standartą | 6 A arba 6,3 A | vnt. | 61.09 |  | 0
Vilniaus m. sav. | Lazdynų sen. | Medžiagos | Saugiklis, d45mm, I=292mm pagal IEC standartą | 6 A arba 6,3 A | vnt. | 61.09 |  | 0
Vilniaus m. sav. | Senamiesčio sen. | Medžiagos | Saugiklis, d45mm, I=292mm pagal IEC standartą | 6 A arba 6,3 A | vnt. | 61.09 |  | 0
Vilniaus m. sav. | Grigiškių sen. | Medžiagos | Saugiklis, d45mm, I=292mm pagal IEC standartą | 6 A arba 6,3 A | vnt. | 61.09 |  | 0
Vilniaus m. sav. | Panerių sen. | Medžiagos | Saugiklis, d45mm, I=292mm pagal IEC standartą | 6 A arba 6,3 A | vnt. | 61.09 |  | 0
Vilniaus m. sav. | Naujamiesčio sen. | Medžiagos | Saugiklis, d45mm, I=292mm pagal IEC standartą | 10 A | vnt. | 61.01 |  | 0
Vilniaus m. sav. | Vilkpėdės sen. | Medžiagos | Saugiklis, d45mm, I=292mm pagal IEC standartą | 10 A | vnt. | 61.01 |  | 0
Vilniaus m. sav. | Naujininkų sen. | Medžiagos | Saugiklis, d45mm, I=292mm pagal IEC standartą | 10 A | vnt. | 61.01 |  | 0
Vilniaus m. sav. | Lazdynų sen. | Medžiagos | Saugiklis, d45mm, I=292mm pagal IEC standartą | 10 A | vnt. | 61.01 |  | 0
Vilniaus m. sav. | Senamiesčio sen. | Medžiagos | Saugiklis, d45mm, I=292mm pagal IEC standartą | 10 A | vnt. | 61.01 |  | 0
Vilniaus m. sav. | Grigiškių sen. | Medžiagos | Saugiklis, d45mm, I=292mm pagal IEC standartą | 10 A | vnt. | 61.01 |  | 0
Vilniaus m. sav. | Panerių sen. | Medžiagos | Saugiklis, d45mm, I=292mm pagal IEC standartą | 10 A | vnt. | 61.01 |  | 0
Vilniaus m. sav. | Naujamiesčio sen. | Medžiagos | Saugiklis, d45mm, I=292mm pagal IEC standartą | 16 A | vnt. | 61.28 |  | 0
Vilniaus m. sav. | Vilkpėdės sen. | Medžiagos | Saugiklis, d45mm, I=292mm pagal IEC standartą | 16 A | vnt. | 61.28 |  | 0
Vilniaus m. sav. | Naujininkų sen. | Medžiagos | Saugiklis, d45mm, I=292mm pagal IEC standartą | 16 A | vnt. | 61.28 |  | 0
Vilniaus m. sav. | Lazdynų sen. | Medžiagos | Saugiklis, d45mm, I=292mm pagal IEC standartą | 16 A | vnt. | 61.28 |  | 0
Vilniaus m. sav. | Senamiesčio sen. | Medžiagos | Saugiklis, d45mm, I=292mm pagal IEC standartą | 16 A | vnt. | 61.28 |  | 0
Vilniaus m. sav. | Grigiškių sen. | Medžiagos | Saugiklis, d45mm, I=292mm pagal IEC standartą | 16 A | vnt. | 61.28 |  | 0
Vilniaus m. sav. | Panerių sen. | Medžiagos | Saugiklis, d45mm, I=292mm pagal IEC standartą | 16 A | vnt. | 61.28 |  | 0
Vilniaus m. sav. | Naujamiesčio sen. | Medžiagos | Saugiklis, d45mm, I=292mm pagal IEC standartą | 20 A | vnt. | 61.31 |  | 0
Vilniaus m. sav. | Vilkpėdės sen. | Medžiagos | Saugiklis, d45mm, I=292mm pagal IEC standartą | 20 A | vnt. | 61.31 |  | 0
Vilniaus m. sav. | Naujininkų sen. | Medžiagos | Saugiklis, d45mm, I=292mm pagal IEC standartą | 20 A | vnt. | 61.31 |  | 0
Vilniaus m. sav. | Lazdynų sen. | Medžiagos | Saugiklis, d45mm, I=292mm pagal IEC standartą | 20 A | vnt. | 61.31 |  | 0
Vilniaus m. sav. | Senamiesčio sen. | Medžiagos | Saugiklis, d45mm, I=292mm pagal IEC standartą | 20 A | vnt. | 61.31 |  | 0
Vilniaus m. sav. | Grigiškių sen. | Medžiagos | Saugiklis, d45mm, I=292mm pagal IEC standartą | 20 A | vnt. | 61.31 |  | 0
Vilniaus m. sav. | Panerių sen. | Medžiagos | Saugiklis, d45mm, I=292mm pagal IEC standartą | 20 A | vnt. | 61.31 |  | 0
Vilniaus m. sav. | Naujamiesčio sen. | Medžiagos | Saugiklis, d45mm, I=292mm pagal IEC standartą | 25 A | vnt. | 63.06 |  | 0
Vilniaus m. sav. | Vilkpėdės sen. | Medžiagos | Saugiklis, d45mm, I=292mm pagal IEC standartą | 25 A | vnt. | 63.06 |  | 0
Vilniaus m. sav. | Naujininkų sen. | Medžiagos | Saugiklis, d45mm, I=292mm pagal IEC standartą | 25 A | vnt. | 63.06 |  | 0
Vilniaus m. sav. | Lazdynų sen. | Medžiagos | Saugiklis, d45mm, I=292mm pagal IEC standartą | 25 A | vnt. | 63.06 |  | 0
Vilniaus m. sav. | Senamiesčio sen. | Medžiagos | Saugiklis, d45mm, I=292mm pagal IEC standartą | 25 A | vnt. | 63.06 |  | 0
Vilniaus m. sav. | Grigiškių sen. | Medžiagos | Saugiklis, d45mm, I=292mm pagal IEC standartą | 25 A | vnt. | 63.06 |  | 0
Vilniaus m. sav. | Panerių sen. | Medžiagos | Saugiklis, d45mm, I=292mm pagal IEC standartą | 25 A | vnt. | 63.06 |  | 0
Vilniaus m. sav. | Naujamiesčio sen. | Medžiagos | Saugiklis, d45mm, I=292mm pagal IEC standartą | 31,5 A arba 32 A | vnt. | 64.71 |  | 0
Vilniaus m. sav. | Vilkpėdės sen. | Medžiagos | Saugiklis, d45mm, I=292mm pagal IEC standartą | 31,5 A arba 32 A | vnt. | 64.71 |  | 0
Vilniaus m. sav. | Naujininkų sen. | Medžiagos | Saugiklis, d45mm, I=292mm pagal IEC standartą | 31,5 A arba 32 A | vnt. | 64.71 |  | 0
Vilniaus m. sav. | Lazdynų sen. | Medžiagos | Saugiklis, d45mm, I=292mm pagal IEC standartą | 31,5 A arba 32 A | vnt. | 64.71 |  | 0
Vilniaus m. sav. | Senamiesčio sen. | Medžiagos | Saugiklis, d45mm, I=292mm pagal IEC standartą | 31,5 A arba 32 A | vnt. | 64.71 |  | 0
Vilniaus m. sav. | Grigiškių sen. | Medžiagos | Saugiklis, d45mm, I=292mm pagal IEC standartą | 31,5 A arba 32 A | vnt. | 64.71 |  | 0
Vilniaus m. sav. | Panerių sen. | Medžiagos | Saugiklis, d45mm, I=292mm pagal IEC standartą | 31,5 A arba 32 A | vnt. | 64.71 |  | 0
Vilniaus m. sav. | Naujamiesčio sen. | Medžiagos | Saugiklis, d45mm, I=292mm pagal IEC standartą | 40 A | vnt. | 70.64 |  | 0
Vilniaus m. sav. | Vilkpėdės sen. | Medžiagos | Saugiklis, d45mm, I=292mm pagal IEC standartą | 40 A | vnt. | 70.64 |  | 0
Vilniaus m. sav. | Naujininkų sen. | Medžiagos | Saugiklis, d45mm, I=292mm pagal IEC standartą | 40 A | vnt. | 70.64 |  | 0
Vilniaus m. sav. | Lazdynų sen. | Medžiagos | Saugiklis, d45mm, I=292mm pagal IEC standartą | 40 A | vnt. | 70.64 |  | 0
Vilniaus m. sav. | Senamiesčio sen. | Medžiagos | Saugiklis, d45mm, I=292mm pagal IEC standartą | 40 A | vnt. | 70.64 |  | 0
Vilniaus m. sav. | Grigiškių sen. | Medžiagos | Saugiklis, d45mm, I=292mm pagal IEC standartą | 40 A | vnt. | 70.64 |  | 0
Vilniaus m. sav. | Panerių sen. | Medžiagos | Saugiklis, d45mm, I=292mm pagal IEC standartą | 40 A | vnt. | 70.64 |  | 0
Vilniaus m. sav. | Naujamiesčio sen. | Medžiagos | Saugiklis, d45mm, I=292mm pagal IEC standartą | 50 A | vnt. | 78.55 |  | 0
Vilniaus m. sav. | Vilkpėdės sen. | Medžiagos | Saugiklis, d45mm, I=292mm pagal IEC standartą | 50 A | vnt. | 78.55 |  | 0
Vilniaus m. sav. | Naujininkų sen. | Medžiagos | Saugiklis, d45mm, I=292mm pagal IEC standartą | 50 A | vnt. | 78.55 |  | 0
Vilniaus m. sav. | Lazdynų sen. | Medžiagos | Saugiklis, d45mm, I=292mm pagal IEC standartą | 50 A | vnt. | 78.55 |  | 0
Vilniaus m. sav. | Senamiesčio sen. | Medžiagos | Saugiklis, d45mm, I=292mm pagal IEC standartą | 50 A | vnt. | 78.55 |  | 0
Vilniaus m. sav. | Grigiškių sen. | Medžiagos | Saugiklis, d45mm, I=292mm pagal IEC standartą | 50 A | vnt. | 78.55 |  | 0
Vilniaus m. sav. | Panerių sen. | Medžiagos | Saugiklis, d45mm, I=292mm pagal IEC standartą | 50 A | vnt. | 78.55 |  | 0
Vilniaus m. sav. | Naujamiesčio sen. | Medžiagos | Saugiklis, d45mm, I=292mm pagal IEC standartą | 63 A | vnt. | 82.11 |  | 0
Vilniaus m. sav. | Vilkpėdės sen. | Medžiagos | Saugiklis, d45mm, I=292mm pagal IEC standartą | 63 A | vnt. | 82.11 |  | 0
Vilniaus m. sav. | Naujininkų sen. | Medžiagos | Saugiklis, d45mm, I=292mm pagal IEC standartą | 63 A | vnt. | 82.11 |  | 0
Vilniaus m. sav. | Lazdynų sen. | Medžiagos | Saugiklis, d45mm, I=292mm pagal IEC standartą | 63 A | vnt. | 82.11 |  | 0
Vilniaus m. sav. | Senamiesčio sen. | Medžiagos | Saugiklis, d45mm, I=292mm pagal IEC standartą | 63 A | vnt. | 82.11 |  | 0
Vilniaus m. sav. | Grigiškių sen. | Medžiagos | Saugiklis, d45mm, I=292mm pagal IEC standartą | 63 A | vnt. | 82.11 |  | 0
Vilniaus m. sav. | Panerių sen. | Medžiagos | Saugiklis, d45mm, I=292mm pagal IEC standartą | 63 A | vnt. | 82.11 |  | 0
Vilniaus m. sav. | Naujamiesčio sen. | Medžiagos | Saugiklis, d45mm, I=292mm pagal IEC standartą | 80 A | vnt. | 95.83 |  | 0
Vilniaus m. sav. | Vilkpėdės sen. | Medžiagos | Saugiklis, d45mm, I=292mm pagal IEC standartą | 80 A | vnt. | 95.83 |  | 0
Vilniaus m. sav. | Naujininkų sen. | Medžiagos | Saugiklis, d45mm, I=292mm pagal IEC standartą | 80 A | vnt. | 95.83 |  | 0
Vilniaus m. sav. | Lazdynų sen. | Medžiagos | Saugiklis, d45mm, I=292mm pagal IEC standartą | 80 A | vnt. | 95.83 |  | 0
Vilniaus m. sav. | Senamiesčio sen. | Medžiagos | Saugiklis, d45mm, I=292mm pagal IEC standartą | 80 A | vnt. | 95.83 |  | 0
Vilniaus m. sav. | Grigiškių sen. | Medžiagos | Saugiklis, d45mm, I=292mm pagal IEC standartą | 80 A | vnt. | 95.83 |  | 0
Vilniaus m. sav. | Panerių sen. | Medžiagos | Saugiklis, d45mm, I=292mm pagal IEC standartą | 80 A | vnt. | 95.83 |  | 0
Vilniaus m. sav. | Naujamiesčio sen. | Medžiagos | Saugiklis, d45mm, I=292mm pagal IEC standartą | 100 A | vnt. | 103.9 |  | 0
Vilniaus m. sav. | Vilkpėdės sen. | Medžiagos | Saugiklis, d45mm, I=292mm pagal IEC standartą | 100 A | vnt. | 103.9 |  | 0
Vilniaus m. sav. | Naujininkų sen. | Medžiagos | Saugiklis, d45mm, I=292mm pagal IEC standartą | 100 A | vnt. | 103.9 |  | 0
Vilniaus m. sav. | Lazdynų sen. | Medžiagos | Saugiklis, d45mm, I=292mm pagal IEC standartą | 100 A | vnt. | 103.9 |  | 0
Vilniaus m. sav. | Senamiesčio sen. | Medžiagos | Saugiklis, d45mm, I=292mm pagal IEC standartą | 100 A | vnt. | 103.9 |  | 0
Vilniaus m. sav. | Grigiškių sen. | Medžiagos | Saugiklis, d45mm, I=292mm pagal IEC standartą | 100 A | vnt. | 103.9 |  | 0
Vilniaus m. sav. | Panerių sen. | Medžiagos | Saugiklis, d45mm, I=292mm pagal IEC standartą | 100 A | vnt. | 103.9 |  | 0
Vilniaus m. sav. | Justiniškių sen. | Medžiagos | Saugiklis, d45mm, I=292mm pagal IEC standartą | 6 A arba 6,3 A | vnt. | 61.09 |  | 0
Vilniaus m. sav. | Verkių sen. | Medžiagos | Saugiklis, d45mm, I=292mm pagal IEC standartą | 6 A arba 6,3 A | vnt. | 61.09 |  | 0
Vilniaus m. sav. | Šeškinės sen. | Medžiagos | Saugiklis, d45mm, I=292mm pagal IEC standartą | 6 A arba 6,3 A | vnt. | 61.09 |  | 0
Vilniaus m. sav. | Viršuliškių sen. | Medžiagos | Saugiklis, d45mm, I=292mm pagal IEC standartą | 6 A arba 6,3 A | vnt. | 61.09 |  | 0
Vilniaus m. sav. | Fabijoniškių sen. | Medžiagos | Saugiklis, d45mm, I=292mm pagal IEC standartą | 6 A arba 6,3 A | vnt. | 61.09 |  | 0
Vilniaus m. sav. | Pašilaičių sen. | Medžiagos | Saugiklis, d45mm, I=292mm pagal IEC standartą | 6 A arba 6,3 A | vnt. | 61.09 |  | 0
Vilniaus m. sav. | Justiniškių sen. | Medžiagos | Saugiklis, d45mm, I=292mm pagal IEC standartą | 10 A | vnt. | 61.01 |  | 0
Vilniaus m. sav. | Verkių sen. | Medžiagos | Saugiklis, d45mm, I=292mm pagal IEC standartą | 10 A | vnt. | 61.01 |  | 0
Vilniaus m. sav. | Šeškinės sen. | Medžiagos | Saugiklis, d45mm, I=292mm pagal IEC standartą | 10 A | vnt. | 61.01 |  | 0
Vilniaus m. sav. | Viršuliškių sen. | Medžiagos | Saugiklis, d45mm, I=292mm pagal IEC standartą | 10 A | vnt. | 61.01 |  | 0
Vilniaus m. sav. | Fabijoniškių sen. | Medžiagos | Saugiklis, d45mm, I=292mm pagal IEC standartą | 10 A | vnt. | 61.01 |  | 0
Vilniaus m. sav. | Pašilaičių sen. | Medžiagos | Saugiklis, d45mm, I=292mm pagal IEC standartą | 10 A | vnt. | 61.01 |  | 0
Vilniaus m. sav. | Justiniškių sen. | Medžiagos | Saugiklis, d45mm, I=292mm pagal IEC standartą | 16 A | vnt. | 61.28 |  | 0
Vilniaus m. sav. | Verkių sen. | Medžiagos | Saugiklis, d45mm, I=292mm pagal IEC standartą | 16 A | vnt. | 61.28 |  | 0
Vilniaus m. sav. | Šeškinės sen. | Medžiagos | Saugiklis, d45mm, I=292mm pagal IEC standartą | 16 A | vnt. | 61.28 |  | 0
Vilniaus m. sav. | Viršuliškių sen. | Medžiagos | Saugiklis, d45mm, I=292mm pagal IEC standartą | 16 A | vnt. | 61.28 |  | 0
Vilniaus m. sav. | Fabijoniškių sen. | Medžiagos | Saugiklis, d45mm, I=292mm pagal IEC standartą | 16 A | vnt. | 61.28 |  | 0
Vilniaus m. sav. | Pašilaičių sen. | Medžiagos | Saugiklis, d45mm, I=292mm pagal IEC standartą | 16 A | vnt. | 61.28 |  | 0
Vilniaus m. sav. | Justiniškių sen. | Medžiagos | Saugiklis, d45mm, I=292mm pagal IEC standartą | 20 A | vnt. | 61.31 |  | 0
Vilniaus m. sav. | Verkių sen. | Medžiagos | Saugiklis, d45mm, I=292mm pagal IEC standartą | 20 A | vnt. | 61.31 |  | 0
Vilniaus m. sav. | Šeškinės sen. | Medžiagos | Saugiklis, d45mm, I=292mm pagal IEC standartą | 20 A | vnt. | 61.31 |  | 0
Vilniaus m. sav. | Viršuliškių sen. | Medžiagos | Saugiklis, d45mm, I=292mm pagal IEC standartą | 20 A | vnt. | 61.31 |  | 0
Vilniaus m. sav. | Fabijoniškių sen. | Medžiagos | Saugiklis, d45mm, I=292mm pagal IEC standartą | 20 A | vnt. | 61.31 |  | 0
Vilniaus m. sav. | Pašilaičių sen. | Medžiagos | Saugiklis, d45mm, I=292mm pagal IEC standartą | 20 A | vnt. | 61.31 |  | 0
Vilniaus m. sav. | Justiniškių sen. | Medžiagos | Saugiklis, d45mm, I=292mm pagal IEC standartą | 25 A | vnt. | 63.06 |  | 0
Vilniaus m. sav. | Verkių sen. | Medžiagos | Saugiklis, d45mm, I=292mm pagal IEC standartą | 25 A | vnt. | 63.06 |  | 0
Vilniaus m. sav. | Šeškinės sen. | Medžiagos | Saugiklis, d45mm, I=292mm pagal IEC standartą | 25 A | vnt. | 63.06 |  | 0
Vilniaus m. sav. | Viršuliškių sen. | Medžiagos | Saugiklis, d45mm, I=292mm pagal IEC standartą | 25 A | vnt. | 63.06 |  | 0
Vilniaus m. sav. | Fabijoniškių sen. | Medžiagos | Saugiklis, d45mm, I=292mm pagal IEC standartą | 25 A | vnt. | 63.06 |  | 0
Vilniaus m. sav. | Pašilaičių sen. | Medžiagos | Saugiklis, d45mm, I=292mm pagal IEC standartą | 25 A | vnt. | 63.06 |  | 0
Vilniaus m. sav. | Justiniškių sen. | Medžiagos | Saugiklis, d45mm, I=292mm pagal IEC standartą | 31,5 A arba 32 A | vnt. | 64.71 |  | 0
Vilniaus m. sav. | Verkių sen. | Medžiagos | Saugiklis, d45mm, I=292mm pagal IEC standartą | 31,5 A arba 32 A | vnt. | 64.71 |  | 0
Vilniaus m. sav. | Šeškinės sen. | Medžiagos | Saugiklis, d45mm, I=292mm pagal IEC standartą | 31,5 A arba 32 A | vnt. | 64.71 |  | 0
Vilniaus m. sav. | Viršuliškių sen. | Medžiagos | Saugiklis, d45mm, I=292mm pagal IEC standartą | 31,5 A arba 32 A | vnt. | 64.71 |  | 0
Vilniaus m. sav. | Fabijoniškių sen. | Medžiagos | Saugiklis, d45mm, I=292mm pagal IEC standartą | 31,5 A arba 32 A | vnt. | 64.71 |  | 0
Vilniaus m. sav. | Pašilaičių sen. | Medžiagos | Saugiklis, d45mm, I=292mm pagal IEC standartą | 31,5 A arba 32 A | vnt. | 64.71 |  | 0
Vilniaus m. sav. | Justiniškių sen. | Medžiagos | Saugiklis, d45mm, I=292mm pagal IEC standartą | 40 A | vnt. | 70.64 |  | 0
Vilniaus m. sav. | Verkių sen. | Medžiagos | Saugiklis, d45mm, I=292mm pagal IEC standartą | 40 A | vnt. | 70.64 |  | 0
Vilniaus m. sav. | Šeškinės sen. | Medžiagos | Saugiklis, d45mm, I=292mm pagal IEC standartą | 40 A | vnt. | 70.64 |  | 0
Vilniaus m. sav. | Viršuliškių sen. | Medžiagos | Saugiklis, d45mm, I=292mm pagal IEC standartą | 40 A | vnt. | 70.64 |  | 0
Vilniaus m. sav. | Fabijoniškių sen. | Medžiagos | Saugiklis, d45mm, I=292mm pagal IEC standartą | 40 A | vnt. | 70.64 |  | 0
Vilniaus m. sav. | Pašilaičių sen. | Medžiagos | Saugiklis, d45mm, I=292mm pagal IEC standartą | 40 A | vnt. | 70.64 |  | 0
Vilniaus m. sav. | Justiniškių sen. | Medžiagos | Saugiklis, d45mm, I=292mm pagal IEC standartą | 50 A | vnt. | 78.55 |  | 0
Vilniaus m. sav. | Verkių sen. | Medžiagos | Saugiklis, d45mm, I=292mm pagal IEC standartą | 50 A | vnt. | 78.55 |  | 0
Vilniaus m. sav. | Šeškinės sen. | Medžiagos | Saugiklis, d45mm, I=292mm pagal IEC standartą | 50 A | vnt. | 78.55 |  | 0
Vilniaus m. sav. | Viršuliškių sen. | Medžiagos | Saugiklis, d45mm, I=292mm pagal IEC standartą | 50 A | vnt. | 78.55 |  | 0
Vilniaus m. sav. | Fabijoniškių sen. | Medžiagos | Saugiklis, d45mm, I=292mm pagal IEC standartą | 50 A | vnt. | 78.55 |  | 0
Vilniaus m. sav. | Pašilaičių sen. | Medžiagos | Saugiklis, d45mm, I=292mm pagal IEC standartą | 50 A | vnt. | 78.55 |  | 0
Vilniaus m. sav. | Justiniškių sen. | Medžiagos | Saugiklis, d45mm, I=292mm pagal IEC standartą | 63 A | vnt. | 82.11 |  | 0
Vilniaus m. sav. | Verkių sen. | Medžiagos | Saugiklis, d45mm, I=292mm pagal IEC standartą | 63 A | vnt. | 82.11 |  | 0
Vilniaus m. sav. | Šeškinės sen. | Medžiagos | Saugiklis, d45mm, I=292mm pagal IEC standartą | 63 A | vnt. | 82.11 |  | 0
Vilniaus m. sav. | Viršuliškių sen. | Medžiagos | Saugiklis, d45mm, I=292mm pagal IEC standartą | 63 A | vnt. | 82.11 |  | 0
Vilniaus m. sav. | Fabijoniškių sen. | Medžiagos | Saugiklis, d45mm, I=292mm pagal IEC standartą | 63 A | vnt. | 82.11 |  | 0
Vilniaus m. sav. | Pašilaičių sen. | Medžiagos | Saugiklis, d45mm, I=292mm pagal IEC standartą | 63 A | vnt. | 82.11 |  | 0
Vilniaus m. sav. | Justiniškių sen. | Medžiagos | Saugiklis, d45mm, I=292mm pagal IEC standartą | 80 A | vnt. | 95.83 |  | 0
Vilniaus m. sav. | Verkių sen. | Medžiagos | Saugiklis, d45mm, I=292mm pagal IEC standartą | 80 A | vnt. | 95.83 |  | 0
Vilniaus m. sav. | Šeškinės sen. | Medžiagos | Saugiklis, d45mm, I=292mm pagal IEC standartą | 80 A | vnt. | 95.83 |  | 0
Vilniaus m. sav. | Viršuliškių sen. | Medžiagos | Saugiklis, d45mm, I=292mm pagal IEC standartą | 80 A | vnt. | 95.83 |  | 0
Vilniaus m. sav. | Fabijoniškių sen. | Medžiagos | Saugiklis, d45mm, I=292mm pagal IEC standartą | 80 A | vnt. | 95.83 |  | 0
Vilniaus m. sav. | Pašilaičių sen. | Medžiagos | Saugiklis, d45mm, I=292mm pagal IEC standartą | 80 A | vnt. | 95.83 |  | 0
Vilniaus m. sav. | Justiniškių sen. | Medžiagos | Saugiklis, d45mm, I=292mm pagal IEC standartą | 100 A | vnt. | 103.9 |  | 0
Vilniaus m. sav. | Verkių sen. | Medžiagos | Saugiklis, d45mm, I=292mm pagal IEC standartą | 100 A | vnt. | 103.9 |  | 0
Vilniaus m. sav. | Šeškinės sen. | Medžiagos | Saugiklis, d45mm, I=292mm pagal IEC standartą | 100 A | vnt. | 103.9 |  | 0
Vilniaus m. sav. | Viršuliškių sen. | Medžiagos | Saugiklis, d45mm, I=292mm pagal IEC standartą | 100 A | vnt. | 103.9 |  | 0
Vilniaus m. sav. | Fabijoniškių sen. | Medžiagos | Saugiklis, d45mm, I=292mm pagal IEC standartą | 100 A | vnt. | 103.9 |  | 0
Vilniaus m. sav. | Pašilaičių sen. | Medžiagos | Saugiklis, d45mm, I=292mm pagal IEC standartą | 100 A | vnt. | 103.9 |  | 0
Vilniaus m. sav. | Pilaitės sen. | Medžiagos | Kirtikliai | RPC-1, 100 A | vnt. | 207.86 |  | 0
Vilniaus m. sav. | Karoliniškių sen. | Medžiagos | Kirtikliai | RPC-1, 100 A | vnt. | 207.86 |  | 0
Vilniaus m. sav. | Žvėryno sen. | Medžiagos | Kirtikliai | RPC-1, 100 A | vnt. | 207.86 |  | 0
Vilniaus m. sav. | Pilaitės sen. | Medžiagos | Kirtikliai | RPC-2, 250 A | vnt. | 274.97 |  | 0
Vilniaus m. sav. | Karoliniškių sen. | Medžiagos | Kirtikliai | RPC-2, 250 A | vnt. | 274.97 |  | 0
Vilniaus m. sav. | Žvėryno sen. | Medžiagos | Kirtikliai | RPC-2, 250 A | vnt. | 274.97 |  | 0
Vilniaus m. sav. | Pilaitės sen. | Medžiagos | Kirtikliai | RPC-4, 400 A | vnt. | 285.31 |  | 0
Vilniaus m. sav. | Karoliniškių sen. | Medžiagos | Kirtikliai | RPC-4, 400 A | vnt. | 285.31 |  | 0
Vilniaus m. sav. | Žvėryno sen. | Medžiagos | Kirtikliai | RPC-4, 400 A | vnt. | 285.31 |  | 0
Vilniaus m. sav. | Pilaitės sen. | Medžiagos | Kirtikliai | RPC-6, 630 A | vnt. | 398.78 |  | 0
Vilniaus m. sav. | Karoliniškių sen. | Medžiagos | Kirtikliai | RPC-6, 630 A | vnt. | 398.78 |  | 0
Vilniaus m. sav. | Žvėryno sen. | Medžiagos | Kirtikliai | RPC-6, 630 A | vnt. | 398.78 |  | 0
Vilniaus m. sav. | Pilaitės sen. | Medžiagos | Kirtikliai | RPB-1, 100 A | vnt. | 207.86 |  | 0
Vilniaus m. sav. | Karoliniškių sen. | Medžiagos | Kirtikliai | RPB-1, 100 A | vnt. | 207.86 |  | 0
Vilniaus m. sav. | Žvėryno sen. | Medžiagos | Kirtikliai | RPB-1, 100 A | vnt. | 207.86 |  | 0
Vilniaus m. sav. | Pilaitės sen. | Medžiagos | Kirtikliai | RPB-2, 250 A | vnt. | 274.97 |  | 0
Vilniaus m. sav. | Karoliniškių sen. | Medžiagos | Kirtikliai | RPB-2, 250 A | vnt. | 274.97 |  | 0
Vilniaus m. sav. | Žvėryno sen. | Medžiagos | Kirtikliai | RPB-2, 250 A | vnt. | 274.97 |  | 0
Vilniaus m. sav. | Pilaitės sen. | Medžiagos | Kirtikliai | RPB-4, 400 A | vnt. | 285.31 |  | 0
Vilniaus m. sav. | Karoliniškių sen. | Medžiagos | Kirtikliai | RPB-4, 400 A | vnt. | 285.31 |  | 0
Vilniaus m. sav. | Žvėryno sen. | Medžiagos | Kirtikliai | RPB-4, 400 A | vnt. | 285.31 |  | 0
Vilniaus m. sav. | Pilaitės sen. | Medžiagos | Kirtikliai | RPB-6, 630 A | vnt. | 398.78 |  | 0
Vilniaus m. sav. | Karoliniškių sen. | Medžiagos | Kirtikliai | RPB-6, 630 A | vnt. | 398.78 |  | 0
Vilniaus m. sav. | Žvėryno sen. | Medžiagos | Kirtikliai | RPB-6, 630 A | vnt. | 398.78 |  | 0
Vilniaus m. sav. | Pilaitės sen. | Medžiagos | Kirtikliai | VR-32-31, 100 A | vnt. | 139.13 |  | 0
Vilniaus m. sav. | Karoliniškių sen. | Medžiagos | Kirtikliai | VR-32-31, 100 A | vnt. | 139.13 |  | 0
Vilniaus m. sav. | Žvėryno sen. | Medžiagos | Kirtikliai | VR-32-31, 100 A | vnt. | 139.13 |  | 0
Vilniaus m. sav. | Pilaitės sen. | Medžiagos | Kirtikliai | VR-32-35, 250 A | vnt. | 199.14 |  | 0
Vilniaus m. sav. | Karoliniškių sen. | Medžiagos | Kirtikliai | VR-32-35, 250 A | vnt. | 199.14 |  | 0
Vilniaus m. sav. | Žvėryno sen. | Medžiagos | Kirtikliai | VR-32-35, 250 A | vnt. | 199.14 |  | 0
Vilniaus m. sav. | Pilaitės sen. | Medžiagos | Kirtikliai | VR-32-37, 400 A | vnt. | 250.45 |  | 0
Vilniaus m. sav. | Karoliniškių sen. | Medžiagos | Kirtikliai | VR-32-37, 400 A | vnt. | 250.45 |  | 0
Vilniaus m. sav. | Žvėryno sen. | Medžiagos | Kirtikliai | VR-32-37, 400 A | vnt. | 250.45 |  | 0
Vilniaus m. sav. | Pilaitės sen. | Medžiagos | Kirtikliai | VR-32-39, 630 A | vnt. | 493.68 |  | 0
Vilniaus m. sav. | Karoliniškių sen. | Medžiagos | Kirtikliai | VR-32-39, 630 A | vnt. | 493.68 |  | 0
Vilniaus m. sav. | Žvėryno sen. | Medžiagos | Kirtikliai | VR-32-39, 630 A | vnt. | 493.68 |  | 0
Vilniaus m. sav. | Pilaitės sen. | Medžiagos | Kirtikliai | RP-5, 1000 A | vnt. | 980.11 |  | 0
Vilniaus m. sav. | Karoliniškių sen. | Medžiagos | Kirtikliai | RP-5, 1000 A | vnt. | 980.11 |  | 0
Vilniaus m. sav. | Žvėryno sen. | Medžiagos | Kirtikliai | RP-5, 1000 A | vnt. | 980.11 |  | 0
Vilniaus m. sav. | Rasų sen. | Medžiagos | Kirtikliai | RPC-1, 100 A | vnt. | 207.86 |  | 0
Vilniaus m. sav. | Rasų sen. | Medžiagos | Kirtikliai | RPC-2, 250 A | vnt. | 274.97 |  | 0
Vilniaus m. sav. | Rasų sen. | Medžiagos | Kirtikliai | RPC-4, 400 A | vnt. | 285.31 |  | 0
Vilniaus m. sav. | Rasų sen. | Medžiagos | Kirtikliai | RPC-6, 630 A | vnt. | 398.78 |  | 0
Vilniaus m. sav. | Rasų sen. | Medžiagos | Kirtikliai | RPB-1, 100 A | vnt. | 207.86 |  | 0
Vilniaus m. sav. | Rasų sen. | Medžiagos | Kirtikliai | RPB-2, 250 A | vnt. | 274.97 |  | 0
Vilniaus m. sav. | Rasų sen. | Medžiagos | Kirtikliai | RPB-4, 400 A | vnt. | 285.31 |  | 0
Vilniaus m. sav. | Rasų sen. | Medžiagos | Kirtikliai | RPB-6, 630 A | vnt. | 398.78 |  | 0
Vilniaus m. sav. | Rasų sen. | Medžiagos | Kirtikliai | VR-32-31, 100 A | vnt. | 139.13 |  | 0
Vilniaus m. sav. | Rasų sen. | Medžiagos | Kirtikliai | VR-32-35, 250 A | vnt. | 199.14 |  | 0
Vilniaus m. sav. | Rasų sen. | Medžiagos | Kirtikliai | VR-32-37, 400 A | vnt. | 250.45 |  | 0
Vilniaus m. sav. | Rasų sen. | Medžiagos | Kirtikliai | VR-32-39, 630 A | vnt. | 493.68 |  | 0
Vilniaus m. sav. | Rasų sen. | Medžiagos | Kirtikliai | RP-5, 1000 A | vnt. | 980.11 |  | 0
Vilniaus m. sav. | Šnipiškių sen. | Medžiagos | Kirtikliai | RPC-1, 100 A | vnt. | 207.86 |  | 0
Vilniaus m. sav. | Šnipiškių sen. | Medžiagos | Kirtikliai | RPC-2, 250 A | vnt. | 274.97 |  | 0
Vilniaus m. sav. | Šnipiškių sen. | Medžiagos | Kirtikliai | RPC-4, 400 A | vnt. | 285.31 |  | 0
Vilniaus m. sav. | Šnipiškių sen. | Medžiagos | Kirtikliai | RPC-6, 630 A | vnt. | 398.78 |  | 0
Vilniaus m. sav. | Šnipiškių sen. | Medžiagos | Kirtikliai | RPB-1, 100 A | vnt. | 207.86 |  | 0
Vilniaus m. sav. | Šnipiškių sen. | Medžiagos | Kirtikliai | RPB-2, 250 A | vnt. | 274.97 |  | 0
Vilniaus m. sav. | Šnipiškių sen. | Medžiagos | Kirtikliai | RPB-4, 400 A | vnt. | 285.31 |  | 0
Vilniaus m. sav. | Šnipiškių sen. | Medžiagos | Kirtikliai | RPB-6, 630 A | vnt. | 398.78 |  | 0
Vilniaus m. sav. | Šnipiškių sen. | Medžiagos | Kirtikliai | VR-32-31, 100 A | vnt. | 139.13 |  | 0
Vilniaus m. sav. | Šnipiškių sen. | Medžiagos | Kirtikliai | VR-32-35, 250 A | vnt. | 199.14 |  | 0
Vilniaus m. sav. | Šnipiškių sen. | Medžiagos | Kirtikliai | VR-32-37, 400 A | vnt. | 250.45 |  | 0
Vilniaus m. sav. | Šnipiškių sen. | Medžiagos | Kirtikliai | VR-32-39, 630 A | vnt. | 493.68 |  | 0
Vilniaus m. sav. | Šnipiškių sen. | Medžiagos | Kirtikliai | RP-5, 1000 A | vnt. | 980.11 |  | 0
Vilniaus m. sav. | Žirmūnų sen. | Medžiagos | Kirtikliai | RPC-1, 100 A | vnt. | 207.86 |  | 0
Vilniaus m. sav. | Žirmūnų sen. | Medžiagos | Kirtikliai | RPC-2, 250 A | vnt. | 274.97 |  | 0
Vilniaus m. sav. | Žirmūnų sen. | Medžiagos | Kirtikliai | RPC-4, 400 A | vnt. | 285.31 |  | 0
Vilniaus m. sav. | Žirmūnų sen. | Medžiagos | Kirtikliai | RPC-6, 630 A | vnt. | 398.78 |  | 0
Vilniaus m. sav. | Žirmūnų sen. | Medžiagos | Kirtikliai | RPB-1, 100 A | vnt. | 207.86 |  | 0
Vilniaus m. sav. | Žirmūnų sen. | Medžiagos | Kirtikliai | RPB-2, 250 A | vnt. | 274.97 |  | 0
Vilniaus m. sav. | Žirmūnų sen. | Medžiagos | Kirtikliai | RPB-4, 400 A | vnt. | 285.31 |  | 0
Vilniaus m. sav. | Žirmūnų sen. | Medžiagos | Kirtikliai | RPB-6, 630 A | vnt. | 398.78 |  | 0
Vilniaus m. sav. | Žirmūnų sen. | Medžiagos | Kirtikliai | VR-32-31, 100 A | vnt. | 139.13 |  | 0
Vilniaus m. sav. | Žirmūnų sen. | Medžiagos | Kirtikliai | VR-32-35, 250 A | vnt. | 199.14 |  | 0
Vilniaus m. sav. | Žirmūnų sen. | Medžiagos | Kirtikliai | VR-32-37, 400 A | vnt. | 250.45 |  | 0
Vilniaus m. sav. | Žirmūnų sen. | Medžiagos | Kirtikliai | VR-32-39, 630 A | vnt. | 493.68 |  | 0
Vilniaus m. sav. | Žirmūnų sen. | Medžiagos | Kirtikliai | RP-5, 1000 A | vnt. | 980.11 |  | 0
Vilniaus m. sav. | Antakalnio sen. | Medžiagos | Kirtikliai | RPC-1, 100 A | vnt. | 207.86 |  | 0
Vilniaus m. sav. | Antakalnio sen. | Medžiagos | Kirtikliai | RPC-2, 250 A | vnt. | 274.97 |  | 0
Vilniaus m. sav. | Antakalnio sen. | Medžiagos | Kirtikliai | RPC-4, 400 A | vnt. | 285.31 |  | 0
Vilniaus m. sav. | Antakalnio sen. | Medžiagos | Kirtikliai | RPC-6, 630 A | vnt. | 398.78 |  | 0
Vilniaus m. sav. | Antakalnio sen. | Medžiagos | Kirtikliai | RPB-1, 100 A | vnt. | 207.86 |  | 0
Vilniaus m. sav. | Antakalnio sen. | Medžiagos | Kirtikliai | RPB-2, 250 A | vnt. | 274.97 |  | 0
Vilniaus m. sav. | Antakalnio sen. | Medžiagos | Kirtikliai | RPB-4, 400 A | vnt. | 285.31 |  | 0
Vilniaus m. sav. | Antakalnio sen. | Medžiagos | Kirtikliai | RPB-6, 630 A | vnt. | 398.78 |  | 0
Vilniaus m. sav. | Antakalnio sen. | Medžiagos | Kirtikliai | VR-32-31, 100 A | vnt. | 139.13 |  | 0
Vilniaus m. sav. | Antakalnio sen. | Medžiagos | Kirtikliai | VR-32-35, 250 A | vnt. | 199.14 |  | 0
Vilniaus m. sav. | Antakalnio sen. | Medžiagos | Kirtikliai | VR-32-37, 400 A | vnt. | 250.45 |  | 0
Vilniaus m. sav. | Antakalnio sen. | Medžiagos | Kirtikliai | VR-32-39, 630 A | vnt. | 493.68 |  | 0
Vilniaus m. sav. | Antakalnio sen. | Medžiagos | Kirtikliai | RP-5, 1000 A | vnt. | 980.11 |  | 0
Vilniaus m. sav. | Naujosios Vilnios sen. | Medžiagos | Kirtikliai | RPC-1, 100 A | vnt. | 207.86 |  | 0
Vilniaus m. sav. | Naujosios Vilnios sen. | Medžiagos | Kirtikliai | RPC-2, 250 A | vnt. | 274.97 |  | 0
Vilniaus m. sav. | Naujosios Vilnios sen. | Medžiagos | Kirtikliai | RPC-4, 400 A | vnt. | 285.31 |  | 0
Vilniaus m. sav. | Naujosios Vilnios sen. | Medžiagos | Kirtikliai | RPC-6, 630 A | vnt. | 398.78 |  | 0
Vilniaus m. sav. | Naujosios Vilnios sen. | Medžiagos | Kirtikliai | RPB-1, 100 A | vnt. | 207.86 |  | 0
Vilniaus m. sav. | Naujosios Vilnios sen. | Medžiagos | Kirtikliai | RPB-2, 250 A | vnt. | 274.97 |  | 0
Vilniaus m. sav. | Naujosios Vilnios sen. | Medžiagos | Kirtikliai | RPB-4, 400 A | vnt. | 285.31 |  | 0
Vilniaus m. sav. | Naujosios Vilnios sen. | Medžiagos | Kirtikliai | RPB-6, 630 A | vnt. | 398.78 |  | 0
Vilniaus m. sav. | Naujosios Vilnios sen. | Medžiagos | Kirtikliai | VR-32-31, 100 A | vnt. | 139.13 |  | 0
Vilniaus m. sav. | Naujosios Vilnios sen. | Medžiagos | Kirtikliai | VR-32-35, 250 A | vnt. | 199.14 |  | 0
Vilniaus m. sav. | Naujosios Vilnios sen. | Medžiagos | Kirtikliai | VR-32-37, 400 A | vnt. | 250.45 |  | 0
Vilniaus m. sav. | Naujosios Vilnios sen. | Medžiagos | Kirtikliai | VR-32-39, 630 A | vnt. | 493.68 |  | 0
Vilniaus m. sav. | Naujosios Vilnios sen. | Medžiagos | Kirtikliai | RP-5, 1000 A | vnt. | 980.11 |  | 0
Vilniaus m. sav. | Naujamiesčio sen. | Medžiagos | Kirtikliai | RPC-1, 100 A | vnt. | 207.86 |  | 0
Vilniaus m. sav. | Vilkpėdės sen. | Medžiagos | Kirtikliai | RPC-1, 100 A | vnt. | 207.86 |  | 0
Vilniaus m. sav. | Naujininkų sen. | Medžiagos | Kirtikliai | RPC-1, 100 A | vnt. | 207.86 |  | 0
Vilniaus m. sav. | Lazdynų sen. | Medžiagos | Kirtikliai | RPC-1, 100 A | vnt. | 207.86 |  | 0
Vilniaus m. sav. | Senamiesčio sen. | Medžiagos | Kirtikliai | RPC-1, 100 A | vnt. | 207.86 |  | 0
Vilniaus m. sav. | Grigiškių sen. | Medžiagos | Kirtikliai | RPC-1, 100 A | vnt. | 207.86 |  | 0
Vilniaus m. sav. | Panerių sen. | Medžiagos | Kirtikliai | RPC-1, 100 A | vnt. | 207.86 |  | 0
Vilniaus m. sav. | Naujamiesčio sen. | Medžiagos | Kirtikliai | RPC-2, 250 A | vnt. | 274.97 |  | 0
Vilniaus m. sav. | Vilkpėdės sen. | Medžiagos | Kirtikliai | RPC-2, 250 A | vnt. | 274.97 |  | 0
Vilniaus m. sav. | Naujininkų sen. | Medžiagos | Kirtikliai | RPC-2, 250 A | vnt. | 274.97 |  | 0
Vilniaus m. sav. | Lazdynų sen. | Medžiagos | Kirtikliai | RPC-2, 250 A | vnt. | 274.97 |  | 0
Vilniaus m. sav. | Senamiesčio sen. | Medžiagos | Kirtikliai | RPC-2, 250 A | vnt. | 274.97 |  | 0
Vilniaus m. sav. | Grigiškių sen. | Medžiagos | Kirtikliai | RPC-2, 250 A | vnt. | 274.97 |  | 0
Vilniaus m. sav. | Panerių sen. | Medžiagos | Kirtikliai | RPC-2, 250 A | vnt. | 274.97 |  | 0
Vilniaus m. sav. | Naujamiesčio sen. | Medžiagos | Kirtikliai | RPC-4, 400 A | vnt. | 285.31 |  | 0
Vilniaus m. sav. | Vilkpėdės sen. | Medžiagos | Kirtikliai | RPC-4, 400 A | vnt. | 285.31 |  | 0
Vilniaus m. sav. | Naujininkų sen. | Medžiagos | Kirtikliai | RPC-4, 400 A | vnt. | 285.31 |  | 0
Vilniaus m. sav. | Lazdynų sen. | Medžiagos | Kirtikliai | RPC-4, 400 A | vnt. | 285.31 |  | 0
Vilniaus m. sav. | Senamiesčio sen. | Medžiagos | Kirtikliai | RPC-4, 400 A | vnt. | 285.31 |  | 0
Vilniaus m. sav. | Grigiškių sen. | Medžiagos | Kirtikliai | RPC-4, 400 A | vnt. | 285.31 |  | 0
Vilniaus m. sav. | Panerių sen. | Medžiagos | Kirtikliai | RPC-4, 400 A | vnt. | 285.31 |  | 0
Vilniaus m. sav. | Naujamiesčio sen. | Medžiagos | Kirtikliai | RPC-6, 630 A | vnt. | 398.78 |  | 0
Vilniaus m. sav. | Vilkpėdės sen. | Medžiagos | Kirtikliai | RPC-6, 630 A | vnt. | 398.78 |  | 0
Vilniaus m. sav. | Naujininkų sen. | Medžiagos | Kirtikliai | RPC-6, 630 A | vnt. | 398.78 |  | 0
Vilniaus m. sav. | Lazdynų sen. | Medžiagos | Kirtikliai | RPC-6, 630 A | vnt. | 398.78 |  | 0
Vilniaus m. sav. | Senamiesčio sen. | Medžiagos | Kirtikliai | RPC-6, 630 A | vnt. | 398.78 |  | 0
Vilniaus m. sav. | Grigiškių sen. | Medžiagos | Kirtikliai | RPC-6, 630 A | vnt. | 398.78 |  | 0
Vilniaus m. sav. | Panerių sen. | Medžiagos | Kirtikliai | RPC-6, 630 A | vnt. | 398.78 |  | 0
Vilniaus m. sav. | Naujamiesčio sen. | Medžiagos | Kirtikliai | RPB-1, 100 A | vnt. | 207.86 |  | 0
Vilniaus m. sav. | Vilkpėdės sen. | Medžiagos | Kirtikliai | RPB-1, 100 A | vnt. | 207.86 |  | 0
Vilniaus m. sav. | Naujininkų sen. | Medžiagos | Kirtikliai | RPB-1, 100 A | vnt. | 207.86 |  | 0
Vilniaus m. sav. | Lazdynų sen. | Medžiagos | Kirtikliai | RPB-1, 100 A | vnt. | 207.86 |  | 0
Vilniaus m. sav. | Senamiesčio sen. | Medžiagos | Kirtikliai | RPB-1, 100 A | vnt. | 207.86 |  | 0
Vilniaus m. sav. | Grigiškių sen. | Medžiagos | Kirtikliai | RPB-1, 100 A | vnt. | 207.86 |  | 0
Vilniaus m. sav. | Panerių sen. | Medžiagos | Kirtikliai | RPB-1, 100 A | vnt. | 207.86 |  | 0
Vilniaus m. sav. | Naujamiesčio sen. | Medžiagos | Kirtikliai | RPB-2, 250 A | vnt. | 274.97 |  | 0
Vilniaus m. sav. | Vilkpėdės sen. | Medžiagos | Kirtikliai | RPB-2, 250 A | vnt. | 274.97 |  | 0
Vilniaus m. sav. | Naujininkų sen. | Medžiagos | Kirtikliai | RPB-2, 250 A | vnt. | 274.97 |  | 0
Vilniaus m. sav. | Lazdynų sen. | Medžiagos | Kirtikliai | RPB-2, 250 A | vnt. | 274.97 |  | 0
Vilniaus m. sav. | Senamiesčio sen. | Medžiagos | Kirtikliai | RPB-2, 250 A | vnt. | 274.97 |  | 0
Vilniaus m. sav. | Grigiškių sen. | Medžiagos | Kirtikliai | RPB-2, 250 A | vnt. | 274.97 |  | 0
Vilniaus m. sav. | Panerių sen. | Medžiagos | Kirtikliai | RPB-2, 250 A | vnt. | 274.97 |  | 0
Vilniaus m. sav. | Naujamiesčio sen. | Medžiagos | Kirtikliai | RPB-4, 400 A | vnt. | 285.31 |  | 0
Vilniaus m. sav. | Vilkpėdės sen. | Medžiagos | Kirtikliai | RPB-4, 400 A | vnt. | 285.31 |  | 0
Vilniaus m. sav. | Naujininkų sen. | Medžiagos | Kirtikliai | RPB-4, 400 A | vnt. | 285.31 |  | 0
Vilniaus m. sav. | Lazdynų sen. | Medžiagos | Kirtikliai | RPB-4, 400 A | vnt. | 285.31 |  | 0
Vilniaus m. sav. | Senamiesčio sen. | Medžiagos | Kirtikliai | RPB-4, 400 A | vnt. | 285.31 |  | 0
Vilniaus m. sav. | Grigiškių sen. | Medžiagos | Kirtikliai | RPB-4, 400 A | vnt. | 285.31 |  | 0
Vilniaus m. sav. | Panerių sen. | Medžiagos | Kirtikliai | RPB-4, 400 A | vnt. | 285.31 |  | 0
Vilniaus m. sav. | Naujamiesčio sen. | Medžiagos | Kirtikliai | RPB-6, 630 A | vnt. | 398.78 |  | 0
Vilniaus m. sav. | Vilkpėdės sen. | Medžiagos | Kirtikliai | RPB-6, 630 A | vnt. | 398.78 |  | 0
Vilniaus m. sav. | Naujininkų sen. | Medžiagos | Kirtikliai | RPB-6, 630 A | vnt. | 398.78 |  | 0
Vilniaus m. sav. | Lazdynų sen. | Medžiagos | Kirtikliai | RPB-6, 630 A | vnt. | 398.78 |  | 0
Vilniaus m. sav. | Senamiesčio sen. | Medžiagos | Kirtikliai | RPB-6, 630 A | vnt. | 398.78 |  | 0
Vilniaus m. sav. | Grigiškių sen. | Medžiagos | Kirtikliai | RPB-6, 630 A | vnt. | 398.78 |  | 0
Vilniaus m. sav. | Panerių sen. | Medžiagos | Kirtikliai | RPB-6, 630 A | vnt. | 398.78 |  | 0
Vilniaus m. sav. | Naujamiesčio sen. | Medžiagos | Kirtikliai | VR-32-31, 100 A | vnt. | 139.13 |  | 0
Vilniaus m. sav. | Vilkpėdės sen. | Medžiagos | Kirtikliai | VR-32-31, 100 A | vnt. | 139.13 |  | 0
Vilniaus m. sav. | Naujininkų sen. | Medžiagos | Kirtikliai | VR-32-31, 100 A | vnt. | 139.13 |  | 0
Vilniaus m. sav. | Lazdynų sen. | Medžiagos | Kirtikliai | VR-32-31, 100 A | vnt. | 139.13 |  | 0
Vilniaus m. sav. | Senamiesčio sen. | Medžiagos | Kirtikliai | VR-32-31, 100 A | vnt. | 139.13 |  | 0
Vilniaus m. sav. | Grigiškių sen. | Medžiagos | Kirtikliai | VR-32-31, 100 A | vnt. | 139.13 |  | 0
Vilniaus m. sav. | Panerių sen. | Medžiagos | Kirtikliai | VR-32-31, 100 A | vnt. | 139.13 |  | 0
Vilniaus m. sav. | Naujamiesčio sen. | Medžiagos | Kirtikliai | VR-32-35, 250 A | vnt. | 199.14 |  | 0
Vilniaus m. sav. | Vilkpėdės sen. | Medžiagos | Kirtikliai | VR-32-35, 250 A | vnt. | 199.14 |  | 0
Vilniaus m. sav. | Naujininkų sen. | Medžiagos | Kirtikliai | VR-32-35, 250 A | vnt. | 199.14 |  | 0
Vilniaus m. sav. | Lazdynų sen. | Medžiagos | Kirtikliai | VR-32-35, 250 A | vnt. | 199.14 |  | 0
Vilniaus m. sav. | Senamiesčio sen. | Medžiagos | Kirtikliai | VR-32-35, 250 A | vnt. | 199.14 |  | 0
Vilniaus m. sav. | Grigiškių sen. | Medžiagos | Kirtikliai | VR-32-35, 250 A | vnt. | 199.14 |  | 0
Vilniaus m. sav. | Panerių sen. | Medžiagos | Kirtikliai | VR-32-35, 250 A | vnt. | 199.14 |  | 0
Vilniaus m. sav. | Naujamiesčio sen. | Medžiagos | Kirtikliai | VR-32-37, 400 A | vnt. | 250.45 |  | 0
Vilniaus m. sav. | Vilkpėdės sen. | Medžiagos | Kirtikliai | VR-32-37, 400 A | vnt. | 250.45 |  | 0
Vilniaus m. sav. | Naujininkų sen. | Medžiagos | Kirtikliai | VR-32-37, 400 A | vnt. | 250.45 |  | 0
Vilniaus m. sav. | Lazdynų sen. | Medžiagos | Kirtikliai | VR-32-37, 400 A | vnt. | 250.45 |  | 0
Vilniaus m. sav. | Senamiesčio sen. | Medžiagos | Kirtikliai | VR-32-37, 400 A | vnt. | 250.45 |  | 0
Vilniaus m. sav. | Grigiškių sen. | Medžiagos | Kirtikliai | VR-32-37, 400 A | vnt. | 250.45 |  | 0
Vilniaus m. sav. | Panerių sen. | Medžiagos | Kirtikliai | VR-32-37, 400 A | vnt. | 250.45 |  | 0
Vilniaus m. sav. | Naujamiesčio sen. | Medžiagos | Kirtikliai | VR-32-39, 630 A | vnt. | 493.68 |  | 0
Vilniaus m. sav. | Vilkpėdės sen. | Medžiagos | Kirtikliai | VR-32-39, 630 A | vnt. | 493.68 |  | 0
Vilniaus m. sav. | Naujininkų sen. | Medžiagos | Kirtikliai | VR-32-39, 630 A | vnt. | 493.68 |  | 0
Vilniaus m. sav. | Lazdynų sen. | Medžiagos | Kirtikliai | VR-32-39, 630 A | vnt. | 493.68 |  | 0
Vilniaus m. sav. | Senamiesčio sen. | Medžiagos | Kirtikliai | VR-32-39, 630 A | vnt. | 493.68 |  | 0
Vilniaus m. sav. | Grigiškių sen. | Medžiagos | Kirtikliai | VR-32-39, 630 A | vnt. | 493.68 |  | 0
Vilniaus m. sav. | Panerių sen. | Medžiagos | Kirtikliai | VR-32-39, 630 A | vnt. | 493.68 |  | 0
Vilniaus m. sav. | Naujamiesčio sen. | Medžiagos | Kirtikliai | RP-5, 1000 A | vnt. | 980.11 |  | 0
Vilniaus m. sav. | Vilkpėdės sen. | Medžiagos | Kirtikliai | RP-5, 1000 A | vnt. | 980.11 |  | 0
Vilniaus m. sav. | Naujininkų sen. | Medžiagos | Kirtikliai | RP-5, 1000 A | vnt. | 980.11 |  | 0
Vilniaus m. sav. | Lazdynų sen. | Medžiagos | Kirtikliai | RP-5, 1000 A | vnt. | 980.11 |  | 0
Vilniaus m. sav. | Senamiesčio sen. | Medžiagos | Kirtikliai | RP-5, 1000 A | vnt. | 980.11 |  | 0
Vilniaus m. sav. | Grigiškių sen. | Medžiagos | Kirtikliai | RP-5, 1000 A | vnt. | 980.11 |  | 0
Vilniaus m. sav. | Panerių sen. | Medžiagos | Kirtikliai | RP-5, 1000 A | vnt. | 980.11 |  | 0
Vilniaus m. sav. | Justiniškių sen. | Medžiagos | Kirtikliai | RPC-1, 100 A | vnt. | 207.86 |  | 0
Vilniaus m. sav. | Verkių sen. | Medžiagos | Kirtikliai | RPC-1, 100 A | vnt. | 207.86 |  | 0
Vilniaus m. sav. | Šeškinės sen. | Medžiagos | Kirtikliai | RPC-1, 100 A | vnt. | 207.86 |  | 0
Vilniaus m. sav. | Viršuliškių sen. | Medžiagos | Kirtikliai | RPC-1, 100 A | vnt. | 207.86 |  | 0
Vilniaus m. sav. | Fabijoniškių sen. | Medžiagos | Kirtikliai | RPC-1, 100 A | vnt. | 207.86 |  | 0
Vilniaus m. sav. | Pašilaičių sen. | Medžiagos | Kirtikliai | RPC-1, 100 A | vnt. | 207.86 |  | 0
Vilniaus m. sav. | Justiniškių sen. | Medžiagos | Kirtikliai | RPC-2, 250 A | vnt. | 274.97 |  | 0
Vilniaus m. sav. | Verkių sen. | Medžiagos | Kirtikliai | RPC-2, 250 A | vnt. | 274.97 |  | 0
Vilniaus m. sav. | Šeškinės sen. | Medžiagos | Kirtikliai | RPC-2, 250 A | vnt. | 274.97 |  | 0
Vilniaus m. sav. | Viršuliškių sen. | Medžiagos | Kirtikliai | RPC-2, 250 A | vnt. | 274.97 |  | 0
Vilniaus m. sav. | Fabijoniškių sen. | Medžiagos | Kirtikliai | RPC-2, 250 A | vnt. | 274.97 |  | 0
Vilniaus m. sav. | Pašilaičių sen. | Medžiagos | Kirtikliai | RPC-2, 250 A | vnt. | 274.97 |  | 0
Vilniaus m. sav. | Justiniškių sen. | Medžiagos | Kirtikliai | RPC-4, 400 A | vnt. | 285.31 |  | 0
Vilniaus m. sav. | Verkių sen. | Medžiagos | Kirtikliai | RPC-4, 400 A | vnt. | 285.31 |  | 0
Vilniaus m. sav. | Šeškinės sen. | Medžiagos | Kirtikliai | RPC-4, 400 A | vnt. | 285.31 |  | 0
Vilniaus m. sav. | Viršuliškių sen. | Medžiagos | Kirtikliai | RPC-4, 400 A | vnt. | 285.31 |  | 0
Vilniaus m. sav. | Fabijoniškių sen. | Medžiagos | Kirtikliai | RPC-4, 400 A | vnt. | 285.31 |  | 0
Vilniaus m. sav. | Pašilaičių sen. | Medžiagos | Kirtikliai | RPC-4, 400 A | vnt. | 285.31 |  | 0
Vilniaus m. sav. | Justiniškių sen. | Medžiagos | Kirtikliai | RPC-6, 630 A | vnt. | 398.78 |  | 0
Vilniaus m. sav. | Verkių sen. | Medžiagos | Kirtikliai | RPC-6, 630 A | vnt. | 398.78 |  | 0
Vilniaus m. sav. | Šeškinės sen. | Medžiagos | Kirtikliai | RPC-6, 630 A | vnt. | 398.78 |  | 0
Vilniaus m. sav. | Viršuliškių sen. | Medžiagos | Kirtikliai | RPC-6, 630 A | vnt. | 398.78 |  | 0
Vilniaus m. sav. | Fabijoniškių sen. | Medžiagos | Kirtikliai | RPC-6, 630 A | vnt. | 398.78 |  | 0
Vilniaus m. sav. | Pašilaičių sen. | Medžiagos | Kirtikliai | RPC-6, 630 A | vnt. | 398.78 |  | 0
Vilniaus m. sav. | Justiniškių sen. | Medžiagos | Kirtikliai | RPB-1, 100 A | vnt. | 207.86 |  | 0
Vilniaus m. sav. | Verkių sen. | Medžiagos | Kirtikliai | RPB-1, 100 A | vnt. | 207.86 |  | 0
Vilniaus m. sav. | Šeškinės sen. | Medžiagos | Kirtikliai | RPB-1, 100 A | vnt. | 207.86 |  | 0
Vilniaus m. sav. | Viršuliškių sen. | Medžiagos | Kirtikliai | RPB-1, 100 A | vnt. | 207.86 |  | 0
Vilniaus m. sav. | Fabijoniškių sen. | Medžiagos | Kirtikliai | RPB-1, 100 A | vnt. | 207.86 |  | 0
Vilniaus m. sav. | Pašilaičių sen. | Medžiagos | Kirtikliai | RPB-1, 100 A | vnt. | 207.86 |  | 0
Vilniaus m. sav. | Justiniškių sen. | Medžiagos | Kirtikliai | RPB-2, 250 A | vnt. | 274.97 |  | 0
Vilniaus m. sav. | Verkių sen. | Medžiagos | Kirtikliai | RPB-2, 250 A | vnt. | 274.97 |  | 0
Vilniaus m. sav. | Šeškinės sen. | Medžiagos | Kirtikliai | RPB-2, 250 A | vnt. | 274.97 |  | 0
Vilniaus m. sav. | Viršuliškių sen. | Medžiagos | Kirtikliai | RPB-2, 250 A | vnt. | 274.97 |  | 0
Vilniaus m. sav. | Fabijoniškių sen. | Medžiagos | Kirtikliai | RPB-2, 250 A | vnt. | 274.97 |  | 0
Vilniaus m. sav. | Pašilaičių sen. | Medžiagos | Kirtikliai | RPB-2, 250 A | vnt. | 274.97 |  | 0
Vilniaus m. sav. | Justiniškių sen. | Medžiagos | Kirtikliai | RPB-4, 400 A | vnt. | 285.31 |  | 0
Vilniaus m. sav. | Verkių sen. | Medžiagos | Kirtikliai | RPB-4, 400 A | vnt. | 285.31 |  | 0
Vilniaus m. sav. | Šeškinės sen. | Medžiagos | Kirtikliai | RPB-4, 400 A | vnt. | 285.31 |  | 0
Vilniaus m. sav. | Viršuliškių sen. | Medžiagos | Kirtikliai | RPB-4, 400 A | vnt. | 285.31 |  | 0
Vilniaus m. sav. | Fabijoniškių sen. | Medžiagos | Kirtikliai | RPB-4, 400 A | vnt. | 285.31 |  | 0
Vilniaus m. sav. | Pašilaičių sen. | Medžiagos | Kirtikliai | RPB-4, 400 A | vnt. | 285.31 |  | 0
Vilniaus m. sav. | Justiniškių sen. | Medžiagos | Kirtikliai | RPB-6, 630 A | vnt. | 398.78 |  | 0
Vilniaus m. sav. | Verkių sen. | Medžiagos | Kirtikliai | RPB-6, 630 A | vnt. | 398.78 |  | 0
Vilniaus m. sav. | Šeškinės sen. | Medžiagos | Kirtikliai | RPB-6, 630 A | vnt. | 398.78 |  | 0
Vilniaus m. sav. | Viršuliškių sen. | Medžiagos | Kirtikliai | RPB-6, 630 A | vnt. | 398.78 |  | 0
Vilniaus m. sav. | Fabijoniškių sen. | Medžiagos | Kirtikliai | RPB-6, 630 A | vnt. | 398.78 |  | 0
Vilniaus m. sav. | Pašilaičių sen. | Medžiagos | Kirtikliai | RPB-6, 630 A | vnt. | 398.78 |  | 0
Vilniaus m. sav. | Justiniškių sen. | Medžiagos | Kirtikliai | VR-32-31, 100 A | vnt. | 139.13 |  | 0
Vilniaus m. sav. | Verkių sen. | Medžiagos | Kirtikliai | VR-32-31, 100 A | vnt. | 139.13 |  | 0
Vilniaus m. sav. | Šeškinės sen. | Medžiagos | Kirtikliai | VR-32-31, 100 A | vnt. | 139.13 |  | 0
Vilniaus m. sav. | Viršuliškių sen. | Medžiagos | Kirtikliai | VR-32-31, 100 A | vnt. | 139.13 |  | 0
Vilniaus m. sav. | Fabijoniškių sen. | Medžiagos | Kirtikliai | VR-32-31, 100 A | vnt. | 139.13 |  | 0
Vilniaus m. sav. | Pašilaičių sen. | Medžiagos | Kirtikliai | VR-32-31, 100 A | vnt. | 139.13 |  | 0
Vilniaus m. sav. | Justiniškių sen. | Medžiagos | Kirtikliai | VR-32-35, 250 A | vnt. | 199.14 |  | 0
Vilniaus m. sav. | Verkių sen. | Medžiagos | Kirtikliai | VR-32-35, 250 A | vnt. | 199.14 |  | 0
Vilniaus m. sav. | Šeškinės sen. | Medžiagos | Kirtikliai | VR-32-35, 250 A | vnt. | 199.14 |  | 0
Vilniaus m. sav. | Viršuliškių sen. | Medžiagos | Kirtikliai | VR-32-35, 250 A | vnt. | 199.14 |  | 0
Vilniaus m. sav. | Fabijoniškių sen. | Medžiagos | Kirtikliai | VR-32-35, 250 A | vnt. | 199.14 |  | 0
Vilniaus m. sav. | Pašilaičių sen. | Medžiagos | Kirtikliai | VR-32-35, 250 A | vnt. | 199.14 |  | 0
Vilniaus m. sav. | Justiniškių sen. | Medžiagos | Kirtikliai | VR-32-37, 400 A | vnt. | 250.45 |  | 0
Vilniaus m. sav. | Verkių sen. | Medžiagos | Kirtikliai | VR-32-37, 400 A | vnt. | 250.45 |  | 0
Vilniaus m. sav. | Šeškinės sen. | Medžiagos | Kirtikliai | VR-32-37, 400 A | vnt. | 250.45 |  | 0
Vilniaus m. sav. | Viršuliškių sen. | Medžiagos | Kirtikliai | VR-32-37, 400 A | vnt. | 250.45 |  | 0
Vilniaus m. sav. | Fabijoniškių sen. | Medžiagos | Kirtikliai | VR-32-37, 400 A | vnt. | 250.45 |  | 0
Vilniaus m. sav. | Pašilaičių sen. | Medžiagos | Kirtikliai | VR-32-37, 400 A | vnt. | 250.45 |  | 0
Vilniaus m. sav. | Justiniškių sen. | Medžiagos | Kirtikliai | VR-32-39, 630 A | vnt. | 493.68 |  | 0
Vilniaus m. sav. | Verkių sen. | Medžiagos | Kirtikliai | VR-32-39, 630 A | vnt. | 493.68 |  | 0
Vilniaus m. sav. | Šeškinės sen. | Medžiagos | Kirtikliai | VR-32-39, 630 A | vnt. | 493.68 |  | 0
Vilniaus m. sav. | Viršuliškių sen. | Medžiagos | Kirtikliai | VR-32-39, 630 A | vnt. | 493.68 |  | 0
Vilniaus m. sav. | Fabijoniškių sen. | Medžiagos | Kirtikliai | VR-32-39, 630 A | vnt. | 493.68 |  | 0
Vilniaus m. sav. | Pašilaičių sen. | Medžiagos | Kirtikliai | VR-32-39, 630 A | vnt. | 493.68 |  | 0
Vilniaus m. sav. | Justiniškių sen. | Medžiagos | Kirtikliai | RP-5, 1000 A | vnt. | 980.11 |  | 0
Vilniaus m. sav. | Verkių sen. | Medžiagos | Kirtikliai | RP-5, 1000 A | vnt. | 980.11 |  | 0
Vilniaus m. sav. | Šeškinės sen. | Medžiagos | Kirtikliai | RP-5, 1000 A | vnt. | 980.11 |  | 0
Vilniaus m. sav. | Viršuliškių sen. | Medžiagos | Kirtikliai | RP-5, 1000 A | vnt. | 980.11 |  | 0
Vilniaus m. sav. | Fabijoniškių sen. | Medžiagos | Kirtikliai | RP-5, 1000 A | vnt. | 980.11 |  | 0
Vilniaus m. sav. | Pašilaičių sen. | Medžiagos | Kirtikliai | RP-5, 1000 A | vnt. | 980.11 |  | 0
Vilniaus m. sav. | Pilaitės sen. | Medžiagos | 0,4 kV vienpolis automatinis jungiklis | Atj. char. C, 20A-1P, 10kA | vnt. | 6.21 |  | 0
Vilniaus m. sav. | Karoliniškių sen. | Medžiagos | 0,4 kV vienpolis automatinis jungiklis | Atj. char. C, 20A-1P, 10kA | vnt. | 6.21 |  | 0
Vilniaus m. sav. | Žvėryno sen. | Medžiagos | 0,4 kV vienpolis automatinis jungiklis | Atj. char. C, 20A-1P, 10kA | vnt. | 6.21 |  | 0
Vilniaus m. sav. | Pilaitės sen. | Medžiagos | 0,4 kV vienpolis automatinis jungiklis | Atj. char. C, 25A-1P, 10kA | vnt. | 6.33 |  | 0
Vilniaus m. sav. | Karoliniškių sen. | Medžiagos | 0,4 kV vienpolis automatinis jungiklis | Atj. char. C, 25A-1P, 10kA | vnt. | 6.33 |  | 0
Vilniaus m. sav. | Žvėryno sen. | Medžiagos | 0,4 kV vienpolis automatinis jungiklis | Atj. char. C, 25A-1P, 10kA | vnt. | 6.33 |  | 0
Vilniaus m. sav. | Pilaitės sen. | Medžiagos | 0,4 kV vienpolis automatinis jungiklis | Atj. char. C, 32A-1P, 10kA | vnt. | 6.78 |  | 0
Vilniaus m. sav. | Karoliniškių sen. | Medžiagos | 0,4 kV vienpolis automatinis jungiklis | Atj. char. C, 32A-1P, 10kA | vnt. | 6.78 |  | 0
Vilniaus m. sav. | Žvėryno sen. | Medžiagos | 0,4 kV vienpolis automatinis jungiklis | Atj. char. C, 32A-1P, 10kA | vnt. | 6.78 |  | 0
Vilniaus m. sav. | Pilaitės sen. | Medžiagos | 0,4 kV vienpolis automatinis jungiklis | Atj. char. C, 40A-1P, 10 kA | vnt. | 7.63 |  | 0
Vilniaus m. sav. | Karoliniškių sen. | Medžiagos | 0,4 kV vienpolis automatinis jungiklis | Atj. char. C, 40A-1P, 10 kA | vnt. | 7.63 |  | 0
Vilniaus m. sav. | Žvėryno sen. | Medžiagos | 0,4 kV vienpolis automatinis jungiklis | Atj. char. C, 40A-1P, 10 kA | vnt. | 7.63 |  | 0
Vilniaus m. sav. | Pilaitės sen. | Medžiagos | 0,4 kV vienpolis automatinis jungiklis | Atj. char. C, 50A-1P, 10 kA | vnt. | 11.07 |  | 0
Vilniaus m. sav. | Karoliniškių sen. | Medžiagos | 0,4 kV vienpolis automatinis jungiklis | Atj. char. C, 50A-1P, 10 kA | vnt. | 11.07 |  | 0
Vilniaus m. sav. | Žvėryno sen. | Medžiagos | 0,4 kV vienpolis automatinis jungiklis | Atj. char. C, 50A-1P, 10 kA | vnt. | 11.07 |  | 0
Vilniaus m. sav. | Pilaitės sen. | Medžiagos | 0,4 kV vienpolis automatinis jungiklis | Atj. char. C, 63A-1P, 10kA | vnt. | 11.04 |  | 0
Vilniaus m. sav. | Karoliniškių sen. | Medžiagos | 0,4 kV vienpolis automatinis jungiklis | Atj. char. C, 63A-1P, 10kA | vnt. | 11.04 |  | 0
Vilniaus m. sav. | Žvėryno sen. | Medžiagos | 0,4 kV vienpolis automatinis jungiklis | Atj. char. C, 63A-1P, 10kA | vnt. | 11.04 |  | 0
Vilniaus m. sav. | Pilaitės sen. | Medžiagos | 0,4 kV vienpolis automatinis jungiklis | Atj. char. D, 6.0A-1P, 10kA | vnt. | 8.26 |  | 0
Vilniaus m. sav. | Karoliniškių sen. | Medžiagos | 0,4 kV vienpolis automatinis jungiklis | Atj. char. D, 6.0A-1P, 10kA | vnt. | 8.26 |  | 0
Vilniaus m. sav. | Žvėryno sen. | Medžiagos | 0,4 kV vienpolis automatinis jungiklis | Atj. char. D, 6.0A-1P, 10kA | vnt. | 8.26 |  | 0
Vilniaus m. sav. | Pilaitės sen. | Medžiagos | 0,4 kV vienpolis automatinis jungiklis | Atj. char. D, 10A-1P, 10kA | vnt. | 6.71 |  | 0
Vilniaus m. sav. | Karoliniškių sen. | Medžiagos | 0,4 kV vienpolis automatinis jungiklis | Atj. char. D, 10A-1P, 10kA | vnt. | 6.71 |  | 0
Vilniaus m. sav. | Žvėryno sen. | Medžiagos | 0,4 kV vienpolis automatinis jungiklis | Atj. char. D, 10A-1P, 10kA | vnt. | 6.71 |  | 0
Vilniaus m. sav. | Pilaitės sen. | Medžiagos | 0,4 kV vienpolis automatinis jungiklis | Atj. char. D, 13A-1P, 10kA | vnt. | 6.71 |  | 0
Vilniaus m. sav. | Karoliniškių sen. | Medžiagos | 0,4 kV vienpolis automatinis jungiklis | Atj. char. D, 13A-1P, 10kA | vnt. | 6.71 |  | 0
Vilniaus m. sav. | Žvėryno sen. | Medžiagos | 0,4 kV vienpolis automatinis jungiklis | Atj. char. D, 13A-1P, 10kA | vnt. | 6.71 |  | 0
Vilniaus m. sav. | Pilaitės sen. | Medžiagos | 0,4 kV vienpolis automatinis jungiklis | Atj. char. D, 16A-1P, 10kA | vnt. | 6.71 |  | 0
Vilniaus m. sav. | Karoliniškių sen. | Medžiagos | 0,4 kV vienpolis automatinis jungiklis | Atj. char. D, 16A-1P, 10kA | vnt. | 6.71 |  | 0
Vilniaus m. sav. | Žvėryno sen. | Medžiagos | 0,4 kV vienpolis automatinis jungiklis | Atj. char. D, 16A-1P, 10kA | vnt. | 6.71 |  | 0
Vilniaus m. sav. | Pilaitės sen. | Medžiagos | 0,4 kV vienpolis automatinis jungiklis | Atj. char. D, 20A-1P, 10kA | vnt. | 7.54 |  | 0
Vilniaus m. sav. | Karoliniškių sen. | Medžiagos | 0,4 kV vienpolis automatinis jungiklis | Atj. char. D, 20A-1P, 10kA | vnt. | 7.54 |  | 0
Vilniaus m. sav. | Žvėryno sen. | Medžiagos | 0,4 kV vienpolis automatinis jungiklis | Atj. char. D, 20A-1P, 10kA | vnt. | 7.54 |  | 0
Vilniaus m. sav. | Pilaitės sen. | Medžiagos | 0,4 kV vienpolis automatinis jungiklis | Atj. char. D, 25A-1P, 10kA | vnt. | 8.31 |  | 0
Vilniaus m. sav. | Karoliniškių sen. | Medžiagos | 0,4 kV vienpolis automatinis jungiklis | Atj. char. D, 25A-1P, 10kA | vnt. | 8.31 |  | 0
Vilniaus m. sav. | Žvėryno sen. | Medžiagos | 0,4 kV vienpolis automatinis jungiklis | Atj. char. D, 25A-1P, 10kA | vnt. | 8.31 |  | 0
Vilniaus m. sav. | Pilaitės sen. | Medžiagos | 0,4 kV vienpolis automatinis jungiklis | Atj. char. D, 32A-1P, 10kA | vnt. | 8.72 |  | 0
Vilniaus m. sav. | Karoliniškių sen. | Medžiagos | 0,4 kV vienpolis automatinis jungiklis | Atj. char. D, 32A-1P, 10kA | vnt. | 8.72 |  | 0
Vilniaus m. sav. | Žvėryno sen. | Medžiagos | 0,4 kV vienpolis automatinis jungiklis | Atj. char. D, 32A-1P, 10kA | vnt. | 8.72 |  | 0
Vilniaus m. sav. | Pilaitės sen. | Medžiagos | 0,4 kV vienpolis automatinis jungiklis | Atj. char. D, 40A-1P, 10kA | vnt. | 10.89 |  | 0
Vilniaus m. sav. | Karoliniškių sen. | Medžiagos | 0,4 kV vienpolis automatinis jungiklis | Atj. char. D, 40A-1P, 10kA | vnt. | 10.89 |  | 0
Vilniaus m. sav. | Žvėryno sen. | Medžiagos | 0,4 kV vienpolis automatinis jungiklis | Atj. char. D, 40A-1P, 10kA | vnt. | 10.89 |  | 0
Vilniaus m. sav. | Pilaitės sen. | Medžiagos | 0,4 kV vienpolis automatinis jungiklis | Atj. char. D, 50A-1P, 10kA | vnt. | 13.75 |  | 0
Vilniaus m. sav. | Karoliniškių sen. | Medžiagos | 0,4 kV vienpolis automatinis jungiklis | Atj. char. D, 50A-1P, 10kA | vnt. | 13.75 |  | 0
Vilniaus m. sav. | Žvėryno sen. | Medžiagos | 0,4 kV vienpolis automatinis jungiklis | Atj. char. D, 50A-1P, 10kA | vnt. | 13.75 |  | 0
Vilniaus m. sav. | Pilaitės sen. | Medžiagos | 0,4 kV vienpolis automatinis jungiklis | Atj. char. D, 63A-1P, 10kA | vnt. | 15.18 |  | 0
Vilniaus m. sav. | Karoliniškių sen. | Medžiagos | 0,4 kV vienpolis automatinis jungiklis | Atj. char. D, 63A-1P, 10kA | vnt. | 15.18 |  | 0
Vilniaus m. sav. | Žvėryno sen. | Medžiagos | 0,4 kV vienpolis automatinis jungiklis | Atj. char. D, 63A-1P, 10kA | vnt. | 15.18 |  | 0
Vilniaus m. sav. | Rasų sen. | Medžiagos | 0,4 kV vienpolis automatinis jungiklis | Atj. char. C, 20A-1P, 10kA | vnt. | 6.21 |  | 0
Vilniaus m. sav. | Rasų sen. | Medžiagos | 0,4 kV vienpolis automatinis jungiklis | Atj. char. C, 25A-1P, 10kA | vnt. | 6.33 |  | 0
Vilniaus m. sav. | Rasų sen. | Medžiagos | 0,4 kV vienpolis automatinis jungiklis | Atj. char. C, 32A-1P, 10kA | vnt. | 6.99 |  | 0
Vilniaus m. sav. | Rasų sen. | Medžiagos | 0,4 kV vienpolis automatinis jungiklis | Atj. char. C, 40A-1P, 10 kA | vnt. | 7.63 |  | 0
Vilniaus m. sav. | Rasų sen. | Medžiagos | 0,4 kV vienpolis automatinis jungiklis | Atj. char. C, 50A-1P, 10 kA | vnt. | 11.07 |  | 0
Vilniaus m. sav. | Rasų sen. | Medžiagos | 0,4 kV vienpolis automatinis jungiklis | Atj. char. C, 63A-1P, 10kA | vnt. | 11.04 |  | 0
Vilniaus m. sav. | Rasų sen. | Medžiagos | 0,4 kV vienpolis automatinis jungiklis | Atj. char. D, 6.0A-1P, 10kA | vnt. | 8.26 |  | 0
Vilniaus m. sav. | Rasų sen. | Medžiagos | 0,4 kV vienpolis automatinis jungiklis | Atj. char. D, 10A-1P, 10kA | vnt. | 6.71 |  | 0
Vilniaus m. sav. | Rasų sen. | Medžiagos | 0,4 kV vienpolis automatinis jungiklis | Atj. char. D, 13A-1P, 10kA | vnt. | 6.71 |  | 0
Vilniaus m. sav. | Rasų sen. | Medžiagos | 0,4 kV vienpolis automatinis jungiklis | Atj. char. D, 16A-1P, 10kA | vnt. | 6.71 |  | 0
Vilniaus m. sav. | Rasų sen. | Medžiagos | 0,4 kV vienpolis automatinis jungiklis | Atj. char. D, 20A-1P, 10kA | vnt. | 7.54 |  | 0
Vilniaus m. sav. | Rasų sen. | Medžiagos | 0,4 kV vienpolis automatinis jungiklis | Atj. char. D, 25A-1P, 10kA | vnt. | 8.31 |  | 0
Vilniaus m. sav. | Rasų sen. | Medžiagos | 0,4 kV vienpolis automatinis jungiklis | Atj. char. D, 32A-1P, 10kA | vnt. | 8.72 |  | 0
Vilniaus m. sav. | Rasų sen. | Medžiagos | 0,4 kV vienpolis automatinis jungiklis | Atj. char. D, 40A-1P, 10kA | vnt. | 10.89 |  | 0
Vilniaus m. sav. | Rasų sen. | Medžiagos | 0,4 kV vienpolis automatinis jungiklis | Atj. char. D, 50A-1P, 10kA | vnt. | 13.75 |  | 0
Vilniaus m. sav. | Rasų sen. | Medžiagos | 0,4 kV vienpolis automatinis jungiklis | Atj. char. D, 63A-1P, 10kA | vnt. | 15.18 |  | 0
Vilniaus m. sav. | Šnipiškių sen. | Medžiagos | 0,4 kV vienpolis automatinis jungiklis | Atj. char. C, 20A-1P, 10kA | vnt. | 6.21 |  | 0
Vilniaus m. sav. | Šnipiškių sen. | Medžiagos | 0,4 kV vienpolis automatinis jungiklis | Atj. char. C, 25A-1P, 10kA | vnt. | 6.33 |  | 0
Vilniaus m. sav. | Šnipiškių sen. | Medžiagos | 0,4 kV vienpolis automatinis jungiklis | Atj. char. C, 32A-1P, 10kA | vnt. | 6.78 |  | 0
Vilniaus m. sav. | Šnipiškių sen. | Medžiagos | 0,4 kV vienpolis automatinis jungiklis | Atj. char. C, 40A-1P, 10 kA | vnt. | 7.63 |  | 0
Vilniaus m. sav. | Šnipiškių sen. | Medžiagos | 0,4 kV vienpolis automatinis jungiklis | Atj. char. C, 50A-1P, 10 kA | vnt. | 11.07 |  | 0
Vilniaus m. sav. | Šnipiškių sen. | Medžiagos | 0,4 kV vienpolis automatinis jungiklis | Atj. char. C, 63A-1P, 10kA | vnt. | 11.04 |  | 0
Vilniaus m. sav. | Šnipiškių sen. | Medžiagos | 0,4 kV vienpolis automatinis jungiklis | Atj. char. D, 6.0A-1P, 10kA | vnt. | 8.26 |  | 0
Vilniaus m. sav. | Šnipiškių sen. | Medžiagos | 0,4 kV vienpolis automatinis jungiklis | Atj. char. D, 10A-1P, 10kA | vnt. | 6.71 |  | 0
Vilniaus m. sav. | Šnipiškių sen. | Medžiagos | 0,4 kV vienpolis automatinis jungiklis | Atj. char. D, 13A-1P, 10kA | vnt. | 6.71 |  | 0
Vilniaus m. sav. | Šnipiškių sen. | Medžiagos | 0,4 kV vienpolis automatinis jungiklis | Atj. char. D, 16A-1P, 10kA | vnt. | 6.71 |  | 0
Vilniaus m. sav. | Šnipiškių sen. | Medžiagos | 0,4 kV vienpolis automatinis jungiklis | Atj. char. D, 20A-1P, 10kA | vnt. | 7.54 |  | 0
Vilniaus m. sav. | Šnipiškių sen. | Medžiagos | 0,4 kV vienpolis automatinis jungiklis | Atj. char. D, 25A-1P, 10kA | vnt. | 8.31 |  | 0
Vilniaus m. sav. | Šnipiškių sen. | Medžiagos | 0,4 kV vienpolis automatinis jungiklis | Atj. char. D, 32A-1P, 10kA | vnt. | 8.72 |  | 0
Vilniaus m. sav. | Šnipiškių sen. | Medžiagos | 0,4 kV vienpolis automatinis jungiklis | Atj. char. D, 40A-1P, 10kA | vnt. | 10.89 |  | 0
Vilniaus m. sav. | Šnipiškių sen. | Medžiagos | 0,4 kV vienpolis automatinis jungiklis | Atj. char. D, 50A-1P, 10kA | vnt. | 13.75 |  | 0
Vilniaus m. sav. | Šnipiškių sen. | Medžiagos | 0,4 kV vienpolis automatinis jungiklis | Atj. char. D, 63A-1P, 10kA | vnt. | 15.18 |  | 0
Vilniaus m. sav. | Žirmūnų sen. | Medžiagos | 0,4 kV vienpolis automatinis jungiklis | Atj. char. C, 20A-1P, 10kA | vnt. | 6.21 |  | 0
Vilniaus m. sav. | Žirmūnų sen. | Medžiagos | 0,4 kV vienpolis automatinis jungiklis | Atj. char. C, 25A-1P, 10kA | vnt. | 6.33 |  | 0
Vilniaus m. sav. | Žirmūnų sen. | Medžiagos | 0,4 kV vienpolis automatinis jungiklis | Atj. char. C, 32A-1P, 10kA | vnt. | 6.78 |  | 0
Vilniaus m. sav. | Žirmūnų sen. | Medžiagos | 0,4 kV vienpolis automatinis jungiklis | Atj. char. C, 40A-1P, 10 kA | vnt. | 7.63 |  | 0
Vilniaus m. sav. | Žirmūnų sen. | Medžiagos | 0,4 kV vienpolis automatinis jungiklis | Atj. char. C, 50A-1P, 10 kA | vnt. | 11.07 |  | 0
Vilniaus m. sav. | Žirmūnų sen. | Medžiagos | 0,4 kV vienpolis automatinis jungiklis | Atj. char. C, 63A-1P, 10kA | vnt. | 11.04 |  | 0
Vilniaus m. sav. | Žirmūnų sen. | Medžiagos | 0,4 kV vienpolis automatinis jungiklis | Atj. char. D, 6.0A-1P, 10kA | vnt. | 8.26 |  | 0
Vilniaus m. sav. | Žirmūnų sen. | Medžiagos | 0,4 kV vienpolis automatinis jungiklis | Atj. char. D, 10A-1P, 10kA | vnt. | 6.71 |  | 0
Vilniaus m. sav. | Žirmūnų sen. | Medžiagos | 0,4 kV vienpolis automatinis jungiklis | Atj. char. D, 13A-1P, 10kA | vnt. | 6.71 |  | 0
Vilniaus m. sav. | Žirmūnų sen. | Medžiagos | 0,4 kV vienpolis automatinis jungiklis | Atj. char. D, 16A-1P, 10kA | vnt. | 6.71 |  | 0
Vilniaus m. sav. | Žirmūnų sen. | Medžiagos | 0,4 kV vienpolis automatinis jungiklis | Atj. char. D, 20A-1P, 10kA | vnt. | 7.54 |  | 0
Vilniaus m. sav. | Žirmūnų sen. | Medžiagos | 0,4 kV vienpolis automatinis jungiklis | Atj. char. D, 25A-1P, 10kA | vnt. | 8.31 |  | 0
Vilniaus m. sav. | Žirmūnų sen. | Medžiagos | 0,4 kV vienpolis automatinis jungiklis | Atj. char. D, 32A-1P, 10kA | vnt. | 8.72 |  | 0
Vilniaus m. sav. | Žirmūnų sen. | Medžiagos | 0,4 kV vienpolis automatinis jungiklis | Atj. char. D, 40A-1P, 10kA | vnt. | 10.89 |  | 0
Vilniaus m. sav. | Žirmūnų sen. | Medžiagos | 0,4 kV vienpolis automatinis jungiklis | Atj. char. D, 50A-1P, 10kA | vnt. | 13.75 |  | 0
Vilniaus m. sav. | Žirmūnų sen. | Medžiagos | 0,4 kV vienpolis automatinis jungiklis | Atj. char. D, 63A-1P, 10kA | vnt. | 15.18 |  | 0
Vilniaus m. sav. | Antakalnio sen. | Medžiagos | 0,4 kV vienpolis automatinis jungiklis | Atj. char. C, 20A-1P, 10kA | vnt. | 6.21 |  | 0
Vilniaus m. sav. | Antakalnio sen. | Medžiagos | 0,4 kV vienpolis automatinis jungiklis | Atj. char. C, 25A-1P, 10kA | vnt. | 6.33 |  | 0
Vilniaus m. sav. | Antakalnio sen. | Medžiagos | 0,4 kV vienpolis automatinis jungiklis | Atj. char. C, 32A-1P, 10kA | vnt. | 6.78 |  | 0
Vilniaus m. sav. | Antakalnio sen. | Medžiagos | 0,4 kV vienpolis automatinis jungiklis | Atj. char. C, 40A-1P, 10 kA | vnt. | 7.63 |  | 0
Vilniaus m. sav. | Antakalnio sen. | Medžiagos | 0,4 kV vienpolis automatinis jungiklis | Atj. char. C, 50A-1P, 10 kA | vnt. | 11.07 |  | 0
Vilniaus m. sav. | Antakalnio sen. | Medžiagos | 0,4 kV vienpolis automatinis jungiklis | Atj. char. C, 63A-1P, 10kA | vnt. | 11.04 |  | 0
Vilniaus m. sav. | Antakalnio sen. | Medžiagos | 0,4 kV vienpolis automatinis jungiklis | Atj. char. D, 6.0A-1P, 10kA | vnt. | 8.26 |  | 0
Vilniaus m. sav. | Antakalnio sen. | Medžiagos | 0,4 kV vienpolis automatinis jungiklis | Atj. char. D, 10A-1P, 10kA | vnt. | 6.71 |  | 0
Vilniaus m. sav. | Antakalnio sen. | Medžiagos | 0,4 kV vienpolis automatinis jungiklis | Atj. char. D, 13A-1P, 10kA | vnt. | 6.71 |  | 0
Vilniaus m. sav. | Antakalnio sen. | Medžiagos | 0,4 kV vienpolis automatinis jungiklis | Atj. char. D, 16A-1P, 10kA | vnt. | 6.71 |  | 0
Vilniaus m. sav. | Antakalnio sen. | Medžiagos | 0,4 kV vienpolis automatinis jungiklis | Atj. char. D, 20A-1P, 10kA | vnt. | 7.54 |  | 0
Vilniaus m. sav. | Antakalnio sen. | Medžiagos | 0,4 kV vienpolis automatinis jungiklis | Atj. char. D, 25A-1P, 10kA | vnt. | 8.31 |  | 0
Vilniaus m. sav. | Antakalnio sen. | Medžiagos | 0,4 kV vienpolis automatinis jungiklis | Atj. char. D, 32A-1P, 10kA | vnt. | 8.72 |  | 0
Vilniaus m. sav. | Antakalnio sen. | Medžiagos | 0,4 kV vienpolis automatinis jungiklis | Atj. char. D, 40A-1P, 10kA | vnt. | 10.89 |  | 0
Vilniaus m. sav. | Antakalnio sen. | Medžiagos | 0,4 kV vienpolis automatinis jungiklis | Atj. char. D, 50A-1P, 10kA | vnt. | 13.75 |  | 0
Vilniaus m. sav. | Antakalnio sen. | Medžiagos | 0,4 kV vienpolis automatinis jungiklis | Atj. char. D, 63A-1P, 10kA | vnt. | 15.18 |  | 0
Vilniaus m. sav. | Naujosios Vilnios sen. | Medžiagos | 0,4 kV vienpolis automatinis jungiklis | Atj. char. C, 20A-1P, 10kA | vnt. | 6.21 |  | 0
Vilniaus m. sav. | Naujosios Vilnios sen. | Medžiagos | 0,4 kV vienpolis automatinis jungiklis | Atj. char. C, 25A-1P, 10kA | vnt. | 6.33 |  | 0
Vilniaus m. sav. | Naujosios Vilnios sen. | Medžiagos | 0,4 kV vienpolis automatinis jungiklis | Atj. char. C, 32A-1P, 10kA | vnt. | 6.78 |  | 0
Vilniaus m. sav. | Naujosios Vilnios sen. | Medžiagos | 0,4 kV vienpolis automatinis jungiklis | Atj. char. C, 40A-1P, 10 kA | vnt. | 7.63 |  | 0
Vilniaus m. sav. | Naujosios Vilnios sen. | Medžiagos | 0,4 kV vienpolis automatinis jungiklis | Atj. char. C, 50A-1P, 10 kA | vnt. | 11.07 |  | 0
Vilniaus m. sav. | Naujosios Vilnios sen. | Medžiagos | 0,4 kV vienpolis automatinis jungiklis | Atj. char. C, 63A-1P, 10kA | vnt. | 11.04 |  | 0
Vilniaus m. sav. | Naujosios Vilnios sen. | Medžiagos | 0,4 kV vienpolis automatinis jungiklis | Atj. char. D, 6.0A-1P, 10kA | vnt. | 8.26 |  | 0
Vilniaus m. sav. | Naujosios Vilnios sen. | Medžiagos | 0,4 kV vienpolis automatinis jungiklis | Atj. char. D, 10A-1P, 10kA | vnt. | 6.71 |  | 0
Vilniaus m. sav. | Naujosios Vilnios sen. | Medžiagos | 0,4 kV vienpolis automatinis jungiklis | Atj. char. D, 13A-1P, 10kA | vnt. | 6.71 |  | 0
Vilniaus m. sav. | Naujosios Vilnios sen. | Medžiagos | 0,4 kV vienpolis automatinis jungiklis | Atj. char. D, 16A-1P, 10kA | vnt. | 6.71 |  | 0
Vilniaus m. sav. | Naujosios Vilnios sen. | Medžiagos | 0,4 kV vienpolis automatinis jungiklis | Atj. char. D, 20A-1P, 10kA | vnt. | 7.54 |  | 0
Vilniaus m. sav. | Naujosios Vilnios sen. | Medžiagos | 0,4 kV vienpolis automatinis jungiklis | Atj. char. D, 25A-1P, 10kA | vnt. | 8.31 |  | 0
Vilniaus m. sav. | Naujosios Vilnios sen. | Medžiagos | 0,4 kV vienpolis automatinis jungiklis | Atj. char. D, 32A-1P, 10kA | vnt. | 8.72 |  | 0
Vilniaus m. sav. | Naujosios Vilnios sen. | Medžiagos | 0,4 kV vienpolis automatinis jungiklis | Atj. char. D, 40A-1P, 10kA | vnt. | 10.89 |  | 0
Vilniaus m. sav. | Naujosios Vilnios sen. | Medžiagos | 0,4 kV vienpolis automatinis jungiklis | Atj. char. D, 50A-1P, 10kA | vnt. | 13.75 |  | 0
Vilniaus m. sav. | Naujosios Vilnios sen. | Medžiagos | 0,4 kV vienpolis automatinis jungiklis | Atj. char. D, 63A-1P, 10kA | vnt. | 15.18 |  | 0
Vilniaus m. sav. | Naujamiesčio sen. | Medžiagos | 0,4 kV vienpolis automatinis jungiklis | Atj. char. C, 20A-1P, 10kA | vnt. | 6.21 |  | 0
Vilniaus m. sav. | Vilkpėdės sen. | Medžiagos | 0,4 kV vienpolis automatinis jungiklis | Atj. char. C, 20A-1P, 10kA | vnt. | 6.21 |  | 0
Vilniaus m. sav. | Naujininkų sen. | Medžiagos | 0,4 kV vienpolis automatinis jungiklis | Atj. char. C, 20A-1P, 10kA | vnt. | 6.21 |  | 0
Vilniaus m. sav. | Lazdynų sen. | Medžiagos | 0,4 kV vienpolis automatinis jungiklis | Atj. char. C, 20A-1P, 10kA | vnt. | 6.21 |  | 0
Vilniaus m. sav. | Senamiesčio sen. | Medžiagos | 0,4 kV vienpolis automatinis jungiklis | Atj. char. C, 20A-1P, 10kA | vnt. | 6.21 |  | 0
Vilniaus m. sav. | Grigiškių sen. | Medžiagos | 0,4 kV vienpolis automatinis jungiklis | Atj. char. C, 20A-1P, 10kA | vnt. | 6.21 |  | 0
Vilniaus m. sav. | Panerių sen. | Medžiagos | 0,4 kV vienpolis automatinis jungiklis | Atj. char. C, 20A-1P, 10kA | vnt. | 6.21 |  | 0
Vilniaus m. sav. | Naujamiesčio sen. | Medžiagos | 0,4 kV vienpolis automatinis jungiklis | Atj. char. C, 25A-1P, 10kA | vnt. | 6.33 |  | 0
Vilniaus m. sav. | Vilkpėdės sen. | Medžiagos | 0,4 kV vienpolis automatinis jungiklis | Atj. char. C, 25A-1P, 10kA | vnt. | 6.33 |  | 0
Vilniaus m. sav. | Naujininkų sen. | Medžiagos | 0,4 kV vienpolis automatinis jungiklis | Atj. char. C, 25A-1P, 10kA | vnt. | 6.33 |  | 0
Vilniaus m. sav. | Lazdynų sen. | Medžiagos | 0,4 kV vienpolis automatinis jungiklis | Atj. char. C, 25A-1P, 10kA | vnt. | 6.33 |  | 0
Vilniaus m. sav. | Senamiesčio sen. | Medžiagos | 0,4 kV vienpolis automatinis jungiklis | Atj. char. C, 25A-1P, 10kA | vnt. | 6.33 |  | 0
Vilniaus m. sav. | Grigiškių sen. | Medžiagos | 0,4 kV vienpolis automatinis jungiklis | Atj. char. C, 25A-1P, 10kA | vnt. | 6.33 |  | 0
Vilniaus m. sav. | Panerių sen. | Medžiagos | 0,4 kV vienpolis automatinis jungiklis | Atj. char. C, 25A-1P, 10kA | vnt. | 6.33 |  | 0
Vilniaus m. sav. | Naujamiesčio sen. | Medžiagos | 0,4 kV vienpolis automatinis jungiklis | Atj. char. C, 32A-1P, 10kA | vnt. | 6.78 |  | 0
Vilniaus m. sav. | Vilkpėdės sen. | Medžiagos | 0,4 kV vienpolis automatinis jungiklis | Atj. char. C, 32A-1P, 10kA | vnt. | 6.78 |  | 0
Vilniaus m. sav. | Naujininkų sen. | Medžiagos | 0,4 kV vienpolis automatinis jungiklis | Atj. char. C, 32A-1P, 10kA | vnt. | 6.78 |  | 0
Vilniaus m. sav. | Lazdynų sen. | Medžiagos | 0,4 kV vienpolis automatinis jungiklis | Atj. char. C, 32A-1P, 10kA | vnt. | 6.78 |  | 0
Vilniaus m. sav. | Senamiesčio sen. | Medžiagos | 0,4 kV vienpolis automatinis jungiklis | Atj. char. C, 32A-1P, 10kA | vnt. | 6.78 |  | 0
Vilniaus m. sav. | Grigiškių sen. | Medžiagos | 0,4 kV vienpolis automatinis jungiklis | Atj. char. C, 32A-1P, 10kA | vnt. | 6.78 |  | 0
Vilniaus m. sav. | Panerių sen. | Medžiagos | 0,4 kV vienpolis automatinis jungiklis | Atj. char. C, 32A-1P, 10kA | vnt. | 6.78 |  | 0
Vilniaus m. sav. | Naujamiesčio sen. | Medžiagos | 0,4 kV vienpolis automatinis jungiklis | Atj. char. C, 40A-1P, 10 kA | vnt. | 7.63 |  | 0
Vilniaus m. sav. | Vilkpėdės sen. | Medžiagos | 0,4 kV vienpolis automatinis jungiklis | Atj. char. C, 40A-1P, 10 kA | vnt. | 7.63 |  | 0
Vilniaus m. sav. | Naujininkų sen. | Medžiagos | 0,4 kV vienpolis automatinis jungiklis | Atj. char. C, 40A-1P, 10 kA | vnt. | 7.63 |  | 0
Vilniaus m. sav. | Lazdynų sen. | Medžiagos | 0,4 kV vienpolis automatinis jungiklis | Atj. char. C, 40A-1P, 10 kA | vnt. | 7.63 |  | 0
Vilniaus m. sav. | Senamiesčio sen. | Medžiagos | 0,4 kV vienpolis automatinis jungiklis | Atj. char. C, 40A-1P, 10 kA | vnt. | 7.63 |  | 0
Vilniaus m. sav. | Grigiškių sen. | Medžiagos | 0,4 kV vienpolis automatinis jungiklis | Atj. char. C, 40A-1P, 10 kA | vnt. | 7.63 |  | 0
Vilniaus m. sav. | Panerių sen. | Medžiagos | 0,4 kV vienpolis automatinis jungiklis | Atj. char. C, 40A-1P, 10 kA | vnt. | 7.63 |  | 0
Vilniaus m. sav. | Naujamiesčio sen. | Medžiagos | 0,4 kV vienpolis automatinis jungiklis | Atj. char. C, 50A-1P, 10 kA | vnt. | 11.07 |  | 0
Vilniaus m. sav. | Vilkpėdės sen. | Medžiagos | 0,4 kV vienpolis automatinis jungiklis | Atj. char. C, 50A-1P, 10 kA | vnt. | 11.07 |  | 0
Vilniaus m. sav. | Naujininkų sen. | Medžiagos | 0,4 kV vienpolis automatinis jungiklis | Atj. char. C, 50A-1P, 10 kA | vnt. | 11.07 |  | 0
Vilniaus m. sav. | Lazdynų sen. | Medžiagos | 0,4 kV vienpolis automatinis jungiklis | Atj. char. C, 50A-1P, 10 kA | vnt. | 11.07 |  | 0
Vilniaus m. sav. | Senamiesčio sen. | Medžiagos | 0,4 kV vienpolis automatinis jungiklis | Atj. char. C, 50A-1P, 10 kA | vnt. | 11.07 |  | 0
Vilniaus m. sav. | Grigiškių sen. | Medžiagos | 0,4 kV vienpolis automatinis jungiklis | Atj. char. C, 50A-1P, 10 kA | vnt. | 11.07 |  | 0
Vilniaus m. sav. | Panerių sen. | Medžiagos | 0,4 kV vienpolis automatinis jungiklis | Atj. char. C, 50A-1P, 10 kA | vnt. | 11.07 |  | 0
Vilniaus m. sav. | Naujamiesčio sen. | Medžiagos | 0,4 kV vienpolis automatinis jungiklis | Atj. char. C, 63A-1P, 10kA | vnt. | 11.04 |  | 0
Vilniaus m. sav. | Vilkpėdės sen. | Medžiagos | 0,4 kV vienpolis automatinis jungiklis | Atj. char. C, 63A-1P, 10kA | vnt. | 11.04 |  | 0
Vilniaus m. sav. | Naujininkų sen. | Medžiagos | 0,4 kV vienpolis automatinis jungiklis | Atj. char. C, 63A-1P, 10kA | vnt. | 11.04 |  | 0
Vilniaus m. sav. | Lazdynų sen. | Medžiagos | 0,4 kV vienpolis automatinis jungiklis | Atj. char. C, 63A-1P, 10kA | vnt. | 11.04 |  | 0
Vilniaus m. sav. | Senamiesčio sen. | Medžiagos | 0,4 kV vienpolis automatinis jungiklis | Atj. char. C, 63A-1P, 10kA | vnt. | 11.04 |  | 0
Vilniaus m. sav. | Grigiškių sen. | Medžiagos | 0,4 kV vienpolis automatinis jungiklis | Atj. char. C, 63A-1P, 10kA | vnt. | 11.04 |  | 0
Vilniaus m. sav. | Panerių sen. | Medžiagos | 0,4 kV vienpolis automatinis jungiklis | Atj. char. C, 63A-1P, 10kA | vnt. | 11.04 |  | 0
Vilniaus m. sav. | Naujamiesčio sen. | Medžiagos | 0,4 kV vienpolis automatinis jungiklis | Atj. char. D, 6.0A-1P, 10kA | vnt. | 8.26 |  | 0
Vilniaus m. sav. | Vilkpėdės sen. | Medžiagos | 0,4 kV vienpolis automatinis jungiklis | Atj. char. D, 6.0A-1P, 10kA | vnt. | 8.26 |  | 0
Vilniaus m. sav. | Naujininkų sen. | Medžiagos | 0,4 kV vienpolis automatinis jungiklis | Atj. char. D, 6.0A-1P, 10kA | vnt. | 8.26 |  | 0
Vilniaus m. sav. | Lazdynų sen. | Medžiagos | 0,4 kV vienpolis automatinis jungiklis | Atj. char. D, 6.0A-1P, 10kA | vnt. | 8.26 |  | 0
Vilniaus m. sav. | Senamiesčio sen. | Medžiagos | 0,4 kV vienpolis automatinis jungiklis | Atj. char. D, 6.0A-1P, 10kA | vnt. | 8.26 |  | 0
Vilniaus m. sav. | Grigiškių sen. | Medžiagos | 0,4 kV vienpolis automatinis jungiklis | Atj. char. D, 6.0A-1P, 10kA | vnt. | 8.26 |  | 0
Vilniaus m. sav. | Panerių sen. | Medžiagos | 0,4 kV vienpolis automatinis jungiklis | Atj. char. D, 6.0A-1P, 10kA | vnt. | 8.26 |  | 0
Vilniaus m. sav. | Naujamiesčio sen. | Medžiagos | 0,4 kV vienpolis automatinis jungiklis | Atj. char. D, 10A-1P, 10kA | vnt. | 6.71 |  | 0
Vilniaus m. sav. | Vilkpėdės sen. | Medžiagos | 0,4 kV vienpolis automatinis jungiklis | Atj. char. D, 10A-1P, 10kA | vnt. | 6.71 |  | 0
Vilniaus m. sav. | Naujininkų sen. | Medžiagos | 0,4 kV vienpolis automatinis jungiklis | Atj. char. D, 10A-1P, 10kA | vnt. | 6.71 |  | 0
Vilniaus m. sav. | Lazdynų sen. | Medžiagos | 0,4 kV vienpolis automatinis jungiklis | Atj. char. D, 10A-1P, 10kA | vnt. | 6.71 |  | 0
Vilniaus m. sav. | Senamiesčio sen. | Medžiagos | 0,4 kV vienpolis automatinis jungiklis | Atj. char. D, 10A-1P, 10kA | vnt. | 6.71 |  | 0
Vilniaus m. sav. | Grigiškių sen. | Medžiagos | 0,4 kV vienpolis automatinis jungiklis | Atj. char. D, 10A-1P, 10kA | vnt. | 6.71 |  | 0
Vilniaus m. sav. | Panerių sen. | Medžiagos | 0,4 kV vienpolis automatinis jungiklis | Atj. char. D, 10A-1P, 10kA | vnt. | 6.71 |  | 0
Vilniaus m. sav. | Naujamiesčio sen. | Medžiagos | 0,4 kV vienpolis automatinis jungiklis | Atj. char. D, 13A-1P, 10kA | vnt. | 6.71 |  | 0
Vilniaus m. sav. | Vilkpėdės sen. | Medžiagos | 0,4 kV vienpolis automatinis jungiklis | Atj. char. D, 13A-1P, 10kA | vnt. | 6.71 |  | 0
Vilniaus m. sav. | Naujininkų sen. | Medžiagos | 0,4 kV vienpolis automatinis jungiklis | Atj. char. D, 13A-1P, 10kA | vnt. | 6.71 |  | 0
Vilniaus m. sav. | Lazdynų sen. | Medžiagos | 0,4 kV vienpolis automatinis jungiklis | Atj. char. D, 13A-1P, 10kA | vnt. | 6.71 |  | 0
Vilniaus m. sav. | Senamiesčio sen. | Medžiagos | 0,4 kV vienpolis automatinis jungiklis | Atj. char. D, 13A-1P, 10kA | vnt. | 6.71 |  | 0
Vilniaus m. sav. | Grigiškių sen. | Medžiagos | 0,4 kV vienpolis automatinis jungiklis | Atj. char. D, 13A-1P, 10kA | vnt. | 6.71 |  | 0
Vilniaus m. sav. | Panerių sen. | Medžiagos | 0,4 kV vienpolis automatinis jungiklis | Atj. char. D, 13A-1P, 10kA | vnt. | 6.71 |  | 0
Vilniaus m. sav. | Naujamiesčio sen. | Medžiagos | 0,4 kV vienpolis automatinis jungiklis | Atj. char. D, 16A-1P, 10kA | vnt. | 6.71 |  | 0
Vilniaus m. sav. | Vilkpėdės sen. | Medžiagos | 0,4 kV vienpolis automatinis jungiklis | Atj. char. D, 16A-1P, 10kA | vnt. | 6.71 |  | 0
Vilniaus m. sav. | Naujininkų sen. | Medžiagos | 0,4 kV vienpolis automatinis jungiklis | Atj. char. D, 16A-1P, 10kA | vnt. | 6.71 |  | 0
Vilniaus m. sav. | Lazdynų sen. | Medžiagos | 0,4 kV vienpolis automatinis jungiklis | Atj. char. D, 16A-1P, 10kA | vnt. | 6.71 |  | 0
Vilniaus m. sav. | Senamiesčio sen. | Medžiagos | 0,4 kV vienpolis automatinis jungiklis | Atj. char. D, 16A-1P, 10kA | vnt. | 6.71 |  | 0
Vilniaus m. sav. | Grigiškių sen. | Medžiagos | 0,4 kV vienpolis automatinis jungiklis | Atj. char. D, 16A-1P, 10kA | vnt. | 6.71 |  | 0
Vilniaus m. sav. | Panerių sen. | Medžiagos | 0,4 kV vienpolis automatinis jungiklis | Atj. char. D, 16A-1P, 10kA | vnt. | 6.71 |  | 0
Vilniaus m. sav. | Naujamiesčio sen. | Medžiagos | 0,4 kV vienpolis automatinis jungiklis | Atj. char. D, 20A-1P, 10kA | vnt. | 7.54 |  | 0
Vilniaus m. sav. | Vilkpėdės sen. | Medžiagos | 0,4 kV vienpolis automatinis jungiklis | Atj. char. D, 20A-1P, 10kA | vnt. | 7.54 |  | 0
Vilniaus m. sav. | Naujininkų sen. | Medžiagos | 0,4 kV vienpolis automatinis jungiklis | Atj. char. D, 20A-1P, 10kA | vnt. | 7.54 |  | 0
Vilniaus m. sav. | Lazdynų sen. | Medžiagos | 0,4 kV vienpolis automatinis jungiklis | Atj. char. D, 20A-1P, 10kA | vnt. | 7.54 |  | 0
Vilniaus m. sav. | Senamiesčio sen. | Medžiagos | 0,4 kV vienpolis automatinis jungiklis | Atj. char. D, 20A-1P, 10kA | vnt. | 7.54 |  | 0
Vilniaus m. sav. | Grigiškių sen. | Medžiagos | 0,4 kV vienpolis automatinis jungiklis | Atj. char. D, 20A-1P, 10kA | vnt. | 7.54 |  | 0
Vilniaus m. sav. | Panerių sen. | Medžiagos | 0,4 kV vienpolis automatinis jungiklis | Atj. char. D, 20A-1P, 10kA | vnt. | 7.54 |  | 0
Vilniaus m. sav. | Naujamiesčio sen. | Medžiagos | 0,4 kV vienpolis automatinis jungiklis | Atj. char. D, 25A-1P, 10kA | vnt. | 8.31 |  | 0
Vilniaus m. sav. | Vilkpėdės sen. | Medžiagos | 0,4 kV vienpolis automatinis jungiklis | Atj. char. D, 25A-1P, 10kA | vnt. | 8.31 |  | 0
Vilniaus m. sav. | Naujininkų sen. | Medžiagos | 0,4 kV vienpolis automatinis jungiklis | Atj. char. D, 25A-1P, 10kA | vnt. | 8.31 |  | 0
Vilniaus m. sav. | Lazdynų sen. | Medžiagos | 0,4 kV vienpolis automatinis jungiklis | Atj. char. D, 25A-1P, 10kA | vnt. | 8.31 |  | 0
Vilniaus m. sav. | Senamiesčio sen. | Medžiagos | 0,4 kV vienpolis automatinis jungiklis | Atj. char. D, 25A-1P, 10kA | vnt. | 8.31 |  | 0
Vilniaus m. sav. | Grigiškių sen. | Medžiagos | 0,4 kV vienpolis automatinis jungiklis | Atj. char. D, 25A-1P, 10kA | vnt. | 8.31 |  | 0
Vilniaus m. sav. | Panerių sen. | Medžiagos | 0,4 kV vienpolis automatinis jungiklis | Atj. char. D, 25A-1P, 10kA | vnt. | 8.31 |  | 0
Vilniaus m. sav. | Naujamiesčio sen. | Medžiagos | 0,4 kV vienpolis automatinis jungiklis | Atj. char. D, 32A-1P, 10kA | vnt. | 8.72 |  | 0
Vilniaus m. sav. | Vilkpėdės sen. | Medžiagos | 0,4 kV vienpolis automatinis jungiklis | Atj. char. D, 32A-1P, 10kA | vnt. | 8.72 |  | 0
Vilniaus m. sav. | Naujininkų sen. | Medžiagos | 0,4 kV vienpolis automatinis jungiklis | Atj. char. D, 32A-1P, 10kA | vnt. | 8.72 |  | 0
Vilniaus m. sav. | Lazdynų sen. | Medžiagos | 0,4 kV vienpolis automatinis jungiklis | Atj. char. D, 32A-1P, 10kA | vnt. | 8.72 |  | 0
Vilniaus m. sav. | Senamiesčio sen. | Medžiagos | 0,4 kV vienpolis automatinis jungiklis | Atj. char. D, 32A-1P, 10kA | vnt. | 8.72 |  | 0
Vilniaus m. sav. | Grigiškių sen. | Medžiagos | 0,4 kV vienpolis automatinis jungiklis | Atj. char. D, 32A-1P, 10kA | vnt. | 8.72 |  | 0
Vilniaus m. sav. | Panerių sen. | Medžiagos | 0,4 kV vienpolis automatinis jungiklis | Atj. char. D, 32A-1P, 10kA | vnt. | 8.72 |  | 0
Vilniaus m. sav. | Naujamiesčio sen. | Medžiagos | 0,4 kV vienpolis automatinis jungiklis | Atj. char. D, 40A-1P, 10kA | vnt. | 10.89 |  | 0
Vilniaus m. sav. | Vilkpėdės sen. | Medžiagos | 0,4 kV vienpolis automatinis jungiklis | Atj. char. D, 40A-1P, 10kA | vnt. | 10.89 |  | 0
Vilniaus m. sav. | Naujininkų sen. | Medžiagos | 0,4 kV vienpolis automatinis jungiklis | Atj. char. D, 40A-1P, 10kA | vnt. | 10.89 |  | 0
Vilniaus m. sav. | Lazdynų sen. | Medžiagos | 0,4 kV vienpolis automatinis jungiklis | Atj. char. D, 40A-1P, 10kA | vnt. | 10.89 |  | 0
Vilniaus m. sav. | Senamiesčio sen. | Medžiagos | 0,4 kV vienpolis automatinis jungiklis | Atj. char. D, 40A-1P, 10kA | vnt. | 10.89 |  | 0
Vilniaus m. sav. | Grigiškių sen. | Medžiagos | 0,4 kV vienpolis automatinis jungiklis | Atj. char. D, 40A-1P, 10kA | vnt. | 10.89 |  | 0
Vilniaus m. sav. | Panerių sen. | Medžiagos | 0,4 kV vienpolis automatinis jungiklis | Atj. char. D, 40A-1P, 10kA | vnt. | 10.89 |  | 0
Vilniaus m. sav. | Naujamiesčio sen. | Medžiagos | 0,4 kV vienpolis automatinis jungiklis | Atj. char. D, 50A-1P, 10kA | vnt. | 13.75 |  | 0
Vilniaus m. sav. | Vilkpėdės sen. | Medžiagos | 0,4 kV vienpolis automatinis jungiklis | Atj. char. D, 50A-1P, 10kA | vnt. | 13.75 |  | 0
Vilniaus m. sav. | Naujininkų sen. | Medžiagos | 0,4 kV vienpolis automatinis jungiklis | Atj. char. D, 50A-1P, 10kA | vnt. | 13.75 |  | 0
Vilniaus m. sav. | Lazdynų sen. | Medžiagos | 0,4 kV vienpolis automatinis jungiklis | Atj. char. D, 50A-1P, 10kA | vnt. | 13.75 |  | 0
Vilniaus m. sav. | Senamiesčio sen. | Medžiagos | 0,4 kV vienpolis automatinis jungiklis | Atj. char. D, 50A-1P, 10kA | vnt. | 13.75 |  | 0
Vilniaus m. sav. | Grigiškių sen. | Medžiagos | 0,4 kV vienpolis automatinis jungiklis | Atj. char. D, 50A-1P, 10kA | vnt. | 13.75 |  | 0
Vilniaus m. sav. | Panerių sen. | Medžiagos | 0,4 kV vienpolis automatinis jungiklis | Atj. char. D, 50A-1P, 10kA | vnt. | 13.75 |  | 0
Vilniaus m. sav. | Naujamiesčio sen. | Medžiagos | 0,4 kV vienpolis automatinis jungiklis | Atj. char. D, 63A-1P, 10kA | vnt. | 15.18 |  | 0
Vilniaus m. sav. | Vilkpėdės sen. | Medžiagos | 0,4 kV vienpolis automatinis jungiklis | Atj. char. D, 63A-1P, 10kA | vnt. | 15.18 |  | 0
Vilniaus m. sav. | Naujininkų sen. | Medžiagos | 0,4 kV vienpolis automatinis jungiklis | Atj. char. D, 63A-1P, 10kA | vnt. | 15.18 |  | 0
Vilniaus m. sav. | Lazdynų sen. | Medžiagos | 0,4 kV vienpolis automatinis jungiklis | Atj. char. D, 63A-1P, 10kA | vnt. | 15.18 |  | 0
Vilniaus m. sav. | Senamiesčio sen. | Medžiagos | 0,4 kV vienpolis automatinis jungiklis | Atj. char. D, 63A-1P, 10kA | vnt. | 15.18 |  | 0
Vilniaus m. sav. | Grigiškių sen. | Medžiagos | 0,4 kV vienpolis automatinis jungiklis | Atj. char. D, 63A-1P, 10kA | vnt. | 15.18 |  | 0
Vilniaus m. sav. | Panerių sen. | Medžiagos | 0,4 kV vienpolis automatinis jungiklis | Atj. char. D, 63A-1P, 10kA | vnt. | 15.18 |  | 0
Vilniaus m. sav. | Justiniškių sen. | Medžiagos | 0,4 kV vienpolis automatinis jungiklis | Atj. char. C, 20A-1P, 10kA | vnt. | 6.21 |  | 0
Vilniaus m. sav. | Verkių sen. | Medžiagos | 0,4 kV vienpolis automatinis jungiklis | Atj. char. C, 20A-1P, 10kA | vnt. | 6.21 |  | 0
Vilniaus m. sav. | Šeškinės sen. | Medžiagos | 0,4 kV vienpolis automatinis jungiklis | Atj. char. C, 20A-1P, 10kA | vnt. | 6.21 |  | 0
Vilniaus m. sav. | Viršuliškių sen. | Medžiagos | 0,4 kV vienpolis automatinis jungiklis | Atj. char. C, 20A-1P, 10kA | vnt. | 6.21 |  | 0
Vilniaus m. sav. | Fabijoniškių sen. | Medžiagos | 0,4 kV vienpolis automatinis jungiklis | Atj. char. C, 20A-1P, 10kA | vnt. | 6.21 |  | 0
Vilniaus m. sav. | Pašilaičių sen. | Medžiagos | 0,4 kV vienpolis automatinis jungiklis | Atj. char. C, 20A-1P, 10kA | vnt. | 6.21 |  | 0
Vilniaus m. sav. | Justiniškių sen. | Medžiagos | 0,4 kV vienpolis automatinis jungiklis | Atj. char. C, 25A-1P, 10kA | vnt. | 6.33 |  | 0
Vilniaus m. sav. | Verkių sen. | Medžiagos | 0,4 kV vienpolis automatinis jungiklis | Atj. char. C, 25A-1P, 10kA | vnt. | 6.33 |  | 0
Vilniaus m. sav. | Šeškinės sen. | Medžiagos | 0,4 kV vienpolis automatinis jungiklis | Atj. char. C, 25A-1P, 10kA | vnt. | 6.33 |  | 0
Vilniaus m. sav. | Viršuliškių sen. | Medžiagos | 0,4 kV vienpolis automatinis jungiklis | Atj. char. C, 25A-1P, 10kA | vnt. | 6.33 |  | 0
Vilniaus m. sav. | Fabijoniškių sen. | Medžiagos | 0,4 kV vienpolis automatinis jungiklis | Atj. char. C, 25A-1P, 10kA | vnt. | 6.33 |  | 0
Vilniaus m. sav. | Pašilaičių sen. | Medžiagos | 0,4 kV vienpolis automatinis jungiklis | Atj. char. C, 25A-1P, 10kA | vnt. | 6.33 |  | 0
Vilniaus m. sav. | Justiniškių sen. | Medžiagos | 0,4 kV vienpolis automatinis jungiklis | Atj. char. C, 32A-1P, 10kA | vnt. | 6.78 |  | 0
Vilniaus m. sav. | Verkių sen. | Medžiagos | 0,4 kV vienpolis automatinis jungiklis | Atj. char. C, 32A-1P, 10kA | vnt. | 6.78 |  | 0
Vilniaus m. sav. | Šeškinės sen. | Medžiagos | 0,4 kV vienpolis automatinis jungiklis | Atj. char. C, 32A-1P, 10kA | vnt. | 6.78 |  | 0
Vilniaus m. sav. | Viršuliškių sen. | Medžiagos | 0,4 kV vienpolis automatinis jungiklis | Atj. char. C, 32A-1P, 10kA | vnt. | 6.78 |  | 0
Vilniaus m. sav. | Fabijoniškių sen. | Medžiagos | 0,4 kV vienpolis automatinis jungiklis | Atj. char. C, 32A-1P, 10kA | vnt. | 6.78 |  | 0
Vilniaus m. sav. | Pašilaičių sen. | Medžiagos | 0,4 kV vienpolis automatinis jungiklis | Atj. char. C, 32A-1P, 10kA | vnt. | 6.78 |  | 0
Vilniaus m. sav. | Justiniškių sen. | Medžiagos | 0,4 kV vienpolis automatinis jungiklis | Atj. char. C, 40A-1P, 10 kA | vnt. | 7.63 |  | 0
Vilniaus m. sav. | Verkių sen. | Medžiagos | 0,4 kV vienpolis automatinis jungiklis | Atj. char. C, 40A-1P, 10 kA | vnt. | 7.63 |  | 0
Vilniaus m. sav. | Šeškinės sen. | Medžiagos | 0,4 kV vienpolis automatinis jungiklis | Atj. char. C, 40A-1P, 10 kA | vnt. | 7.63 |  | 0
Vilniaus m. sav. | Viršuliškių sen. | Medžiagos | 0,4 kV vienpolis automatinis jungiklis | Atj. char. C, 40A-1P, 10 kA | vnt. | 7.63 |  | 0
Vilniaus m. sav. | Fabijoniškių sen. | Medžiagos | 0,4 kV vienpolis automatinis jungiklis | Atj. char. C, 40A-1P, 10 kA | vnt. | 7.63 |  | 0
Vilniaus m. sav. | Pašilaičių sen. | Medžiagos | 0,4 kV vienpolis automatinis jungiklis | Atj. char. C, 40A-1P, 10 kA | vnt. | 7.63 |  | 0
Vilniaus m. sav. | Justiniškių sen. | Medžiagos | 0,4 kV vienpolis automatinis jungiklis | Atj. char. C, 50A-1P, 10 kA | vnt. | 11.07 |  | 0
Vilniaus m. sav. | Verkių sen. | Medžiagos | 0,4 kV vienpolis automatinis jungiklis | Atj. char. C, 50A-1P, 10 kA | vnt. | 11.07 |  | 0
Vilniaus m. sav. | Šeškinės sen. | Medžiagos | 0,4 kV vienpolis automatinis jungiklis | Atj. char. C, 50A-1P, 10 kA | vnt. | 11.07 |  | 0
Vilniaus m. sav. | Viršuliškių sen. | Medžiagos | 0,4 kV vienpolis automatinis jungiklis | Atj. char. C, 50A-1P, 10 kA | vnt. | 11.07 |  | 0
Vilniaus m. sav. | Fabijoniškių sen. | Medžiagos | 0,4 kV vienpolis automatinis jungiklis | Atj. char. C, 50A-1P, 10 kA | vnt. | 11.07 |  | 0
Vilniaus m. sav. | Pašilaičių sen. | Medžiagos | 0,4 kV vienpolis automatinis jungiklis | Atj. char. C, 50A-1P, 10 kA | vnt. | 11.07 |  | 0
Vilniaus m. sav. | Justiniškių sen. | Medžiagos | 0,4 kV vienpolis automatinis jungiklis | Atj. char. C, 63A-1P, 10kA | vnt. | 11.04 |  | 0
Vilniaus m. sav. | Verkių sen. | Medžiagos | 0,4 kV vienpolis automatinis jungiklis | Atj. char. C, 63A-1P, 10kA | vnt. | 11.04 |  | 0
Vilniaus m. sav. | Šeškinės sen. | Medžiagos | 0,4 kV vienpolis automatinis jungiklis | Atj. char. C, 63A-1P, 10kA | vnt. | 11.04 |  | 0
Vilniaus m. sav. | Viršuliškių sen. | Medžiagos | 0,4 kV vienpolis automatinis jungiklis | Atj. char. C, 63A-1P, 10kA | vnt. | 11.04 |  | 0
Vilniaus m. sav. | Fabijoniškių sen. | Medžiagos | 0,4 kV vienpolis automatinis jungiklis | Atj. char. C, 63A-1P, 10kA | vnt. | 11.04 |  | 0
Vilniaus m. sav. | Pašilaičių sen. | Medžiagos | 0,4 kV vienpolis automatinis jungiklis | Atj. char. C, 63A-1P, 10kA | vnt. | 11.04 |  | 0
Vilniaus m. sav. | Justiniškių sen. | Medžiagos | 0,4 kV vienpolis automatinis jungiklis | Atj. char. D, 6.0A-1P, 10kA | vnt. | 8.26 |  | 0
Vilniaus m. sav. | Verkių sen. | Medžiagos | 0,4 kV vienpolis automatinis jungiklis | Atj. char. D, 6.0A-1P, 10kA | vnt. | 8.26 |  | 0
Vilniaus m. sav. | Šeškinės sen. | Medžiagos | 0,4 kV vienpolis automatinis jungiklis | Atj. char. D, 6.0A-1P, 10kA | vnt. | 8.26 |  | 0
Vilniaus m. sav. | Viršuliškių sen. | Medžiagos | 0,4 kV vienpolis automatinis jungiklis | Atj. char. D, 6.0A-1P, 10kA | vnt. | 8.26 |  | 0
Vilniaus m. sav. | Fabijoniškių sen. | Medžiagos | 0,4 kV vienpolis automatinis jungiklis | Atj. char. D, 6.0A-1P, 10kA | vnt. | 8.26 |  | 0
Vilniaus m. sav. | Pašilaičių sen. | Medžiagos | 0,4 kV vienpolis automatinis jungiklis | Atj. char. D, 6.0A-1P, 10kA | vnt. | 8.26 |  | 0
Vilniaus m. sav. | Justiniškių sen. | Medžiagos | 0,4 kV vienpolis automatinis jungiklis | Atj. char. D, 10A-1P, 10kA | vnt. | 6.71 |  | 0
Vilniaus m. sav. | Verkių sen. | Medžiagos | 0,4 kV vienpolis automatinis jungiklis | Atj. char. D, 10A-1P, 10kA | vnt. | 6.71 |  | 0
Vilniaus m. sav. | Šeškinės sen. | Medžiagos | 0,4 kV vienpolis automatinis jungiklis | Atj. char. D, 10A-1P, 10kA | vnt. | 6.71 |  | 0
Vilniaus m. sav. | Viršuliškių sen. | Medžiagos | 0,4 kV vienpolis automatinis jungiklis | Atj. char. D, 10A-1P, 10kA | vnt. | 6.71 |  | 0
Vilniaus m. sav. | Fabijoniškių sen. | Medžiagos | 0,4 kV vienpolis automatinis jungiklis | Atj. char. D, 10A-1P, 10kA | vnt. | 6.71 |  | 0
Vilniaus m. sav. | Pašilaičių sen. | Medžiagos | 0,4 kV vienpolis automatinis jungiklis | Atj. char. D, 10A-1P, 10kA | vnt. | 6.71 |  | 0
Vilniaus m. sav. | Justiniškių sen. | Medžiagos | 0,4 kV vienpolis automatinis jungiklis | Atj. char. D, 13A-1P, 10kA | vnt. | 6.71 |  | 0
Vilniaus m. sav. | Verkių sen. | Medžiagos | 0,4 kV vienpolis automatinis jungiklis | Atj. char. D, 13A-1P, 10kA | vnt. | 6.71 |  | 0
Vilniaus m. sav. | Šeškinės sen. | Medžiagos | 0,4 kV vienpolis automatinis jungiklis | Atj. char. D, 13A-1P, 10kA | vnt. | 6.71 |  | 0
Vilniaus m. sav. | Viršuliškių sen. | Medžiagos | 0,4 kV vienpolis automatinis jungiklis | Atj. char. D, 13A-1P, 10kA | vnt. | 6.71 |  | 0
Vilniaus m. sav. | Fabijoniškių sen. | Medžiagos | 0,4 kV vienpolis automatinis jungiklis | Atj. char. D, 13A-1P, 10kA | vnt. | 6.71 |  | 0
Vilniaus m. sav. | Pašilaičių sen. | Medžiagos | 0,4 kV vienpolis automatinis jungiklis | Atj. char. D, 13A-1P, 10kA | vnt. | 6.71 |  | 0
Vilniaus m. sav. | Justiniškių sen. | Medžiagos | 0,4 kV vienpolis automatinis jungiklis | Atj. char. D, 16A-1P, 10kA | vnt. | 6.71 |  | 0
Vilniaus m. sav. | Verkių sen. | Medžiagos | 0,4 kV vienpolis automatinis jungiklis | Atj. char. D, 16A-1P, 10kA | vnt. | 6.71 |  | 0
Vilniaus m. sav. | Šeškinės sen. | Medžiagos | 0,4 kV vienpolis automatinis jungiklis | Atj. char. D, 16A-1P, 10kA | vnt. | 6.71 |  | 0
Vilniaus m. sav. | Viršuliškių sen. | Medžiagos | 0,4 kV vienpolis automatinis jungiklis | Atj. char. D, 16A-1P, 10kA | vnt. | 6.71 |  | 0
Vilniaus m. sav. | Fabijoniškių sen. | Medžiagos | 0,4 kV vienpolis automatinis jungiklis | Atj. char. D, 16A-1P, 10kA | vnt. | 6.71 |  | 0
Vilniaus m. sav. | Pašilaičių sen. | Medžiagos | 0,4 kV vienpolis automatinis jungiklis | Atj. char. D, 16A-1P, 10kA | vnt. | 6.71 |  | 0
Vilniaus m. sav. | Justiniškių sen. | Medžiagos | 0,4 kV vienpolis automatinis jungiklis | Atj. char. D, 20A-1P, 10kA | vnt. | 7.54 |  | 0
Vilniaus m. sav. | Verkių sen. | Medžiagos | 0,4 kV vienpolis automatinis jungiklis | Atj. char. D, 20A-1P, 10kA | vnt. | 7.54 |  | 0
Vilniaus m. sav. | Šeškinės sen. | Medžiagos | 0,4 kV vienpolis automatinis jungiklis | Atj. char. D, 20A-1P, 10kA | vnt. | 7.54 |  | 0
Vilniaus m. sav. | Viršuliškių sen. | Medžiagos | 0,4 kV vienpolis automatinis jungiklis | Atj. char. D, 20A-1P, 10kA | vnt. | 7.54 |  | 0
Vilniaus m. sav. | Fabijoniškių sen. | Medžiagos | 0,4 kV vienpolis automatinis jungiklis | Atj. char. D, 20A-1P, 10kA | vnt. | 7.54 |  | 0
Vilniaus m. sav. | Pašilaičių sen. | Medžiagos | 0,4 kV vienpolis automatinis jungiklis | Atj. char. D, 20A-1P, 10kA | vnt. | 7.54 |  | 0
Vilniaus m. sav. | Justiniškių sen. | Medžiagos | 0,4 kV vienpolis automatinis jungiklis | Atj. char. D, 25A-1P, 10kA | vnt. | 8.31 |  | 0
Vilniaus m. sav. | Verkių sen. | Medžiagos | 0,4 kV vienpolis automatinis jungiklis | Atj. char. D, 25A-1P, 10kA | vnt. | 8.31 |  | 0
Vilniaus m. sav. | Šeškinės sen. | Medžiagos | 0,4 kV vienpolis automatinis jungiklis | Atj. char. D, 25A-1P, 10kA | vnt. | 8.31 |  | 0
Vilniaus m. sav. | Viršuliškių sen. | Medžiagos | 0,4 kV vienpolis automatinis jungiklis | Atj. char. D, 25A-1P, 10kA | vnt. | 8.31 |  | 0
Vilniaus m. sav. | Fabijoniškių sen. | Medžiagos | 0,4 kV vienpolis automatinis jungiklis | Atj. char. D, 25A-1P, 10kA | vnt. | 8.31 |  | 0
Vilniaus m. sav. | Pašilaičių sen. | Medžiagos | 0,4 kV vienpolis automatinis jungiklis | Atj. char. D, 25A-1P, 10kA | vnt. | 8.31 |  | 0
Vilniaus m. sav. | Justiniškių sen. | Medžiagos | 0,4 kV vienpolis automatinis jungiklis | Atj. char. D, 32A-1P, 10kA | vnt. | 8.72 |  | 0
Vilniaus m. sav. | Verkių sen. | Medžiagos | 0,4 kV vienpolis automatinis jungiklis | Atj. char. D, 32A-1P, 10kA | vnt. | 8.72 |  | 0
Vilniaus m. sav. | Šeškinės sen. | Medžiagos | 0,4 kV vienpolis automatinis jungiklis | Atj. char. D, 32A-1P, 10kA | vnt. | 8.72 |  | 0
Vilniaus m. sav. | Viršuliškių sen. | Medžiagos | 0,4 kV vienpolis automatinis jungiklis | Atj. char. D, 32A-1P, 10kA | vnt. | 8.72 |  | 0
Vilniaus m. sav. | Fabijoniškių sen. | Medžiagos | 0,4 kV vienpolis automatinis jungiklis | Atj. char. D, 32A-1P, 10kA | vnt. | 8.72 |  | 0
Vilniaus m. sav. | Pašilaičių sen. | Medžiagos | 0,4 kV vienpolis automatinis jungiklis | Atj. char. D, 32A-1P, 10kA | vnt. | 8.72 |  | 0
Vilniaus m. sav. | Justiniškių sen. | Medžiagos | 0,4 kV vienpolis automatinis jungiklis | Atj. char. D, 40A-1P, 10kA | vnt. | 10.89 |  | 0
Vilniaus m. sav. | Verkių sen. | Medžiagos | 0,4 kV vienpolis automatinis jungiklis | Atj. char. D, 40A-1P, 10kA | vnt. | 10.89 |  | 0
Vilniaus m. sav. | Šeškinės sen. | Medžiagos | 0,4 kV vienpolis automatinis jungiklis | Atj. char. D, 40A-1P, 10kA | vnt. | 10.89 |  | 0
Vilniaus m. sav. | Viršuliškių sen. | Medžiagos | 0,4 kV vienpolis automatinis jungiklis | Atj. char. D, 40A-1P, 10kA | vnt. | 10.89 |  | 0
Vilniaus m. sav. | Fabijoniškių sen. | Medžiagos | 0,4 kV vienpolis automatinis jungiklis | Atj. char. D, 40A-1P, 10kA | vnt. | 10.89 |  | 0
Vilniaus m. sav. | Pašilaičių sen. | Medžiagos | 0,4 kV vienpolis automatinis jungiklis | Atj. char. D, 40A-1P, 10kA | vnt. | 10.89 |  | 0
Vilniaus m. sav. | Justiniškių sen. | Medžiagos | 0,4 kV vienpolis automatinis jungiklis | Atj. char. D, 50A-1P, 10kA | vnt. | 13.75 |  | 0
Vilniaus m. sav. | Verkių sen. | Medžiagos | 0,4 kV vienpolis automatinis jungiklis | Atj. char. D, 50A-1P, 10kA | vnt. | 13.75 |  | 0
Vilniaus m. sav. | Šeškinės sen. | Medžiagos | 0,4 kV vienpolis automatinis jungiklis | Atj. char. D, 50A-1P, 10kA | vnt. | 13.75 |  | 0
Vilniaus m. sav. | Viršuliškių sen. | Medžiagos | 0,4 kV vienpolis automatinis jungiklis | Atj. char. D, 50A-1P, 10kA | vnt. | 13.75 |  | 0
Vilniaus m. sav. | Fabijoniškių sen. | Medžiagos | 0,4 kV vienpolis automatinis jungiklis | Atj. char. D, 50A-1P, 10kA | vnt. | 13.75 |  | 0
Vilniaus m. sav. | Pašilaičių sen. | Medžiagos | 0,4 kV vienpolis automatinis jungiklis | Atj. char. D, 50A-1P, 10kA | vnt. | 13.75 |  | 0
Vilniaus m. sav. | Justiniškių sen. | Medžiagos | 0,4 kV vienpolis automatinis jungiklis | Atj. char. D, 63A-1P, 10kA | vnt. | 15.18 |  | 0
Vilniaus m. sav. | Verkių sen. | Medžiagos | 0,4 kV vienpolis automatinis jungiklis | Atj. char. D, 63A-1P, 10kA | vnt. | 15.18 |  | 0
Vilniaus m. sav. | Šeškinės sen. | Medžiagos | 0,4 kV vienpolis automatinis jungiklis | Atj. char. D, 63A-1P, 10kA | vnt. | 15.18 |  | 0
Vilniaus m. sav. | Viršuliškių sen. | Medžiagos | 0,4 kV vienpolis automatinis jungiklis | Atj. char. D, 63A-1P, 10kA | vnt. | 15.18 |  | 0
Vilniaus m. sav. | Fabijoniškių sen. | Medžiagos | 0,4 kV vienpolis automatinis jungiklis | Atj. char. D, 63A-1P, 10kA | vnt. | 15.18 |  | 0
Vilniaus m. sav. | Pašilaičių sen. | Medžiagos | 0,4 kV vienpolis automatinis jungiklis | Atj. char. D, 63A-1P, 10kA | vnt. | 15.18 |  | 0
Vilniaus m. sav. | Pilaitės sen. | Medžiagos | 0,4 kV vienpolis automatinis jungiklis | Atj. char. C, 6.0A-1P, 10kA | vnt. | 6.19 |  | 0
Vilniaus m. sav. | Karoliniškių sen. | Medžiagos | 0,4 kV vienpolis automatinis jungiklis | Atj. char. C, 6.0A-1P, 10kA | vnt. | 6.19 |  | 0
Vilniaus m. sav. | Žvėryno sen. | Medžiagos | 0,4 kV vienpolis automatinis jungiklis | Atj. char. C, 6.0A-1P, 10kA | vnt. | 6.19 |  | 0
Vilniaus m. sav. | Pilaitės sen. | Medžiagos | 0,4 kV vienpolis automatinis jungiklis | Atj. char. C, 10A-1P, 10kA | vnt. | 6.19 |  | 0
Vilniaus m. sav. | Karoliniškių sen. | Medžiagos | 0,4 kV vienpolis automatinis jungiklis | Atj. char. C, 10A-1P, 10kA | vnt. | 6.19 |  | 0
Vilniaus m. sav. | Žvėryno sen. | Medžiagos | 0,4 kV vienpolis automatinis jungiklis | Atj. char. C, 10A-1P, 10kA | vnt. | 6.19 |  | 0
Vilniaus m. sav. | Pilaitės sen. | Medžiagos | 0,4 kV vienpolis automatinis jungiklis | Atj. char. C, 13A-1P, 10 kA | vnt. | 6.19 |  | 0
Vilniaus m. sav. | Karoliniškių sen. | Medžiagos | 0,4 kV vienpolis automatinis jungiklis | Atj. char. C, 13A-1P, 10 kA | vnt. | 6.19 |  | 0
Vilniaus m. sav. | Žvėryno sen. | Medžiagos | 0,4 kV vienpolis automatinis jungiklis | Atj. char. C, 13A-1P, 10 kA | vnt. | 6.19 |  | 0
Vilniaus m. sav. | Pilaitės sen. | Medžiagos | 0,4 kV vienpolis automatinis jungiklis | Atj. char. C, 16A-1P, 10kA | vnt. | 6.19 |  | 0
Vilniaus m. sav. | Karoliniškių sen. | Medžiagos | 0,4 kV vienpolis automatinis jungiklis | Atj. char. C, 16A-1P, 10kA | vnt. | 6.19 |  | 0
Vilniaus m. sav. | Žvėryno sen. | Medžiagos | 0,4 kV vienpolis automatinis jungiklis | Atj. char. C, 16A-1P, 10kA | vnt. | 6.19 |  | 0
Vilniaus m. sav. | Rasų sen. | Medžiagos | 0,4 kV vienpolis automatinis jungiklis | Atj. char. C, 6.0A-1P, 10kA | vnt. | 6.19 |  | 0
Vilniaus m. sav. | Rasų sen. | Medžiagos | 0,4 kV vienpolis automatinis jungiklis | Atj. char. C, 10A-1P, 10kA | vnt. | 6.19 |  | 0
Vilniaus m. sav. | Rasų sen. | Medžiagos | 0,4 kV vienpolis automatinis jungiklis | Atj. char. C, 13A-1P, 10 kA | vnt. | 6.19 |  | 0
Vilniaus m. sav. | Rasų sen. | Medžiagos | 0,4 kV vienpolis automatinis jungiklis | Atj. char. C, 16A-1P, 10kA | vnt. | 6.19 |  | 0
Vilniaus m. sav. | Šnipiškių sen. | Medžiagos | 0,4 kV vienpolis automatinis jungiklis | Atj. char. C, 6.0A-1P, 10kA | vnt. | 6.19 |  | 0
Vilniaus m. sav. | Šnipiškių sen. | Medžiagos | 0,4 kV vienpolis automatinis jungiklis | Atj. char. C, 10A-1P, 10kA | vnt. | 6.19 |  | 0
Vilniaus m. sav. | Šnipiškių sen. | Medžiagos | 0,4 kV vienpolis automatinis jungiklis | Atj. char. C, 13A-1P, 10 kA | vnt. | 6.19 |  | 0
Vilniaus m. sav. | Šnipiškių sen. | Medžiagos | 0,4 kV vienpolis automatinis jungiklis | Atj. char. C, 16A-1P, 10kA | vnt. | 6.19 |  | 0
Vilniaus m. sav. | Žirmūnų sen. | Medžiagos | 0,4 kV vienpolis automatinis jungiklis | Atj. char. C, 6.0A-1P, 10kA | vnt. | 6.19 |  | 0
Vilniaus m. sav. | Žirmūnų sen. | Medžiagos | 0,4 kV vienpolis automatinis jungiklis | Atj. char. C, 10A-1P, 10kA | vnt. | 6.19 |  | 0
Vilniaus m. sav. | Žirmūnų sen. | Medžiagos | 0,4 kV vienpolis automatinis jungiklis | Atj. char. C, 13A-1P, 10 kA | vnt. | 6.19 |  | 0
Vilniaus m. sav. | Žirmūnų sen. | Medžiagos | 0,4 kV vienpolis automatinis jungiklis | Atj. char. C, 16A-1P, 10kA | vnt. | 6.19 |  | 0
Vilniaus m. sav. | Antakalnio sen. | Medžiagos | 0,4 kV vienpolis automatinis jungiklis | Atj. char. C, 6.0A-1P, 10kA | vnt. | 6.19 |  | 0
Vilniaus m. sav. | Antakalnio sen. | Medžiagos | 0,4 kV vienpolis automatinis jungiklis | Atj. char. C, 10A-1P, 10kA | vnt. | 6.19 |  | 0
Vilniaus m. sav. | Antakalnio sen. | Medžiagos | 0,4 kV vienpolis automatinis jungiklis | Atj. char. C, 13A-1P, 10 kA | vnt. | 6.19 |  | 0
Vilniaus m. sav. | Antakalnio sen. | Medžiagos | 0,4 kV vienpolis automatinis jungiklis | Atj. char. C, 16A-1P, 10kA | vnt. | 6.19 |  | 0
Vilniaus m. sav. | Naujosios Vilnios sen. | Medžiagos | 0,4 kV vienpolis automatinis jungiklis | Atj. char. C, 6.0A-1P, 10kA | vnt. | 6.19 |  | 0
Vilniaus m. sav. | Naujosios Vilnios sen. | Medžiagos | 0,4 kV vienpolis automatinis jungiklis | Atj. char. C, 10A-1P, 10kA | vnt. | 6.19 |  | 0
Vilniaus m. sav. | Naujosios Vilnios sen. | Medžiagos | 0,4 kV vienpolis automatinis jungiklis | Atj. char. C, 13A-1P, 10 kA | vnt. | 6.19 |  | 0
Vilniaus m. sav. | Naujosios Vilnios sen. | Medžiagos | 0,4 kV vienpolis automatinis jungiklis | Atj. char. C, 16A-1P, 10kA | vnt. | 6.19 |  | 0
Vilniaus m. sav. | Naujamiesčio sen. | Medžiagos | 0,4 kV vienpolis automatinis jungiklis | Atj. char. C, 6.0A-1P, 10kA | vnt. | 6.19 |  | 0
Vilniaus m. sav. | Vilkpėdės sen. | Medžiagos | 0,4 kV vienpolis automatinis jungiklis | Atj. char. C, 6.0A-1P, 10kA | vnt. | 6.19 |  | 0
Vilniaus m. sav. | Naujininkų sen. | Medžiagos | 0,4 kV vienpolis automatinis jungiklis | Atj. char. C, 6.0A-1P, 10kA | vnt. | 6.19 |  | 0
Vilniaus m. sav. | Lazdynų sen. | Medžiagos | 0,4 kV vienpolis automatinis jungiklis | Atj. char. C, 6.0A-1P, 10kA | vnt. | 6.19 |  | 0
Vilniaus m. sav. | Senamiesčio sen. | Medžiagos | 0,4 kV vienpolis automatinis jungiklis | Atj. char. C, 6.0A-1P, 10kA | vnt. | 6.19 |  | 0
Vilniaus m. sav. | Grigiškių sen. | Medžiagos | 0,4 kV vienpolis automatinis jungiklis | Atj. char. C, 6.0A-1P, 10kA | vnt. | 6.19 |  | 0
Vilniaus m. sav. | Panerių sen. | Medžiagos | 0,4 kV vienpolis automatinis jungiklis | Atj. char. C, 6.0A-1P, 10kA | vnt. | 6.19 |  | 0
Vilniaus m. sav. | Naujamiesčio sen. | Medžiagos | 0,4 kV vienpolis automatinis jungiklis | Atj. char. C, 10A-1P, 10kA | vnt. | 6.19 |  | 0
Vilniaus m. sav. | Vilkpėdės sen. | Medžiagos | 0,4 kV vienpolis automatinis jungiklis | Atj. char. C, 10A-1P, 10kA | vnt. | 6.19 |  | 0
Vilniaus m. sav. | Naujininkų sen. | Medžiagos | 0,4 kV vienpolis automatinis jungiklis | Atj. char. C, 10A-1P, 10kA | vnt. | 6.19 |  | 0
Vilniaus m. sav. | Lazdynų sen. | Medžiagos | 0,4 kV vienpolis automatinis jungiklis | Atj. char. C, 10A-1P, 10kA | vnt. | 6.19 |  | 0
Vilniaus m. sav. | Senamiesčio sen. | Medžiagos | 0,4 kV vienpolis automatinis jungiklis | Atj. char. C, 10A-1P, 10kA | vnt. | 6.19 |  | 0
Vilniaus m. sav. | Grigiškių sen. | Medžiagos | 0,4 kV vienpolis automatinis jungiklis | Atj. char. C, 10A-1P, 10kA | vnt. | 6.19 |  | 0
Vilniaus m. sav. | Panerių sen. | Medžiagos | 0,4 kV vienpolis automatinis jungiklis | Atj. char. C, 10A-1P, 10kA | vnt. | 6.19 |  | 0
Vilniaus m. sav. | Naujamiesčio sen. | Medžiagos | 0,4 kV vienpolis automatinis jungiklis | Atj. char. C, 13A-1P, 10 kA | vnt. | 6.19 |  | 0
Vilniaus m. sav. | Vilkpėdės sen. | Medžiagos | 0,4 kV vienpolis automatinis jungiklis | Atj. char. C, 13A-1P, 10 kA | vnt. | 6.19 |  | 0
Vilniaus m. sav. | Naujininkų sen. | Medžiagos | 0,4 kV vienpolis automatinis jungiklis | Atj. char. C, 13A-1P, 10 kA | vnt. | 6.19 |  | 0
Vilniaus m. sav. | Lazdynų sen. | Medžiagos | 0,4 kV vienpolis automatinis jungiklis | Atj. char. C, 13A-1P, 10 kA | vnt. | 6.19 |  | 0
Vilniaus m. sav. | Senamiesčio sen. | Medžiagos | 0,4 kV vienpolis automatinis jungiklis | Atj. char. C, 13A-1P, 10 kA | vnt. | 6.19 |  | 0
Vilniaus m. sav. | Grigiškių sen. | Medžiagos | 0,4 kV vienpolis automatinis jungiklis | Atj. char. C, 13A-1P, 10 kA | vnt. | 6.19 |  | 0
Vilniaus m. sav. | Panerių sen. | Medžiagos | 0,4 kV vienpolis automatinis jungiklis | Atj. char. C, 13A-1P, 10 kA | vnt. | 6.19 |  | 0
Vilniaus m. sav. | Naujamiesčio sen. | Medžiagos | 0,4 kV vienpolis automatinis jungiklis | Atj. char. C, 16A-1P, 10kA | vnt. | 6.19 |  | 0
Vilniaus m. sav. | Vilkpėdės sen. | Medžiagos | 0,4 kV vienpolis automatinis jungiklis | Atj. char. C, 16A-1P, 10kA | vnt. | 6.19 |  | 0
Vilniaus m. sav. | Naujininkų sen. | Medžiagos | 0,4 kV vienpolis automatinis jungiklis | Atj. char. C, 16A-1P, 10kA | vnt. | 6.19 |  | 0
Vilniaus m. sav. | Lazdynų sen. | Medžiagos | 0,4 kV vienpolis automatinis jungiklis | Atj. char. C, 16A-1P, 10kA | vnt. | 6.19 |  | 0
Vilniaus m. sav. | Senamiesčio sen. | Medžiagos | 0,4 kV vienpolis automatinis jungiklis | Atj. char. C, 16A-1P, 10kA | vnt. | 6.19 |  | 0
Vilniaus m. sav. | Grigiškių sen. | Medžiagos | 0,4 kV vienpolis automatinis jungiklis | Atj. char. C, 16A-1P, 10kA | vnt. | 6.19 |  | 0
Vilniaus m. sav. | Panerių sen. | Medžiagos | 0,4 kV vienpolis automatinis jungiklis | Atj. char. C, 16A-1P, 10kA | vnt. | 6.19 |  | 0
Vilniaus m. sav. | Justiniškių sen. | Medžiagos | 0,4 kV vienpolis automatinis jungiklis | Atj. char. C, 6.0A-1P, 10kA | vnt. | 6.19 |  | 0
Vilniaus m. sav. | Verkių sen. | Medžiagos | 0,4 kV vienpolis automatinis jungiklis | Atj. char. C, 6.0A-1P, 10kA | vnt. | 6.19 |  | 0
Vilniaus m. sav. | Šeškinės sen. | Medžiagos | 0,4 kV vienpolis automatinis jungiklis | Atj. char. C, 6.0A-1P, 10kA | vnt. | 6.19 |  | 0
Vilniaus m. sav. | Viršuliškių sen. | Medžiagos | 0,4 kV vienpolis automatinis jungiklis | Atj. char. C, 6.0A-1P, 10kA | vnt. | 6.19 |  | 0
Vilniaus m. sav. | Fabijoniškių sen. | Medžiagos | 0,4 kV vienpolis automatinis jungiklis | Atj. char. C, 6.0A-1P, 10kA | vnt. | 6.19 |  | 0
Vilniaus m. sav. | Pašilaičių sen. | Medžiagos | 0,4 kV vienpolis automatinis jungiklis | Atj. char. C, 6.0A-1P, 10kA | vnt. | 6.19 |  | 0
Vilniaus m. sav. | Justiniškių sen. | Medžiagos | 0,4 kV vienpolis automatinis jungiklis | Atj. char. C, 10A-1P, 10kA | vnt. | 6.19 |  | 0
Vilniaus m. sav. | Verkių sen. | Medžiagos | 0,4 kV vienpolis automatinis jungiklis | Atj. char. C, 10A-1P, 10kA | vnt. | 6.19 |  | 0
Vilniaus m. sav. | Šeškinės sen. | Medžiagos | 0,4 kV vienpolis automatinis jungiklis | Atj. char. C, 10A-1P, 10kA | vnt. | 6.19 |  | 0
Vilniaus m. sav. | Viršuliškių sen. | Medžiagos | 0,4 kV vienpolis automatinis jungiklis | Atj. char. C, 10A-1P, 10kA | vnt. | 6.19 |  | 0
Vilniaus m. sav. | Fabijoniškių sen. | Medžiagos | 0,4 kV vienpolis automatinis jungiklis | Atj. char. C, 10A-1P, 10kA | vnt. | 6.19 |  | 0
Vilniaus m. sav. | Pašilaičių sen. | Medžiagos | 0,4 kV vienpolis automatinis jungiklis | Atj. char. C, 10A-1P, 10kA | vnt. | 6.19 |  | 0
Vilniaus m. sav. | Justiniškių sen. | Medžiagos | 0,4 kV vienpolis automatinis jungiklis | Atj. char. C, 13A-1P, 10 kA | vnt. | 6.19 |  | 0
Vilniaus m. sav. | Verkių sen. | Medžiagos | 0,4 kV vienpolis automatinis jungiklis | Atj. char. C, 13A-1P, 10 kA | vnt. | 6.19 |  | 0
Vilniaus m. sav. | Šeškinės sen. | Medžiagos | 0,4 kV vienpolis automatinis jungiklis | Atj. char. C, 13A-1P, 10 kA | vnt. | 6.19 |  | 0
Vilniaus m. sav. | Viršuliškių sen. | Medžiagos | 0,4 kV vienpolis automatinis jungiklis | Atj. char. C, 13A-1P, 10 kA | vnt. | 6.19 |  | 0
Vilniaus m. sav. | Fabijoniškių sen. | Medžiagos | 0,4 kV vienpolis automatinis jungiklis | Atj. char. C, 13A-1P, 10 kA | vnt. | 6.19 |  | 0
Vilniaus m. sav. | Pašilaičių sen. | Medžiagos | 0,4 kV vienpolis automatinis jungiklis | Atj. char. C, 13A-1P, 10 kA | vnt. | 6.19 |  | 0
Vilniaus m. sav. | Justiniškių sen. | Medžiagos | 0,4 kV vienpolis automatinis jungiklis | Atj. char. C, 16A-1P, 10kA | vnt. | 6.19 |  | 0
Vilniaus m. sav. | Verkių sen. | Medžiagos | 0,4 kV vienpolis automatinis jungiklis | Atj. char. C, 16A-1P, 10kA | vnt. | 6.19 |  | 0
Vilniaus m. sav. | Šeškinės sen. | Medžiagos | 0,4 kV vienpolis automatinis jungiklis | Atj. char. C, 16A-1P, 10kA | vnt. | 6.19 |  | 0
Vilniaus m. sav. | Viršuliškių sen. | Medžiagos | 0,4 kV vienpolis automatinis jungiklis | Atj. char. C, 16A-1P, 10kA | vnt. | 6.19 |  | 0
Vilniaus m. sav. | Fabijoniškių sen. | Medžiagos | 0,4 kV vienpolis automatinis jungiklis | Atj. char. C, 16A-1P, 10kA | vnt. | 6.19 |  | 0
Vilniaus m. sav. | Pašilaičių sen. | Medžiagos | 0,4 kV vienpolis automatinis jungiklis | Atj. char. C, 16A-1P, 10kA | vnt. | 6.19 |  | 0
Vilniaus m. sav. | Pilaitės sen. | Medžiagos | 0,4 kV tripolis automatinis jungiklis | Atj. char. C, 40A-3P, 10kA | vnt. | 30 |  | 0
Vilniaus m. sav. | Karoliniškių sen. | Medžiagos | 0,4 kV tripolis automatinis jungiklis | Atj. char. C, 40A-3P, 10kA | vnt. | 30 |  | 0
Vilniaus m. sav. | Žvėryno sen. | Medžiagos | 0,4 kV tripolis automatinis jungiklis | Atj. char. C, 40A-3P, 10kA | vnt. | 30 |  | 0
Vilniaus m. sav. | Pilaitės sen. | Medžiagos | 0,4 kV tripolis automatinis jungiklis | Atj. char. C, 50A-3P, 10kA | vnt. | 30 |  | 0
Vilniaus m. sav. | Karoliniškių sen. | Medžiagos | 0,4 kV tripolis automatinis jungiklis | Atj. char. C, 50A-3P, 10kA | vnt. | 30 |  | 0
Vilniaus m. sav. | Žvėryno sen. | Medžiagos | 0,4 kV tripolis automatinis jungiklis | Atj. char. C, 50A-3P, 10kA | vnt. | 30 |  | 0
Vilniaus m. sav. | Pilaitės sen. | Medžiagos | 0,4 kV tripolis automatinis jungiklis | Atj. char. C, 63A-3P, 10kA | vnt. | 30 |  | 0
Vilniaus m. sav. | Karoliniškių sen. | Medžiagos | 0,4 kV tripolis automatinis jungiklis | Atj. char. C, 63A-3P, 10kA | vnt. | 30 |  | 0
Vilniaus m. sav. | Žvėryno sen. | Medžiagos | 0,4 kV tripolis automatinis jungiklis | Atj. char. C, 63A-3P, 10kA | vnt. | 30 |  | 0
Vilniaus m. sav. | Pilaitės sen. | Medžiagos | 0,4 kV tripolis automatinis jungiklis | Atj. char. C, 80A-3P, 15A | vnt. | 95.72 |  | 0
Vilniaus m. sav. | Karoliniškių sen. | Medžiagos | 0,4 kV tripolis automatinis jungiklis | Atj. char. C, 80A-3P, 15A | vnt. | 95.72 |  | 0
Vilniaus m. sav. | Žvėryno sen. | Medžiagos | 0,4 kV tripolis automatinis jungiklis | Atj. char. C, 80A-3P, 15A | vnt. | 95.72 |  | 0
Vilniaus m. sav. | Pilaitės sen. | Medžiagos | 0,4 kV tripolis automatinis jungiklis | Atj. char. C, 100A-3P, 15kA | vnt. | 100.57 |  | 0
Vilniaus m. sav. | Karoliniškių sen. | Medžiagos | 0,4 kV tripolis automatinis jungiklis | Atj. char. C, 100A-3P, 15kA | vnt. | 100.57 |  | 0
Vilniaus m. sav. | Žvėryno sen. | Medžiagos | 0,4 kV tripolis automatinis jungiklis | Atj. char. C, 100A-3P, 15kA | vnt. | 100.57 |  | 0
Vilniaus m. sav. | Pilaitės sen. | Medžiagos | 0,4 kV tripolis automatinis jungiklis | Atj. char. C, 125A-3P 15kA | vnt. | 111.47 |  | 0
Vilniaus m. sav. | Karoliniškių sen. | Medžiagos | 0,4 kV tripolis automatinis jungiklis | Atj. char. C, 125A-3P 15kA | vnt. | 111.47 |  | 0
Vilniaus m. sav. | Žvėryno sen. | Medžiagos | 0,4 kV tripolis automatinis jungiklis | Atj. char. C, 125A-3P 15kA | vnt. | 111.47 |  | 0
Vilniaus m. sav. | Pilaitės sen. | Medžiagos | 0,4 kV tripolis automatinis jungiklis | Atj. char. D, 20A-3P, 10kA | vnt. | 32.86 |  | 0
Vilniaus m. sav. | Karoliniškių sen. | Medžiagos | 0,4 kV tripolis automatinis jungiklis | Atj. char. D, 20A-3P, 10kA | vnt. | 32.86 |  | 0
Vilniaus m. sav. | Žvėryno sen. | Medžiagos | 0,4 kV tripolis automatinis jungiklis | Atj. char. D, 20A-3P, 10kA | vnt. | 32.86 |  | 0
Vilniaus m. sav. | Pilaitės sen. | Medžiagos | 0,4 kV tripolis automatinis jungiklis | Atj. char. D, 25A-3P, 10kA | vnt. | 35.1 |  | 0
Vilniaus m. sav. | Karoliniškių sen. | Medžiagos | 0,4 kV tripolis automatinis jungiklis | Atj. char. D, 25A-3P, 10kA | vnt. | 35.1 |  | 0
Vilniaus m. sav. | Žvėryno sen. | Medžiagos | 0,4 kV tripolis automatinis jungiklis | Atj. char. D, 25A-3P, 10kA | vnt. | 35.1 |  | 0
Vilniaus m. sav. | Pilaitės sen. | Medžiagos | 0,4 kV tripolis automatinis jungiklis | Atj. char. D, 32A-3P, 10kA | vnt. | 37.69 |  | 0
Vilniaus m. sav. | Karoliniškių sen. | Medžiagos | 0,4 kV tripolis automatinis jungiklis | Atj. char. D, 32A-3P, 10kA | vnt. | 37.69 |  | 0
Vilniaus m. sav. | Žvėryno sen. | Medžiagos | 0,4 kV tripolis automatinis jungiklis | Atj. char. D, 32A-3P, 10kA | vnt. | 37.69 |  | 0
Vilniaus m. sav. | Pilaitės sen. | Medžiagos | 0,4 kV tripolis automatinis jungiklis | Atj. char. D, 40A-3P, 10kA | vnt. | 42.3 |  | 0
Vilniaus m. sav. | Karoliniškių sen. | Medžiagos | 0,4 kV tripolis automatinis jungiklis | Atj. char. D, 40A-3P, 10kA | vnt. | 42.3 |  | 0
Vilniaus m. sav. | Žvėryno sen. | Medžiagos | 0,4 kV tripolis automatinis jungiklis | Atj. char. D, 40A-3P, 10kA | vnt. | 42.3 |  | 0
Vilniaus m. sav. | Pilaitės sen. | Medžiagos | 0,4 kV tripolis automatinis jungiklis | Atj. char. D, 50A-3P, 10kA | vnt. | 58.27 |  | 0
Vilniaus m. sav. | Karoliniškių sen. | Medžiagos | 0,4 kV tripolis automatinis jungiklis | Atj. char. D, 50A-3P, 10kA | vnt. | 58.27 |  | 0
Vilniaus m. sav. | Žvėryno sen. | Medžiagos | 0,4 kV tripolis automatinis jungiklis | Atj. char. D, 50A-3P, 10kA | vnt. | 58.27 |  | 0
Vilniaus m. sav. | Pilaitės sen. | Medžiagos | 0,4 kV tripolis automatinis jungiklis | Atj. char. D, 63A-3P, 10kA | vnt. | 74.05 |  | 0
Vilniaus m. sav. | Karoliniškių sen. | Medžiagos | 0,4 kV tripolis automatinis jungiklis | Atj. char. D, 63A-3P, 10kA | vnt. | 74.05 |  | 0
Vilniaus m. sav. | Žvėryno sen. | Medžiagos | 0,4 kV tripolis automatinis jungiklis | Atj. char. D, 63A-3P, 10kA | vnt. | 74.05 |  | 0
Vilniaus m. sav. | Pilaitės sen. | Medžiagos | 0,4 kV tripolis automatinis jungiklis | Atj. char. D, 80A-3P, 10kA | vnt. | 203.94 |  | 0
Vilniaus m. sav. | Karoliniškių sen. | Medžiagos | 0,4 kV tripolis automatinis jungiklis | Atj. char. D, 80A-3P, 10kA | vnt. | 203.94 |  | 0
Vilniaus m. sav. | Žvėryno sen. | Medžiagos | 0,4 kV tripolis automatinis jungiklis | Atj. char. D, 80A-3P, 10kA | vnt. | 203.94 |  | 0
Vilniaus m. sav. | Pilaitės sen. | Medžiagos | 0,4 kV tripolis automatinis jungiklis | Atj. char. D, 100A-3P, 10kA | vnt. | 203.94 |  | 0
Vilniaus m. sav. | Karoliniškių sen. | Medžiagos | 0,4 kV tripolis automatinis jungiklis | Atj. char. D, 100A-3P, 10kA | vnt. | 203.94 |  | 0
Vilniaus m. sav. | Žvėryno sen. | Medžiagos | 0,4 kV tripolis automatinis jungiklis | Atj. char. D, 100A-3P, 10kA | vnt. | 203.94 |  | 0
Vilniaus m. sav. | Pilaitės sen. | Medžiagos | 0,4 kV tripolis automatinis jungiklis | Atj. char. D, 125A-3P 10kA | vnt. | 203.94 |  | 0
Vilniaus m. sav. | Karoliniškių sen. | Medžiagos | 0,4 kV tripolis automatinis jungiklis | Atj. char. D, 125A-3P 10kA | vnt. | 203.94 |  | 0
Vilniaus m. sav. | Žvėryno sen. | Medžiagos | 0,4 kV tripolis automatinis jungiklis | Atj. char. D, 125A-3P 10kA | vnt. | 203.94 |  | 0
Vilniaus m. sav. | Pilaitės sen. | Medžiagos | 0,4 kV tripolis automatinis jungiklis | 160A,3P, 25 kA | vnt. | 207.16 |  | 0
Vilniaus m. sav. | Karoliniškių sen. | Medžiagos | 0,4 kV tripolis automatinis jungiklis | 160A,3P, 25 kA | vnt. | 207.16 |  | 0
Vilniaus m. sav. | Žvėryno sen. | Medžiagos | 0,4 kV tripolis automatinis jungiklis | 160A,3P, 25 kA | vnt. | 207.16 |  | 0
Vilniaus m. sav. | Pilaitės sen. | Medžiagos | 0,4 kV tripolis automatinis jungiklis | 200A, 3P, 25 kA | vnt. | 551.66 |  | 0
Vilniaus m. sav. | Karoliniškių sen. | Medžiagos | 0,4 kV tripolis automatinis jungiklis | 200A, 3P, 25 kA | vnt. | 551.66 |  | 0
Vilniaus m. sav. | Žvėryno sen. | Medžiagos | 0,4 kV tripolis automatinis jungiklis | 200A, 3P, 25 kA | vnt. | 551.66 |  | 0
Vilniaus m. sav. | Pilaitės sen. | Medžiagos | 0,4 kV tripolis automatinis jungiklis | 250A, 3P, 25 kA | vnt. | 551.66 |  | 0
Vilniaus m. sav. | Karoliniškių sen. | Medžiagos | 0,4 kV tripolis automatinis jungiklis | 250A, 3P, 25 kA | vnt. | 551.66 |  | 0
Vilniaus m. sav. | Žvėryno sen. | Medžiagos | 0,4 kV tripolis automatinis jungiklis | 250A, 3P, 25 kA | vnt. | 551.66 |  | 0
Vilniaus m. sav. | Pilaitės sen. | Medžiagos | 0,4 kV tripolis automatinis jungiklis | 400A, 3P, 25 kA | vnt. | 1146.03 |  | 0
Vilniaus m. sav. | Karoliniškių sen. | Medžiagos | 0,4 kV tripolis automatinis jungiklis | 400A, 3P, 25 kA | vnt. | 1146.03 |  | 0
Vilniaus m. sav. | Žvėryno sen. | Medžiagos | 0,4 kV tripolis automatinis jungiklis | 400A, 3P, 25 kA | vnt. | 1146.03 |  | 0
Vilniaus m. sav. | Pilaitės sen. | Medžiagos | 0,4 kV tripolis automatinis jungiklis | 630A, 3P, 25 kA | vnt. | 1545.53 |  | 0
Vilniaus m. sav. | Karoliniškių sen. | Medžiagos | 0,4 kV tripolis automatinis jungiklis | 630A, 3P, 25 kA | vnt. | 1545.53 |  | 0
Vilniaus m. sav. | Žvėryno sen. | Medžiagos | 0,4 kV tripolis automatinis jungiklis | 630A, 3P, 25 kA | vnt. | 1545.53 |  | 0
Vilniaus m. sav. | Rasų sen. | Medžiagos | 0,4 kV tripolis automatinis jungiklis | Atj. char. C, 4.0A-3P, 10kA | vnt. | 18.49 |  | 0
Vilniaus m. sav. | Rasų sen. | Medžiagos | 0,4 kV tripolis automatinis jungiklis | Atj. char. C, 6.0A-3P, 10kA | vnt. | 18.49 |  | 0
Vilniaus m. sav. | Rasų sen. | Medžiagos | 0,4 kV tripolis automatinis jungiklis | Atj. char. C, 10A-3P, 10kA | vnt. | 18.49 |  | 0
Vilniaus m. sav. | Rasų sen. | Medžiagos | 0,4 kV tripolis automatinis jungiklis | Atj. char. C, 13A-3P, 10kA | vnt. | 18.49 |  | 0
Vilniaus m. sav. | Rasų sen. | Medžiagos | 0,4 kV tripolis automatinis jungiklis | Atj. char. C, 16A-3P, 10kA | vnt. | 20.55 |  | 0
Vilniaus m. sav. | Rasų sen. | Medžiagos | 0,4 kV tripolis automatinis jungiklis | Atj. char. C, 20A-3P, 10kA | vnt. | 20.55 |  | 0
Vilniaus m. sav. | Rasų sen. | Medžiagos | 0,4 kV tripolis automatinis jungiklis | Atj. char. C, 25A-3P, 10kA | vnt. | 20.55 |  | 0
Vilniaus m. sav. | Rasų sen. | Medžiagos | 0,4 kV tripolis automatinis jungiklis | Atj. char. C, 32A-3P, 10kA | vnt. | 20.55 |  | 0
Vilniaus m. sav. | Rasų sen. | Medžiagos | 0,4 kV tripolis automatinis jungiklis | Atj. char. C, 40A-3P, 10kA | vnt. | 30 |  | 0
Vilniaus m. sav. | Rasų sen. | Medžiagos | 0,4 kV tripolis automatinis jungiklis | Atj. char. C, 50A-3P, 10kA | vnt. | 30.82 |  | 0
Vilniaus m. sav. | Rasų sen. | Medžiagos | 0,4 kV tripolis automatinis jungiklis | Atj. char. C, 63A-3P, 10kA | vnt. | 51.37 |  | 0
Vilniaus m. sav. | Rasų sen. | Medžiagos | 0,4 kV tripolis automatinis jungiklis | Atj. char. C, 80A-3P, 15A | vnt. | 123.28 |  | 0
Vilniaus m. sav. | Rasų sen. | Medžiagos | 0,4 kV tripolis automatinis jungiklis | Atj. char. C, 100A-3P, 15kA | vnt. | 123.28 |  | 0
Vilniaus m. sav. | Rasų sen. | Medžiagos | 0,4 kV tripolis automatinis jungiklis | Atj. char. C, 125A-3P 15kA | vnt. | 143.83 |  | 0
Vilniaus m. sav. | Rasų sen. | Medžiagos | 0,4 kV tripolis automatinis jungiklis | Atj. char. D, 20A-3P, 10kA | vnt. | 32.86 |  | 0
Vilniaus m. sav. | Rasų sen. | Medžiagos | 0,4 kV tripolis automatinis jungiklis | Atj. char. D, 25A-3P, 10kA | vnt. | 35.1 |  | 0
Vilniaus m. sav. | Rasų sen. | Medžiagos | 0,4 kV tripolis automatinis jungiklis | Atj. char. D, 32A-3P, 10kA | vnt. | 37.69 |  | 0
Vilniaus m. sav. | Rasų sen. | Medžiagos | 0,4 kV tripolis automatinis jungiklis | Atj. char. D, 40A-3P, 10kA | vnt. | 42.3 |  | 0
Vilniaus m. sav. | Rasų sen. | Medžiagos | 0,4 kV tripolis automatinis jungiklis | Atj. char. D, 50A-3P, 10kA | vnt. | 58.27 |  | 0
Vilniaus m. sav. | Rasų sen. | Medžiagos | 0,4 kV tripolis automatinis jungiklis | Atj. char. D, 63A-3P, 10kA | vnt. | 74.05 |  | 0
Vilniaus m. sav. | Rasų sen. | Medžiagos | 0,4 kV tripolis automatinis jungiklis | Atj. char. D, 80A-3P, 10kA | vnt. | 203.94 |  | 0
Vilniaus m. sav. | Rasų sen. | Medžiagos | 0,4 kV tripolis automatinis jungiklis | Atj. char. D, 100A-3P, 10kA | vnt. | 203.94 |  | 0
Vilniaus m. sav. | Rasų sen. | Medžiagos | 0,4 kV tripolis automatinis jungiklis | Atj. char. D, 125A-3P 10kA | vnt. | 203.94 |  | 0
Vilniaus m. sav. | Rasų sen. | Medžiagos | 0,4 kV tripolis automatinis jungiklis | 160A,3P, 25 kA | vnt. | 207.16 |  | 0
Vilniaus m. sav. | Rasų sen. | Medžiagos | 0,4 kV tripolis automatinis jungiklis | 200A, 3P, 25 kA | vnt. | 551.66 |  | 0
Vilniaus m. sav. | Rasų sen. | Medžiagos | 0,4 kV tripolis automatinis jungiklis | 250A, 3P, 25 kA | vnt. | 551.66 |  | 0
Vilniaus m. sav. | Rasų sen. | Medžiagos | 0,4 kV tripolis automatinis jungiklis | 400A, 3P, 25 kA | vnt. | 1146.03 |  | 0
Vilniaus m. sav. | Rasų sen. | Medžiagos | 0,4 kV tripolis automatinis jungiklis | 630A, 3P, 25 kA | vnt. | 1545.53 |  | 0
Vilniaus m. sav. | Šnipiškių sen. | Medžiagos | 0,4 kV tripolis automatinis jungiklis | Atj. char. C, 40A-3P, 10kA | vnt. | 30 |  | 0
Vilniaus m. sav. | Šnipiškių sen. | Medžiagos | 0,4 kV tripolis automatinis jungiklis | Atj. char. C, 50A-3P, 10kA | vnt. | 30 |  | 0
Vilniaus m. sav. | Šnipiškių sen. | Medžiagos | 0,4 kV tripolis automatinis jungiklis | Atj. char. C, 63A-3P, 10kA | vnt. | 30 |  | 0
Vilniaus m. sav. | Šnipiškių sen. | Medžiagos | 0,4 kV tripolis automatinis jungiklis | Atj. char. C, 80A-3P, 15A | vnt. | 95.72 |  | 0
Vilniaus m. sav. | Šnipiškių sen. | Medžiagos | 0,4 kV tripolis automatinis jungiklis | Atj. char. C, 100A-3P, 15kA | vnt. | 100.57 |  | 0
Vilniaus m. sav. | Šnipiškių sen. | Medžiagos | 0,4 kV tripolis automatinis jungiklis | Atj. char. C, 125A-3P 15kA | vnt. | 111.47 |  | 0
Vilniaus m. sav. | Šnipiškių sen. | Medžiagos | 0,4 kV tripolis automatinis jungiklis | Atj. char. D, 20A-3P, 10kA | vnt. | 32.86 |  | 0
Vilniaus m. sav. | Šnipiškių sen. | Medžiagos | 0,4 kV tripolis automatinis jungiklis | Atj. char. D, 25A-3P, 10kA | vnt. | 35.1 |  | 0
Vilniaus m. sav. | Šnipiškių sen. | Medžiagos | 0,4 kV tripolis automatinis jungiklis | Atj. char. D, 32A-3P, 10kA | vnt. | 37.69 |  | 0
Vilniaus m. sav. | Šnipiškių sen. | Medžiagos | 0,4 kV tripolis automatinis jungiklis | Atj. char. D, 40A-3P, 10kA | vnt. | 42.3 |  | 0
Vilniaus m. sav. | Šnipiškių sen. | Medžiagos | 0,4 kV tripolis automatinis jungiklis | Atj. char. D, 50A-3P, 10kA | vnt. | 58.27 |  | 0
Vilniaus m. sav. | Šnipiškių sen. | Medžiagos | 0,4 kV tripolis automatinis jungiklis | Atj. char. D, 63A-3P, 10kA | vnt. | 74.05 |  | 0
Vilniaus m. sav. | Šnipiškių sen. | Medžiagos | 0,4 kV tripolis automatinis jungiklis | Atj. char. D, 80A-3P, 10kA | vnt. | 203.94 |  | 0
Vilniaus m. sav. | Šnipiškių sen. | Medžiagos | 0,4 kV tripolis automatinis jungiklis | Atj. char. D, 100A-3P, 10kA | vnt. | 203.94 |  | 0
Vilniaus m. sav. | Šnipiškių sen. | Medžiagos | 0,4 kV tripolis automatinis jungiklis | Atj. char. D, 125A-3P 10kA | vnt. | 203.94 |  | 0
Vilniaus m. sav. | Šnipiškių sen. | Medžiagos | 0,4 kV tripolis automatinis jungiklis | 160A,3P, 25 kA | vnt. | 207.16 |  | 0
Vilniaus m. sav. | Šnipiškių sen. | Medžiagos | 0,4 kV tripolis automatinis jungiklis | 200A, 3P, 25 kA | vnt. | 551.66 |  | 0
Vilniaus m. sav. | Šnipiškių sen. | Medžiagos | 0,4 kV tripolis automatinis jungiklis | 250A, 3P, 25 kA | vnt. | 551.66 |  | 0
Vilniaus m. sav. | Šnipiškių sen. | Medžiagos | 0,4 kV tripolis automatinis jungiklis | 400A, 3P, 25 kA | vnt. | 1146.03 |  | 0
Vilniaus m. sav. | Šnipiškių sen. | Medžiagos | 0,4 kV tripolis automatinis jungiklis | 630A, 3P, 25 kA | vnt. | 1545.53 |  | 0
Vilniaus m. sav. | Žirmūnų sen. | Medžiagos | 0,4 kV tripolis automatinis jungiklis | Atj. char. C, 40A-3P, 10kA | vnt. | 30 |  | 0
Vilniaus m. sav. | Žirmūnų sen. | Medžiagos | 0,4 kV tripolis automatinis jungiklis | Atj. char. C, 50A-3P, 10kA | vnt. | 30 |  | 0
Vilniaus m. sav. | Žirmūnų sen. | Medžiagos | 0,4 kV tripolis automatinis jungiklis | Atj. char. C, 63A-3P, 10kA | vnt. | 30 |  | 0
Vilniaus m. sav. | Žirmūnų sen. | Medžiagos | 0,4 kV tripolis automatinis jungiklis | Atj. char. C, 80A-3P, 15A | vnt. | 95.72 |  | 0
Vilniaus m. sav. | Žirmūnų sen. | Medžiagos | 0,4 kV tripolis automatinis jungiklis | Atj. char. C, 100A-3P, 15kA | vnt. | 100.57 |  | 0
Vilniaus m. sav. | Žirmūnų sen. | Medžiagos | 0,4 kV tripolis automatinis jungiklis | Atj. char. C, 125A-3P 15kA | vnt. | 111.47 |  | 0
Vilniaus m. sav. | Žirmūnų sen. | Medžiagos | 0,4 kV tripolis automatinis jungiklis | Atj. char. D, 20A-3P, 10kA | vnt. | 32.86 |  | 0
Vilniaus m. sav. | Žirmūnų sen. | Medžiagos | 0,4 kV tripolis automatinis jungiklis | Atj. char. D, 25A-3P, 10kA | vnt. | 35.1 |  | 0
Vilniaus m. sav. | Žirmūnų sen. | Medžiagos | 0,4 kV tripolis automatinis jungiklis | Atj. char. D, 32A-3P, 10kA | vnt. | 37.69 |  | 0
Vilniaus m. sav. | Žirmūnų sen. | Medžiagos | 0,4 kV tripolis automatinis jungiklis | Atj. char. D, 40A-3P, 10kA | vnt. | 42.3 |  | 0
Vilniaus m. sav. | Žirmūnų sen. | Medžiagos | 0,4 kV tripolis automatinis jungiklis | Atj. char. D, 50A-3P, 10kA | vnt. | 58.27 |  | 0
Vilniaus m. sav. | Žirmūnų sen. | Medžiagos | 0,4 kV tripolis automatinis jungiklis | Atj. char. D, 63A-3P, 10kA | vnt. | 74.05 |  | 0
Vilniaus m. sav. | Žirmūnų sen. | Medžiagos | 0,4 kV tripolis automatinis jungiklis | Atj. char. D, 80A-3P, 10kA | vnt. | 203.94 |  | 0
Vilniaus m. sav. | Žirmūnų sen. | Medžiagos | 0,4 kV tripolis automatinis jungiklis | Atj. char. D, 100A-3P, 10kA | vnt. | 203.94 |  | 0
Vilniaus m. sav. | Žirmūnų sen. | Medžiagos | 0,4 kV tripolis automatinis jungiklis | Atj. char. D, 125A-3P 10kA | vnt. | 203.94 |  | 0
Vilniaus m. sav. | Žirmūnų sen. | Medžiagos | 0,4 kV tripolis automatinis jungiklis | 160A,3P, 25 kA | vnt. | 207.16 |  | 0
Vilniaus m. sav. | Žirmūnų sen. | Medžiagos | 0,4 kV tripolis automatinis jungiklis | 200A, 3P, 25 kA | vnt. | 551.66 |  | 0
Vilniaus m. sav. | Žirmūnų sen. | Medžiagos | 0,4 kV tripolis automatinis jungiklis | 250A, 3P, 25 kA | vnt. | 551.66 |  | 0
Vilniaus m. sav. | Žirmūnų sen. | Medžiagos | 0,4 kV tripolis automatinis jungiklis | 400A, 3P, 25 kA | vnt. | 1146.03 |  | 0
Vilniaus m. sav. | Žirmūnų sen. | Medžiagos | 0,4 kV tripolis automatinis jungiklis | 630A, 3P, 25 kA | vnt. | 1545.53 |  | 0
Vilniaus m. sav. | Antakalnio sen. | Medžiagos | 0,4 kV tripolis automatinis jungiklis | Atj. char. C, 40A-3P, 10kA | vnt. | 30 |  | 0
Vilniaus m. sav. | Antakalnio sen. | Medžiagos | 0,4 kV tripolis automatinis jungiklis | Atj. char. C, 50A-3P, 10kA | vnt. | 30 |  | 0
Vilniaus m. sav. | Antakalnio sen. | Medžiagos | 0,4 kV tripolis automatinis jungiklis | Atj. char. C, 63A-3P, 10kA | vnt. | 30 |  | 0
Vilniaus m. sav. | Antakalnio sen. | Medžiagos | 0,4 kV tripolis automatinis jungiklis | Atj. char. C, 80A-3P, 15A | vnt. | 95.72 |  | 0
Vilniaus m. sav. | Antakalnio sen. | Medžiagos | 0,4 kV tripolis automatinis jungiklis | Atj. char. C, 100A-3P, 15kA | vnt. | 100.57 |  | 0
Vilniaus m. sav. | Antakalnio sen. | Medžiagos | 0,4 kV tripolis automatinis jungiklis | Atj. char. C, 125A-3P 15kA | vnt. | 111.47 |  | 0
Vilniaus m. sav. | Antakalnio sen. | Medžiagos | 0,4 kV tripolis automatinis jungiklis | Atj. char. D, 20A-3P, 10kA | vnt. | 32.86 |  | 0
Vilniaus m. sav. | Antakalnio sen. | Medžiagos | 0,4 kV tripolis automatinis jungiklis | Atj. char. D, 25A-3P, 10kA | vnt. | 35.1 |  | 0
Vilniaus m. sav. | Antakalnio sen. | Medžiagos | 0,4 kV tripolis automatinis jungiklis | Atj. char. D, 32A-3P, 10kA | vnt. | 37.69 |  | 0
Vilniaus m. sav. | Antakalnio sen. | Medžiagos | 0,4 kV tripolis automatinis jungiklis | Atj. char. D, 40A-3P, 10kA | vnt. | 42.3 |  | 0
Vilniaus m. sav. | Antakalnio sen. | Medžiagos | 0,4 kV tripolis automatinis jungiklis | Atj. char. D, 50A-3P, 10kA | vnt. | 58.27 |  | 0
Vilniaus m. sav. | Antakalnio sen. | Medžiagos | 0,4 kV tripolis automatinis jungiklis | Atj. char. D, 63A-3P, 10kA | vnt. | 74.05 |  | 0
Vilniaus m. sav. | Antakalnio sen. | Medžiagos | 0,4 kV tripolis automatinis jungiklis | Atj. char. D, 80A-3P, 10kA | vnt. | 203.94 |  | 0
Vilniaus m. sav. | Antakalnio sen. | Medžiagos | 0,4 kV tripolis automatinis jungiklis | Atj. char. D, 100A-3P, 10kA | vnt. | 203.94 |  | 0
Vilniaus m. sav. | Antakalnio sen. | Medžiagos | 0,4 kV tripolis automatinis jungiklis | Atj. char. D, 125A-3P 10kA | vnt. | 203.94 |  | 0
Vilniaus m. sav. | Antakalnio sen. | Medžiagos | 0,4 kV tripolis automatinis jungiklis | 160A,3P, 25 kA | vnt. | 207.16 |  | 0
Vilniaus m. sav. | Antakalnio sen. | Medžiagos | 0,4 kV tripolis automatinis jungiklis | 200A, 3P, 25 kA | vnt. | 551.66 |  | 0
Vilniaus m. sav. | Antakalnio sen. | Medžiagos | 0,4 kV tripolis automatinis jungiklis | 250A, 3P, 25 kA | vnt. | 551.66 |  | 0
Vilniaus m. sav. | Antakalnio sen. | Medžiagos | 0,4 kV tripolis automatinis jungiklis | 400A, 3P, 25 kA | vnt. | 1146.03 |  | 0
Vilniaus m. sav. | Antakalnio sen. | Medžiagos | 0,4 kV tripolis automatinis jungiklis | 630A, 3P, 25 kA | vnt. | 1545.53 |  | 0
Vilniaus m. sav. | Naujosios Vilnios sen. | Medžiagos | 0,4 kV tripolis automatinis jungiklis | Atj. char. C, 40A-3P, 10kA | vnt. | 30 |  | 0
Vilniaus m. sav. | Naujosios Vilnios sen. | Medžiagos | 0,4 kV tripolis automatinis jungiklis | Atj. char. C, 50A-3P, 10kA | vnt. | 30 |  | 0
Vilniaus m. sav. | Naujosios Vilnios sen. | Medžiagos | 0,4 kV tripolis automatinis jungiklis | Atj. char. C, 63A-3P, 10kA | vnt. | 30 |  | 0
Vilniaus m. sav. | Naujosios Vilnios sen. | Medžiagos | 0,4 kV tripolis automatinis jungiklis | Atj. char. C, 80A-3P, 15A | vnt. | 95.72 |  | 0
Vilniaus m. sav. | Naujosios Vilnios sen. | Medžiagos | 0,4 kV tripolis automatinis jungiklis | Atj. char. C, 100A-3P, 15kA | vnt. | 100.57 |  | 0
Vilniaus m. sav. | Naujosios Vilnios sen. | Medžiagos | 0,4 kV tripolis automatinis jungiklis | Atj. char. C, 125A-3P 15kA | vnt. | 111.47 |  | 0
Vilniaus m. sav. | Naujosios Vilnios sen. | Medžiagos | 0,4 kV tripolis automatinis jungiklis | Atj. char. D, 20A-3P, 10kA | vnt. | 32.86 |  | 0
Vilniaus m. sav. | Naujosios Vilnios sen. | Medžiagos | 0,4 kV tripolis automatinis jungiklis | Atj. char. D, 25A-3P, 10kA | vnt. | 35.1 |  | 0
Vilniaus m. sav. | Naujosios Vilnios sen. | Medžiagos | 0,4 kV tripolis automatinis jungiklis | Atj. char. D, 32A-3P, 10kA | vnt. | 37.69 |  | 0
Vilniaus m. sav. | Naujosios Vilnios sen. | Medžiagos | 0,4 kV tripolis automatinis jungiklis | Atj. char. D, 40A-3P, 10kA | vnt. | 42.3 |  | 0
Vilniaus m. sav. | Naujosios Vilnios sen. | Medžiagos | 0,4 kV tripolis automatinis jungiklis | Atj. char. D, 50A-3P, 10kA | vnt. | 58.27 |  | 0
Vilniaus m. sav. | Naujosios Vilnios sen. | Medžiagos | 0,4 kV tripolis automatinis jungiklis | Atj. char. D, 63A-3P, 10kA | vnt. | 74.05 |  | 0
Vilniaus m. sav. | Naujosios Vilnios sen. | Medžiagos | 0,4 kV tripolis automatinis jungiklis | Atj. char. D, 80A-3P, 10kA | vnt. | 203.94 |  | 0
Vilniaus m. sav. | Naujosios Vilnios sen. | Medžiagos | 0,4 kV tripolis automatinis jungiklis | Atj. char. D, 100A-3P, 10kA | vnt. | 203.94 |  | 0
Vilniaus m. sav. | Naujosios Vilnios sen. | Medžiagos | 0,4 kV tripolis automatinis jungiklis | Atj. char. D, 125A-3P 10kA | vnt. | 203.94 |  | 0
Vilniaus m. sav. | Naujosios Vilnios sen. | Medžiagos | 0,4 kV tripolis automatinis jungiklis | 160A,3P, 25 kA | vnt. | 207.16 |  | 0
Vilniaus m. sav. | Naujosios Vilnios sen. | Medžiagos | 0,4 kV tripolis automatinis jungiklis | 200A, 3P, 25 kA | vnt. | 551.66 |  | 0
Vilniaus m. sav. | Naujosios Vilnios sen. | Medžiagos | 0,4 kV tripolis automatinis jungiklis | 250A, 3P, 25 kA | vnt. | 551.66 |  | 0
Vilniaus m. sav. | Naujosios Vilnios sen. | Medžiagos | 0,4 kV tripolis automatinis jungiklis | 400A, 3P, 25 kA | vnt. | 1146.03 |  | 0
Vilniaus m. sav. | Naujosios Vilnios sen. | Medžiagos | 0,4 kV tripolis automatinis jungiklis | 630A, 3P, 25 kA | vnt. | 1545.53 |  | 0
Vilniaus m. sav. | Naujamiesčio sen. | Medžiagos | 0,4 kV tripolis automatinis jungiklis | Atj. char. C, 40A-3P, 10kA | vnt. | 30 |  | 0
Vilniaus m. sav. | Vilkpėdės sen. | Medžiagos | 0,4 kV tripolis automatinis jungiklis | Atj. char. C, 40A-3P, 10kA | vnt. | 30 |  | 0
Vilniaus m. sav. | Naujininkų sen. | Medžiagos | 0,4 kV tripolis automatinis jungiklis | Atj. char. C, 40A-3P, 10kA | vnt. | 30 |  | 0
Vilniaus m. sav. | Lazdynų sen. | Medžiagos | 0,4 kV tripolis automatinis jungiklis | Atj. char. C, 40A-3P, 10kA | vnt. | 30 |  | 0
Vilniaus m. sav. | Senamiesčio sen. | Medžiagos | 0,4 kV tripolis automatinis jungiklis | Atj. char. C, 40A-3P, 10kA | vnt. | 30 |  | 0
Vilniaus m. sav. | Grigiškių sen. | Medžiagos | 0,4 kV tripolis automatinis jungiklis | Atj. char. C, 40A-3P, 10kA | vnt. | 30 |  | 0
Vilniaus m. sav. | Panerių sen. | Medžiagos | 0,4 kV tripolis automatinis jungiklis | Atj. char. C, 40A-3P, 10kA | vnt. | 30 |  | 0
Vilniaus m. sav. | Naujamiesčio sen. | Medžiagos | 0,4 kV tripolis automatinis jungiklis | Atj. char. C, 50A-3P, 10kA | vnt. | 30 |  | 0
Vilniaus m. sav. | Vilkpėdės sen. | Medžiagos | 0,4 kV tripolis automatinis jungiklis | Atj. char. C, 50A-3P, 10kA | vnt. | 30 |  | 0
Vilniaus m. sav. | Naujininkų sen. | Medžiagos | 0,4 kV tripolis automatinis jungiklis | Atj. char. C, 50A-3P, 10kA | vnt. | 30 |  | 0
Vilniaus m. sav. | Lazdynų sen. | Medžiagos | 0,4 kV tripolis automatinis jungiklis | Atj. char. C, 50A-3P, 10kA | vnt. | 30 |  | 0
Vilniaus m. sav. | Senamiesčio sen. | Medžiagos | 0,4 kV tripolis automatinis jungiklis | Atj. char. C, 50A-3P, 10kA | vnt. | 30 |  | 0
Vilniaus m. sav. | Grigiškių sen. | Medžiagos | 0,4 kV tripolis automatinis jungiklis | Atj. char. C, 50A-3P, 10kA | vnt. | 30 |  | 0
Vilniaus m. sav. | Panerių sen. | Medžiagos | 0,4 kV tripolis automatinis jungiklis | Atj. char. C, 50A-3P, 10kA | vnt. | 30 |  | 0
Vilniaus m. sav. | Naujamiesčio sen. | Medžiagos | 0,4 kV tripolis automatinis jungiklis | Atj. char. C, 63A-3P, 10kA | vnt. | 30 |  | 0
Vilniaus m. sav. | Vilkpėdės sen. | Medžiagos | 0,4 kV tripolis automatinis jungiklis | Atj. char. C, 63A-3P, 10kA | vnt. | 30 |  | 0
Vilniaus m. sav. | Naujininkų sen. | Medžiagos | 0,4 kV tripolis automatinis jungiklis | Atj. char. C, 63A-3P, 10kA | vnt. | 30 |  | 0
Vilniaus m. sav. | Lazdynų sen. | Medžiagos | 0,4 kV tripolis automatinis jungiklis | Atj. char. C, 63A-3P, 10kA | vnt. | 30 |  | 0
Vilniaus m. sav. | Senamiesčio sen. | Medžiagos | 0,4 kV tripolis automatinis jungiklis | Atj. char. C, 63A-3P, 10kA | vnt. | 30 |  | 0
Vilniaus m. sav. | Grigiškių sen. | Medžiagos | 0,4 kV tripolis automatinis jungiklis | Atj. char. C, 63A-3P, 10kA | vnt. | 30 |  | 0
Vilniaus m. sav. | Panerių sen. | Medžiagos | 0,4 kV tripolis automatinis jungiklis | Atj. char. C, 63A-3P, 10kA | vnt. | 30 |  | 0
Vilniaus m. sav. | Naujamiesčio sen. | Medžiagos | 0,4 kV tripolis automatinis jungiklis | Atj. char. C, 80A-3P, 15A | vnt. | 95.72 |  | 0
Vilniaus m. sav. | Vilkpėdės sen. | Medžiagos | 0,4 kV tripolis automatinis jungiklis | Atj. char. C, 80A-3P, 15A | vnt. | 95.72 |  | 0
Vilniaus m. sav. | Naujininkų sen. | Medžiagos | 0,4 kV tripolis automatinis jungiklis | Atj. char. C, 80A-3P, 15A | vnt. | 95.72 |  | 0
Vilniaus m. sav. | Lazdynų sen. | Medžiagos | 0,4 kV tripolis automatinis jungiklis | Atj. char. C, 80A-3P, 15A | vnt. | 95.72 |  | 0
Vilniaus m. sav. | Senamiesčio sen. | Medžiagos | 0,4 kV tripolis automatinis jungiklis | Atj. char. C, 80A-3P, 15A | vnt. | 95.72 |  | 0
Vilniaus m. sav. | Grigiškių sen. | Medžiagos | 0,4 kV tripolis automatinis jungiklis | Atj. char. C, 80A-3P, 15A | vnt. | 95.72 |  | 0
Vilniaus m. sav. | Panerių sen. | Medžiagos | 0,4 kV tripolis automatinis jungiklis | Atj. char. C, 80A-3P, 15A | vnt. | 95.72 |  | 0
Vilniaus m. sav. | Naujamiesčio sen. | Medžiagos | 0,4 kV tripolis automatinis jungiklis | Atj. char. C, 100A-3P, 15kA | vnt. | 100.57 |  | 0
Vilniaus m. sav. | Vilkpėdės sen. | Medžiagos | 0,4 kV tripolis automatinis jungiklis | Atj. char. C, 100A-3P, 15kA | vnt. | 100.57 |  | 0
Vilniaus m. sav. | Naujininkų sen. | Medžiagos | 0,4 kV tripolis automatinis jungiklis | Atj. char. C, 100A-3P, 15kA | vnt. | 100.57 |  | 0
Vilniaus m. sav. | Lazdynų sen. | Medžiagos | 0,4 kV tripolis automatinis jungiklis | Atj. char. C, 100A-3P, 15kA | vnt. | 100.57 |  | 0
Vilniaus m. sav. | Senamiesčio sen. | Medžiagos | 0,4 kV tripolis automatinis jungiklis | Atj. char. C, 100A-3P, 15kA | vnt. | 100.57 |  | 0
Vilniaus m. sav. | Grigiškių sen. | Medžiagos | 0,4 kV tripolis automatinis jungiklis | Atj. char. C, 100A-3P, 15kA | vnt. | 100.57 |  | 0
Vilniaus m. sav. | Panerių sen. | Medžiagos | 0,4 kV tripolis automatinis jungiklis | Atj. char. C, 100A-3P, 15kA | vnt. | 100.57 |  | 0
Vilniaus m. sav. | Naujamiesčio sen. | Medžiagos | 0,4 kV tripolis automatinis jungiklis | Atj. char. C, 125A-3P 15kA | vnt. | 111.47 |  | 0
Vilniaus m. sav. | Vilkpėdės sen. | Medžiagos | 0,4 kV tripolis automatinis jungiklis | Atj. char. C, 125A-3P 15kA | vnt. | 111.47 |  | 0
Vilniaus m. sav. | Naujininkų sen. | Medžiagos | 0,4 kV tripolis automatinis jungiklis | Atj. char. C, 125A-3P 15kA | vnt. | 111.47 |  | 0
Vilniaus m. sav. | Lazdynų sen. | Medžiagos | 0,4 kV tripolis automatinis jungiklis | Atj. char. C, 125A-3P 15kA | vnt. | 111.47 |  | 0
Vilniaus m. sav. | Senamiesčio sen. | Medžiagos | 0,4 kV tripolis automatinis jungiklis | Atj. char. C, 125A-3P 15kA | vnt. | 111.47 |  | 0
Vilniaus m. sav. | Grigiškių sen. | Medžiagos | 0,4 kV tripolis automatinis jungiklis | Atj. char. C, 125A-3P 15kA | vnt. | 111.47 |  | 0
Vilniaus m. sav. | Panerių sen. | Medžiagos | 0,4 kV tripolis automatinis jungiklis | Atj. char. C, 125A-3P 15kA | vnt. | 111.47 |  | 0
Vilniaus m. sav. | Naujamiesčio sen. | Medžiagos | 0,4 kV tripolis automatinis jungiklis | Atj. char. D, 20A-3P, 10kA | vnt. | 32.86 |  | 0
Vilniaus m. sav. | Vilkpėdės sen. | Medžiagos | 0,4 kV tripolis automatinis jungiklis | Atj. char. D, 20A-3P, 10kA | vnt. | 32.86 |  | 0
Vilniaus m. sav. | Naujininkų sen. | Medžiagos | 0,4 kV tripolis automatinis jungiklis | Atj. char. D, 20A-3P, 10kA | vnt. | 32.86 |  | 0
Vilniaus m. sav. | Lazdynų sen. | Medžiagos | 0,4 kV tripolis automatinis jungiklis | Atj. char. D, 20A-3P, 10kA | vnt. | 32.86 |  | 0
Vilniaus m. sav. | Senamiesčio sen. | Medžiagos | 0,4 kV tripolis automatinis jungiklis | Atj. char. D, 20A-3P, 10kA | vnt. | 32.86 |  | 0
Vilniaus m. sav. | Grigiškių sen. | Medžiagos | 0,4 kV tripolis automatinis jungiklis | Atj. char. D, 20A-3P, 10kA | vnt. | 32.86 |  | 0
Vilniaus m. sav. | Panerių sen. | Medžiagos | 0,4 kV tripolis automatinis jungiklis | Atj. char. D, 20A-3P, 10kA | vnt. | 32.86 |  | 0
Vilniaus m. sav. | Naujamiesčio sen. | Medžiagos | 0,4 kV tripolis automatinis jungiklis | Atj. char. D, 25A-3P, 10kA | vnt. | 35.1 |  | 0
Vilniaus m. sav. | Vilkpėdės sen. | Medžiagos | 0,4 kV tripolis automatinis jungiklis | Atj. char. D, 25A-3P, 10kA | vnt. | 35.1 |  | 0
Vilniaus m. sav. | Naujininkų sen. | Medžiagos | 0,4 kV tripolis automatinis jungiklis | Atj. char. D, 25A-3P, 10kA | vnt. | 35.1 |  | 0
Vilniaus m. sav. | Lazdynų sen. | Medžiagos | 0,4 kV tripolis automatinis jungiklis | Atj. char. D, 25A-3P, 10kA | vnt. | 35.1 |  | 0
Vilniaus m. sav. | Senamiesčio sen. | Medžiagos | 0,4 kV tripolis automatinis jungiklis | Atj. char. D, 25A-3P, 10kA | vnt. | 35.1 |  | 0
Vilniaus m. sav. | Grigiškių sen. | Medžiagos | 0,4 kV tripolis automatinis jungiklis | Atj. char. D, 25A-3P, 10kA | vnt. | 35.1 |  | 0
Vilniaus m. sav. | Panerių sen. | Medžiagos | 0,4 kV tripolis automatinis jungiklis | Atj. char. D, 25A-3P, 10kA | vnt. | 35.1 |  | 0
Vilniaus m. sav. | Naujamiesčio sen. | Medžiagos | 0,4 kV tripolis automatinis jungiklis | Atj. char. D, 32A-3P, 10kA | vnt. | 37.69 |  | 0
Vilniaus m. sav. | Vilkpėdės sen. | Medžiagos | 0,4 kV tripolis automatinis jungiklis | Atj. char. D, 32A-3P, 10kA | vnt. | 37.69 |  | 0
Vilniaus m. sav. | Naujininkų sen. | Medžiagos | 0,4 kV tripolis automatinis jungiklis | Atj. char. D, 32A-3P, 10kA | vnt. | 37.69 |  | 0
Vilniaus m. sav. | Lazdynų sen. | Medžiagos | 0,4 kV tripolis automatinis jungiklis | Atj. char. D, 32A-3P, 10kA | vnt. | 37.69 |  | 0
Vilniaus m. sav. | Senamiesčio sen. | Medžiagos | 0,4 kV tripolis automatinis jungiklis | Atj. char. D, 32A-3P, 10kA | vnt. | 37.69 |  | 0
Vilniaus m. sav. | Grigiškių sen. | Medžiagos | 0,4 kV tripolis automatinis jungiklis | Atj. char. D, 32A-3P, 10kA | vnt. | 37.69 |  | 0
Vilniaus m. sav. | Panerių sen. | Medžiagos | 0,4 kV tripolis automatinis jungiklis | Atj. char. D, 32A-3P, 10kA | vnt. | 37.69 |  | 0
Vilniaus m. sav. | Naujamiesčio sen. | Medžiagos | 0,4 kV tripolis automatinis jungiklis | Atj. char. D, 40A-3P, 10kA | vnt. | 42.3 |  | 0
Vilniaus m. sav. | Vilkpėdės sen. | Medžiagos | 0,4 kV tripolis automatinis jungiklis | Atj. char. D, 40A-3P, 10kA | vnt. | 42.3 |  | 0
Vilniaus m. sav. | Naujininkų sen. | Medžiagos | 0,4 kV tripolis automatinis jungiklis | Atj. char. D, 40A-3P, 10kA | vnt. | 42.3 |  | 0
Vilniaus m. sav. | Lazdynų sen. | Medžiagos | 0,4 kV tripolis automatinis jungiklis | Atj. char. D, 40A-3P, 10kA | vnt. | 42.3 |  | 0
Vilniaus m. sav. | Senamiesčio sen. | Medžiagos | 0,4 kV tripolis automatinis jungiklis | Atj. char. D, 40A-3P, 10kA | vnt. | 42.3 |  | 0
Vilniaus m. sav. | Grigiškių sen. | Medžiagos | 0,4 kV tripolis automatinis jungiklis | Atj. char. D, 40A-3P, 10kA | vnt. | 42.3 |  | 0
Vilniaus m. sav. | Panerių sen. | Medžiagos | 0,4 kV tripolis automatinis jungiklis | Atj. char. D, 40A-3P, 10kA | vnt. | 42.3 |  | 0
Vilniaus m. sav. | Naujamiesčio sen. | Medžiagos | 0,4 kV tripolis automatinis jungiklis | Atj. char. D, 50A-3P, 10kA | vnt. | 58.27 |  | 0
Vilniaus m. sav. | Vilkpėdės sen. | Medžiagos | 0,4 kV tripolis automatinis jungiklis | Atj. char. D, 50A-3P, 10kA | vnt. | 58.27 |  | 0
Vilniaus m. sav. | Naujininkų sen. | Medžiagos | 0,4 kV tripolis automatinis jungiklis | Atj. char. D, 50A-3P, 10kA | vnt. | 58.27 |  | 0
Vilniaus m. sav. | Lazdynų sen. | Medžiagos | 0,4 kV tripolis automatinis jungiklis | Atj. char. D, 50A-3P, 10kA | vnt. | 58.27 |  | 0
Vilniaus m. sav. | Senamiesčio sen. | Medžiagos | 0,4 kV tripolis automatinis jungiklis | Atj. char. D, 50A-3P, 10kA | vnt. | 58.27 |  | 0
Vilniaus m. sav. | Grigiškių sen. | Medžiagos | 0,4 kV tripolis automatinis jungiklis | Atj. char. D, 50A-3P, 10kA | vnt. | 58.27 |  | 0
Vilniaus m. sav. | Panerių sen. | Medžiagos | 0,4 kV tripolis automatinis jungiklis | Atj. char. D, 50A-3P, 10kA | vnt. | 58.27 |  | 0
Vilniaus m. sav. | Naujamiesčio sen. | Medžiagos | 0,4 kV tripolis automatinis jungiklis | Atj. char. D, 63A-3P, 10kA | vnt. | 74.05 |  | 0
Vilniaus m. sav. | Vilkpėdės sen. | Medžiagos | 0,4 kV tripolis automatinis jungiklis | Atj. char. D, 63A-3P, 10kA | vnt. | 74.05 |  | 0
Vilniaus m. sav. | Naujininkų sen. | Medžiagos | 0,4 kV tripolis automatinis jungiklis | Atj. char. D, 63A-3P, 10kA | vnt. | 74.05 |  | 0
Vilniaus m. sav. | Lazdynų sen. | Medžiagos | 0,4 kV tripolis automatinis jungiklis | Atj. char. D, 63A-3P, 10kA | vnt. | 74.05 |  | 0
Vilniaus m. sav. | Senamiesčio sen. | Medžiagos | 0,4 kV tripolis automatinis jungiklis | Atj. char. D, 63A-3P, 10kA | vnt. | 74.05 |  | 0
Vilniaus m. sav. | Grigiškių sen. | Medžiagos | 0,4 kV tripolis automatinis jungiklis | Atj. char. D, 63A-3P, 10kA | vnt. | 74.05 |  | 0
Vilniaus m. sav. | Panerių sen. | Medžiagos | 0,4 kV tripolis automatinis jungiklis | Atj. char. D, 63A-3P, 10kA | vnt. | 74.05 |  | 0
Vilniaus m. sav. | Naujamiesčio sen. | Medžiagos | 0,4 kV tripolis automatinis jungiklis | Atj. char. D, 80A-3P, 10kA | vnt. | 203.94 |  | 0
Vilniaus m. sav. | Vilkpėdės sen. | Medžiagos | 0,4 kV tripolis automatinis jungiklis | Atj. char. D, 80A-3P, 10kA | vnt. | 203.94 |  | 0
Vilniaus m. sav. | Naujininkų sen. | Medžiagos | 0,4 kV tripolis automatinis jungiklis | Atj. char. D, 80A-3P, 10kA | vnt. | 203.94 |  | 0
Vilniaus m. sav. | Lazdynų sen. | Medžiagos | 0,4 kV tripolis automatinis jungiklis | Atj. char. D, 80A-3P, 10kA | vnt. | 203.94 |  | 0
Vilniaus m. sav. | Senamiesčio sen. | Medžiagos | 0,4 kV tripolis automatinis jungiklis | Atj. char. D, 80A-3P, 10kA | vnt. | 203.94 |  | 0
Vilniaus m. sav. | Grigiškių sen. | Medžiagos | 0,4 kV tripolis automatinis jungiklis | Atj. char. D, 80A-3P, 10kA | vnt. | 203.94 |  | 0
Vilniaus m. sav. | Panerių sen. | Medžiagos | 0,4 kV tripolis automatinis jungiklis | Atj. char. D, 80A-3P, 10kA | vnt. | 203.94 |  | 0
Vilniaus m. sav. | Naujamiesčio sen. | Medžiagos | 0,4 kV tripolis automatinis jungiklis | Atj. char. D, 100A-3P, 10kA | vnt. | 203.94 |  | 0
Vilniaus m. sav. | Vilkpėdės sen. | Medžiagos | 0,4 kV tripolis automatinis jungiklis | Atj. char. D, 100A-3P, 10kA | vnt. | 203.94 |  | 0
Vilniaus m. sav. | Naujininkų sen. | Medžiagos | 0,4 kV tripolis automatinis jungiklis | Atj. char. D, 100A-3P, 10kA | vnt. | 203.94 |  | 0
Vilniaus m. sav. | Lazdynų sen. | Medžiagos | 0,4 kV tripolis automatinis jungiklis | Atj. char. D, 100A-3P, 10kA | vnt. | 203.94 |  | 0
Vilniaus m. sav. | Senamiesčio sen. | Medžiagos | 0,4 kV tripolis automatinis jungiklis | Atj. char. D, 100A-3P, 10kA | vnt. | 203.94 |  | 0
Vilniaus m. sav. | Grigiškių sen. | Medžiagos | 0,4 kV tripolis automatinis jungiklis | Atj. char. D, 100A-3P, 10kA | vnt. | 203.94 |  | 0
Vilniaus m. sav. | Panerių sen. | Medžiagos | 0,4 kV tripolis automatinis jungiklis | Atj. char. D, 100A-3P, 10kA | vnt. | 203.94 |  | 0
Vilniaus m. sav. | Naujamiesčio sen. | Medžiagos | 0,4 kV tripolis automatinis jungiklis | Atj. char. D, 125A-3P 10kA | vnt. | 203.94 |  | 0
Vilniaus m. sav. | Vilkpėdės sen. | Medžiagos | 0,4 kV tripolis automatinis jungiklis | Atj. char. D, 125A-3P 10kA | vnt. | 203.94 |  | 0
Vilniaus m. sav. | Naujininkų sen. | Medžiagos | 0,4 kV tripolis automatinis jungiklis | Atj. char. D, 125A-3P 10kA | vnt. | 203.94 |  | 0
Vilniaus m. sav. | Lazdynų sen. | Medžiagos | 0,4 kV tripolis automatinis jungiklis | Atj. char. D, 125A-3P 10kA | vnt. | 203.94 |  | 0
Vilniaus m. sav. | Senamiesčio sen. | Medžiagos | 0,4 kV tripolis automatinis jungiklis | Atj. char. D, 125A-3P 10kA | vnt. | 203.94 |  | 0
Vilniaus m. sav. | Grigiškių sen. | Medžiagos | 0,4 kV tripolis automatinis jungiklis | Atj. char. D, 125A-3P 10kA | vnt. | 203.94 |  | 0
Vilniaus m. sav. | Panerių sen. | Medžiagos | 0,4 kV tripolis automatinis jungiklis | Atj. char. D, 125A-3P 10kA | vnt. | 203.94 |  | 0
Vilniaus m. sav. | Naujamiesčio sen. | Medžiagos | 0,4 kV tripolis automatinis jungiklis | 160A,3P, 25 kA | vnt. | 207.16 |  | 0
Vilniaus m. sav. | Vilkpėdės sen. | Medžiagos | 0,4 kV tripolis automatinis jungiklis | 160A,3P, 25 kA | vnt. | 207.16 |  | 0
Vilniaus m. sav. | Naujininkų sen. | Medžiagos | 0,4 kV tripolis automatinis jungiklis | 160A,3P, 25 kA | vnt. | 207.16 |  | 0
Vilniaus m. sav. | Lazdynų sen. | Medžiagos | 0,4 kV tripolis automatinis jungiklis | 160A,3P, 25 kA | vnt. | 207.16 |  | 0
Vilniaus m. sav. | Senamiesčio sen. | Medžiagos | 0,4 kV tripolis automatinis jungiklis | 160A,3P, 25 kA | vnt. | 207.16 |  | 0
Vilniaus m. sav. | Grigiškių sen. | Medžiagos | 0,4 kV tripolis automatinis jungiklis | 160A,3P, 25 kA | vnt. | 207.16 |  | 0
Vilniaus m. sav. | Panerių sen. | Medžiagos | 0,4 kV tripolis automatinis jungiklis | 160A,3P, 25 kA | vnt. | 207.16 |  | 0
Vilniaus m. sav. | Naujamiesčio sen. | Medžiagos | 0,4 kV tripolis automatinis jungiklis | 200A, 3P, 25 kA | vnt. | 551.66 |  | 0
Vilniaus m. sav. | Vilkpėdės sen. | Medžiagos | 0,4 kV tripolis automatinis jungiklis | 200A, 3P, 25 kA | vnt. | 551.66 |  | 0
Vilniaus m. sav. | Naujininkų sen. | Medžiagos | 0,4 kV tripolis automatinis jungiklis | 200A, 3P, 25 kA | vnt. | 551.66 |  | 0
Vilniaus m. sav. | Lazdynų sen. | Medžiagos | 0,4 kV tripolis automatinis jungiklis | 200A, 3P, 25 kA | vnt. | 551.66 |  | 0
Vilniaus m. sav. | Senamiesčio sen. | Medžiagos | 0,4 kV tripolis automatinis jungiklis | 200A, 3P, 25 kA | vnt. | 551.66 |  | 0
Vilniaus m. sav. | Grigiškių sen. | Medžiagos | 0,4 kV tripolis automatinis jungiklis | 200A, 3P, 25 kA | vnt. | 551.66 |  | 0
Vilniaus m. sav. | Panerių sen. | Medžiagos | 0,4 kV tripolis automatinis jungiklis | 200A, 3P, 25 kA | vnt. | 551.66 |  | 0
Vilniaus m. sav. | Naujamiesčio sen. | Medžiagos | 0,4 kV tripolis automatinis jungiklis | 250A, 3P, 25 kA | vnt. | 551.66 |  | 0
Vilniaus m. sav. | Vilkpėdės sen. | Medžiagos | 0,4 kV tripolis automatinis jungiklis | 250A, 3P, 25 kA | vnt. | 551.66 |  | 0
Vilniaus m. sav. | Naujininkų sen. | Medžiagos | 0,4 kV tripolis automatinis jungiklis | 250A, 3P, 25 kA | vnt. | 551.66 |  | 0
Vilniaus m. sav. | Lazdynų sen. | Medžiagos | 0,4 kV tripolis automatinis jungiklis | 250A, 3P, 25 kA | vnt. | 551.66 |  | 0
Vilniaus m. sav. | Senamiesčio sen. | Medžiagos | 0,4 kV tripolis automatinis jungiklis | 250A, 3P, 25 kA | vnt. | 551.66 |  | 0
Vilniaus m. sav. | Grigiškių sen. | Medžiagos | 0,4 kV tripolis automatinis jungiklis | 250A, 3P, 25 kA | vnt. | 551.66 |  | 0
Vilniaus m. sav. | Panerių sen. | Medžiagos | 0,4 kV tripolis automatinis jungiklis | 250A, 3P, 25 kA | vnt. | 551.66 |  | 0
Vilniaus m. sav. | Naujamiesčio sen. | Medžiagos | 0,4 kV tripolis automatinis jungiklis | 400A, 3P, 25 kA | vnt. | 1146.03 |  | 0
Vilniaus m. sav. | Vilkpėdės sen. | Medžiagos | 0,4 kV tripolis automatinis jungiklis | 400A, 3P, 25 kA | vnt. | 1146.03 |  | 0
Vilniaus m. sav. | Naujininkų sen. | Medžiagos | 0,4 kV tripolis automatinis jungiklis | 400A, 3P, 25 kA | vnt. | 1146.03 |  | 0
Vilniaus m. sav. | Lazdynų sen. | Medžiagos | 0,4 kV tripolis automatinis jungiklis | 400A, 3P, 25 kA | vnt. | 1146.03 |  | 0
Vilniaus m. sav. | Senamiesčio sen. | Medžiagos | 0,4 kV tripolis automatinis jungiklis | 400A, 3P, 25 kA | vnt. | 1146.03 |  | 0
Vilniaus m. sav. | Grigiškių sen. | Medžiagos | 0,4 kV tripolis automatinis jungiklis | 400A, 3P, 25 kA | vnt. | 1146.03 |  | 0
Vilniaus m. sav. | Panerių sen. | Medžiagos | 0,4 kV tripolis automatinis jungiklis | 400A, 3P, 25 kA | vnt. | 1146.03 |  | 0
Vilniaus m. sav. | Naujamiesčio sen. | Medžiagos | 0,4 kV tripolis automatinis jungiklis | 630A, 3P, 25 kA | vnt. | 1545.53 |  | 0
Vilniaus m. sav. | Vilkpėdės sen. | Medžiagos | 0,4 kV tripolis automatinis jungiklis | 630A, 3P, 25 kA | vnt. | 1545.53 |  | 0
Vilniaus m. sav. | Naujininkų sen. | Medžiagos | 0,4 kV tripolis automatinis jungiklis | 630A, 3P, 25 kA | vnt. | 1545.53 |  | 0
Vilniaus m. sav. | Lazdynų sen. | Medžiagos | 0,4 kV tripolis automatinis jungiklis | 630A, 3P, 25 kA | vnt. | 1545.53 |  | 0
Vilniaus m. sav. | Senamiesčio sen. | Medžiagos | 0,4 kV tripolis automatinis jungiklis | 630A, 3P, 25 kA | vnt. | 1545.53 |  | 0
Vilniaus m. sav. | Grigiškių sen. | Medžiagos | 0,4 kV tripolis automatinis jungiklis | 630A, 3P, 25 kA | vnt. | 1545.53 |  | 0
Vilniaus m. sav. | Panerių sen. | Medžiagos | 0,4 kV tripolis automatinis jungiklis | 630A, 3P, 25 kA | vnt. | 1545.53 |  | 0
Vilniaus m. sav. | Justiniškių sen. | Medžiagos | 0,4 kV tripolis automatinis jungiklis | Atj. char. C, 40A-3P, 10kA | vnt. | 30 |  | 0
Vilniaus m. sav. | Verkių sen. | Medžiagos | 0,4 kV tripolis automatinis jungiklis | Atj. char. C, 40A-3P, 10kA | vnt. | 30 |  | 0
Vilniaus m. sav. | Šeškinės sen. | Medžiagos | 0,4 kV tripolis automatinis jungiklis | Atj. char. C, 40A-3P, 10kA | vnt. | 30 |  | 0
Vilniaus m. sav. | Viršuliškių sen. | Medžiagos | 0,4 kV tripolis automatinis jungiklis | Atj. char. C, 40A-3P, 10kA | vnt. | 30 |  | 0
Vilniaus m. sav. | Fabijoniškių sen. | Medžiagos | 0,4 kV tripolis automatinis jungiklis | Atj. char. C, 40A-3P, 10kA | vnt. | 30 |  | 0
Vilniaus m. sav. | Pašilaičių sen. | Medžiagos | 0,4 kV tripolis automatinis jungiklis | Atj. char. C, 40A-3P, 10kA | vnt. | 30 |  | 0
Vilniaus m. sav. | Justiniškių sen. | Medžiagos | 0,4 kV tripolis automatinis jungiklis | Atj. char. C, 50A-3P, 10kA | vnt. | 30 |  | 0
Vilniaus m. sav. | Verkių sen. | Medžiagos | 0,4 kV tripolis automatinis jungiklis | Atj. char. C, 50A-3P, 10kA | vnt. | 30 |  | 0
Vilniaus m. sav. | Šeškinės sen. | Medžiagos | 0,4 kV tripolis automatinis jungiklis | Atj. char. C, 50A-3P, 10kA | vnt. | 30 |  | 0
Vilniaus m. sav. | Viršuliškių sen. | Medžiagos | 0,4 kV tripolis automatinis jungiklis | Atj. char. C, 50A-3P, 10kA | vnt. | 30 |  | 0
Vilniaus m. sav. | Fabijoniškių sen. | Medžiagos | 0,4 kV tripolis automatinis jungiklis | Atj. char. C, 50A-3P, 10kA | vnt. | 30 |  | 0
Vilniaus m. sav. | Pašilaičių sen. | Medžiagos | 0,4 kV tripolis automatinis jungiklis | Atj. char. C, 50A-3P, 10kA | vnt. | 30 |  | 0
Vilniaus m. sav. | Justiniškių sen. | Medžiagos | 0,4 kV tripolis automatinis jungiklis | Atj. char. C, 63A-3P, 10kA | vnt. | 30 |  | 0
Vilniaus m. sav. | Verkių sen. | Medžiagos | 0,4 kV tripolis automatinis jungiklis | Atj. char. C, 63A-3P, 10kA | vnt. | 30 |  | 0
Vilniaus m. sav. | Šeškinės sen. | Medžiagos | 0,4 kV tripolis automatinis jungiklis | Atj. char. C, 63A-3P, 10kA | vnt. | 30 |  | 0
Vilniaus m. sav. | Viršuliškių sen. | Medžiagos | 0,4 kV tripolis automatinis jungiklis | Atj. char. C, 63A-3P, 10kA | vnt. | 30 |  | 0
Vilniaus m. sav. | Fabijoniškių sen. | Medžiagos | 0,4 kV tripolis automatinis jungiklis | Atj. char. C, 63A-3P, 10kA | vnt. | 30 |  | 0
Vilniaus m. sav. | Pašilaičių sen. | Medžiagos | 0,4 kV tripolis automatinis jungiklis | Atj. char. C, 63A-3P, 10kA | vnt. | 30 |  | 0
Vilniaus m. sav. | Justiniškių sen. | Medžiagos | 0,4 kV tripolis automatinis jungiklis | Atj. char. C, 80A-3P, 15A | vnt. | 95.72 |  | 0
Vilniaus m. sav. | Verkių sen. | Medžiagos | 0,4 kV tripolis automatinis jungiklis | Atj. char. C, 80A-3P, 15A | vnt. | 95.72 |  | 0
Vilniaus m. sav. | Šeškinės sen. | Medžiagos | 0,4 kV tripolis automatinis jungiklis | Atj. char. C, 80A-3P, 15A | vnt. | 95.72 |  | 0
Vilniaus m. sav. | Viršuliškių sen. | Medžiagos | 0,4 kV tripolis automatinis jungiklis | Atj. char. C, 80A-3P, 15A | vnt. | 95.72 |  | 0
Vilniaus m. sav. | Fabijoniškių sen. | Medžiagos | 0,4 kV tripolis automatinis jungiklis | Atj. char. C, 80A-3P, 15A | vnt. | 95.72 |  | 0
Vilniaus m. sav. | Pašilaičių sen. | Medžiagos | 0,4 kV tripolis automatinis jungiklis | Atj. char. C, 80A-3P, 15A | vnt. | 95.72 |  | 0
Vilniaus m. sav. | Justiniškių sen. | Medžiagos | 0,4 kV tripolis automatinis jungiklis | Atj. char. C, 100A-3P, 15kA | vnt. | 100.57 |  | 0
Vilniaus m. sav. | Verkių sen. | Medžiagos | 0,4 kV tripolis automatinis jungiklis | Atj. char. C, 100A-3P, 15kA | vnt. | 100.57 |  | 0
Vilniaus m. sav. | Šeškinės sen. | Medžiagos | 0,4 kV tripolis automatinis jungiklis | Atj. char. C, 100A-3P, 15kA | vnt. | 100.57 |  | 0
Vilniaus m. sav. | Viršuliškių sen. | Medžiagos | 0,4 kV tripolis automatinis jungiklis | Atj. char. C, 100A-3P, 15kA | vnt. | 100.57 |  | 0
Vilniaus m. sav. | Fabijoniškių sen. | Medžiagos | 0,4 kV tripolis automatinis jungiklis | Atj. char. C, 100A-3P, 15kA | vnt. | 100.57 |  | 0
Vilniaus m. sav. | Pašilaičių sen. | Medžiagos | 0,4 kV tripolis automatinis jungiklis | Atj. char. C, 100A-3P, 15kA | vnt. | 100.57 |  | 0
Vilniaus m. sav. | Justiniškių sen. | Medžiagos | 0,4 kV tripolis automatinis jungiklis | Atj. char. C, 125A-3P 15kA | vnt. | 111.47 |  | 0
Vilniaus m. sav. | Verkių sen. | Medžiagos | 0,4 kV tripolis automatinis jungiklis | Atj. char. C, 125A-3P 15kA | vnt. | 111.47 |  | 0
Vilniaus m. sav. | Šeškinės sen. | Medžiagos | 0,4 kV tripolis automatinis jungiklis | Atj. char. C, 125A-3P 15kA | vnt. | 111.47 |  | 0
Vilniaus m. sav. | Viršuliškių sen. | Medžiagos | 0,4 kV tripolis automatinis jungiklis | Atj. char. C, 125A-3P 15kA | vnt. | 111.47 |  | 0
Vilniaus m. sav. | Fabijoniškių sen. | Medžiagos | 0,4 kV tripolis automatinis jungiklis | Atj. char. C, 125A-3P 15kA | vnt. | 111.47 |  | 0
Vilniaus m. sav. | Pašilaičių sen. | Medžiagos | 0,4 kV tripolis automatinis jungiklis | Atj. char. C, 125A-3P 15kA | vnt. | 111.47 |  | 0
Vilniaus m. sav. | Justiniškių sen. | Medžiagos | 0,4 kV tripolis automatinis jungiklis | Atj. char. D, 20A-3P, 10kA | vnt. | 32.86 |  | 0
Vilniaus m. sav. | Verkių sen. | Medžiagos | 0,4 kV tripolis automatinis jungiklis | Atj. char. D, 20A-3P, 10kA | vnt. | 32.86 |  | 0
Vilniaus m. sav. | Šeškinės sen. | Medžiagos | 0,4 kV tripolis automatinis jungiklis | Atj. char. D, 20A-3P, 10kA | vnt. | 32.86 |  | 0
Vilniaus m. sav. | Viršuliškių sen. | Medžiagos | 0,4 kV tripolis automatinis jungiklis | Atj. char. D, 20A-3P, 10kA | vnt. | 32.86 |  | 0
Vilniaus m. sav. | Fabijoniškių sen. | Medžiagos | 0,4 kV tripolis automatinis jungiklis | Atj. char. D, 20A-3P, 10kA | vnt. | 32.86 |  | 0
Vilniaus m. sav. | Pašilaičių sen. | Medžiagos | 0,4 kV tripolis automatinis jungiklis | Atj. char. D, 20A-3P, 10kA | vnt. | 32.86 |  | 0
Vilniaus m. sav. | Justiniškių sen. | Medžiagos | 0,4 kV tripolis automatinis jungiklis | Atj. char. D, 25A-3P, 10kA | vnt. | 35.1 |  | 0
Vilniaus m. sav. | Verkių sen. | Medžiagos | 0,4 kV tripolis automatinis jungiklis | Atj. char. D, 25A-3P, 10kA | vnt. | 35.1 |  | 0
Vilniaus m. sav. | Šeškinės sen. | Medžiagos | 0,4 kV tripolis automatinis jungiklis | Atj. char. D, 25A-3P, 10kA | vnt. | 35.1 |  | 0
Vilniaus m. sav. | Viršuliškių sen. | Medžiagos | 0,4 kV tripolis automatinis jungiklis | Atj. char. D, 25A-3P, 10kA | vnt. | 35.1 |  | 0
Vilniaus m. sav. | Fabijoniškių sen. | Medžiagos | 0,4 kV tripolis automatinis jungiklis | Atj. char. D, 25A-3P, 10kA | vnt. | 35.1 |  | 0
Vilniaus m. sav. | Pašilaičių sen. | Medžiagos | 0,4 kV tripolis automatinis jungiklis | Atj. char. D, 25A-3P, 10kA | vnt. | 35.1 |  | 0
Vilniaus m. sav. | Justiniškių sen. | Medžiagos | 0,4 kV tripolis automatinis jungiklis | Atj. char. D, 32A-3P, 10kA | vnt. | 37.69 |  | 0
Vilniaus m. sav. | Verkių sen. | Medžiagos | 0,4 kV tripolis automatinis jungiklis | Atj. char. D, 32A-3P, 10kA | vnt. | 37.69 |  | 0
Vilniaus m. sav. | Šeškinės sen. | Medžiagos | 0,4 kV tripolis automatinis jungiklis | Atj. char. D, 32A-3P, 10kA | vnt. | 37.69 |  | 0
Vilniaus m. sav. | Viršuliškių sen. | Medžiagos | 0,4 kV tripolis automatinis jungiklis | Atj. char. D, 32A-3P, 10kA | vnt. | 37.69 |  | 0
Vilniaus m. sav. | Fabijoniškių sen. | Medžiagos | 0,4 kV tripolis automatinis jungiklis | Atj. char. D, 32A-3P, 10kA | vnt. | 37.69 |  | 0
Vilniaus m. sav. | Pašilaičių sen. | Medžiagos | 0,4 kV tripolis automatinis jungiklis | Atj. char. D, 32A-3P, 10kA | vnt. | 37.69 |  | 0
Vilniaus m. sav. | Justiniškių sen. | Medžiagos | 0,4 kV tripolis automatinis jungiklis | Atj. char. D, 40A-3P, 10kA | vnt. | 42.3 |  | 0
Vilniaus m. sav. | Verkių sen. | Medžiagos | 0,4 kV tripolis automatinis jungiklis | Atj. char. D, 40A-3P, 10kA | vnt. | 42.3 |  | 0
Vilniaus m. sav. | Šeškinės sen. | Medžiagos | 0,4 kV tripolis automatinis jungiklis | Atj. char. D, 40A-3P, 10kA | vnt. | 42.3 |  | 0
Vilniaus m. sav. | Viršuliškių sen. | Medžiagos | 0,4 kV tripolis automatinis jungiklis | Atj. char. D, 40A-3P, 10kA | vnt. | 42.3 |  | 0
Vilniaus m. sav. | Fabijoniškių sen. | Medžiagos | 0,4 kV tripolis automatinis jungiklis | Atj. char. D, 40A-3P, 10kA | vnt. | 42.3 |  | 0
Vilniaus m. sav. | Pašilaičių sen. | Medžiagos | 0,4 kV tripolis automatinis jungiklis | Atj. char. D, 40A-3P, 10kA | vnt. | 42.3 |  | 0
Vilniaus m. sav. | Justiniškių sen. | Medžiagos | 0,4 kV tripolis automatinis jungiklis | Atj. char. D, 50A-3P, 10kA | vnt. | 58.27 |  | 0
Vilniaus m. sav. | Verkių sen. | Medžiagos | 0,4 kV tripolis automatinis jungiklis | Atj. char. D, 50A-3P, 10kA | vnt. | 58.27 |  | 0
Vilniaus m. sav. | Šeškinės sen. | Medžiagos | 0,4 kV tripolis automatinis jungiklis | Atj. char. D, 50A-3P, 10kA | vnt. | 58.27 |  | 0
Vilniaus m. sav. | Viršuliškių sen. | Medžiagos | 0,4 kV tripolis automatinis jungiklis | Atj. char. D, 50A-3P, 10kA | vnt. | 58.27 |  | 0
Vilniaus m. sav. | Fabijoniškių sen. | Medžiagos | 0,4 kV tripolis automatinis jungiklis | Atj. char. D, 50A-3P, 10kA | vnt. | 58.27 |  | 0
Vilniaus m. sav. | Pašilaičių sen. | Medžiagos | 0,4 kV tripolis automatinis jungiklis | Atj. char. D, 50A-3P, 10kA | vnt. | 58.27 |  | 0
Vilniaus m. sav. | Justiniškių sen. | Medžiagos | 0,4 kV tripolis automatinis jungiklis | Atj. char. D, 63A-3P, 10kA | vnt. | 74.05 |  | 0
Vilniaus m. sav. | Verkių sen. | Medžiagos | 0,4 kV tripolis automatinis jungiklis | Atj. char. D, 63A-3P, 10kA | vnt. | 74.05 |  | 0
Vilniaus m. sav. | Šeškinės sen. | Medžiagos | 0,4 kV tripolis automatinis jungiklis | Atj. char. D, 63A-3P, 10kA | vnt. | 74.05 |  | 0
Vilniaus m. sav. | Viršuliškių sen. | Medžiagos | 0,4 kV tripolis automatinis jungiklis | Atj. char. D, 63A-3P, 10kA | vnt. | 74.05 |  | 0
Vilniaus m. sav. | Fabijoniškių sen. | Medžiagos | 0,4 kV tripolis automatinis jungiklis | Atj. char. D, 63A-3P, 10kA | vnt. | 74.05 |  | 0
Vilniaus m. sav. | Pašilaičių sen. | Medžiagos | 0,4 kV tripolis automatinis jungiklis | Atj. char. D, 63A-3P, 10kA | vnt. | 74.05 |  | 0
Vilniaus m. sav. | Justiniškių sen. | Medžiagos | 0,4 kV tripolis automatinis jungiklis | Atj. char. D, 80A-3P, 10kA | vnt. | 203.94 |  | 0
Vilniaus m. sav. | Verkių sen. | Medžiagos | 0,4 kV tripolis automatinis jungiklis | Atj. char. D, 80A-3P, 10kA | vnt. | 203.94 |  | 0
Vilniaus m. sav. | Šeškinės sen. | Medžiagos | 0,4 kV tripolis automatinis jungiklis | Atj. char. D, 80A-3P, 10kA | vnt. | 203.94 |  | 0
Vilniaus m. sav. | Viršuliškių sen. | Medžiagos | 0,4 kV tripolis automatinis jungiklis | Atj. char. D, 80A-3P, 10kA | vnt. | 203.94 |  | 0
Vilniaus m. sav. | Fabijoniškių sen. | Medžiagos | 0,4 kV tripolis automatinis jungiklis | Atj. char. D, 80A-3P, 10kA | vnt. | 203.94 |  | 0
Vilniaus m. sav. | Pašilaičių sen. | Medžiagos | 0,4 kV tripolis automatinis jungiklis | Atj. char. D, 80A-3P, 10kA | vnt. | 203.94 |  | 0
Vilniaus m. sav. | Justiniškių sen. | Medžiagos | 0,4 kV tripolis automatinis jungiklis | Atj. char. D, 100A-3P, 10kA | vnt. | 203.94 |  | 0
Vilniaus m. sav. | Verkių sen. | Medžiagos | 0,4 kV tripolis automatinis jungiklis | Atj. char. D, 100A-3P, 10kA | vnt. | 203.94 |  | 0
Vilniaus m. sav. | Šeškinės sen. | Medžiagos | 0,4 kV tripolis automatinis jungiklis | Atj. char. D, 100A-3P, 10kA | vnt. | 203.94 |  | 0
Vilniaus m. sav. | Viršuliškių sen. | Medžiagos | 0,4 kV tripolis automatinis jungiklis | Atj. char. D, 100A-3P, 10kA | vnt. | 203.94 |  | 0
Vilniaus m. sav. | Fabijoniškių sen. | Medžiagos | 0,4 kV tripolis automatinis jungiklis | Atj. char. D, 100A-3P, 10kA | vnt. | 203.94 |  | 0
Vilniaus m. sav. | Pašilaičių sen. | Medžiagos | 0,4 kV tripolis automatinis jungiklis | Atj. char. D, 100A-3P, 10kA | vnt. | 203.94 |  | 0
Vilniaus m. sav. | Justiniškių sen. | Medžiagos | 0,4 kV tripolis automatinis jungiklis | Atj. char. D, 125A-3P 10kA | vnt. | 203.94 |  | 0
Vilniaus m. sav. | Verkių sen. | Medžiagos | 0,4 kV tripolis automatinis jungiklis | Atj. char. D, 125A-3P 10kA | vnt. | 203.94 |  | 0
Vilniaus m. sav. | Šeškinės sen. | Medžiagos | 0,4 kV tripolis automatinis jungiklis | Atj. char. D, 125A-3P 10kA | vnt. | 203.94 |  | 0
Vilniaus m. sav. | Viršuliškių sen. | Medžiagos | 0,4 kV tripolis automatinis jungiklis | Atj. char. D, 125A-3P 10kA | vnt. | 203.94 |  | 0
Vilniaus m. sav. | Fabijoniškių sen. | Medžiagos | 0,4 kV tripolis automatinis jungiklis | Atj. char. D, 125A-3P 10kA | vnt. | 203.94 |  | 0
Vilniaus m. sav. | Pašilaičių sen. | Medžiagos | 0,4 kV tripolis automatinis jungiklis | Atj. char. D, 125A-3P 10kA | vnt. | 203.94 |  | 0
Vilniaus m. sav. | Justiniškių sen. | Medžiagos | 0,4 kV tripolis automatinis jungiklis | 160A,3P, 25 kA | vnt. | 207.16 |  | 0
Vilniaus m. sav. | Verkių sen. | Medžiagos | 0,4 kV tripolis automatinis jungiklis | 160A,3P, 25 kA | vnt. | 207.16 |  | 0
Vilniaus m. sav. | Šeškinės sen. | Medžiagos | 0,4 kV tripolis automatinis jungiklis | 160A,3P, 25 kA | vnt. | 207.16 |  | 0
Vilniaus m. sav. | Viršuliškių sen. | Medžiagos | 0,4 kV tripolis automatinis jungiklis | 160A,3P, 25 kA | vnt. | 207.16 |  | 0
Vilniaus m. sav. | Fabijoniškių sen. | Medžiagos | 0,4 kV tripolis automatinis jungiklis | 160A,3P, 25 kA | vnt. | 207.16 |  | 0
Vilniaus m. sav. | Pašilaičių sen. | Medžiagos | 0,4 kV tripolis automatinis jungiklis | 160A,3P, 25 kA | vnt. | 207.16 |  | 0
Vilniaus m. sav. | Justiniškių sen. | Medžiagos | 0,4 kV tripolis automatinis jungiklis | 200A, 3P, 25 kA | vnt. | 551.66 |  | 0
Vilniaus m. sav. | Verkių sen. | Medžiagos | 0,4 kV tripolis automatinis jungiklis | 200A, 3P, 25 kA | vnt. | 551.66 |  | 0
Vilniaus m. sav. | Šeškinės sen. | Medžiagos | 0,4 kV tripolis automatinis jungiklis | 200A, 3P, 25 kA | vnt. | 551.66 |  | 0
Vilniaus m. sav. | Viršuliškių sen. | Medžiagos | 0,4 kV tripolis automatinis jungiklis | 200A, 3P, 25 kA | vnt. | 551.66 |  | 0
Vilniaus m. sav. | Fabijoniškių sen. | Medžiagos | 0,4 kV tripolis automatinis jungiklis | 200A, 3P, 25 kA | vnt. | 551.66 |  | 0
Vilniaus m. sav. | Pašilaičių sen. | Medžiagos | 0,4 kV tripolis automatinis jungiklis | 200A, 3P, 25 kA | vnt. | 551.66 |  | 0
Vilniaus m. sav. | Justiniškių sen. | Medžiagos | 0,4 kV tripolis automatinis jungiklis | 250A, 3P, 25 kA | vnt. | 551.66 |  | 0
Vilniaus m. sav. | Verkių sen. | Medžiagos | 0,4 kV tripolis automatinis jungiklis | 250A, 3P, 25 kA | vnt. | 551.66 |  | 0
Vilniaus m. sav. | Šeškinės sen. | Medžiagos | 0,4 kV tripolis automatinis jungiklis | 250A, 3P, 25 kA | vnt. | 551.66 |  | 0
Vilniaus m. sav. | Viršuliškių sen. | Medžiagos | 0,4 kV tripolis automatinis jungiklis | 250A, 3P, 25 kA | vnt. | 551.66 |  | 0
Vilniaus m. sav. | Fabijoniškių sen. | Medžiagos | 0,4 kV tripolis automatinis jungiklis | 250A, 3P, 25 kA | vnt. | 551.66 |  | 0
Vilniaus m. sav. | Pašilaičių sen. | Medžiagos | 0,4 kV tripolis automatinis jungiklis | 250A, 3P, 25 kA | vnt. | 551.66 |  | 0
Vilniaus m. sav. | Justiniškių sen. | Medžiagos | 0,4 kV tripolis automatinis jungiklis | 400A, 3P, 25 kA | vnt. | 1146.03 |  | 0
Vilniaus m. sav. | Verkių sen. | Medžiagos | 0,4 kV tripolis automatinis jungiklis | 400A, 3P, 25 kA | vnt. | 1146.03 |  | 0
Vilniaus m. sav. | Šeškinės sen. | Medžiagos | 0,4 kV tripolis automatinis jungiklis | 400A, 3P, 25 kA | vnt. | 1146.03 |  | 0
Vilniaus m. sav. | Viršuliškių sen. | Medžiagos | 0,4 kV tripolis automatinis jungiklis | 400A, 3P, 25 kA | vnt. | 1146.03 |  | 0
Vilniaus m. sav. | Fabijoniškių sen. | Medžiagos | 0,4 kV tripolis automatinis jungiklis | 400A, 3P, 25 kA | vnt. | 1146.03 |  | 0
Vilniaus m. sav. | Pašilaičių sen. | Medžiagos | 0,4 kV tripolis automatinis jungiklis | 400A, 3P, 25 kA | vnt. | 1146.03 |  | 0
Vilniaus m. sav. | Justiniškių sen. | Medžiagos | 0,4 kV tripolis automatinis jungiklis | 630A, 3P, 25 kA | vnt. | 1545.53 |  | 0
Vilniaus m. sav. | Verkių sen. | Medžiagos | 0,4 kV tripolis automatinis jungiklis | 630A, 3P, 25 kA | vnt. | 1545.53 |  | 0
Vilniaus m. sav. | Šeškinės sen. | Medžiagos | 0,4 kV tripolis automatinis jungiklis | 630A, 3P, 25 kA | vnt. | 1545.53 |  | 0
Vilniaus m. sav. | Viršuliškių sen. | Medžiagos | 0,4 kV tripolis automatinis jungiklis | 630A, 3P, 25 kA | vnt. | 1545.53 |  | 0
Vilniaus m. sav. | Fabijoniškių sen. | Medžiagos | 0,4 kV tripolis automatinis jungiklis | 630A, 3P, 25 kA | vnt. | 1545.53 |  | 0
Vilniaus m. sav. | Pašilaičių sen. | Medžiagos | 0,4 kV tripolis automatinis jungiklis | 630A, 3P, 25 kA | vnt. | 1545.53 |  | 0
Vilniaus m. sav. | Pilaitės sen. | Medžiagos | 0,4 kV tripolis automatinis jungiklis | Atj. char. D, 6.0A-3P, 10kA | vnt. | 26.71 |  | 0
Vilniaus m. sav. | Karoliniškių sen. | Medžiagos | 0,4 kV tripolis automatinis jungiklis | Atj. char. D, 6.0A-3P, 10kA | vnt. | 26.71 |  | 0
Vilniaus m. sav. | Žvėryno sen. | Medžiagos | 0,4 kV tripolis automatinis jungiklis | Atj. char. D, 6.0A-3P, 10kA | vnt. | 26.71 |  | 0
Vilniaus m. sav. | Pilaitės sen. | Medžiagos | 0,4 kV tripolis automatinis jungiklis | Atj. char. D, 10A-3P, 10kA | vnt. | 26.71 |  | 0
Vilniaus m. sav. | Karoliniškių sen. | Medžiagos | 0,4 kV tripolis automatinis jungiklis | Atj. char. D, 10A-3P, 10kA | vnt. | 26.71 |  | 0
Vilniaus m. sav. | Žvėryno sen. | Medžiagos | 0,4 kV tripolis automatinis jungiklis | Atj. char. D, 10A-3P, 10kA | vnt. | 26.71 |  | 0
Vilniaus m. sav. | Pilaitės sen. | Medžiagos | 0,4 kV tripolis automatinis jungiklis | Atj. char. D, 13A-3P, 10kA | vnt. | 26.71 |  | 0
Vilniaus m. sav. | Karoliniškių sen. | Medžiagos | 0,4 kV tripolis automatinis jungiklis | Atj. char. D, 13A-3P, 10kA | vnt. | 26.71 |  | 0
Vilniaus m. sav. | Žvėryno sen. | Medžiagos | 0,4 kV tripolis automatinis jungiklis | Atj. char. D, 13A-3P, 10kA | vnt. | 26.71 |  | 0
Vilniaus m. sav. | Pilaitės sen. | Medžiagos | 0,4 kV tripolis automatinis jungiklis | Atj. char. D, 16A-3P, 10kA | vnt. | 26.71 |  | 0
Vilniaus m. sav. | Karoliniškių sen. | Medžiagos | 0,4 kV tripolis automatinis jungiklis | Atj. char. D, 16A-3P, 10kA | vnt. | 26.71 |  | 0
Vilniaus m. sav. | Žvėryno sen. | Medžiagos | 0,4 kV tripolis automatinis jungiklis | Atj. char. D, 16A-3P, 10kA | vnt. | 26.71 |  | 0
Vilniaus m. sav. | Rasų sen. | Medžiagos | 0,4 kV tripolis automatinis jungiklis | Atj. char. D, 6.0A-3P, 10kA | vnt. | 26.71 |  | 0
Vilniaus m. sav. | Rasų sen. | Medžiagos | 0,4 kV tripolis automatinis jungiklis | Atj. char. D, 10A-3P, 10kA | vnt. | 26.71 |  | 0
Vilniaus m. sav. | Rasų sen. | Medžiagos | 0,4 kV tripolis automatinis jungiklis | Atj. char. D, 13A-3P, 10kA | vnt. | 26.71 |  | 0
Vilniaus m. sav. | Rasų sen. | Medžiagos | 0,4 kV tripolis automatinis jungiklis | Atj. char. D, 16A-3P, 10kA | vnt. | 26.71 |  | 0
Vilniaus m. sav. | Šnipiškių sen. | Medžiagos | 0,4 kV tripolis automatinis jungiklis | Atj. char. D, 6.0A-3P, 10kA | vnt. | 26.71 |  | 0
Vilniaus m. sav. | Šnipiškių sen. | Medžiagos | 0,4 kV tripolis automatinis jungiklis | Atj. char. D, 10A-3P, 10kA | vnt. | 26.71 |  | 0
Vilniaus m. sav. | Šnipiškių sen. | Medžiagos | 0,4 kV tripolis automatinis jungiklis | Atj. char. D, 13A-3P, 10kA | vnt. | 26.71 |  | 0
Vilniaus m. sav. | Šnipiškių sen. | Medžiagos | 0,4 kV tripolis automatinis jungiklis | Atj. char. D, 16A-3P, 10kA | vnt. | 26.71 |  | 0
Vilniaus m. sav. | Žirmūnų sen. | Medžiagos | 0,4 kV tripolis automatinis jungiklis | Atj. char. D, 6.0A-3P, 10kA | vnt. | 26.71 |  | 0
Vilniaus m. sav. | Žirmūnų sen. | Medžiagos | 0,4 kV tripolis automatinis jungiklis | Atj. char. D, 10A-3P, 10kA | vnt. | 26.71 |  | 0
Vilniaus m. sav. | Žirmūnų sen. | Medžiagos | 0,4 kV tripolis automatinis jungiklis | Atj. char. D, 13A-3P, 10kA | vnt. | 26.71 |  | 0
Vilniaus m. sav. | Žirmūnų sen. | Medžiagos | 0,4 kV tripolis automatinis jungiklis | Atj. char. D, 16A-3P, 10kA | vnt. | 26.71 |  | 0
Vilniaus m. sav. | Antakalnio sen. | Medžiagos | 0,4 kV tripolis automatinis jungiklis | Atj. char. D, 6.0A-3P, 10kA | vnt. | 26.71 |  | 0
Vilniaus m. sav. | Antakalnio sen. | Medžiagos | 0,4 kV tripolis automatinis jungiklis | Atj. char. D, 10A-3P, 10kA | vnt. | 26.71 |  | 0
Vilniaus m. sav. | Antakalnio sen. | Medžiagos | 0,4 kV tripolis automatinis jungiklis | Atj. char. D, 13A-3P, 10kA | vnt. | 26.71 |  | 0
Vilniaus m. sav. | Antakalnio sen. | Medžiagos | 0,4 kV tripolis automatinis jungiklis | Atj. char. D, 16A-3P, 10kA | vnt. | 26.71 |  | 0
Vilniaus m. sav. | Naujosios Vilnios sen. | Medžiagos | 0,4 kV tripolis automatinis jungiklis | Atj. char. D, 6.0A-3P, 10kA | vnt. | 26.71 |  | 0
Vilniaus m. sav. | Naujosios Vilnios sen. | Medžiagos | 0,4 kV tripolis automatinis jungiklis | Atj. char. D, 10A-3P, 10kA | vnt. | 26.71 |  | 0
Vilniaus m. sav. | Naujosios Vilnios sen. | Medžiagos | 0,4 kV tripolis automatinis jungiklis | Atj. char. D, 13A-3P, 10kA | vnt. | 26.71 |  | 0
Vilniaus m. sav. | Naujosios Vilnios sen. | Medžiagos | 0,4 kV tripolis automatinis jungiklis | Atj. char. D, 16A-3P, 10kA | vnt. | 26.71 |  | 0
Vilniaus m. sav. | Naujamiesčio sen. | Medžiagos | 0,4 kV tripolis automatinis jungiklis | Atj. char. D, 6.0A-3P, 10kA | vnt. | 26.71 |  | 0
Vilniaus m. sav. | Vilkpėdės sen. | Medžiagos | 0,4 kV tripolis automatinis jungiklis | Atj. char. D, 6.0A-3P, 10kA | vnt. | 26.71 |  | 0
Vilniaus m. sav. | Naujininkų sen. | Medžiagos | 0,4 kV tripolis automatinis jungiklis | Atj. char. D, 6.0A-3P, 10kA | vnt. | 26.71 |  | 0
Vilniaus m. sav. | Lazdynų sen. | Medžiagos | 0,4 kV tripolis automatinis jungiklis | Atj. char. D, 6.0A-3P, 10kA | vnt. | 26.71 |  | 0
Vilniaus m. sav. | Senamiesčio sen. | Medžiagos | 0,4 kV tripolis automatinis jungiklis | Atj. char. D, 6.0A-3P, 10kA | vnt. | 26.71 |  | 0
Vilniaus m. sav. | Grigiškių sen. | Medžiagos | 0,4 kV tripolis automatinis jungiklis | Atj. char. D, 6.0A-3P, 10kA | vnt. | 26.71 |  | 0
Vilniaus m. sav. | Panerių sen. | Medžiagos | 0,4 kV tripolis automatinis jungiklis | Atj. char. D, 6.0A-3P, 10kA | vnt. | 26.71 |  | 0
Vilniaus m. sav. | Naujamiesčio sen. | Medžiagos | 0,4 kV tripolis automatinis jungiklis | Atj. char. D, 10A-3P, 10kA | vnt. | 26.71 |  | 0
Vilniaus m. sav. | Vilkpėdės sen. | Medžiagos | 0,4 kV tripolis automatinis jungiklis | Atj. char. D, 10A-3P, 10kA | vnt. | 26.71 |  | 0
Vilniaus m. sav. | Naujininkų sen. | Medžiagos | 0,4 kV tripolis automatinis jungiklis | Atj. char. D, 10A-3P, 10kA | vnt. | 26.71 |  | 0
Vilniaus m. sav. | Lazdynų sen. | Medžiagos | 0,4 kV tripolis automatinis jungiklis | Atj. char. D, 10A-3P, 10kA | vnt. | 26.71 |  | 0
Vilniaus m. sav. | Senamiesčio sen. | Medžiagos | 0,4 kV tripolis automatinis jungiklis | Atj. char. D, 10A-3P, 10kA | vnt. | 26.71 |  | 0
Vilniaus m. sav. | Grigiškių sen. | Medžiagos | 0,4 kV tripolis automatinis jungiklis | Atj. char. D, 10A-3P, 10kA | vnt. | 26.71 |  | 0
Vilniaus m. sav. | Panerių sen. | Medžiagos | 0,4 kV tripolis automatinis jungiklis | Atj. char. D, 10A-3P, 10kA | vnt. | 26.71 |  | 0
Vilniaus m. sav. | Naujamiesčio sen. | Medžiagos | 0,4 kV tripolis automatinis jungiklis | Atj. char. D, 13A-3P, 10kA | vnt. | 26.71 |  | 0
Vilniaus m. sav. | Vilkpėdės sen. | Medžiagos | 0,4 kV tripolis automatinis jungiklis | Atj. char. D, 13A-3P, 10kA | vnt. | 26.71 |  | 0
Vilniaus m. sav. | Naujininkų sen. | Medžiagos | 0,4 kV tripolis automatinis jungiklis | Atj. char. D, 13A-3P, 10kA | vnt. | 26.71 |  | 0
Vilniaus m. sav. | Lazdynų sen. | Medžiagos | 0,4 kV tripolis automatinis jungiklis | Atj. char. D, 13A-3P, 10kA | vnt. | 26.71 |  | 0
Vilniaus m. sav. | Senamiesčio sen. | Medžiagos | 0,4 kV tripolis automatinis jungiklis | Atj. char. D, 13A-3P, 10kA | vnt. | 26.71 |  | 0
Vilniaus m. sav. | Grigiškių sen. | Medžiagos | 0,4 kV tripolis automatinis jungiklis | Atj. char. D, 13A-3P, 10kA | vnt. | 26.71 |  | 0
Vilniaus m. sav. | Panerių sen. | Medžiagos | 0,4 kV tripolis automatinis jungiklis | Atj. char. D, 13A-3P, 10kA | vnt. | 26.71 |  | 0
Vilniaus m. sav. | Naujamiesčio sen. | Medžiagos | 0,4 kV tripolis automatinis jungiklis | Atj. char. D, 16A-3P, 10kA | vnt. | 26.71 |  | 0
Vilniaus m. sav. | Vilkpėdės sen. | Medžiagos | 0,4 kV tripolis automatinis jungiklis | Atj. char. D, 16A-3P, 10kA | vnt. | 26.71 |  | 0
Vilniaus m. sav. | Naujininkų sen. | Medžiagos | 0,4 kV tripolis automatinis jungiklis | Atj. char. D, 16A-3P, 10kA | vnt. | 26.71 |  | 0
Vilniaus m. sav. | Lazdynų sen. | Medžiagos | 0,4 kV tripolis automatinis jungiklis | Atj. char. D, 16A-3P, 10kA | vnt. | 26.71 |  | 0
Vilniaus m. sav. | Senamiesčio sen. | Medžiagos | 0,4 kV tripolis automatinis jungiklis | Atj. char. D, 16A-3P, 10kA | vnt. | 26.71 |  | 0
Vilniaus m. sav. | Grigiškių sen. | Medžiagos | 0,4 kV tripolis automatinis jungiklis | Atj. char. D, 16A-3P, 10kA | vnt. | 26.71 |  | 0
Vilniaus m. sav. | Panerių sen. | Medžiagos | 0,4 kV tripolis automatinis jungiklis | Atj. char. D, 16A-3P, 10kA | vnt. | 26.71 |  | 0
Vilniaus m. sav. | Justiniškių sen. | Medžiagos | 0,4 kV tripolis automatinis jungiklis | Atj. char. D, 6.0A-3P, 10kA | vnt. | 26.71 |  | 0
Vilniaus m. sav. | Verkių sen. | Medžiagos | 0,4 kV tripolis automatinis jungiklis | Atj. char. D, 6.0A-3P, 10kA | vnt. | 26.71 |  | 0
Vilniaus m. sav. | Šeškinės sen. | Medžiagos | 0,4 kV tripolis automatinis jungiklis | Atj. char. D, 6.0A-3P, 10kA | vnt. | 26.71 |  | 0
Vilniaus m. sav. | Viršuliškių sen. | Medžiagos | 0,4 kV tripolis automatinis jungiklis | Atj. char. D, 6.0A-3P, 10kA | vnt. | 26.71 |  | 0
Vilniaus m. sav. | Fabijoniškių sen. | Medžiagos | 0,4 kV tripolis automatinis jungiklis | Atj. char. D, 6.0A-3P, 10kA | vnt. | 26.71 |  | 0
Vilniaus m. sav. | Pašilaičių sen. | Medžiagos | 0,4 kV tripolis automatinis jungiklis | Atj. char. D, 6.0A-3P, 10kA | vnt. | 26.71 |  | 0
Vilniaus m. sav. | Justiniškių sen. | Medžiagos | 0,4 kV tripolis automatinis jungiklis | Atj. char. D, 10A-3P, 10kA | vnt. | 26.71 |  | 0
Vilniaus m. sav. | Verkių sen. | Medžiagos | 0,4 kV tripolis automatinis jungiklis | Atj. char. D, 10A-3P, 10kA | vnt. | 26.71 |  | 0
Vilniaus m. sav. | Šeškinės sen. | Medžiagos | 0,4 kV tripolis automatinis jungiklis | Atj. char. D, 10A-3P, 10kA | vnt. | 26.71 |  | 0
Vilniaus m. sav. | Viršuliškių sen. | Medžiagos | 0,4 kV tripolis automatinis jungiklis | Atj. char. D, 10A-3P, 10kA | vnt. | 26.71 |  | 0
Vilniaus m. sav. | Fabijoniškių sen. | Medžiagos | 0,4 kV tripolis automatinis jungiklis | Atj. char. D, 10A-3P, 10kA | vnt. | 26.71 |  | 0
Vilniaus m. sav. | Pašilaičių sen. | Medžiagos | 0,4 kV tripolis automatinis jungiklis | Atj. char. D, 10A-3P, 10kA | vnt. | 26.71 |  | 0
Vilniaus m. sav. | Justiniškių sen. | Medžiagos | 0,4 kV tripolis automatinis jungiklis | Atj. char. D, 13A-3P, 10kA | vnt. | 26.71 |  | 0
Vilniaus m. sav. | Verkių sen. | Medžiagos | 0,4 kV tripolis automatinis jungiklis | Atj. char. D, 13A-3P, 10kA | vnt. | 26.71 |  | 0
Vilniaus m. sav. | Šeškinės sen. | Medžiagos | 0,4 kV tripolis automatinis jungiklis | Atj. char. D, 13A-3P, 10kA | vnt. | 26.71 |  | 0
Vilniaus m. sav. | Viršuliškių sen. | Medžiagos | 0,4 kV tripolis automatinis jungiklis | Atj. char. D, 13A-3P, 10kA | vnt. | 26.71 |  | 0
Vilniaus m. sav. | Fabijoniškių sen. | Medžiagos | 0,4 kV tripolis automatinis jungiklis | Atj. char. D, 13A-3P, 10kA | vnt. | 26.71 |  | 0
Vilniaus m. sav. | Pašilaičių sen. | Medžiagos | 0,4 kV tripolis automatinis jungiklis | Atj. char. D, 13A-3P, 10kA | vnt. | 26.71 |  | 0
Vilniaus m. sav. | Justiniškių sen. | Medžiagos | 0,4 kV tripolis automatinis jungiklis | Atj. char. D, 16A-3P, 10kA | vnt. | 26.71 |  | 0
Vilniaus m. sav. | Verkių sen. | Medžiagos | 0,4 kV tripolis automatinis jungiklis | Atj. char. D, 16A-3P, 10kA | vnt. | 26.71 |  | 0
Vilniaus m. sav. | Šeškinės sen. | Medžiagos | 0,4 kV tripolis automatinis jungiklis | Atj. char. D, 16A-3P, 10kA | vnt. | 26.71 |  | 0
Vilniaus m. sav. | Viršuliškių sen. | Medžiagos | 0,4 kV tripolis automatinis jungiklis | Atj. char. D, 16A-3P, 10kA | vnt. | 26.71 |  | 0
Vilniaus m. sav. | Fabijoniškių sen. | Medžiagos | 0,4 kV tripolis automatinis jungiklis | Atj. char. D, 16A-3P, 10kA | vnt. | 26.71 |  | 0
Vilniaus m. sav. | Pašilaičių sen. | Medžiagos | 0,4 kV tripolis automatinis jungiklis | Atj. char. D, 16A-3P, 10kA | vnt. | 26.71 |  | 0
Vilniaus m. sav. | Pilaitės sen. | Medžiagos | 0,4 kV tripolis automatinis jungiklis | Atj. char. C, 4.0A-3P, 10kA | vnt. | 15.75 |  | 0
Vilniaus m. sav. | Karoliniškių sen. | Medžiagos | 0,4 kV tripolis automatinis jungiklis | Atj. char. C, 4.0A-3P, 10kA | vnt. | 15.75 |  | 0
Vilniaus m. sav. | Žvėryno sen. | Medžiagos | 0,4 kV tripolis automatinis jungiklis | Atj. char. C, 4.0A-3P, 10kA | vnt. | 15.75 |  | 0
Vilniaus m. sav. | Pilaitės sen. | Medžiagos | 0,4 kV tripolis automatinis jungiklis | Atj. char. C, 6.0A-3P, 10kA | vnt. | 15.75 |  | 0
Vilniaus m. sav. | Karoliniškių sen. | Medžiagos | 0,4 kV tripolis automatinis jungiklis | Atj. char. C, 6.0A-3P, 10kA | vnt. | 15.75 |  | 0
Vilniaus m. sav. | Žvėryno sen. | Medžiagos | 0,4 kV tripolis automatinis jungiklis | Atj. char. C, 6.0A-3P, 10kA | vnt. | 15.75 |  | 0
Vilniaus m. sav. | Pilaitės sen. | Medžiagos | 0,4 kV tripolis automatinis jungiklis | Atj. char. C, 10A-3P, 10kA | vnt. | 15.75 |  | 0
Vilniaus m. sav. | Karoliniškių sen. | Medžiagos | 0,4 kV tripolis automatinis jungiklis | Atj. char. C, 10A-3P, 10kA | vnt. | 15.75 |  | 0
Vilniaus m. sav. | Žvėryno sen. | Medžiagos | 0,4 kV tripolis automatinis jungiklis | Atj. char. C, 10A-3P, 10kA | vnt. | 15.75 |  | 0
Vilniaus m. sav. | Pilaitės sen. | Medžiagos | 0,4 kV tripolis automatinis jungiklis | Atj. char. C, 13A-3P, 10kA | vnt. | 15.75 |  | 0
Vilniaus m. sav. | Karoliniškių sen. | Medžiagos | 0,4 kV tripolis automatinis jungiklis | Atj. char. C, 13A-3P, 10kA | vnt. | 15.75 |  | 0
Vilniaus m. sav. | Žvėryno sen. | Medžiagos | 0,4 kV tripolis automatinis jungiklis | Atj. char. C, 13A-3P, 10kA | vnt. | 15.75 |  | 0
Vilniaus m. sav. | Pilaitės sen. | Medžiagos | 0,4 kV tripolis automatinis jungiklis | Atj. char. C, 16A-3P, 10kA | vnt. | 15.75 |  | 0
Vilniaus m. sav. | Karoliniškių sen. | Medžiagos | 0,4 kV tripolis automatinis jungiklis | Atj. char. C, 16A-3P, 10kA | vnt. | 15.75 |  | 0
Vilniaus m. sav. | Žvėryno sen. | Medžiagos | 0,4 kV tripolis automatinis jungiklis | Atj. char. C, 16A-3P, 10kA | vnt. | 15.75 |  | 0
Vilniaus m. sav. | Pilaitės sen. | Medžiagos | 0,4 kV tripolis automatinis jungiklis | Atj. char. C, 20A-3P, 10kA | vnt. | 15.75 |  | 0
Vilniaus m. sav. | Karoliniškių sen. | Medžiagos | 0,4 kV tripolis automatinis jungiklis | Atj. char. C, 20A-3P, 10kA | vnt. | 15.75 |  | 0
Vilniaus m. sav. | Žvėryno sen. | Medžiagos | 0,4 kV tripolis automatinis jungiklis | Atj. char. C, 20A-3P, 10kA | vnt. | 15.75 |  | 0
Vilniaus m. sav. | Pilaitės sen. | Medžiagos | 0,4 kV tripolis automatinis jungiklis | Atj. char. C, 25A-3P, 10kA | vnt. | 15.75 |  | 0
Vilniaus m. sav. | Karoliniškių sen. | Medžiagos | 0,4 kV tripolis automatinis jungiklis | Atj. char. C, 25A-3P, 10kA | vnt. | 15.75 |  | 0
Vilniaus m. sav. | Žvėryno sen. | Medžiagos | 0,4 kV tripolis automatinis jungiklis | Atj. char. C, 25A-3P, 10kA | vnt. | 15.75 |  | 0
Vilniaus m. sav. | Pilaitės sen. | Medžiagos | 0,4 kV tripolis automatinis jungiklis | Atj. char. C, 32A-3P, 10kA | vnt. | 15.75 |  | 0
Vilniaus m. sav. | Karoliniškių sen. | Medžiagos | 0,4 kV tripolis automatinis jungiklis | Atj. char. C, 32A-3P, 10kA | vnt. | 15.75 |  | 0
Vilniaus m. sav. | Žvėryno sen. | Medžiagos | 0,4 kV tripolis automatinis jungiklis | Atj. char. C, 32A-3P, 10kA | vnt. | 15.75 |  | 0
Vilniaus m. sav. | Šnipiškių sen. | Medžiagos | 0,4 kV tripolis automatinis jungiklis | Atj. char. C, 4.0A-3P, 10kA | vnt. | 15.75 |  | 0
Vilniaus m. sav. | Šnipiškių sen. | Medžiagos | 0,4 kV tripolis automatinis jungiklis | Atj. char. C, 6.0A-3P, 10kA | vnt. | 15.75 |  | 0
Vilniaus m. sav. | Šnipiškių sen. | Medžiagos | 0,4 kV tripolis automatinis jungiklis | Atj. char. C, 10A-3P, 10kA | vnt. | 15.75 |  | 0
Vilniaus m. sav. | Šnipiškių sen. | Medžiagos | 0,4 kV tripolis automatinis jungiklis | Atj. char. C, 13A-3P, 10kA | vnt. | 15.75 |  | 0
Vilniaus m. sav. | Šnipiškių sen. | Medžiagos | 0,4 kV tripolis automatinis jungiklis | Atj. char. C, 16A-3P, 10kA | vnt. | 15.75 |  | 0
Vilniaus m. sav. | Šnipiškių sen. | Medžiagos | 0,4 kV tripolis automatinis jungiklis | Atj. char. C, 20A-3P, 10kA | vnt. | 15.75 |  | 0
Vilniaus m. sav. | Šnipiškių sen. | Medžiagos | 0,4 kV tripolis automatinis jungiklis | Atj. char. C, 25A-3P, 10kA | vnt. | 15.75 |  | 0
Vilniaus m. sav. | Šnipiškių sen. | Medžiagos | 0,4 kV tripolis automatinis jungiklis | Atj. char. C, 32A-3P, 10kA | vnt. | 15.75 |  | 0
Vilniaus m. sav. | Žirmūnų sen. | Medžiagos | 0,4 kV tripolis automatinis jungiklis | Atj. char. C, 4.0A-3P, 10kA | vnt. | 15.75 |  | 0
Vilniaus m. sav. | Žirmūnų sen. | Medžiagos | 0,4 kV tripolis automatinis jungiklis | Atj. char. C, 6.0A-3P, 10kA | vnt. | 15.75 |  | 0
Vilniaus m. sav. | Žirmūnų sen. | Medžiagos | 0,4 kV tripolis automatinis jungiklis | Atj. char. C, 10A-3P, 10kA | vnt. | 15.75 |  | 0
Vilniaus m. sav. | Žirmūnų sen. | Medžiagos | 0,4 kV tripolis automatinis jungiklis | Atj. char. C, 13A-3P, 10kA | vnt. | 15.75 |  | 0
Vilniaus m. sav. | Žirmūnų sen. | Medžiagos | 0,4 kV tripolis automatinis jungiklis | Atj. char. C, 16A-3P, 10kA | vnt. | 15.75 |  | 0
Vilniaus m. sav. | Žirmūnų sen. | Medžiagos | 0,4 kV tripolis automatinis jungiklis | Atj. char. C, 20A-3P, 10kA | vnt. | 15.75 |  | 0
Vilniaus m. sav. | Žirmūnų sen. | Medžiagos | 0,4 kV tripolis automatinis jungiklis | Atj. char. C, 25A-3P, 10kA | vnt. | 15.75 |  | 0
Vilniaus m. sav. | Žirmūnų sen. | Medžiagos | 0,4 kV tripolis automatinis jungiklis | Atj. char. C, 32A-3P, 10kA | vnt. | 15.75 |  | 0
Vilniaus m. sav. | Antakalnio sen. | Medžiagos | 0,4 kV tripolis automatinis jungiklis | Atj. char. C, 4.0A-3P, 10kA | vnt. | 15.75 |  | 0
Vilniaus m. sav. | Antakalnio sen. | Medžiagos | 0,4 kV tripolis automatinis jungiklis | Atj. char. C, 6.0A-3P, 10kA | vnt. | 15.75 |  | 0
Vilniaus m. sav. | Antakalnio sen. | Medžiagos | 0,4 kV tripolis automatinis jungiklis | Atj. char. C, 10A-3P, 10kA | vnt. | 15.75 |  | 0
Vilniaus m. sav. | Antakalnio sen. | Medžiagos | 0,4 kV tripolis automatinis jungiklis | Atj. char. C, 13A-3P, 10kA | vnt. | 15.75 |  | 0
Vilniaus m. sav. | Antakalnio sen. | Medžiagos | 0,4 kV tripolis automatinis jungiklis | Atj. char. C, 16A-3P, 10kA | vnt. | 15.75 |  | 0
Vilniaus m. sav. | Antakalnio sen. | Medžiagos | 0,4 kV tripolis automatinis jungiklis | Atj. char. C, 20A-3P, 10kA | vnt. | 15.75 |  | 0
Vilniaus m. sav. | Antakalnio sen. | Medžiagos | 0,4 kV tripolis automatinis jungiklis | Atj. char. C, 25A-3P, 10kA | vnt. | 15.75 |  | 0
Vilniaus m. sav. | Antakalnio sen. | Medžiagos | 0,4 kV tripolis automatinis jungiklis | Atj. char. C, 32A-3P, 10kA | vnt. | 15.75 |  | 0
Vilniaus m. sav. | Naujosios Vilnios sen. | Medžiagos | 0,4 kV tripolis automatinis jungiklis | Atj. char. C, 4.0A-3P, 10kA | vnt. | 15.75 |  | 0
Vilniaus m. sav. | Naujosios Vilnios sen. | Medžiagos | 0,4 kV tripolis automatinis jungiklis | Atj. char. C, 6.0A-3P, 10kA | vnt. | 15.75 |  | 0
Vilniaus m. sav. | Naujosios Vilnios sen. | Medžiagos | 0,4 kV tripolis automatinis jungiklis | Atj. char. C, 10A-3P, 10kA | vnt. | 15.75 |  | 0
Vilniaus m. sav. | Naujosios Vilnios sen. | Medžiagos | 0,4 kV tripolis automatinis jungiklis | Atj. char. C, 13A-3P, 10kA | vnt. | 15.75 |  | 0
Vilniaus m. sav. | Naujosios Vilnios sen. | Medžiagos | 0,4 kV tripolis automatinis jungiklis | Atj. char. C, 16A-3P, 10kA | vnt. | 15.75 |  | 0
Vilniaus m. sav. | Naujosios Vilnios sen. | Medžiagos | 0,4 kV tripolis automatinis jungiklis | Atj. char. C, 20A-3P, 10kA | vnt. | 15.75 |  | 0
Vilniaus m. sav. | Naujosios Vilnios sen. | Medžiagos | 0,4 kV tripolis automatinis jungiklis | Atj. char. C, 25A-3P, 10kA | vnt. | 15.75 |  | 0
Vilniaus m. sav. | Naujosios Vilnios sen. | Medžiagos | 0,4 kV tripolis automatinis jungiklis | Atj. char. C, 32A-3P, 10kA | vnt. | 15.75 |  | 0
Vilniaus m. sav. | Naujamiesčio sen. | Medžiagos | 0,4 kV tripolis automatinis jungiklis | Atj. char. C, 4.0A-3P, 10kA | vnt. | 15.75 |  | 0
Vilniaus m. sav. | Vilkpėdės sen. | Medžiagos | 0,4 kV tripolis automatinis jungiklis | Atj. char. C, 4.0A-3P, 10kA | vnt. | 15.75 |  | 0
Vilniaus m. sav. | Naujininkų sen. | Medžiagos | 0,4 kV tripolis automatinis jungiklis | Atj. char. C, 4.0A-3P, 10kA | vnt. | 15.75 |  | 0
Vilniaus m. sav. | Lazdynų sen. | Medžiagos | 0,4 kV tripolis automatinis jungiklis | Atj. char. C, 4.0A-3P, 10kA | vnt. | 15.75 |  | 0
Vilniaus m. sav. | Senamiesčio sen. | Medžiagos | 0,4 kV tripolis automatinis jungiklis | Atj. char. C, 4.0A-3P, 10kA | vnt. | 15.75 |  | 0
Vilniaus m. sav. | Grigiškių sen. | Medžiagos | 0,4 kV tripolis automatinis jungiklis | Atj. char. C, 4.0A-3P, 10kA | vnt. | 15.75 |  | 0
Vilniaus m. sav. | Panerių sen. | Medžiagos | 0,4 kV tripolis automatinis jungiklis | Atj. char. C, 4.0A-3P, 10kA | vnt. | 15.75 |  | 0
Vilniaus m. sav. | Naujamiesčio sen. | Medžiagos | 0,4 kV tripolis automatinis jungiklis | Atj. char. C, 6.0A-3P, 10kA | vnt. | 15.75 |  | 0
Vilniaus m. sav. | Vilkpėdės sen. | Medžiagos | 0,4 kV tripolis automatinis jungiklis | Atj. char. C, 6.0A-3P, 10kA | vnt. | 15.75 |  | 0
Vilniaus m. sav. | Naujininkų sen. | Medžiagos | 0,4 kV tripolis automatinis jungiklis | Atj. char. C, 6.0A-3P, 10kA | vnt. | 15.75 |  | 0
Vilniaus m. sav. | Lazdynų sen. | Medžiagos | 0,4 kV tripolis automatinis jungiklis | Atj. char. C, 6.0A-3P, 10kA | vnt. | 15.75 |  | 0
Vilniaus m. sav. | Senamiesčio sen. | Medžiagos | 0,4 kV tripolis automatinis jungiklis | Atj. char. C, 6.0A-3P, 10kA | vnt. | 15.75 |  | 0
Vilniaus m. sav. | Grigiškių sen. | Medžiagos | 0,4 kV tripolis automatinis jungiklis | Atj. char. C, 6.0A-3P, 10kA | vnt. | 15.75 |  | 0
Vilniaus m. sav. | Panerių sen. | Medžiagos | 0,4 kV tripolis automatinis jungiklis | Atj. char. C, 6.0A-3P, 10kA | vnt. | 15.75 |  | 0
Vilniaus m. sav. | Naujamiesčio sen. | Medžiagos | 0,4 kV tripolis automatinis jungiklis | Atj. char. C, 10A-3P, 10kA | vnt. | 15.75 |  | 0
Vilniaus m. sav. | Vilkpėdės sen. | Medžiagos | 0,4 kV tripolis automatinis jungiklis | Atj. char. C, 10A-3P, 10kA | vnt. | 15.75 |  | 0
Vilniaus m. sav. | Naujininkų sen. | Medžiagos | 0,4 kV tripolis automatinis jungiklis | Atj. char. C, 10A-3P, 10kA | vnt. | 15.75 |  | 0
Vilniaus m. sav. | Lazdynų sen. | Medžiagos | 0,4 kV tripolis automatinis jungiklis | Atj. char. C, 10A-3P, 10kA | vnt. | 15.75 |  | 0
Vilniaus m. sav. | Senamiesčio sen. | Medžiagos | 0,4 kV tripolis automatinis jungiklis | Atj. char. C, 10A-3P, 10kA | vnt. | 15.75 |  | 0
Vilniaus m. sav. | Grigiškių sen. | Medžiagos | 0,4 kV tripolis automatinis jungiklis | Atj. char. C, 10A-3P, 10kA | vnt. | 15.75 |  | 0
Vilniaus m. sav. | Panerių sen. | Medžiagos | 0,4 kV tripolis automatinis jungiklis | Atj. char. C, 10A-3P, 10kA | vnt. | 15.75 |  | 0
Vilniaus m. sav. | Naujamiesčio sen. | Medžiagos | 0,4 kV tripolis automatinis jungiklis | Atj. char. C, 13A-3P, 10kA | vnt. | 15.75 |  | 0
Vilniaus m. sav. | Vilkpėdės sen. | Medžiagos | 0,4 kV tripolis automatinis jungiklis | Atj. char. C, 13A-3P, 10kA | vnt. | 15.75 |  | 0
Vilniaus m. sav. | Naujininkų sen. | Medžiagos | 0,4 kV tripolis automatinis jungiklis | Atj. char. C, 13A-3P, 10kA | vnt. | 15.75 |  | 0
Vilniaus m. sav. | Lazdynų sen. | Medžiagos | 0,4 kV tripolis automatinis jungiklis | Atj. char. C, 13A-3P, 10kA | vnt. | 15.75 |  | 0
Vilniaus m. sav. | Senamiesčio sen. | Medžiagos | 0,4 kV tripolis automatinis jungiklis | Atj. char. C, 13A-3P, 10kA | vnt. | 15.75 |  | 0
Vilniaus m. sav. | Grigiškių sen. | Medžiagos | 0,4 kV tripolis automatinis jungiklis | Atj. char. C, 13A-3P, 10kA | vnt. | 15.75 |  | 0
Vilniaus m. sav. | Panerių sen. | Medžiagos | 0,4 kV tripolis automatinis jungiklis | Atj. char. C, 13A-3P, 10kA | vnt. | 15.75 |  | 0
Vilniaus m. sav. | Naujamiesčio sen. | Medžiagos | 0,4 kV tripolis automatinis jungiklis | Atj. char. C, 16A-3P, 10kA | vnt. | 15.75 |  | 0
Vilniaus m. sav. | Vilkpėdės sen. | Medžiagos | 0,4 kV tripolis automatinis jungiklis | Atj. char. C, 16A-3P, 10kA | vnt. | 15.75 |  | 0
Vilniaus m. sav. | Naujininkų sen. | Medžiagos | 0,4 kV tripolis automatinis jungiklis | Atj. char. C, 16A-3P, 10kA | vnt. | 15.75 |  | 0
Vilniaus m. sav. | Lazdynų sen. | Medžiagos | 0,4 kV tripolis automatinis jungiklis | Atj. char. C, 16A-3P, 10kA | vnt. | 15.75 |  | 0
Vilniaus m. sav. | Senamiesčio sen. | Medžiagos | 0,4 kV tripolis automatinis jungiklis | Atj. char. C, 16A-3P, 10kA | vnt. | 15.75 |  | 0
Vilniaus m. sav. | Grigiškių sen. | Medžiagos | 0,4 kV tripolis automatinis jungiklis | Atj. char. C, 16A-3P, 10kA | vnt. | 15.75 |  | 0
Vilniaus m. sav. | Panerių sen. | Medžiagos | 0,4 kV tripolis automatinis jungiklis | Atj. char. C, 16A-3P, 10kA | vnt. | 15.75 |  | 0
Vilniaus m. sav. | Naujamiesčio sen. | Medžiagos | 0,4 kV tripolis automatinis jungiklis | Atj. char. C, 20A-3P, 10kA | vnt. | 15.75 |  | 0
Vilniaus m. sav. | Vilkpėdės sen. | Medžiagos | 0,4 kV tripolis automatinis jungiklis | Atj. char. C, 20A-3P, 10kA | vnt. | 15.75 |  | 0
Vilniaus m. sav. | Naujininkų sen. | Medžiagos | 0,4 kV tripolis automatinis jungiklis | Atj. char. C, 20A-3P, 10kA | vnt. | 15.75 |  | 0
Vilniaus m. sav. | Lazdynų sen. | Medžiagos | 0,4 kV tripolis automatinis jungiklis | Atj. char. C, 20A-3P, 10kA | vnt. | 15.75 |  | 0
Vilniaus m. sav. | Senamiesčio sen. | Medžiagos | 0,4 kV tripolis automatinis jungiklis | Atj. char. C, 20A-3P, 10kA | vnt. | 15.75 |  | 0
Vilniaus m. sav. | Grigiškių sen. | Medžiagos | 0,4 kV tripolis automatinis jungiklis | Atj. char. C, 20A-3P, 10kA | vnt. | 15.75 |  | 0
Vilniaus m. sav. | Panerių sen. | Medžiagos | 0,4 kV tripolis automatinis jungiklis | Atj. char. C, 20A-3P, 10kA | vnt. | 15.75 |  | 0
Vilniaus m. sav. | Naujamiesčio sen. | Medžiagos | 0,4 kV tripolis automatinis jungiklis | Atj. char. C, 25A-3P, 10kA | vnt. | 15.75 |  | 0
Vilniaus m. sav. | Vilkpėdės sen. | Medžiagos | 0,4 kV tripolis automatinis jungiklis | Atj. char. C, 25A-3P, 10kA | vnt. | 15.75 |  | 0
Vilniaus m. sav. | Naujininkų sen. | Medžiagos | 0,4 kV tripolis automatinis jungiklis | Atj. char. C, 25A-3P, 10kA | vnt. | 15.75 |  | 0
Vilniaus m. sav. | Lazdynų sen. | Medžiagos | 0,4 kV tripolis automatinis jungiklis | Atj. char. C, 25A-3P, 10kA | vnt. | 15.75 |  | 0
Vilniaus m. sav. | Senamiesčio sen. | Medžiagos | 0,4 kV tripolis automatinis jungiklis | Atj. char. C, 25A-3P, 10kA | vnt. | 15.75 |  | 0
Vilniaus m. sav. | Grigiškių sen. | Medžiagos | 0,4 kV tripolis automatinis jungiklis | Atj. char. C, 25A-3P, 10kA | vnt. | 15.75 |  | 0
Vilniaus m. sav. | Panerių sen. | Medžiagos | 0,4 kV tripolis automatinis jungiklis | Atj. char. C, 25A-3P, 10kA | vnt. | 15.75 |  | 0
Vilniaus m. sav. | Naujamiesčio sen. | Medžiagos | 0,4 kV tripolis automatinis jungiklis | Atj. char. C, 32A-3P, 10kA | vnt. | 15.75 |  | 0
Vilniaus m. sav. | Vilkpėdės sen. | Medžiagos | 0,4 kV tripolis automatinis jungiklis | Atj. char. C, 32A-3P, 10kA | vnt. | 15.75 |  | 0
Vilniaus m. sav. | Naujininkų sen. | Medžiagos | 0,4 kV tripolis automatinis jungiklis | Atj. char. C, 32A-3P, 10kA | vnt. | 15.75 |  | 0
Vilniaus m. sav. | Lazdynų sen. | Medžiagos | 0,4 kV tripolis automatinis jungiklis | Atj. char. C, 32A-3P, 10kA | vnt. | 15.75 |  | 0
Vilniaus m. sav. | Senamiesčio sen. | Medžiagos | 0,4 kV tripolis automatinis jungiklis | Atj. char. C, 32A-3P, 10kA | vnt. | 15.75 |  | 0
Vilniaus m. sav. | Grigiškių sen. | Medžiagos | 0,4 kV tripolis automatinis jungiklis | Atj. char. C, 32A-3P, 10kA | vnt. | 15.75 |  | 0
Vilniaus m. sav. | Panerių sen. | Medžiagos | 0,4 kV tripolis automatinis jungiklis | Atj. char. C, 32A-3P, 10kA | vnt. | 15.75 |  | 0
Vilniaus m. sav. | Justiniškių sen. | Medžiagos | 0,4 kV tripolis automatinis jungiklis | Atj. char. C, 4.0A-3P, 10kA | vnt. | 15.75 |  | 0
Vilniaus m. sav. | Verkių sen. | Medžiagos | 0,4 kV tripolis automatinis jungiklis | Atj. char. C, 4.0A-3P, 10kA | vnt. | 15.75 |  | 0
Vilniaus m. sav. | Šeškinės sen. | Medžiagos | 0,4 kV tripolis automatinis jungiklis | Atj. char. C, 4.0A-3P, 10kA | vnt. | 15.75 |  | 0
Vilniaus m. sav. | Viršuliškių sen. | Medžiagos | 0,4 kV tripolis automatinis jungiklis | Atj. char. C, 4.0A-3P, 10kA | vnt. | 15.75 |  | 0
Vilniaus m. sav. | Fabijoniškių sen. | Medžiagos | 0,4 kV tripolis automatinis jungiklis | Atj. char. C, 4.0A-3P, 10kA | vnt. | 15.75 |  | 0
Vilniaus m. sav. | Pašilaičių sen. | Medžiagos | 0,4 kV tripolis automatinis jungiklis | Atj. char. C, 4.0A-3P, 10kA | vnt. | 15.75 |  | 0
Vilniaus m. sav. | Justiniškių sen. | Medžiagos | 0,4 kV tripolis automatinis jungiklis | Atj. char. C, 6.0A-3P, 10kA | vnt. | 15.75 |  | 0
Vilniaus m. sav. | Verkių sen. | Medžiagos | 0,4 kV tripolis automatinis jungiklis | Atj. char. C, 6.0A-3P, 10kA | vnt. | 15.75 |  | 0
Vilniaus m. sav. | Šeškinės sen. | Medžiagos | 0,4 kV tripolis automatinis jungiklis | Atj. char. C, 6.0A-3P, 10kA | vnt. | 15.75 |  | 0
Vilniaus m. sav. | Viršuliškių sen. | Medžiagos | 0,4 kV tripolis automatinis jungiklis | Atj. char. C, 6.0A-3P, 10kA | vnt. | 15.75 |  | 0
Vilniaus m. sav. | Fabijoniškių sen. | Medžiagos | 0,4 kV tripolis automatinis jungiklis | Atj. char. C, 6.0A-3P, 10kA | vnt. | 15.75 |  | 0
Vilniaus m. sav. | Pašilaičių sen. | Medžiagos | 0,4 kV tripolis automatinis jungiklis | Atj. char. C, 6.0A-3P, 10kA | vnt. | 15.75 |  | 0
Vilniaus m. sav. | Justiniškių sen. | Medžiagos | 0,4 kV tripolis automatinis jungiklis | Atj. char. C, 10A-3P, 10kA | vnt. | 15.75 |  | 0
Vilniaus m. sav. | Verkių sen. | Medžiagos | 0,4 kV tripolis automatinis jungiklis | Atj. char. C, 10A-3P, 10kA | vnt. | 15.75 |  | 0
Vilniaus m. sav. | Šeškinės sen. | Medžiagos | 0,4 kV tripolis automatinis jungiklis | Atj. char. C, 10A-3P, 10kA | vnt. | 15.75 |  | 0
Vilniaus m. sav. | Viršuliškių sen. | Medžiagos | 0,4 kV tripolis automatinis jungiklis | Atj. char. C, 10A-3P, 10kA | vnt. | 15.75 |  | 0
Vilniaus m. sav. | Fabijoniškių sen. | Medžiagos | 0,4 kV tripolis automatinis jungiklis | Atj. char. C, 10A-3P, 10kA | vnt. | 15.75 |  | 0
Vilniaus m. sav. | Pašilaičių sen. | Medžiagos | 0,4 kV tripolis automatinis jungiklis | Atj. char. C, 10A-3P, 10kA | vnt. | 15.75 |  | 0
Vilniaus m. sav. | Justiniškių sen. | Medžiagos | 0,4 kV tripolis automatinis jungiklis | Atj. char. C, 13A-3P, 10kA | vnt. | 15.75 |  | 0
Vilniaus m. sav. | Verkių sen. | Medžiagos | 0,4 kV tripolis automatinis jungiklis | Atj. char. C, 13A-3P, 10kA | vnt. | 15.75 |  | 0
Vilniaus m. sav. | Šeškinės sen. | Medžiagos | 0,4 kV tripolis automatinis jungiklis | Atj. char. C, 13A-3P, 10kA | vnt. | 15.75 |  | 0
Vilniaus m. sav. | Viršuliškių sen. | Medžiagos | 0,4 kV tripolis automatinis jungiklis | Atj. char. C, 13A-3P, 10kA | vnt. | 15.75 |  | 0
Vilniaus m. sav. | Fabijoniškių sen. | Medžiagos | 0,4 kV tripolis automatinis jungiklis | Atj. char. C, 13A-3P, 10kA | vnt. | 15.75 |  | 0
Vilniaus m. sav. | Pašilaičių sen. | Medžiagos | 0,4 kV tripolis automatinis jungiklis | Atj. char. C, 13A-3P, 10kA | vnt. | 15.75 |  | 0
Vilniaus m. sav. | Justiniškių sen. | Medžiagos | 0,4 kV tripolis automatinis jungiklis | Atj. char. C, 16A-3P, 10kA | vnt. | 15.75 |  | 0
Vilniaus m. sav. | Verkių sen. | Medžiagos | 0,4 kV tripolis automatinis jungiklis | Atj. char. C, 16A-3P, 10kA | vnt. | 15.75 |  | 0
Vilniaus m. sav. | Šeškinės sen. | Medžiagos | 0,4 kV tripolis automatinis jungiklis | Atj. char. C, 16A-3P, 10kA | vnt. | 15.75 |  | 0
Vilniaus m. sav. | Viršuliškių sen. | Medžiagos | 0,4 kV tripolis automatinis jungiklis | Atj. char. C, 16A-3P, 10kA | vnt. | 15.75 |  | 0
Vilniaus m. sav. | Fabijoniškių sen. | Medžiagos | 0,4 kV tripolis automatinis jungiklis | Atj. char. C, 16A-3P, 10kA | vnt. | 15.75 |  | 0
Vilniaus m. sav. | Pašilaičių sen. | Medžiagos | 0,4 kV tripolis automatinis jungiklis | Atj. char. C, 16A-3P, 10kA | vnt. | 15.75 |  | 0
Vilniaus m. sav. | Justiniškių sen. | Medžiagos | 0,4 kV tripolis automatinis jungiklis | Atj. char. C, 20A-3P, 10kA | vnt. | 15.75 |  | 0
Vilniaus m. sav. | Verkių sen. | Medžiagos | 0,4 kV tripolis automatinis jungiklis | Atj. char. C, 20A-3P, 10kA | vnt. | 15.75 |  | 0
Vilniaus m. sav. | Šeškinės sen. | Medžiagos | 0,4 kV tripolis automatinis jungiklis | Atj. char. C, 20A-3P, 10kA | vnt. | 15.75 |  | 0
Vilniaus m. sav. | Viršuliškių sen. | Medžiagos | 0,4 kV tripolis automatinis jungiklis | Atj. char. C, 20A-3P, 10kA | vnt. | 15.75 |  | 0
Vilniaus m. sav. | Fabijoniškių sen. | Medžiagos | 0,4 kV tripolis automatinis jungiklis | Atj. char. C, 20A-3P, 10kA | vnt. | 15.75 |  | 0
Vilniaus m. sav. | Pašilaičių sen. | Medžiagos | 0,4 kV tripolis automatinis jungiklis | Atj. char. C, 20A-3P, 10kA | vnt. | 15.75 |  | 0
Vilniaus m. sav. | Justiniškių sen. | Medžiagos | 0,4 kV tripolis automatinis jungiklis | Atj. char. C, 25A-3P, 10kA | vnt. | 15.75 |  | 0
Vilniaus m. sav. | Verkių sen. | Medžiagos | 0,4 kV tripolis automatinis jungiklis | Atj. char. C, 25A-3P, 10kA | vnt. | 15.75 |  | 0
Vilniaus m. sav. | Šeškinės sen. | Medžiagos | 0,4 kV tripolis automatinis jungiklis | Atj. char. C, 25A-3P, 10kA | vnt. | 15.75 |  | 0
Vilniaus m. sav. | Viršuliškių sen. | Medžiagos | 0,4 kV tripolis automatinis jungiklis | Atj. char. C, 25A-3P, 10kA | vnt. | 15.75 |  | 0
Vilniaus m. sav. | Fabijoniškių sen. | Medžiagos | 0,4 kV tripolis automatinis jungiklis | Atj. char. C, 25A-3P, 10kA | vnt. | 15.75 |  | 0
Vilniaus m. sav. | Pašilaičių sen. | Medžiagos | 0,4 kV tripolis automatinis jungiklis | Atj. char. C, 25A-3P, 10kA | vnt. | 15.75 |  | 0
Vilniaus m. sav. | Justiniškių sen. | Medžiagos | 0,4 kV tripolis automatinis jungiklis | Atj. char. C, 32A-3P, 10kA | vnt. | 15.75 |  | 0
Vilniaus m. sav. | Verkių sen. | Medžiagos | 0,4 kV tripolis automatinis jungiklis | Atj. char. C, 32A-3P, 10kA | vnt. | 15.75 |  | 0
Vilniaus m. sav. | Šeškinės sen. | Medžiagos | 0,4 kV tripolis automatinis jungiklis | Atj. char. C, 32A-3P, 10kA | vnt. | 15.75 |  | 0
Vilniaus m. sav. | Viršuliškių sen. | Medžiagos | 0,4 kV tripolis automatinis jungiklis | Atj. char. C, 32A-3P, 10kA | vnt. | 15.75 |  | 0
Vilniaus m. sav. | Fabijoniškių sen. | Medžiagos | 0,4 kV tripolis automatinis jungiklis | Atj. char. C, 32A-3P, 10kA | vnt. | 15.75 |  | 0
Vilniaus m. sav. | Pašilaičių sen. | Medžiagos | 0,4 kV tripolis automatinis jungiklis | Atj. char. C, 32A-3P, 10kA | vnt. | 15.75 |  | 0
Vilniaus m. sav. | Pilaitės sen. | Medžiagos | 10 KV trumpojo jungimo indikatoriai kabelių tinklui su prijungimo prie TSPĮ galimybe (Įmontuojamas ≥IP40) |  | vnt. | 409.56 |  | 0
Vilniaus m. sav. | Karoliniškių sen. | Medžiagos | 10 KV trumpojo jungimo indikatoriai kabelių tinklui su prijungimo prie TSPĮ galimybe (Įmontuojamas ≥IP40) |  | vnt. | 409.56 |  | 0
Vilniaus m. sav. | Žvėryno sen. | Medžiagos | 10 KV trumpojo jungimo indikatoriai kabelių tinklui su prijungimo prie TSPĮ galimybe (Įmontuojamas ≥IP40) |  | vnt. | 409.56 |  | 0
Vilniaus m. sav. | Pilaitės sen. | Medžiagos | 10 KV trumpojo jungimo indikatoriai kabelių tinklui su prijungimo prie TSPĮ galimybe (sumontuojamas (neįleidžiamas) ≥ip54) |  | vnt. | 405.27 |  | 0
Vilniaus m. sav. | Karoliniškių sen. | Medžiagos | 10 KV trumpojo jungimo indikatoriai kabelių tinklui su prijungimo prie TSPĮ galimybe (sumontuojamas (neįleidžiamas) ≥ip54) |  | vnt. | 405.27 |  | 0
Vilniaus m. sav. | Žvėryno sen. | Medžiagos | 10 KV trumpojo jungimo indikatoriai kabelių tinklui su prijungimo prie TSPĮ galimybe (sumontuojamas (neįleidžiamas) ≥ip54) |  | vnt. | 405.27 |  | 0
Vilniaus m. sav. | Pilaitės sen. | Medžiagos | Laikiklis kabelio prie atramos tvirt. (skard.) |  | vnt. | 5.59 |  | 0
Vilniaus m. sav. | Karoliniškių sen. | Medžiagos | Laikiklis kabelio prie atramos tvirt. (skard.) |  | vnt. | 5.59 |  | 0
Vilniaus m. sav. | Žvėryno sen. | Medžiagos | Laikiklis kabelio prie atramos tvirt. (skard.) |  | vnt. | 5.59 |  | 0
Vilniaus m. sav. | Pilaitės sen. | Medžiagos | Kablys sieninis |  | vnt. | 15.34 |  | 0
Vilniaus m. sav. | Karoliniškių sen. | Medžiagos | Kablys sieninis |  | vnt. | 15.34 |  | 0
Vilniaus m. sav. | Žvėryno sen. | Medžiagos | Kablys sieninis |  | vnt. | 15.34 |  | 0
Vilniaus m. sav. | Pilaitės sen. | Medžiagos | OL skyriklio pavara |  | vnt. | 158.36 |  | 0
Vilniaus m. sav. | Karoliniškių sen. | Medžiagos | OL skyriklio pavara |  | vnt. | 158.36 |  | 0
Vilniaus m. sav. | Žvėryno sen. | Medžiagos | OL skyriklio pavara |  | vnt. | 158.36 |  | 0
Vilniaus m. sav. | Pilaitės sen. | Medžiagos | 10 kV vidaus tipo galios skyriklis be saugiklių |  | vnt. | 3074.91 |  | 0
Vilniaus m. sav. | Karoliniškių sen. | Medžiagos | 10 kV vidaus tipo galios skyriklis be saugiklių |  | vnt. | 3074.91 |  | 0
Vilniaus m. sav. | Žvėryno sen. | Medžiagos | 10 kV vidaus tipo galios skyriklis be saugiklių |  | vnt. | 3074.91 |  | 0
Vilniaus m. sav. | Pilaitės sen. | Medžiagos | 10 kV vidaus tipo galios skyriklis su saugikliais |  | vnt. | 3679.01 |  | 0
Vilniaus m. sav. | Karoliniškių sen. | Medžiagos | 10 kV vidaus tipo galios skyriklis su saugikliais |  | vnt. | 3679.01 |  | 0
Vilniaus m. sav. | Žvėryno sen. | Medžiagos | 10 kV vidaus tipo galios skyriklis su saugikliais |  | vnt. | 3679.01 |  | 0
Vilniaus m. sav. | Pilaitės sen. | Medžiagos | Apsaugos nuo paukščių, skirtos 0,4 kV ir 10 kV (OLI) gelžbetoniniams stiebams |  | vnt. | 47.05 |  | 0
Vilniaus m. sav. | Karoliniškių sen. | Medžiagos | Apsaugos nuo paukščių, skirtos 0,4 kV ir 10 kV (OLI) gelžbetoniniams stiebams |  | vnt. | 47.05 |  | 0
Vilniaus m. sav. | Žvėryno sen. | Medžiagos | Apsaugos nuo paukščių, skirtos 0,4 kV ir 10 kV (OLI) gelžbetoniniams stiebams |  | vnt. | 47.05 |  | 0
Vilniaus m. sav. | Pilaitės sen. | Medžiagos | Saugiklis PN0.1 tipo, d55mm, I=212mm pagal GOST standartą įtampos transformatoriams |  | vnt. | 25.96 |  | 0
Vilniaus m. sav. | Karoliniškių sen. | Medžiagos | Saugiklis PN0.1 tipo, d55mm, I=212mm pagal GOST standartą įtampos transformatoriams |  | vnt. | 25.96 |  | 0
Vilniaus m. sav. | Žvėryno sen. | Medžiagos | Saugiklis PN0.1 tipo, d55mm, I=212mm pagal GOST standartą įtampos transformatoriams |  | vnt. | 25.96 |  | 0
Vilniaus m. sav. | Pilaitės sen. | Medžiagos | 10kV lauko tipo kibirkštiniai iškrovikliai |  | vnt. | 51.94 |  | 0
Vilniaus m. sav. | Karoliniškių sen. | Medžiagos | 10kV lauko tipo kibirkštiniai iškrovikliai |  | vnt. | 51.94 |  | 0
Vilniaus m. sav. | Žvėryno sen. | Medžiagos | 10kV lauko tipo kibirkštiniai iškrovikliai |  | vnt. | 51.94 |  | 0
Vilniaus m. sav. | Pilaitės sen. | Medžiagos | 10 kV pirmos klasės kištukinis ekranuotas viršįtampių ribotuvas (1 fazė), tinkamas C tipo T formos ekranuotam kištukiniam adapteriui |  | vnt. | 646.54 |  | 0
Vilniaus m. sav. | Karoliniškių sen. | Medžiagos | 10 kV pirmos klasės kištukinis ekranuotas viršįtampių ribotuvas (1 fazė), tinkamas C tipo T formos ekranuotam kištukiniam adapteriui |  | vnt. | 646.54 |  | 0
Vilniaus m. sav. | Žvėryno sen. | Medžiagos | 10 kV pirmos klasės kištukinis ekranuotas viršįtampių ribotuvas (1 fazė), tinkamas C tipo T formos ekranuotam kištukiniam adapteriui |  | vnt. | 646.54 |  | 0
Vilniaus m. sav. | Pilaitės sen. | Medžiagos | Apskaitos skydas 3-fazės su pamatu 1 apskaita |  | vnt. | 306.82 |  | 0
Vilniaus m. sav. | Karoliniškių sen. | Medžiagos | Apskaitos skydas 3-fazės su pamatu 1 apskaita |  | vnt. | 306.82 |  | 0
Vilniaus m. sav. | Žvėryno sen. | Medžiagos | Apskaitos skydas 3-fazės su pamatu 1 apskaita |  | vnt. | 306.82 |  | 0
Vilniaus m. sav. | Pilaitės sen. | Medžiagos | Apskaitos skydas 3-fazės su pamatu 2 apskaitos |  | vnt. | 397.02 |  | 0
Vilniaus m. sav. | Karoliniškių sen. | Medžiagos | Apskaitos skydas 3-fazės su pamatu 2 apskaitos |  | vnt. | 397.02 |  | 0
Vilniaus m. sav. | Žvėryno sen. | Medžiagos | Apskaitos skydas 3-fazės su pamatu 2 apskaitos |  | vnt. | 397.02 |  | 0
Vilniaus m. sav. | Pilaitės sen. | Medžiagos | Apskaitos skydas 3-fazės su pamatu 9 apskaitų |  | vnt. | 1064.99 |  | 0
Vilniaus m. sav. | Karoliniškių sen. | Medžiagos | Apskaitos skydas 3-fazės su pamatu 9 apskaitų |  | vnt. | 1064.99 |  | 0
Vilniaus m. sav. | Žvėryno sen. | Medžiagos | Apskaitos skydas 3-fazės su pamatu 9 apskaitų |  | vnt. | 1064.99 |  | 0
Vilniaus m. sav. | Pilaitės sen. | Medžiagos | Apskaitos skydas 3-fazės su pamatu 12 apskaitų |  | vnt. | 1515.49 |  | 0
Vilniaus m. sav. | Karoliniškių sen. | Medžiagos | Apskaitos skydas 3-fazės su pamatu 12 apskaitų |  | vnt. | 1515.49 |  | 0
Vilniaus m. sav. | Žvėryno sen. | Medžiagos | Apskaitos skydas 3-fazės su pamatu 12 apskaitų |  | vnt. | 1515.49 |  | 0
Vilniaus m. sav. | Pilaitės sen. | Medžiagos | Apskaitos skydas 3-fazės su pamatu 15 apskaitų |  | vnt. | 1872.78 |  | 0
Vilniaus m. sav. | Karoliniškių sen. | Medžiagos | Apskaitos skydas 3-fazės su pamatu 15 apskaitų |  | vnt. | 1872.78 |  | 0
Vilniaus m. sav. | Žvėryno sen. | Medžiagos | Apskaitos skydas 3-fazės su pamatu 15 apskaitų |  | vnt. | 1872.78 |  | 0
Vilniaus m. sav. | Pilaitės sen. | Medžiagos | Apskaitos skydas 3-fazės ant atramos 1 apskaita |  | vnt. | 146.38 |  | 0
Vilniaus m. sav. | Karoliniškių sen. | Medžiagos | Apskaitos skydas 3-fazės ant atramos 1 apskaita |  | vnt. | 146.38 |  | 0
Vilniaus m. sav. | Žvėryno sen. | Medžiagos | Apskaitos skydas 3-fazės ant atramos 1 apskaita |  | vnt. | 146.38 |  | 0
Vilniaus m. sav. | Pilaitės sen. | Medžiagos | Apskaitos skydas 3-fazės ant atramos 2 apskaitos |  | vnt. | 238.43 |  | 0
Vilniaus m. sav. | Karoliniškių sen. | Medžiagos | Apskaitos skydas 3-fazės ant atramos 2 apskaitos |  | vnt. | 238.43 |  | 0
Vilniaus m. sav. | Žvėryno sen. | Medžiagos | Apskaitos skydas 3-fazės ant atramos 2 apskaitos |  | vnt. | 238.43 |  | 0
Vilniaus m. sav. | Pilaitės sen. | Medžiagos | ĮAS su srovės transformatoriais iki 200 A ir bandymų gnybtynų kai automatas 125 A |  | vnt. | 1122.62 |  | 0
Vilniaus m. sav. | Karoliniškių sen. | Medžiagos | ĮAS su srovės transformatoriais iki 200 A ir bandymų gnybtynų kai automatas 125 A |  | vnt. | 1122.62 |  | 0
Vilniaus m. sav. | Žvėryno sen. | Medžiagos | ĮAS su srovės transformatoriais iki 200 A ir bandymų gnybtynų kai automatas 125 A |  | vnt. | 1122.62 |  | 0
Vilniaus m. sav. | Pilaitės sen. | Medžiagos | ĮAS su srovės transformatoriais iki 200 A ir bandymų gnybtynų kai automatas 160 A |  | vnt. | 1236.3 |  | 0
Vilniaus m. sav. | Karoliniškių sen. | Medžiagos | ĮAS su srovės transformatoriais iki 200 A ir bandymų gnybtynų kai automatas 160 A |  | vnt. | 1236.3 |  | 0
Vilniaus m. sav. | Žvėryno sen. | Medžiagos | ĮAS su srovės transformatoriais iki 200 A ir bandymų gnybtynų kai automatas 160 A |  | vnt. | 1236.3 |  | 0
Vilniaus m. sav. | Pilaitės sen. | Medžiagos | ĮAS su srovės transformatoriais iki 200 A ir bandymų gnybtynų kai automatas 200 A |  | vnt. | 1446.93 |  | 0
Vilniaus m. sav. | Karoliniškių sen. | Medžiagos | ĮAS su srovės transformatoriais iki 200 A ir bandymų gnybtynų kai automatas 200 A |  | vnt. | 1446.93 |  | 0
Vilniaus m. sav. | Žvėryno sen. | Medžiagos | ĮAS su srovės transformatoriais iki 200 A ir bandymų gnybtynų kai automatas 200 A |  | vnt. | 1446.93 |  | 0
Vilniaus m. sav. | Pilaitės sen. | Medžiagos | ĮAS su srovės transformatoriais nuo 300 A iki 600 A ir bandymų gnybtynų, automatas 250 A |  | vnt. | 1441.7 |  | 0
Vilniaus m. sav. | Karoliniškių sen. | Medžiagos | ĮAS su srovės transformatoriais nuo 300 A iki 600 A ir bandymų gnybtynų, automatas 250 A |  | vnt. | 1441.7 |  | 0
Vilniaus m. sav. | Žvėryno sen. | Medžiagos | ĮAS su srovės transformatoriais nuo 300 A iki 600 A ir bandymų gnybtynų, automatas 250 A |  | vnt. | 1441.7 |  | 0
Vilniaus m. sav. | Pilaitės sen. | Medžiagos | ĮAS su srovės transformatoriais nuo 300 A iki 600 A ir bandymų gnybtynų, automatas 300 A |  | vnt. | 1875.06 |  | 0
Vilniaus m. sav. | Karoliniškių sen. | Medžiagos | ĮAS su srovės transformatoriais nuo 300 A iki 600 A ir bandymų gnybtynų, automatas 300 A |  | vnt. | 1875.06 |  | 0
Vilniaus m. sav. | Žvėryno sen. | Medžiagos | ĮAS su srovės transformatoriais nuo 300 A iki 600 A ir bandymų gnybtynų, automatas 300 A |  | vnt. | 1875.06 |  | 0
Vilniaus m. sav. | Pilaitės sen. | Medžiagos | ĮAS su srovės transformatoriais nuo 300 A iki 600 A ir bandymų gnybtynų, automatas 400 A |  | vnt. | 1875.63 |  | 0
Vilniaus m. sav. | Karoliniškių sen. | Medžiagos | ĮAS su srovės transformatoriais nuo 300 A iki 600 A ir bandymų gnybtynų, automatas 400 A |  | vnt. | 1875.63 |  | 0
Vilniaus m. sav. | Žvėryno sen. | Medžiagos | ĮAS su srovės transformatoriais nuo 300 A iki 600 A ir bandymų gnybtynų, automatas 400 A |  | vnt. | 1875.63 |  | 0
Vilniaus m. sav. | Pilaitės sen. | Medžiagos | 10 kV įtampos kabelių spinta su komutaciniu įrenginiu |  | vnt. | 7992.48 |  | 0
Vilniaus m. sav. | Karoliniškių sen. | Medžiagos | 10 kV įtampos kabelių spinta su komutaciniu įrenginiu |  | vnt. | 7992.48 |  | 0
Vilniaus m. sav. | Žvėryno sen. | Medžiagos | 10 kV įtampos kabelių spinta su komutaciniu įrenginiu |  | vnt. | 7992.48 |  | 0
Vilniaus m. sav. | Pilaitės sen. | Medžiagos | KS su 2 kirtiklių-saugiklių blokais |  | vnt. | 779.29 |  | 0
Vilniaus m. sav. | Karoliniškių sen. | Medžiagos | KS su 2 kirtiklių-saugiklių blokais |  | vnt. | 779.29 |  | 0
Vilniaus m. sav. | Žvėryno sen. | Medžiagos | KS su 2 kirtiklių-saugiklių blokais |  | vnt. | 779.29 |  | 0
Vilniaus m. sav. | Pilaitės sen. | Medžiagos | KS su 4 kirtiklių-saugiklių blokais |  | vnt. | 1113.38 |  | 0
Vilniaus m. sav. | Karoliniškių sen. | Medžiagos | KS su 4 kirtiklių-saugiklių blokais |  | vnt. | 1113.38 |  | 0
Vilniaus m. sav. | Žvėryno sen. | Medžiagos | KS su 4 kirtiklių-saugiklių blokais |  | vnt. | 1113.38 |  | 0
Vilniaus m. sav. | Pilaitės sen. | Medžiagos | KS su 6 kirtiklių-saugiklių blokais |  | vnt. | 1585.62 |  | 0
Vilniaus m. sav. | Karoliniškių sen. | Medžiagos | KS su 6 kirtiklių-saugiklių blokais |  | vnt. | 1585.62 |  | 0
Vilniaus m. sav. | Žvėryno sen. | Medžiagos | KS su 6 kirtiklių-saugiklių blokais |  | vnt. | 1585.62 |  | 0
Vilniaus m. sav. | Pilaitės sen. | Medžiagos | KS su srovės transf. iki 200 A ir bandymų gnybtynais, automatas 100 - 160 A ir 3 linijinių saugiklių – kirtiklių blokų vietų |  | vnt. | 2214.86 |  | 0
Vilniaus m. sav. | Karoliniškių sen. | Medžiagos | KS su srovės transf. iki 200 A ir bandymų gnybtynais, automatas 100 - 160 A ir 3 linijinių saugiklių – kirtiklių blokų vietų |  | vnt. | 2214.86 |  | 0
Vilniaus m. sav. | Žvėryno sen. | Medžiagos | KS su srovės transf. iki 200 A ir bandymų gnybtynais, automatas 100 - 160 A ir 3 linijinių saugiklių – kirtiklių blokų vietų |  | vnt. | 2214.86 |  | 0
Vilniaus m. sav. | Pilaitės sen. | Medžiagos | KS su srovės transformatoriais nuo 200 A iki 600 A ir bandymų gnybtynais kai automatas 200 A,bei 3 linijiniu saugiklių – kirtiklių bloku vietu |  | vnt. | 2573.78 |  | 0
Vilniaus m. sav. | Karoliniškių sen. | Medžiagos | KS su srovės transformatoriais nuo 200 A iki 600 A ir bandymų gnybtynais kai automatas 200 A,bei 3 linijiniu saugiklių – kirtiklių bloku vietu |  | vnt. | 2573.78 |  | 0
Vilniaus m. sav. | Žvėryno sen. | Medžiagos | KS su srovės transformatoriais nuo 200 A iki 600 A ir bandymų gnybtynais kai automatas 200 A,bei 3 linijiniu saugiklių – kirtiklių bloku vietu |  | vnt. | 2573.78 |  | 0
Vilniaus m. sav. | Pilaitės sen. | Medžiagos | KS su srovės transformatoriais nuo 300 A iki 600 A ir bandymų gnybtynais kai automatas virš 160 A iki 250 A, bei 3 linijiniu saugiklių – kirtiklių bloku vietu |  | vnt. | 2558.78 |  | 0
Vilniaus m. sav. | Karoliniškių sen. | Medžiagos | KS su srovės transformatoriais nuo 300 A iki 600 A ir bandymų gnybtynais kai automatas virš 160 A iki 250 A, bei 3 linijiniu saugiklių – kirtiklių bloku vietu |  | vnt. | 2558.78 |  | 0
Vilniaus m. sav. | Žvėryno sen. | Medžiagos | KS su srovės transformatoriais nuo 300 A iki 600 A ir bandymų gnybtynais kai automatas virš 160 A iki 250 A, bei 3 linijiniu saugiklių – kirtiklių bloku vietu |  | vnt. | 2558.78 |  | 0
Vilniaus m. sav. | Pilaitės sen. | Medžiagos | KS su srovės transformatoriais nuo 300 A iki 600 A ir bandymų gnybtynais kai automatas virš 250 A iki 400 A, bei 3 linijiniu saugiklių – kirtiklių bloku vietu |  | vnt. | 3064.12 |  | 0
Vilniaus m. sav. | Karoliniškių sen. | Medžiagos | KS su srovės transformatoriais nuo 300 A iki 600 A ir bandymų gnybtynais kai automatas virš 250 A iki 400 A, bei 3 linijiniu saugiklių – kirtiklių bloku vietu |  | vnt. | 3064.12 |  | 0
Vilniaus m. sav. | Žvėryno sen. | Medžiagos | KS su srovės transformatoriais nuo 300 A iki 600 A ir bandymų gnybtynais kai automatas virš 250 A iki 400 A, bei 3 linijiniu saugiklių – kirtiklių bloku vietu |  | vnt. | 3064.12 |  | 0
Vilniaus m. sav. | Pilaitės sen. | Medžiagos | Tranzitinė kabelių spinta, 2 vnt. kirtiklių - saugiklių blokų arba KL pajungimo vietų, 2 apskaitos |  | vnt. | 969.35 |  | 0
Vilniaus m. sav. | Karoliniškių sen. | Medžiagos | Tranzitinė kabelių spinta, 2 vnt. kirtiklių - saugiklių blokų arba KL pajungimo vietų, 2 apskaitos |  | vnt. | 969.35 |  | 0
Vilniaus m. sav. | Žvėryno sen. | Medžiagos | Tranzitinė kabelių spinta, 2 vnt. kirtiklių - saugiklių blokų arba KL pajungimo vietų, 2 apskaitos |  | vnt. | 969.35 |  | 0
Vilniaus m. sav. | Pilaitės sen. | Medžiagos | Tranzitinė kabelių spinta, 2 vnt. kirtiklių - saugiklių blokų arba KL pajungimo vietų, 3 apskaitos |  | vnt. | 1059.73 |  | 0
Vilniaus m. sav. | Karoliniškių sen. | Medžiagos | Tranzitinė kabelių spinta, 2 vnt. kirtiklių - saugiklių blokų arba KL pajungimo vietų, 3 apskaitos |  | vnt. | 1059.73 |  | 0
Vilniaus m. sav. | Žvėryno sen. | Medžiagos | Tranzitinė kabelių spinta, 2 vnt. kirtiklių - saugiklių blokų arba KL pajungimo vietų, 3 apskaitos |  | vnt. | 1059.73 |  | 0
Vilniaus m. sav. | Pilaitės sen. | Medžiagos | Tranzitinė kabelių spinta, 2 vnt. kirtiklių - saugiklių blokų arba KL pajungimo vietų, 4 apskaitos |  | vnt. | 1235 |  | 0
Vilniaus m. sav. | Karoliniškių sen. | Medžiagos | Tranzitinė kabelių spinta, 2 vnt. kirtiklių - saugiklių blokų arba KL pajungimo vietų, 4 apskaitos |  | vnt. | 1235 |  | 0
Vilniaus m. sav. | Žvėryno sen. | Medžiagos | Tranzitinė kabelių spinta, 2 vnt. kirtiklių - saugiklių blokų arba KL pajungimo vietų, 4 apskaitos |  | vnt. | 1235 |  | 0
Vilniaus m. sav. | Pilaitės sen. | Medžiagos | Tranzitinė kabelių spinta, 2 vnt. kirtiklių - saugiklių blokų arba KL pajungimo vietų, 6 apskaitos |  | vnt. | 1768.81 |  | 0
Vilniaus m. sav. | Karoliniškių sen. | Medžiagos | Tranzitinė kabelių spinta, 2 vnt. kirtiklių - saugiklių blokų arba KL pajungimo vietų, 6 apskaitos |  | vnt. | 1768.81 |  | 0
Vilniaus m. sav. | Žvėryno sen. | Medžiagos | Tranzitinė kabelių spinta, 2 vnt. kirtiklių - saugiklių blokų arba KL pajungimo vietų, 6 apskaitos |  | vnt. | 1768.81 |  | 0
Vilniaus m. sav. | Pilaitės sen. | Medžiagos | Tranzitinė kabelių spinta, 3 vnt. kirtiklių - saugiklių blokų arba KL pajungimo vietų, 2 apskaitos |  | vnt. | 900 |  | 0
Vilniaus m. sav. | Karoliniškių sen. | Medžiagos | Tranzitinė kabelių spinta, 3 vnt. kirtiklių - saugiklių blokų arba KL pajungimo vietų, 2 apskaitos |  | vnt. | 900 |  | 0
Vilniaus m. sav. | Žvėryno sen. | Medžiagos | Tranzitinė kabelių spinta, 3 vnt. kirtiklių - saugiklių blokų arba KL pajungimo vietų, 2 apskaitos |  | vnt. | 900 |  | 0
Vilniaus m. sav. | Pilaitės sen. | Medžiagos | Tranzitinė kabelių spinta, 3 vnt. kirtiklių - saugiklių blokų arba KL pajungimo vietų, 3 apskaitos |  | vnt. | 1257.78 |  | 0
Vilniaus m. sav. | Karoliniškių sen. | Medžiagos | Tranzitinė kabelių spinta, 3 vnt. kirtiklių - saugiklių blokų arba KL pajungimo vietų, 3 apskaitos |  | vnt. | 1257.78 |  | 0
Vilniaus m. sav. | Žvėryno sen. | Medžiagos | Tranzitinė kabelių spinta, 3 vnt. kirtiklių - saugiklių blokų arba KL pajungimo vietų, 3 apskaitos |  | vnt. | 1257.78 |  | 0
Vilniaus m. sav. | Pilaitės sen. | Medžiagos | Tranzitinė kabelių spinta, 3 vnt. kirtiklių - saugiklių blokų arba KL pajungimo vietų, 4 apskaitos |  | vnt. | 1415.96 |  | 0
Vilniaus m. sav. | Karoliniškių sen. | Medžiagos | Tranzitinė kabelių spinta, 3 vnt. kirtiklių - saugiklių blokų arba KL pajungimo vietų, 4 apskaitos |  | vnt. | 1415.96 |  | 0
Vilniaus m. sav. | Žvėryno sen. | Medžiagos | Tranzitinė kabelių spinta, 3 vnt. kirtiklių - saugiklių blokų arba KL pajungimo vietų, 4 apskaitos |  | vnt. | 1415.96 |  | 0
Vilniaus m. sav. | Pilaitės sen. | Medžiagos | Tranzitinė kabelių spinta, 3 vnt. kirtiklių - saugiklių blokų arba KL pajungimo vietų, 6 apskaitos |  | vnt. | 1918.58 |  | 0
Vilniaus m. sav. | Karoliniškių sen. | Medžiagos | Tranzitinė kabelių spinta, 3 vnt. kirtiklių - saugiklių blokų arba KL pajungimo vietų, 6 apskaitos |  | vnt. | 1918.58 |  | 0
Vilniaus m. sav. | Žvėryno sen. | Medžiagos | Tranzitinė kabelių spinta, 3 vnt. kirtiklių - saugiklių blokų arba KL pajungimo vietų, 6 apskaitos |  | vnt. | 1918.58 |  | 0
Vilniaus m. sav. | Pilaitės sen. | Medžiagos | Tranzitinė kabelių spinta, 4 vnt. kirtiklių - saugiklių blokų arba KL pajungimo vietų, 4 apskaitos |  | vnt. | 1608.69 |  | 0
Vilniaus m. sav. | Karoliniškių sen. | Medžiagos | Tranzitinė kabelių spinta, 4 vnt. kirtiklių - saugiklių blokų arba KL pajungimo vietų, 4 apskaitos |  | vnt. | 1608.69 |  | 0
Vilniaus m. sav. | Žvėryno sen. | Medžiagos | Tranzitinė kabelių spinta, 4 vnt. kirtiklių - saugiklių blokų arba KL pajungimo vietų, 4 apskaitos |  | vnt. | 1608.69 |  | 0
Vilniaus m. sav. | Pilaitės sen. | Medžiagos | AEEAS įranga |  | vnt. | 356.49 |  | 0
Vilniaus m. sav. | Karoliniškių sen. | Medžiagos | AEEAS įranga |  | vnt. | 356.49 |  | 0
Vilniaus m. sav. | Žvėryno sen. | Medžiagos | AEEAS įranga |  | vnt. | 356.49 |  | 0
Vilniaus m. sav. | Pilaitės sen. | Medžiagos | 10/0,4 kV įtampos su vienu iki 160 kVA galios transformatoriui galinė modulinė transformatorinė (MGT) |  | vnt. | 10539.27 |  | 0
Vilniaus m. sav. | Karoliniškių sen. | Medžiagos | 10/0,4 kV įtampos su vienu iki 160 kVA galios transformatoriui galinė modulinė transformatorinė (MGT) |  | vnt. | 10539.27 |  | 0
Vilniaus m. sav. | Žvėryno sen. | Medžiagos | 10/0,4 kV įtampos su vienu iki 160 kVA galios transformatoriui galinė modulinė transformatorinė (MGT) |  | vnt. | 10539.27 |  | 0
Vilniaus m. sav. | Pilaitės sen. | Medžiagos | 10/0,4 kV įtampos mažo gabarito modulinė transformatorinė su iki 2X630 kVA galios transformatoriais (MGMTT) |  | vnt. | 50000 |  | 0
Vilniaus m. sav. | Karoliniškių sen. | Medžiagos | 10/0,4 kV įtampos mažo gabarito modulinė transformatorinė su iki 2X630 kVA galios transformatoriais (MGMTT) |  | vnt. | 50000 |  | 0
Vilniaus m. sav. | Žvėryno sen. | Medžiagos | 10/0,4 kV įtampos mažo gabarito modulinė transformatorinė su iki 2X630 kVA galios transformatoriais (MGMTT) |  | vnt. | 50000 |  | 0
Vilniaus m. sav. | Pilaitės sen. | Medžiagos | 10/0,4 kV įtampos mažo gabarito tranzitinė modulinė transformatorinė su vienu iki 160 kVA galios transformatoriumi (MGMTT) |  | vnt. | 25000 |  | 0
Vilniaus m. sav. | Karoliniškių sen. | Medžiagos | 10/0,4 kV įtampos mažo gabarito tranzitinė modulinė transformatorinė su vienu iki 160 kVA galios transformatoriumi (MGMTT) |  | vnt. | 25000 |  | 0
Vilniaus m. sav. | Žvėryno sen. | Medžiagos | 10/0,4 kV įtampos mažo gabarito tranzitinė modulinė transformatorinė su vienu iki 160 kVA galios transformatoriumi (MGMTT) |  | vnt. | 25000 |  | 0
Vilniaus m. sav. | Pilaitės sen. | Medžiagos | 10/0,4 kV įtampos mažo gabarito modulinės tranzitinės transformatorinės su vienu iki 630 kVA galios transformatoriumi (MGMTT) |  | vnt. | 25000 |  | 0
Vilniaus m. sav. | Karoliniškių sen. | Medžiagos | 10/0,4 kV įtampos mažo gabarito modulinės tranzitinės transformatorinės su vienu iki 630 kVA galios transformatoriumi (MGMTT) |  | vnt. | 25000 |  | 0
Vilniaus m. sav. | Žvėryno sen. | Medžiagos | 10/0,4 kV įtampos mažo gabarito modulinės tranzitinės transformatorinės su vienu iki 630 kVA galios transformatoriumi (MGMTT) |  | vnt. | 25000 |  | 0
Vilniaus m. sav. | Pilaitės sen. | Medžiagos | 10/0,4 kV įtampos modulinė transformatorinė su vienu iki 630 kVA galios transformatoriumi (neįgilinta) |  | vnt. | 25000 |  | 0
Vilniaus m. sav. | Karoliniškių sen. | Medžiagos | 10/0,4 kV įtampos modulinė transformatorinė su vienu iki 630 kVA galios transformatoriumi (neįgilinta) |  | vnt. | 25000 |  | 0
Vilniaus m. sav. | Žvėryno sen. | Medžiagos | 10/0,4 kV įtampos modulinė transformatorinė su vienu iki 630 kVA galios transformatoriumi (neįgilinta) |  | vnt. | 25000 |  | 0
Vilniaus m. sav. | Pilaitės sen. | Medžiagos | Elektros energijos kokybės analizatorius |  | vnt. | 3465.15 |  | 0
Vilniaus m. sav. | Karoliniškių sen. | Medžiagos | Elektros energijos kokybės analizatorius |  | vnt. | 3465.15 |  | 0
Vilniaus m. sav. | Žvėryno sen. | Medžiagos | Elektros energijos kokybės analizatorius |  | vnt. | 3465.15 |  | 0
Vilniaus m. sav. | Pilaitės sen. | Medžiagos | ABLOY spynos širdelė (cilindras) |  | vnt. | 62.41 |  | 0
Vilniaus m. sav. | Karoliniškių sen. | Medžiagos | ABLOY spynos širdelė (cilindras) |  | vnt. | 62.41 |  | 0
Vilniaus m. sav. | Žvėryno sen. | Medžiagos | ABLOY spynos širdelė (cilindras) |  | vnt. | 62.41 |  | 0
Vilniaus m. sav. | Pilaitės sen. | Medžiagos | ABLOY pakabinama spyna |  | vnt. | 107.7 |  | 0
Vilniaus m. sav. | Karoliniškių sen. | Medžiagos | ABLOY pakabinama spyna |  | vnt. | 107.7 |  | 0
Vilniaus m. sav. | Žvėryno sen. | Medžiagos | ABLOY pakabinama spyna |  | vnt. | 107.7 |  | 0
Vilniaus m. sav. | Rasų sen. | Medžiagos | 10 KV trumpojo jungimo indikatoriai kabelių tinklui su prijungimo prie TSPĮ galimybe (Įmontuojamas ≥IP40) |  | vnt. | 409.56 |  | 0
Vilniaus m. sav. | Rasų sen. | Medžiagos | 10 KV trumpojo jungimo indikatoriai kabelių tinklui su prijungimo prie TSPĮ galimybe (sumontuojamas (neįleidžiamas) ≥ip54) |  | vnt. | 405.27 |  | 0
Vilniaus m. sav. | Rasų sen. | Medžiagos | Laikiklis kabelio prie atramos tvirt. (skard.) |  | vnt. | 5.95 |  | 0
Vilniaus m. sav. | Rasų sen. | Medžiagos | Kablys sieninis |  | vnt. | 15.34 |  | 0
Vilniaus m. sav. | Rasų sen. | Medžiagos | OL skyriklio pavara |  | vnt. | 158.36 |  | 0
Vilniaus m. sav. | Rasų sen. | Medžiagos | 10 kV vidaus tipo galios skyriklis be saugiklių |  | vnt. | 3081.98 |  | 0
Vilniaus m. sav. | Rasų sen. | Medžiagos | 10 kV vidaus tipo galios skyriklis su saugikliais |  | vnt. | 3679.01 |  | 0
Vilniaus m. sav. | Rasų sen. | Medžiagos | Apsaugos nuo paukščių, skirtos 0,4 kV ir 10 kV (OLI) gelžbetoniniams stiebams |  | vnt. | 51.37 |  | 0
Vilniaus m. sav. | Rasų sen. | Medžiagos | Saugiklis PN0.1 tipo, d55mm, I=212mm pagal GOST standartą įtampos transformatoriams |  | vnt. | 25.96 |  | 0
Vilniaus m. sav. | Rasų sen. | Medžiagos | 10kV lauko tipo kibirkštiniai iškrovikliai |  | vnt. | 51.94 |  | 0
Vilniaus m. sav. | Rasų sen. | Medžiagos | 10 kV pirmos klasės kištukinis ekranuotas viršįtampių ribotuvas (1 fazė), tinkamas C tipo T formos ekranuotam kištukiniam adapteriui |  | vnt. | 646.54 |  | 0
Vilniaus m. sav. | Rasų sen. | Medžiagos | Apskaitos skydas 3-fazės su pamatu 1 apskaita |  | vnt. | 431.48 |  | 0
Vilniaus m. sav. | Rasų sen. | Medžiagos | Apskaitos skydas 3-fazės su pamatu 2 apskaitos |  | vnt. | 554.76 |  | 0
Vilniaus m. sav. | Rasų sen. | Medžiagos | Apskaitos skydas 3-fazės su pamatu 9 apskaitų |  | vnt. | 1150.61 |  | 0
Vilniaus m. sav. | Rasų sen. | Medžiagos | Apskaitos skydas 3-fazės su pamatu 12 apskaitų |  | vnt. | 1515.49 |  | 0
Vilniaus m. sav. | Rasų sen. | Medžiagos | Apskaitos skydas 3-fazės su pamatu 15 apskaitų |  | vnt. | 1872.78 |  | 0
Vilniaus m. sav. | Rasų sen. | Medžiagos | Apskaitos skydas 3-fazės ant atramos 1 apskaita |  | vnt. | 185.43 |  | 0
Vilniaus m. sav. | Rasų sen. | Medžiagos | Apskaitos skydas 3-fazės ant atramos 2 apskaitos |  | vnt. | 331.83 |  | 0
Vilniaus m. sav. | Rasų sen. | Medžiagos | ĮAS su srovės transformatoriais iki 200 A ir bandymų gnybtynų kai automatas 125 A |  | vnt. | 1263.61 |  | 0
Vilniaus m. sav. | Rasų sen. | Medžiagos | ĮAS su srovės transformatoriais iki 200 A ir bandymų gnybtynų kai automatas 160 A |  | vnt. | 1335.53 |  | 0
Vilniaus m. sav. | Rasų sen. | Medžiagos | ĮAS su srovės transformatoriais iki 200 A ir bandymų gnybtynų kai automatas 200 A |  | vnt. | 1540.99 |  | 0
Vilniaus m. sav. | Rasų sen. | Medžiagos | ĮAS su srovės transformatoriais nuo 300 A iki 600 A ir bandymų gnybtynų, automatas 250 A |  | vnt. | 1540.99 |  | 0
Vilniaus m. sav. | Rasų sen. | Medžiagos | ĮAS su srovės transformatoriais nuo 300 A iki 600 A ir bandymų gnybtynų, automatas 300 A |  | vnt. | 1875.06 |  | 0
Vilniaus m. sav. | Rasų sen. | Medžiagos | ĮAS su srovės transformatoriais nuo 300 A iki 600 A ir bandymų gnybtynų, automatas 400 A |  | vnt. | 1875.63 |  | 0
Vilniaus m. sav. | Rasų sen. | Medžiagos | 10 kV įtampos kabelių spinta su komutaciniu įrenginiu |  | vnt. | 6163.97 |  | 0
Vilniaus m. sav. | Rasų sen. | Medžiagos | KS su 2 kirtiklių-saugiklių blokais |  | vnt. | 779.29 |  | 0
Vilniaus m. sav. | Rasų sen. | Medžiagos | KS su 4 kirtiklių-saugiklių blokais |  | vnt. | 1113.38 |  | 0
Vilniaus m. sav. | Rasų sen. | Medžiagos | KS su 6 kirtiklių-saugiklių blokais |  | vnt. | 1585.62 |  | 0
Vilniaus m. sav. | Rasų sen. | Medžiagos | KS su srovės transf. iki 200 A ir bandymų gnybtynais, automatas 100 - 160 A ir 3 linijinių saugiklių – kirtiklių blokų vietų |  | vnt. | 2214.86 |  | 0
Vilniaus m. sav. | Rasų sen. | Medžiagos | KS su srovės transformatoriais nuo 200 A iki 600 A ir bandymų gnybtynais kai automatas 200 A,bei 3 linijiniu saugiklių – kirtiklių bloku vietu |  | vnt. | 2573.78 |  | 0
Vilniaus m. sav. | Rasų sen. | Medžiagos | KS su srovės transformatoriais nuo 300 A iki 600 A ir bandymų gnybtynais kai automatas virš 160 A iki 250 A, bei 3 linijiniu saugiklių – kirtiklių bloku vietu |  | vnt. | 2568.32 |  | 0
Vilniaus m. sav. | Rasų sen. | Medžiagos | KS su srovės transformatoriais nuo 300 A iki 600 A ir bandymų gnybtynais kai automatas virš 250 A iki 400 A, bei 3 linijiniu saugiklių – kirtiklių bloku vietu |  | vnt. | 3081.98 |  | 0
Vilniaus m. sav. | Rasų sen. | Medžiagos | Tranzitinė kabelių spinta, 2 vnt. kirtiklių - saugiklių blokų arba KL pajungimo vietų, 2 apskaitos |  | vnt. | 1027.33 |  | 0
Vilniaus m. sav. | Rasų sen. | Medžiagos | Tranzitinė kabelių spinta, 2 vnt. kirtiklių - saugiklių blokų arba KL pajungimo vietų, 3 apskaitos |  | vnt. | 1059.73 |  | 0
Vilniaus m. sav. | Rasų sen. | Medžiagos | Tranzitinė kabelių spinta, 2 vnt. kirtiklių - saugiklių blokų arba KL pajungimo vietų, 4 apskaitos |  | vnt. | 1235 |  | 0
Vilniaus m. sav. | Rasų sen. | Medžiagos | Tranzitinė kabelių spinta, 2 vnt. kirtiklių - saugiklių blokų arba KL pajungimo vietų, 6 apskaitos |  | vnt. | 1768.81 |  | 0
Vilniaus m. sav. | Rasų sen. | Medžiagos | Tranzitinė kabelių spinta, 3 vnt. kirtiklių - saugiklių blokų arba KL pajungimo vietų, 2 apskaitos |  | vnt. | 1190.15 |  | 0
Vilniaus m. sav. | Rasų sen. | Medžiagos | Tranzitinė kabelių spinta, 3 vnt. kirtiklių - saugiklių blokų arba KL pajungimo vietų, 3 apskaitos |  | vnt. | 1257.78 |  | 0
Vilniaus m. sav. | Rasų sen. | Medžiagos | Tranzitinė kabelių spinta, 3 vnt. kirtiklių - saugiklių blokų arba KL pajungimo vietų, 4 apskaitos |  | vnt. | 1415.96 |  | 0
Vilniaus m. sav. | Rasų sen. | Medžiagos | Tranzitinė kabelių spinta, 3 vnt. kirtiklių - saugiklių blokų arba KL pajungimo vietų, 6 apskaitos |  | vnt. | 1918.58 |  | 0
Vilniaus m. sav. | Rasų sen. | Medžiagos | Tranzitinė kabelių spinta, 4 vnt. kirtiklių - saugiklių blokų arba KL pajungimo vietų, 4 apskaitos |  | vnt. | 1608.69 |  | 0
Vilniaus m. sav. | Rasų sen. | Medžiagos | AEEAS įranga |  | vnt. | 400.66 |  | 0
Vilniaus m. sav. | Rasų sen. | Medžiagos | 10/0,4 kV įtampos su vienu iki 160 kVA galios transformatoriui galinė modulinė transformatorinė (MGT) |  | vnt. | 12327.93 |  | 0
Vilniaus m. sav. | Rasų sen. | Medžiagos | 10/0,4 kV įtampos mažo gabarito modulinė transformatorinė su iki 2X630 kVA galios transformatoriais (MGMTT) |  | vnt. | 49311.73 |  | 0
Vilniaus m. sav. | Rasų sen. | Medžiagos | 10/0,4 kV įtampos mažo gabarito tranzitinė modulinė transformatorinė su vienu iki 160 kVA galios transformatoriumi (MGMTT) |  | vnt. | 35956.47 |  | 0
Vilniaus m. sav. | Rasų sen. | Medžiagos | 10/0,4 kV įtampos mažo gabarito modulinės tranzitinės transformatorinės su vienu iki 630 kVA galios transformatoriumi (MGMTT) |  | vnt. | 41093.11 |  | 0
Vilniaus m. sav. | Rasų sen. | Medžiagos | 10/0,4 kV įtampos modulinė transformatorinė su vienu iki 630 kVA galios transformatoriumi (neįgilinta) |  | vnt. | 41093.11 |  | 0
Vilniaus m. sav. | Rasų sen. | Medžiagos | Elektros energijos kokybės analizatorius |  | vnt. | 3465.15 |  | 0
Vilniaus m. sav. | Rasų sen. | Medžiagos | ABLOY spynos širdelė (cilindras) |  | vnt. | 62.41 |  | 0
Vilniaus m. sav. | Rasų sen. | Medžiagos | ABLOY pakabinama spyna |  | vnt. | 123.28 |  | 0
Vilniaus m. sav. | Šnipiškių sen. | Medžiagos | 10 KV trumpojo jungimo indikatoriai kabelių tinklui su prijungimo prie TSPĮ galimybe (Įmontuojamas ≥IP40) |  | vnt. | 409.56 |  | 0
Vilniaus m. sav. | Šnipiškių sen. | Medžiagos | 10 KV trumpojo jungimo indikatoriai kabelių tinklui su prijungimo prie TSPĮ galimybe (sumontuojamas (neįleidžiamas) ≥ip54) |  | vnt. | 405.27 |  | 0
Vilniaus m. sav. | Šnipiškių sen. | Medžiagos | Laikiklis kabelio prie atramos tvirt. (skard.) |  | vnt. | 5.59 |  | 0
Vilniaus m. sav. | Šnipiškių sen. | Medžiagos | Kablys sieninis |  | vnt. | 15.34 |  | 0
Vilniaus m. sav. | Šnipiškių sen. | Medžiagos | OL skyriklio pavara |  | vnt. | 158.36 |  | 0
Vilniaus m. sav. | Šnipiškių sen. | Medžiagos | 10 kV vidaus tipo galios skyriklis be saugiklių |  | vnt. | 3074.91 |  | 0
Vilniaus m. sav. | Šnipiškių sen. | Medžiagos | 10 kV vidaus tipo galios skyriklis su saugikliais |  | vnt. | 3679.01 |  | 0
Vilniaus m. sav. | Šnipiškių sen. | Medžiagos | Apsaugos nuo paukščių, skirtos 0,4 kV ir 10 kV (OLI) gelžbetoniniams stiebams |  | vnt. | 47.05 |  | 0
Vilniaus m. sav. | Šnipiškių sen. | Medžiagos | Saugiklis PN0.1 tipo, d55mm, I=212mm pagal GOST standartą įtampos transformatoriams |  | vnt. | 25.96 |  | 0
Vilniaus m. sav. | Šnipiškių sen. | Medžiagos | 10kV lauko tipo kibirkštiniai iškrovikliai |  | vnt. | 51.94 |  | 0
Vilniaus m. sav. | Šnipiškių sen. | Medžiagos | 10 kV pirmos klasės kištukinis ekranuotas viršįtampių ribotuvas (1 fazė), tinkamas C tipo T formos ekranuotam kištukiniam adapteriui |  | vnt. | 646.54 |  | 0
Vilniaus m. sav. | Šnipiškių sen. | Medžiagos | Apskaitos skydas 3-fazės su pamatu 1 apskaita |  | vnt. | 306.82 |  | 0
Vilniaus m. sav. | Šnipiškių sen. | Medžiagos | Apskaitos skydas 3-fazės su pamatu 2 apskaitos |  | vnt. | 397.02 |  | 0
Vilniaus m. sav. | Šnipiškių sen. | Medžiagos | Apskaitos skydas 3-fazės su pamatu 9 apskaitų |  | vnt. | 1064.99 |  | 0
Vilniaus m. sav. | Šnipiškių sen. | Medžiagos | Apskaitos skydas 3-fazės su pamatu 12 apskaitų |  | vnt. | 1515.49 |  | 0
Vilniaus m. sav. | Šnipiškių sen. | Medžiagos | Apskaitos skydas 3-fazės su pamatu 15 apskaitų |  | vnt. | 1872.78 |  | 0
Vilniaus m. sav. | Šnipiškių sen. | Medžiagos | Apskaitos skydas 3-fazės ant atramos 1 apskaita |  | vnt. | 146.38 |  | 0
Vilniaus m. sav. | Šnipiškių sen. | Medžiagos | Apskaitos skydas 3-fazės ant atramos 2 apskaitos |  | vnt. | 238.43 |  | 0
Vilniaus m. sav. | Šnipiškių sen. | Medžiagos | ĮAS su srovės transformatoriais iki 200 A ir bandymų gnybtynų kai automatas 125 A |  | vnt. | 1122.62 |  | 0
Vilniaus m. sav. | Šnipiškių sen. | Medžiagos | ĮAS su srovės transformatoriais iki 200 A ir bandymų gnybtynų kai automatas 160 A |  | vnt. | 1236.3 |  | 0
Vilniaus m. sav. | Šnipiškių sen. | Medžiagos | ĮAS su srovės transformatoriais iki 200 A ir bandymų gnybtynų kai automatas 200 A |  | vnt. | 1446.93 |  | 0
Vilniaus m. sav. | Šnipiškių sen. | Medžiagos | ĮAS su srovės transformatoriais nuo 300 A iki 600 A ir bandymų gnybtynų, automatas 250 A |  | vnt. | 1441.7 |  | 0
Vilniaus m. sav. | Šnipiškių sen. | Medžiagos | ĮAS su srovės transformatoriais nuo 300 A iki 600 A ir bandymų gnybtynų, automatas 300 A |  | vnt. | 1875.06 |  | 0
Vilniaus m. sav. | Šnipiškių sen. | Medžiagos | ĮAS su srovės transformatoriais nuo 300 A iki 600 A ir bandymų gnybtynų, automatas 400 A |  | vnt. | 1875.63 |  | 0
Vilniaus m. sav. | Šnipiškių sen. | Medžiagos | 10 kV įtampos kabelių spinta su komutaciniu įrenginiu |  | vnt. | 5875 |  | 0
Vilniaus m. sav. | Šnipiškių sen. | Medžiagos | KS su 2 kirtiklių-saugiklių blokais |  | vnt. | 779.29 |  | 0
Vilniaus m. sav. | Šnipiškių sen. | Medžiagos | KS su 4 kirtiklių-saugiklių blokais |  | vnt. | 1113.38 |  | 0
Vilniaus m. sav. | Šnipiškių sen. | Medžiagos | KS su 6 kirtiklių-saugiklių blokais |  | vnt. | 1585.62 |  | 0
Vilniaus m. sav. | Šnipiškių sen. | Medžiagos | KS su srovės transf. iki 200 A ir bandymų gnybtynais, automatas 100 - 160 A ir 3 linijinių saugiklių – kirtiklių blokų vietų |  | vnt. | 2214.86 |  | 0
Vilniaus m. sav. | Šnipiškių sen. | Medžiagos | KS su srovės transformatoriais nuo 200 A iki 600 A ir bandymų gnybtynais kai automatas 200 A,bei 3 linijiniu saugiklių – kirtiklių bloku vietu |  | vnt. | 2573.78 |  | 0
Vilniaus m. sav. | Šnipiškių sen. | Medžiagos | KS su srovės transformatoriais nuo 300 A iki 600 A ir bandymų gnybtynais kai automatas virš 160 A iki 250 A, bei 3 linijiniu saugiklių – kirtiklių bloku vietu |  | vnt. | 2558.78 |  | 0
Vilniaus m. sav. | Šnipiškių sen. | Medžiagos | KS su srovės transformatoriais nuo 300 A iki 600 A ir bandymų gnybtynais kai automatas virš 250 A iki 400 A, bei 3 linijiniu saugiklių – kirtiklių bloku vietu |  | vnt. | 3064.12 |  | 0
Vilniaus m. sav. | Šnipiškių sen. | Medžiagos | Tranzitinė kabelių spinta, 2 vnt. kirtiklių - saugiklių blokų arba KL pajungimo vietų, 2 apskaitos |  | vnt. | 969.35 |  | 0
Vilniaus m. sav. | Šnipiškių sen. | Medžiagos | Tranzitinė kabelių spinta, 2 vnt. kirtiklių - saugiklių blokų arba KL pajungimo vietų, 3 apskaitos |  | vnt. | 1059.73 |  | 0
Vilniaus m. sav. | Šnipiškių sen. | Medžiagos | Tranzitinė kabelių spinta, 2 vnt. kirtiklių - saugiklių blokų arba KL pajungimo vietų, 4 apskaitos |  | vnt. | 1235 |  | 0
Vilniaus m. sav. | Šnipiškių sen. | Medžiagos | Tranzitinė kabelių spinta, 2 vnt. kirtiklių - saugiklių blokų arba KL pajungimo vietų, 6 apskaitos |  | vnt. | 1768.81 |  | 0
Vilniaus m. sav. | Šnipiškių sen. | Medžiagos | Tranzitinė kabelių spinta, 3 vnt. kirtiklių - saugiklių blokų arba KL pajungimo vietų, 2 apskaitos |  | vnt. | 1190.15 |  | 0
Vilniaus m. sav. | Šnipiškių sen. | Medžiagos | Tranzitinė kabelių spinta, 3 vnt. kirtiklių - saugiklių blokų arba KL pajungimo vietų, 3 apskaitos |  | vnt. | 1257.78 |  | 0
Vilniaus m. sav. | Šnipiškių sen. | Medžiagos | Tranzitinė kabelių spinta, 3 vnt. kirtiklių - saugiklių blokų arba KL pajungimo vietų, 4 apskaitos |  | vnt. | 1415.96 |  | 0
Vilniaus m. sav. | Šnipiškių sen. | Medžiagos | Tranzitinė kabelių spinta, 3 vnt. kirtiklių - saugiklių blokų arba KL pajungimo vietų, 6 apskaitos |  | vnt. | 1918.58 |  | 0
Vilniaus m. sav. | Šnipiškių sen. | Medžiagos | Tranzitinė kabelių spinta, 4 vnt. kirtiklių - saugiklių blokų arba KL pajungimo vietų, 4 apskaitos |  | vnt. | 1608.69 |  | 0
Vilniaus m. sav. | Šnipiškių sen. | Medžiagos | AEEAS įranga |  | vnt. | 356.49 |  | 0
Vilniaus m. sav. | Šnipiškių sen. | Medžiagos | 10/0,4 kV įtampos su vienu iki 160 kVA galios transformatoriui galinė modulinė transformatorinė (MGT) |  | vnt. | 10539.27 |  | 0
Vilniaus m. sav. | Šnipiškių sen. | Medžiagos | 10/0,4 kV įtampos mažo gabarito modulinė transformatorinė su iki 2X630 kVA galios transformatoriais (MGMTT) |  | vnt. | 44375 |  | 0
Vilniaus m. sav. | Šnipiškių sen. | Medžiagos | 10/0,4 kV įtampos mažo gabarito tranzitinė modulinė transformatorinė su vienu iki 160 kVA galios transformatoriumi (MGMTT) |  | vnt. | 24375 |  | 0
Vilniaus m. sav. | Šnipiškių sen. | Medžiagos | 10/0,4 kV įtampos mažo gabarito modulinės tranzitinės transformatorinės su vienu iki 630 kVA galios transformatoriumi (MGMTT) |  | vnt. | 28125 |  | 0
Vilniaus m. sav. | Šnipiškių sen. | Medžiagos | 10/0,4 kV įtampos modulinė transformatorinė su vienu iki 630 kVA galios transformatoriumi (neįgilinta) |  | vnt. | 28125 |  | 0
Vilniaus m. sav. | Šnipiškių sen. | Medžiagos | Elektros energijos kokybės analizatorius |  | vnt. | 3465.15 |  | 0
Vilniaus m. sav. | Šnipiškių sen. | Medžiagos | ABLOY spynos širdelė (cilindras) |  | vnt. | 62.41 |  | 0
Vilniaus m. sav. | Šnipiškių sen. | Medžiagos | ABLOY pakabinama spyna |  | vnt. | 107.7 |  | 0
Vilniaus m. sav. | Žirmūnų sen. | Medžiagos | 10 KV trumpojo jungimo indikatoriai kabelių tinklui su prijungimo prie TSPĮ galimybe (Įmontuojamas ≥IP40) |  | vnt. | 409.56 |  | 0
Vilniaus m. sav. | Žirmūnų sen. | Medžiagos | 10 KV trumpojo jungimo indikatoriai kabelių tinklui su prijungimo prie TSPĮ galimybe (sumontuojamas (neįleidžiamas) ≥ip54) |  | vnt. | 405.27 |  | 0
Vilniaus m. sav. | Žirmūnų sen. | Medžiagos | Laikiklis kabelio prie atramos tvirt. (skard.) |  | vnt. | 5.59 |  | 0
Vilniaus m. sav. | Žirmūnų sen. | Medžiagos | Kablys sieninis |  | vnt. | 15.34 |  | 0
Vilniaus m. sav. | Žirmūnų sen. | Medžiagos | OL skyriklio pavara |  | vnt. | 158.36 |  | 0
Vilniaus m. sav. | Žirmūnų sen. | Medžiagos | 10 kV vidaus tipo galios skyriklis be saugiklių |  | vnt. | 3074.91 |  | 0
Vilniaus m. sav. | Žirmūnų sen. | Medžiagos | 10 kV vidaus tipo galios skyriklis su saugikliais |  | vnt. | 3679.01 |  | 0
Vilniaus m. sav. | Žirmūnų sen. | Medžiagos | Apsaugos nuo paukščių, skirtos 0,4 kV ir 10 kV (OLI) gelžbetoniniams stiebams |  | vnt. | 47.05 |  | 0
Vilniaus m. sav. | Žirmūnų sen. | Medžiagos | Saugiklis PN0.1 tipo, d55mm, I=212mm pagal GOST standartą įtampos transformatoriams |  | vnt. | 25.96 |  | 0
Vilniaus m. sav. | Žirmūnų sen. | Medžiagos | 10kV lauko tipo kibirkštiniai iškrovikliai |  | vnt. | 51.94 |  | 0
Vilniaus m. sav. | Žirmūnų sen. | Medžiagos | 10 kV pirmos klasės kištukinis ekranuotas viršįtampių ribotuvas (1 fazė), tinkamas C tipo T formos ekranuotam kištukiniam adapteriui |  | vnt. | 646.54 |  | 0
Vilniaus m. sav. | Žirmūnų sen. | Medžiagos | Apskaitos skydas 3-fazės su pamatu 1 apskaita |  | vnt. | 306.82 |  | 0
Vilniaus m. sav. | Žirmūnų sen. | Medžiagos | Apskaitos skydas 3-fazės su pamatu 2 apskaitos |  | vnt. | 397.02 |  | 0
Vilniaus m. sav. | Žirmūnų sen. | Medžiagos | Apskaitos skydas 3-fazės su pamatu 9 apskaitų |  | vnt. | 1064.99 |  | 0
Vilniaus m. sav. | Žirmūnų sen. | Medžiagos | Apskaitos skydas 3-fazės su pamatu 12 apskaitų |  | vnt. | 1515.49 |  | 0
Vilniaus m. sav. | Žirmūnų sen. | Medžiagos | Apskaitos skydas 3-fazės su pamatu 15 apskaitų |  | vnt. | 1872.78 |  | 0
Vilniaus m. sav. | Žirmūnų sen. | Medžiagos | Apskaitos skydas 3-fazės ant atramos 1 apskaita |  | vnt. | 146.38 |  | 0
Vilniaus m. sav. | Žirmūnų sen. | Medžiagos | Apskaitos skydas 3-fazės ant atramos 2 apskaitos |  | vnt. | 238.43 |  | 0
Vilniaus m. sav. | Žirmūnų sen. | Medžiagos | ĮAS su srovės transformatoriais iki 200 A ir bandymų gnybtynų kai automatas 125 A |  | vnt. | 1122.62 |  | 0
Vilniaus m. sav. | Žirmūnų sen. | Medžiagos | ĮAS su srovės transformatoriais iki 200 A ir bandymų gnybtynų kai automatas 160 A |  | vnt. | 1236.3 |  | 0
Vilniaus m. sav. | Žirmūnų sen. | Medžiagos | ĮAS su srovės transformatoriais iki 200 A ir bandymų gnybtynų kai automatas 200 A |  | vnt. | 1446.93 |  | 0
Vilniaus m. sav. | Žirmūnų sen. | Medžiagos | ĮAS su srovės transformatoriais nuo 300 A iki 600 A ir bandymų gnybtynų, automatas 250 A |  | vnt. | 1441.7 |  | 0
Vilniaus m. sav. | Žirmūnų sen. | Medžiagos | ĮAS su srovės transformatoriais nuo 300 A iki 600 A ir bandymų gnybtynų, automatas 300 A |  | vnt. | 1875.06 |  | 0
Vilniaus m. sav. | Žirmūnų sen. | Medžiagos | ĮAS su srovės transformatoriais nuo 300 A iki 600 A ir bandymų gnybtynų, automatas 400 A |  | vnt. | 1875.63 |  | 0
Vilniaus m. sav. | Žirmūnų sen. | Medžiagos | 10 kV įtampos kabelių spinta su komutaciniu įrenginiu |  | vnt. | 5530 |  | 0
Vilniaus m. sav. | Žirmūnų sen. | Medžiagos | KS su 2 kirtiklių-saugiklių blokais |  | vnt. | 779.29 |  | 0
Vilniaus m. sav. | Žirmūnų sen. | Medžiagos | KS su 4 kirtiklių-saugiklių blokais |  | vnt. | 1113.38 |  | 0
Vilniaus m. sav. | Žirmūnų sen. | Medžiagos | KS su 6 kirtiklių-saugiklių blokais |  | vnt. | 1585.62 |  | 0
Vilniaus m. sav. | Žirmūnų sen. | Medžiagos | KS su srovės transf. iki 200 A ir bandymų gnybtynais, automatas 100 - 160 A ir 3 linijinių saugiklių – kirtiklių blokų vietų |  | vnt. | 2214.86 |  | 0
Vilniaus m. sav. | Žirmūnų sen. | Medžiagos | KS su srovės transformatoriais nuo 200 A iki 600 A ir bandymų gnybtynais kai automatas 200 A,bei 3 linijiniu saugiklių – kirtiklių bloku vietu |  | vnt. | 2573.78 |  | 0
Vilniaus m. sav. | Žirmūnų sen. | Medžiagos | KS su srovės transformatoriais nuo 300 A iki 600 A ir bandymų gnybtynais kai automatas virš 160 A iki 250 A, bei 3 linijiniu saugiklių – kirtiklių bloku vietu |  | vnt. | 2558.78 |  | 0
Vilniaus m. sav. | Žirmūnų sen. | Medžiagos | KS su srovės transformatoriais nuo 300 A iki 600 A ir bandymų gnybtynais kai automatas virš 250 A iki 400 A, bei 3 linijiniu saugiklių – kirtiklių bloku vietu |  | vnt. | 3064.12 |  | 0
Vilniaus m. sav. | Žirmūnų sen. | Medžiagos | Tranzitinė kabelių spinta, 2 vnt. kirtiklių - saugiklių blokų arba KL pajungimo vietų, 2 apskaitos |  | vnt. | 969.35 |  | 0
Vilniaus m. sav. | Žirmūnų sen. | Medžiagos | Tranzitinė kabelių spinta, 2 vnt. kirtiklių - saugiklių blokų arba KL pajungimo vietų, 3 apskaitos |  | vnt. | 1059.73 |  | 0
Vilniaus m. sav. | Žirmūnų sen. | Medžiagos | Tranzitinė kabelių spinta, 2 vnt. kirtiklių - saugiklių blokų arba KL pajungimo vietų, 4 apskaitos |  | vnt. | 1235 |  | 0
Vilniaus m. sav. | Žirmūnų sen. | Medžiagos | Tranzitinė kabelių spinta, 2 vnt. kirtiklių - saugiklių blokų arba KL pajungimo vietų, 6 apskaitos |  | vnt. | 1768.81 |  | 0
Vilniaus m. sav. | Žirmūnų sen. | Medžiagos | Tranzitinė kabelių spinta, 3 vnt. kirtiklių - saugiklių blokų arba KL pajungimo vietų, 2 apskaitos |  | vnt. | 1190.15 |  | 0
Vilniaus m. sav. | Žirmūnų sen. | Medžiagos | Tranzitinė kabelių spinta, 3 vnt. kirtiklių - saugiklių blokų arba KL pajungimo vietų, 3 apskaitos |  | vnt. | 1257.78 |  | 0
Vilniaus m. sav. | Žirmūnų sen. | Medžiagos | Tranzitinė kabelių spinta, 3 vnt. kirtiklių - saugiklių blokų arba KL pajungimo vietų, 4 apskaitos |  | vnt. | 1415.96 |  | 0
Vilniaus m. sav. | Žirmūnų sen. | Medžiagos | Tranzitinė kabelių spinta, 3 vnt. kirtiklių - saugiklių blokų arba KL pajungimo vietų, 6 apskaitos |  | vnt. | 1918.58 |  | 0
Vilniaus m. sav. | Žirmūnų sen. | Medžiagos | Tranzitinė kabelių spinta, 4 vnt. kirtiklių - saugiklių blokų arba KL pajungimo vietų, 4 apskaitos |  | vnt. | 1608.69 |  | 0
Vilniaus m. sav. | Žirmūnų sen. | Medžiagos | AEEAS įranga |  | vnt. | 356.49 |  | 0
Vilniaus m. sav. | Žirmūnų sen. | Medžiagos | 10/0,4 kV įtampos su vienu iki 160 kVA galios transformatoriui galinė modulinė transformatorinė (MGT) |  | vnt. | 10539.27 |  | 0
Vilniaus m. sav. | Žirmūnų sen. | Medžiagos | 10/0,4 kV įtampos mažo gabarito modulinė transformatorinė su iki 2X630 kVA galios transformatoriais (MGMTT) |  | vnt. | 41765 |  | 0
Vilniaus m. sav. | Žirmūnų sen. | Medžiagos | 10/0,4 kV įtampos mažo gabarito tranzitinė modulinė transformatorinė su vienu iki 160 kVA galios transformatoriumi (MGMTT) |  | vnt. | 22942 |  | 0
Vilniaus m. sav. | Žirmūnų sen. | Medžiagos | 10/0,4 kV įtampos mažo gabarito modulinės tranzitinės transformatorinės su vienu iki 630 kVA galios transformatoriumi (MGMTT) |  | vnt. | 26471 |  | 0
Vilniaus m. sav. | Žirmūnų sen. | Medžiagos | 10/0,4 kV įtampos modulinė transformatorinė su vienu iki 630 kVA galios transformatoriumi (neįgilinta) |  | vnt. | 26471 |  | 0
Vilniaus m. sav. | Žirmūnų sen. | Medžiagos | Elektros energijos kokybės analizatorius |  | vnt. | 3465.15 |  | 0
Vilniaus m. sav. | Žirmūnų sen. | Medžiagos | ABLOY spynos širdelė (cilindras) |  | vnt. | 62.41 |  | 0
Vilniaus m. sav. | Žirmūnų sen. | Medžiagos | ABLOY pakabinama spyna |  | vnt. | 107.7 |  | 0
Vilniaus m. sav. | Antakalnio sen. | Medžiagos | 10 KV trumpojo jungimo indikatoriai kabelių tinklui su prijungimo prie TSPĮ galimybe (Įmontuojamas ≥IP40) |  | vnt. | 409.56 |  | 0
Vilniaus m. sav. | Antakalnio sen. | Medžiagos | 10 KV trumpojo jungimo indikatoriai kabelių tinklui su prijungimo prie TSPĮ galimybe (sumontuojamas (neįleidžiamas) ≥ip54) |  | vnt. | 405.27 |  | 0
Vilniaus m. sav. | Antakalnio sen. | Medžiagos | Laikiklis kabelio prie atramos tvirt. (skard.) |  | vnt. | 5.59 |  | 0
Vilniaus m. sav. | Antakalnio sen. | Medžiagos | Kablys sieninis |  | vnt. | 15.34 |  | 0
Vilniaus m. sav. | Antakalnio sen. | Medžiagos | OL skyriklio pavara |  | vnt. | 158.36 |  | 0
Vilniaus m. sav. | Antakalnio sen. | Medžiagos | 10 kV vidaus tipo galios skyriklis be saugiklių |  | vnt. | 3074.91 |  | 0
Vilniaus m. sav. | Antakalnio sen. | Medžiagos | 10 kV vidaus tipo galios skyriklis su saugikliais |  | vnt. | 3679.01 |  | 0
Vilniaus m. sav. | Antakalnio sen. | Medžiagos | Apsaugos nuo paukščių, skirtos 0,4 kV ir 10 kV (OLI) gelžbetoniniams stiebams |  | vnt. | 47.05 |  | 0
Vilniaus m. sav. | Antakalnio sen. | Medžiagos | Saugiklis PN0.1 tipo, d55mm, I=212mm pagal GOST standartą įtampos transformatoriams |  | vnt. | 25.96 |  | 0
Vilniaus m. sav. | Antakalnio sen. | Medžiagos | 10kV lauko tipo kibirkštiniai iškrovikliai |  | vnt. | 51.94 |  | 0
Vilniaus m. sav. | Antakalnio sen. | Medžiagos | 10 kV pirmos klasės kištukinis ekranuotas viršįtampių ribotuvas (1 fazė), tinkamas C tipo T formos ekranuotam kištukiniam adapteriui |  | vnt. | 646.54 |  | 0
Vilniaus m. sav. | Antakalnio sen. | Medžiagos | Apskaitos skydas 3-fazės su pamatu 1 apskaita |  | vnt. | 306.82 |  | 0
Vilniaus m. sav. | Antakalnio sen. | Medžiagos | Apskaitos skydas 3-fazės su pamatu 2 apskaitos |  | vnt. | 397.02 |  | 0
Vilniaus m. sav. | Antakalnio sen. | Medžiagos | Apskaitos skydas 3-fazės su pamatu 9 apskaitų |  | vnt. | 1064.99 |  | 0
Vilniaus m. sav. | Antakalnio sen. | Medžiagos | Apskaitos skydas 3-fazės su pamatu 12 apskaitų |  | vnt. | 1515.49 |  | 0
Vilniaus m. sav. | Antakalnio sen. | Medžiagos | Apskaitos skydas 3-fazės su pamatu 15 apskaitų |  | vnt. | 1872.78 |  | 0
Vilniaus m. sav. | Antakalnio sen. | Medžiagos | Apskaitos skydas 3-fazės ant atramos 1 apskaita |  | vnt. | 146.38 |  | 0
Vilniaus m. sav. | Antakalnio sen. | Medžiagos | Apskaitos skydas 3-fazės ant atramos 2 apskaitos |  | vnt. | 238.43 |  | 0
Vilniaus m. sav. | Antakalnio sen. | Medžiagos | ĮAS su srovės transformatoriais iki 200 A ir bandymų gnybtynų kai automatas 125 A |  | vnt. | 1122.62 |  | 0
Vilniaus m. sav. | Antakalnio sen. | Medžiagos | ĮAS su srovės transformatoriais iki 200 A ir bandymų gnybtynų kai automatas 160 A |  | vnt. | 1236.3 |  | 0
Vilniaus m. sav. | Antakalnio sen. | Medžiagos | ĮAS su srovės transformatoriais iki 200 A ir bandymų gnybtynų kai automatas 200 A |  | vnt. | 1446.93 |  | 0
Vilniaus m. sav. | Antakalnio sen. | Medžiagos | ĮAS su srovės transformatoriais nuo 300 A iki 600 A ir bandymų gnybtynų, automatas 250 A |  | vnt. | 1441.7 |  | 0
Vilniaus m. sav. | Antakalnio sen. | Medžiagos | ĮAS su srovės transformatoriais nuo 300 A iki 600 A ir bandymų gnybtynų, automatas 300 A |  | vnt. | 1875.06 |  | 0
Vilniaus m. sav. | Antakalnio sen. | Medžiagos | ĮAS su srovės transformatoriais nuo 300 A iki 600 A ir bandymų gnybtynų, automatas 400 A |  | vnt. | 1875.63 |  | 0
Vilniaus m. sav. | Antakalnio sen. | Medžiagos | 10 kV įtampos kabelių spinta su komutaciniu įrenginiu |  | vnt. | 5500 |  | 0
Vilniaus m. sav. | Antakalnio sen. | Medžiagos | KS su 2 kirtiklių-saugiklių blokais |  | vnt. | 779.29 |  | 0
Vilniaus m. sav. | Antakalnio sen. | Medžiagos | KS su 4 kirtiklių-saugiklių blokais |  | vnt. | 1113.38 |  | 0
Vilniaus m. sav. | Antakalnio sen. | Medžiagos | KS su 6 kirtiklių-saugiklių blokais |  | vnt. | 1585.62 |  | 0
Vilniaus m. sav. | Antakalnio sen. | Medžiagos | KS su srovės transf. iki 200 A ir bandymų gnybtynais, automatas 100 - 160 A ir 3 linijinių saugiklių – kirtiklių blokų vietų |  | vnt. | 2214.86 |  | 0
Vilniaus m. sav. | Antakalnio sen. | Medžiagos | KS su srovės transformatoriais nuo 200 A iki 600 A ir bandymų gnybtynais kai automatas 200 A,bei 3 linijiniu saugiklių – kirtiklių bloku vietu |  | vnt. | 2573.78 |  | 0
Vilniaus m. sav. | Antakalnio sen. | Medžiagos | KS su srovės transformatoriais nuo 300 A iki 600 A ir bandymų gnybtynais kai automatas virš 160 A iki 250 A, bei 3 linijiniu saugiklių – kirtiklių bloku vietu |  | vnt. | 2558.78 |  | 0
Vilniaus m. sav. | Antakalnio sen. | Medžiagos | KS su srovės transformatoriais nuo 300 A iki 600 A ir bandymų gnybtynais kai automatas virš 250 A iki 400 A, bei 3 linijiniu saugiklių – kirtiklių bloku vietu |  | vnt. | 3064.12 |  | 0
Vilniaus m. sav. | Antakalnio sen. | Medžiagos | Tranzitinė kabelių spinta, 2 vnt. kirtiklių - saugiklių blokų arba KL pajungimo vietų, 2 apskaitos |  | vnt. | 969.35 |  | 0
Vilniaus m. sav. | Antakalnio sen. | Medžiagos | Tranzitinė kabelių spinta, 2 vnt. kirtiklių - saugiklių blokų arba KL pajungimo vietų, 3 apskaitos |  | vnt. | 1059.73 |  | 0
Vilniaus m. sav. | Antakalnio sen. | Medžiagos | Tranzitinė kabelių spinta, 2 vnt. kirtiklių - saugiklių blokų arba KL pajungimo vietų, 4 apskaitos |  | vnt. | 1235 |  | 0
Vilniaus m. sav. | Antakalnio sen. | Medžiagos | Tranzitinė kabelių spinta, 2 vnt. kirtiklių - saugiklių blokų arba KL pajungimo vietų, 6 apskaitos |  | vnt. | 1768.81 |  | 0
Vilniaus m. sav. | Antakalnio sen. | Medžiagos | Tranzitinė kabelių spinta, 3 vnt. kirtiklių - saugiklių blokų arba KL pajungimo vietų, 2 apskaitos |  | vnt. | 1190.15 |  | 0
Vilniaus m. sav. | Antakalnio sen. | Medžiagos | Tranzitinė kabelių spinta, 3 vnt. kirtiklių - saugiklių blokų arba KL pajungimo vietų, 3 apskaitos |  | vnt. | 1257.78 |  | 0
Vilniaus m. sav. | Antakalnio sen. | Medžiagos | Tranzitinė kabelių spinta, 3 vnt. kirtiklių - saugiklių blokų arba KL pajungimo vietų, 4 apskaitos |  | vnt. | 1415.96 |  | 0
Vilniaus m. sav. | Antakalnio sen. | Medžiagos | Tranzitinė kabelių spinta, 3 vnt. kirtiklių - saugiklių blokų arba KL pajungimo vietų, 6 apskaitos |  | vnt. | 1918.58 |  | 0
Vilniaus m. sav. | Antakalnio sen. | Medžiagos | Tranzitinė kabelių spinta, 4 vnt. kirtiklių - saugiklių blokų arba KL pajungimo vietų, 4 apskaitos |  | vnt. | 1608.69 |  | 0
Vilniaus m. sav. | Antakalnio sen. | Medžiagos | AEEAS įranga |  | vnt. | 356.49 |  | 0
Vilniaus m. sav. | Antakalnio sen. | Medžiagos | 10/0,4 kV įtampos su vienu iki 160 kVA galios transformatoriui galinė modulinė transformatorinė (MGT) |  | vnt. | 10539.27 |  | 0
Vilniaus m. sav. | Antakalnio sen. | Medžiagos | 10/0,4 kV įtampos mažo gabarito modulinė transformatorinė su iki 2X630 kVA galios transformatoriais (MGMTT) |  | vnt. | 41765 |  | 0
Vilniaus m. sav. | Antakalnio sen. | Medžiagos | 10/0,4 kV įtampos mažo gabarito tranzitinė modulinė transformatorinė su vienu iki 160 kVA galios transformatoriumi (MGMTT) |  | vnt. | 22942 |  | 0
Vilniaus m. sav. | Antakalnio sen. | Medžiagos | 10/0,4 kV įtampos mažo gabarito modulinės tranzitinės transformatorinės su vienu iki 630 kVA galios transformatoriumi (MGMTT) |  | vnt. | 26471 |  | 0
Vilniaus m. sav. | Antakalnio sen. | Medžiagos | 10/0,4 kV įtampos modulinė transformatorinė su vienu iki 630 kVA galios transformatoriumi (neįgilinta) |  | vnt. | 26471 |  | 0
Vilniaus m. sav. | Antakalnio sen. | Medžiagos | Elektros energijos kokybės analizatorius |  | vnt. | 3465.15 |  | 0
Vilniaus m. sav. | Antakalnio sen. | Medžiagos | ABLOY spynos širdelė (cilindras) |  | vnt. | 62.41 |  | 0
Vilniaus m. sav. | Antakalnio sen. | Medžiagos | ABLOY pakabinama spyna |  | vnt. | 107.7 |  | 0
Vilniaus m. sav. | Naujosios Vilnios sen. | Medžiagos | 10 KV trumpojo jungimo indikatoriai kabelių tinklui su prijungimo prie TSPĮ galimybe (Įmontuojamas ≥IP40) |  | vnt. | 409.56 |  | 0
Vilniaus m. sav. | Naujosios Vilnios sen. | Medžiagos | 10 KV trumpojo jungimo indikatoriai kabelių tinklui su prijungimo prie TSPĮ galimybe (sumontuojamas (neįleidžiamas) ≥ip54) |  | vnt. | 405.27 |  | 0
Vilniaus m. sav. | Naujosios Vilnios sen. | Medžiagos | Laikiklis kabelio prie atramos tvirt. (skard.) |  | vnt. | 5.59 |  | 0
Vilniaus m. sav. | Naujosios Vilnios sen. | Medžiagos | Kablys sieninis |  | vnt. | 15.34 |  | 0
Vilniaus m. sav. | Naujosios Vilnios sen. | Medžiagos | OL skyriklio pavara |  | vnt. | 158.36 |  | 0
Vilniaus m. sav. | Naujosios Vilnios sen. | Medžiagos | 10 kV vidaus tipo galios skyriklis be saugiklių |  | vnt. | 3074.91 |  | 0
Vilniaus m. sav. | Naujosios Vilnios sen. | Medžiagos | 10 kV vidaus tipo galios skyriklis su saugikliais |  | vnt. | 3679.01 |  | 0
Vilniaus m. sav. | Naujosios Vilnios sen. | Medžiagos | Apsaugos nuo paukščių, skirtos 0,4 kV ir 10 kV (OLI) gelžbetoniniams stiebams |  | vnt. | 47.05 |  | 0
Vilniaus m. sav. | Naujosios Vilnios sen. | Medžiagos | Saugiklis PN0.1 tipo, d55mm, I=212mm pagal GOST standartą įtampos transformatoriams |  | vnt. | 25.96 |  | 0
Vilniaus m. sav. | Naujosios Vilnios sen. | Medžiagos | 10kV lauko tipo kibirkštiniai iškrovikliai |  | vnt. | 51.94 |  | 0
Vilniaus m. sav. | Naujosios Vilnios sen. | Medžiagos | 10 kV pirmos klasės kištukinis ekranuotas viršįtampių ribotuvas (1 fazė), tinkamas C tipo T formos ekranuotam kištukiniam adapteriui |  | vnt. | 646.54 |  | 0
Vilniaus m. sav. | Naujosios Vilnios sen. | Medžiagos | Apskaitos skydas 3-fazės su pamatu 1 apskaita |  | vnt. | 306.82 |  | 0
Vilniaus m. sav. | Naujosios Vilnios sen. | Medžiagos | Apskaitos skydas 3-fazės su pamatu 2 apskaitos |  | vnt. | 397.02 |  | 0
Vilniaus m. sav. | Naujosios Vilnios sen. | Medžiagos | Apskaitos skydas 3-fazės su pamatu 9 apskaitų |  | vnt. | 1064.99 |  | 0
Vilniaus m. sav. | Naujosios Vilnios sen. | Medžiagos | Apskaitos skydas 3-fazės su pamatu 12 apskaitų |  | vnt. | 1515.49 |  | 0
Vilniaus m. sav. | Naujosios Vilnios sen. | Medžiagos | Apskaitos skydas 3-fazės su pamatu 15 apskaitų |  | vnt. | 1872.78 |  | 0
Vilniaus m. sav. | Naujosios Vilnios sen. | Medžiagos | Apskaitos skydas 3-fazės ant atramos 1 apskaita |  | vnt. | 146.38 |  | 0
Vilniaus m. sav. | Naujosios Vilnios sen. | Medžiagos | Apskaitos skydas 3-fazės ant atramos 2 apskaitos |  | vnt. | 238.43 |  | 0
Vilniaus m. sav. | Naujosios Vilnios sen. | Medžiagos | ĮAS su srovės transformatoriais iki 200 A ir bandymų gnybtynų kai automatas 125 A |  | vnt. | 1122.62 |  | 0
Vilniaus m. sav. | Naujosios Vilnios sen. | Medžiagos | ĮAS su srovės transformatoriais iki 200 A ir bandymų gnybtynų kai automatas 160 A |  | vnt. | 1236.3 |  | 0
Vilniaus m. sav. | Naujosios Vilnios sen. | Medžiagos | ĮAS su srovės transformatoriais iki 200 A ir bandymų gnybtynų kai automatas 200 A |  | vnt. | 1446.93 |  | 0
Vilniaus m. sav. | Naujosios Vilnios sen. | Medžiagos | ĮAS su srovės transformatoriais nuo 300 A iki 600 A ir bandymų gnybtynų, automatas 250 A |  | vnt. | 1441.7 |  | 0
Vilniaus m. sav. | Naujosios Vilnios sen. | Medžiagos | ĮAS su srovės transformatoriais nuo 300 A iki 600 A ir bandymų gnybtynų, automatas 300 A |  | vnt. | 1875.06 |  | 0
Vilniaus m. sav. | Naujosios Vilnios sen. | Medžiagos | ĮAS su srovės transformatoriais nuo 300 A iki 600 A ir bandymų gnybtynų, automatas 400 A |  | vnt. | 1875.63 |  | 0
Vilniaus m. sav. | Naujosios Vilnios sen. | Medžiagos | 10 kV įtampos kabelių spinta su komutaciniu įrenginiu |  | vnt. | 7500 |  | 0
Vilniaus m. sav. | Naujosios Vilnios sen. | Medžiagos | KS su 2 kirtiklių-saugiklių blokais |  | vnt. | 779.29 |  | 0
Vilniaus m. sav. | Naujosios Vilnios sen. | Medžiagos | KS su 4 kirtiklių-saugiklių blokais |  | vnt. | 1113.38 |  | 0
Vilniaus m. sav. | Naujosios Vilnios sen. | Medžiagos | KS su 6 kirtiklių-saugiklių blokais |  | vnt. | 1585.62 |  | 0
Vilniaus m. sav. | Naujosios Vilnios sen. | Medžiagos | KS su srovės transf. iki 200 A ir bandymų gnybtynais, automatas 100 - 160 A ir 3 linijinių saugiklių – kirtiklių blokų vietų |  | vnt. | 2214.86 |  | 0
Vilniaus m. sav. | Naujosios Vilnios sen. | Medžiagos | KS su srovės transformatoriais nuo 200 A iki 600 A ir bandymų gnybtynais kai automatas 200 A,bei 3 linijiniu saugiklių – kirtiklių bloku vietu |  | vnt. | 2573.78 |  | 0
Vilniaus m. sav. | Naujosios Vilnios sen. | Medžiagos | KS su srovės transformatoriais nuo 300 A iki 600 A ir bandymų gnybtynais kai automatas virš 160 A iki 250 A, bei 3 linijiniu saugiklių – kirtiklių bloku vietu |  | vnt. | 2558.78 |  | 0
Vilniaus m. sav. | Naujosios Vilnios sen. | Medžiagos | KS su srovės transformatoriais nuo 300 A iki 600 A ir bandymų gnybtynais kai automatas virš 250 A iki 400 A, bei 3 linijiniu saugiklių – kirtiklių bloku vietu |  | vnt. | 3064.12 |  | 0
Vilniaus m. sav. | Naujosios Vilnios sen. | Medžiagos | Tranzitinė kabelių spinta, 2 vnt. kirtiklių - saugiklių blokų arba KL pajungimo vietų, 2 apskaitos |  | vnt. | 969.35 |  | 0
Vilniaus m. sav. | Naujosios Vilnios sen. | Medžiagos | Tranzitinė kabelių spinta, 2 vnt. kirtiklių - saugiklių blokų arba KL pajungimo vietų, 3 apskaitos |  | vnt. | 1059.73 |  | 0
Vilniaus m. sav. | Naujosios Vilnios sen. | Medžiagos | Tranzitinė kabelių spinta, 2 vnt. kirtiklių - saugiklių blokų arba KL pajungimo vietų, 4 apskaitos |  | vnt. | 1235 |  | 0
Vilniaus m. sav. | Naujosios Vilnios sen. | Medžiagos | Tranzitinė kabelių spinta, 2 vnt. kirtiklių - saugiklių blokų arba KL pajungimo vietų, 6 apskaitos |  | vnt. | 1768.81 |  | 0
Vilniaus m. sav. | Naujosios Vilnios sen. | Medžiagos | Tranzitinė kabelių spinta, 3 vnt. kirtiklių - saugiklių blokų arba KL pajungimo vietų, 2 apskaitos |  | vnt. | 1190.15 |  | 0
Vilniaus m. sav. | Naujosios Vilnios sen. | Medžiagos | Tranzitinė kabelių spinta, 3 vnt. kirtiklių - saugiklių blokų arba KL pajungimo vietų, 3 apskaitos |  | vnt. | 1257.78 |  | 0
Vilniaus m. sav. | Naujosios Vilnios sen. | Medžiagos | Tranzitinė kabelių spinta, 3 vnt. kirtiklių - saugiklių blokų arba KL pajungimo vietų, 4 apskaitos |  | vnt. | 1415.96 |  | 0
Vilniaus m. sav. | Naujosios Vilnios sen. | Medžiagos | Tranzitinė kabelių spinta, 3 vnt. kirtiklių - saugiklių blokų arba KL pajungimo vietų, 6 apskaitos |  | vnt. | 1918.58 |  | 0
Vilniaus m. sav. | Naujosios Vilnios sen. | Medžiagos | Tranzitinė kabelių spinta, 4 vnt. kirtiklių - saugiklių blokų arba KL pajungimo vietų, 4 apskaitos |  | vnt. | 1608.69 |  | 0
Vilniaus m. sav. | Naujosios Vilnios sen. | Medžiagos | AEEAS įranga |  | vnt. | 356.49 |  | 0
Vilniaus m. sav. | Naujosios Vilnios sen. | Medžiagos | 10/0,4 kV įtampos su vienu iki 160 kVA galios transformatoriui galinė modulinė transformatorinė (MGT) |  | vnt. | 10539.27 |  | 0
Vilniaus m. sav. | Naujosios Vilnios sen. | Medžiagos | 10/0,4 kV įtampos mažo gabarito modulinė transformatorinė su iki 2X630 kVA galios transformatoriais (MGMTT) |  | vnt. | 56763.21 |  | 0
Vilniaus m. sav. | Naujosios Vilnios sen. | Medžiagos | 10/0,4 kV įtampos mažo gabarito tranzitinė modulinė transformatorinė su vienu iki 160 kVA galios transformatoriumi (MGMTT) |  | vnt. | 30047.26 |  | 0
Vilniaus m. sav. | Naujosios Vilnios sen. | Medžiagos | 10/0,4 kV įtampos mažo gabarito modulinės tranzitinės transformatorinės su vienu iki 630 kVA galios transformatoriumi (MGMTT) |  | vnt. | 31790.41 |  | 0
Vilniaus m. sav. | Naujosios Vilnios sen. | Medžiagos | 10/0,4 kV įtampos modulinė transformatorinė su vienu iki 630 kVA galios transformatoriumi (neįgilinta) |  | vnt. | 32775.4 |  | 0
Vilniaus m. sav. | Naujosios Vilnios sen. | Medžiagos | Elektros energijos kokybės analizatorius |  | vnt. | 3465.15 |  | 0
Vilniaus m. sav. | Naujosios Vilnios sen. | Medžiagos | ABLOY spynos širdelė (cilindras) |  | vnt. | 62.41 |  | 0
Vilniaus m. sav. | Naujosios Vilnios sen. | Medžiagos | ABLOY pakabinama spyna |  | vnt. | 107.7 |  | 0
Vilniaus m. sav. | Naujamiesčio sen. | Medžiagos | 10 KV trumpojo jungimo indikatoriai kabelių tinklui su prijungimo prie TSPĮ galimybe (Įmontuojamas ≥IP40) |  | vnt. | 409.56 |  | 0
Vilniaus m. sav. | Vilkpėdės sen. | Medžiagos | 10 KV trumpojo jungimo indikatoriai kabelių tinklui su prijungimo prie TSPĮ galimybe (Įmontuojamas ≥IP40) |  | vnt. | 409.56 |  | 0
Vilniaus m. sav. | Naujininkų sen. | Medžiagos | 10 KV trumpojo jungimo indikatoriai kabelių tinklui su prijungimo prie TSPĮ galimybe (Įmontuojamas ≥IP40) |  | vnt. | 409.56 |  | 0
Vilniaus m. sav. | Lazdynų sen. | Medžiagos | 10 KV trumpojo jungimo indikatoriai kabelių tinklui su prijungimo prie TSPĮ galimybe (Įmontuojamas ≥IP40) |  | vnt. | 409.56 |  | 0
Vilniaus m. sav. | Senamiesčio sen. | Medžiagos | 10 KV trumpojo jungimo indikatoriai kabelių tinklui su prijungimo prie TSPĮ galimybe (Įmontuojamas ≥IP40) |  | vnt. | 409.56 |  | 0
Vilniaus m. sav. | Grigiškių sen. | Medžiagos | 10 KV trumpojo jungimo indikatoriai kabelių tinklui su prijungimo prie TSPĮ galimybe (Įmontuojamas ≥IP40) |  | vnt. | 409.56 |  | 0
Vilniaus m. sav. | Panerių sen. | Medžiagos | 10 KV trumpojo jungimo indikatoriai kabelių tinklui su prijungimo prie TSPĮ galimybe (Įmontuojamas ≥IP40) |  | vnt. | 409.56 |  | 0
Vilniaus m. sav. | Naujamiesčio sen. | Medžiagos | 10 KV trumpojo jungimo indikatoriai kabelių tinklui su prijungimo prie TSPĮ galimybe (sumontuojamas (neįleidžiamas) ≥ip54) |  | vnt. | 405.27 |  | 0
Vilniaus m. sav. | Vilkpėdės sen. | Medžiagos | 10 KV trumpojo jungimo indikatoriai kabelių tinklui su prijungimo prie TSPĮ galimybe (sumontuojamas (neįleidžiamas) ≥ip54) |  | vnt. | 405.27 |  | 0
Vilniaus m. sav. | Naujininkų sen. | Medžiagos | 10 KV trumpojo jungimo indikatoriai kabelių tinklui su prijungimo prie TSPĮ galimybe (sumontuojamas (neįleidžiamas) ≥ip54) |  | vnt. | 405.27 |  | 0
Vilniaus m. sav. | Lazdynų sen. | Medžiagos | 10 KV trumpojo jungimo indikatoriai kabelių tinklui su prijungimo prie TSPĮ galimybe (sumontuojamas (neįleidžiamas) ≥ip54) |  | vnt. | 405.27 |  | 0
Vilniaus m. sav. | Senamiesčio sen. | Medžiagos | 10 KV trumpojo jungimo indikatoriai kabelių tinklui su prijungimo prie TSPĮ galimybe (sumontuojamas (neįleidžiamas) ≥ip54) |  | vnt. | 405.27 |  | 0
Vilniaus m. sav. | Grigiškių sen. | Medžiagos | 10 KV trumpojo jungimo indikatoriai kabelių tinklui su prijungimo prie TSPĮ galimybe (sumontuojamas (neįleidžiamas) ≥ip54) |  | vnt. | 405.27 |  | 0
Vilniaus m. sav. | Panerių sen. | Medžiagos | 10 KV trumpojo jungimo indikatoriai kabelių tinklui su prijungimo prie TSPĮ galimybe (sumontuojamas (neįleidžiamas) ≥ip54) |  | vnt. | 405.27 |  | 0
Vilniaus m. sav. | Naujamiesčio sen. | Medžiagos | Laikiklis kabelio prie atramos tvirt. (skard.) |  | vnt. | 5.59 |  | 0
Vilniaus m. sav. | Vilkpėdės sen. | Medžiagos | Laikiklis kabelio prie atramos tvirt. (skard.) |  | vnt. | 5.59 |  | 0
Vilniaus m. sav. | Naujininkų sen. | Medžiagos | Laikiklis kabelio prie atramos tvirt. (skard.) |  | vnt. | 5.59 |  | 0
Vilniaus m. sav. | Lazdynų sen. | Medžiagos | Laikiklis kabelio prie atramos tvirt. (skard.) |  | vnt. | 5.59 |  | 0
Vilniaus m. sav. | Senamiesčio sen. | Medžiagos | Laikiklis kabelio prie atramos tvirt. (skard.) |  | vnt. | 5.59 |  | 0
Vilniaus m. sav. | Grigiškių sen. | Medžiagos | Laikiklis kabelio prie atramos tvirt. (skard.) |  | vnt. | 5.59 |  | 0
Vilniaus m. sav. | Panerių sen. | Medžiagos | Laikiklis kabelio prie atramos tvirt. (skard.) |  | vnt. | 5.59 |  | 0
Vilniaus m. sav. | Naujamiesčio sen. | Medžiagos | Kablys sieninis |  | vnt. | 15.34 |  | 0
Vilniaus m. sav. | Vilkpėdės sen. | Medžiagos | Kablys sieninis |  | vnt. | 15.34 |  | 0
Vilniaus m. sav. | Naujininkų sen. | Medžiagos | Kablys sieninis |  | vnt. | 15.34 |  | 0
Vilniaus m. sav. | Lazdynų sen. | Medžiagos | Kablys sieninis |  | vnt. | 15.34 |  | 0
Vilniaus m. sav. | Senamiesčio sen. | Medžiagos | Kablys sieninis |  | vnt. | 15.34 |  | 0
Vilniaus m. sav. | Grigiškių sen. | Medžiagos | Kablys sieninis |  | vnt. | 15.34 |  | 0
Vilniaus m. sav. | Panerių sen. | Medžiagos | Kablys sieninis |  | vnt. | 15.34 |  | 0
Vilniaus m. sav. | Naujamiesčio sen. | Medžiagos | OL skyriklio pavara |  | vnt. | 158.36 |  | 0
Vilniaus m. sav. | Vilkpėdės sen. | Medžiagos | OL skyriklio pavara |  | vnt. | 158.36 |  | 0
Vilniaus m. sav. | Naujininkų sen. | Medžiagos | OL skyriklio pavara |  | vnt. | 158.36 |  | 0
Vilniaus m. sav. | Lazdynų sen. | Medžiagos | OL skyriklio pavara |  | vnt. | 158.36 |  | 0
Vilniaus m. sav. | Senamiesčio sen. | Medžiagos | OL skyriklio pavara |  | vnt. | 158.36 |  | 0
Vilniaus m. sav. | Grigiškių sen. | Medžiagos | OL skyriklio pavara |  | vnt. | 158.36 |  | 0
Vilniaus m. sav. | Panerių sen. | Medžiagos | OL skyriklio pavara |  | vnt. | 158.36 |  | 0
Vilniaus m. sav. | Naujamiesčio sen. | Medžiagos | 10 kV vidaus tipo galios skyriklis be saugiklių |  | vnt. | 3074.91 |  | 0
Vilniaus m. sav. | Vilkpėdės sen. | Medžiagos | 10 kV vidaus tipo galios skyriklis be saugiklių |  | vnt. | 3074.91 |  | 0
Vilniaus m. sav. | Naujininkų sen. | Medžiagos | 10 kV vidaus tipo galios skyriklis be saugiklių |  | vnt. | 3074.91 |  | 0
Vilniaus m. sav. | Lazdynų sen. | Medžiagos | 10 kV vidaus tipo galios skyriklis be saugiklių |  | vnt. | 3074.91 |  | 0
Vilniaus m. sav. | Senamiesčio sen. | Medžiagos | 10 kV vidaus tipo galios skyriklis be saugiklių |  | vnt. | 3074.91 |  | 0
Vilniaus m. sav. | Grigiškių sen. | Medžiagos | 10 kV vidaus tipo galios skyriklis be saugiklių |  | vnt. | 3074.91 |  | 0
Vilniaus m. sav. | Panerių sen. | Medžiagos | 10 kV vidaus tipo galios skyriklis be saugiklių |  | vnt. | 3074.91 |  | 0
Vilniaus m. sav. | Naujamiesčio sen. | Medžiagos | 10 kV vidaus tipo galios skyriklis su saugikliais |  | vnt. | 3679.01 |  | 0
Vilniaus m. sav. | Vilkpėdės sen. | Medžiagos | 10 kV vidaus tipo galios skyriklis su saugikliais |  | vnt. | 3679.01 |  | 0
Vilniaus m. sav. | Naujininkų sen. | Medžiagos | 10 kV vidaus tipo galios skyriklis su saugikliais |  | vnt. | 3679.01 |  | 0
Vilniaus m. sav. | Lazdynų sen. | Medžiagos | 10 kV vidaus tipo galios skyriklis su saugikliais |  | vnt. | 3679.01 |  | 0
Vilniaus m. sav. | Senamiesčio sen. | Medžiagos | 10 kV vidaus tipo galios skyriklis su saugikliais |  | vnt. | 3679.01 |  | 0
Vilniaus m. sav. | Grigiškių sen. | Medžiagos | 10 kV vidaus tipo galios skyriklis su saugikliais |  | vnt. | 3679.01 |  | 0
Vilniaus m. sav. | Panerių sen. | Medžiagos | 10 kV vidaus tipo galios skyriklis su saugikliais |  | vnt. | 3679.01 |  | 0
Vilniaus m. sav. | Naujamiesčio sen. | Medžiagos | Apsaugos nuo paukščių, skirtos 0,4 kV ir 10 kV (OLI) gelžbetoniniams stiebams |  | vnt. | 47.05 |  | 0
Vilniaus m. sav. | Vilkpėdės sen. | Medžiagos | Apsaugos nuo paukščių, skirtos 0,4 kV ir 10 kV (OLI) gelžbetoniniams stiebams |  | vnt. | 47.05 |  | 0
Vilniaus m. sav. | Naujininkų sen. | Medžiagos | Apsaugos nuo paukščių, skirtos 0,4 kV ir 10 kV (OLI) gelžbetoniniams stiebams |  | vnt. | 47.05 |  | 0
Vilniaus m. sav. | Lazdynų sen. | Medžiagos | Apsaugos nuo paukščių, skirtos 0,4 kV ir 10 kV (OLI) gelžbetoniniams stiebams |  | vnt. | 47.05 |  | 0
Vilniaus m. sav. | Senamiesčio sen. | Medžiagos | Apsaugos nuo paukščių, skirtos 0,4 kV ir 10 kV (OLI) gelžbetoniniams stiebams |  | vnt. | 47.05 |  | 0
Vilniaus m. sav. | Grigiškių sen. | Medžiagos | Apsaugos nuo paukščių, skirtos 0,4 kV ir 10 kV (OLI) gelžbetoniniams stiebams |  | vnt. | 47.05 |  | 0
Vilniaus m. sav. | Panerių sen. | Medžiagos | Apsaugos nuo paukščių, skirtos 0,4 kV ir 10 kV (OLI) gelžbetoniniams stiebams |  | vnt. | 47.05 |  | 0
Vilniaus m. sav. | Naujamiesčio sen. | Medžiagos | Saugiklis PN0.1 tipo, d55mm, I=212mm pagal GOST standartą įtampos transformatoriams |  | vnt. | 25.96 |  | 0
Vilniaus m. sav. | Vilkpėdės sen. | Medžiagos | Saugiklis PN0.1 tipo, d55mm, I=212mm pagal GOST standartą įtampos transformatoriams |  | vnt. | 25.96 |  | 0
Vilniaus m. sav. | Naujininkų sen. | Medžiagos | Saugiklis PN0.1 tipo, d55mm, I=212mm pagal GOST standartą įtampos transformatoriams |  | vnt. | 25.96 |  | 0
Vilniaus m. sav. | Lazdynų sen. | Medžiagos | Saugiklis PN0.1 tipo, d55mm, I=212mm pagal GOST standartą įtampos transformatoriams |  | vnt. | 25.96 |  | 0
Vilniaus m. sav. | Senamiesčio sen. | Medžiagos | Saugiklis PN0.1 tipo, d55mm, I=212mm pagal GOST standartą įtampos transformatoriams |  | vnt. | 25.96 |  | 0
Vilniaus m. sav. | Grigiškių sen. | Medžiagos | Saugiklis PN0.1 tipo, d55mm, I=212mm pagal GOST standartą įtampos transformatoriams |  | vnt. | 25.96 |  | 0
Vilniaus m. sav. | Panerių sen. | Medžiagos | Saugiklis PN0.1 tipo, d55mm, I=212mm pagal GOST standartą įtampos transformatoriams |  | vnt. | 25.96 |  | 0
Vilniaus m. sav. | Naujamiesčio sen. | Medžiagos | 10kV lauko tipo kibirkštiniai iškrovikliai |  | vnt. | 51.94 |  | 0
Vilniaus m. sav. | Vilkpėdės sen. | Medžiagos | 10kV lauko tipo kibirkštiniai iškrovikliai |  | vnt. | 51.94 |  | 0
Vilniaus m. sav. | Naujininkų sen. | Medžiagos | 10kV lauko tipo kibirkštiniai iškrovikliai |  | vnt. | 51.94 |  | 0
Vilniaus m. sav. | Lazdynų sen. | Medžiagos | 10kV lauko tipo kibirkštiniai iškrovikliai |  | vnt. | 51.94 |  | 0
Vilniaus m. sav. | Senamiesčio sen. | Medžiagos | 10kV lauko tipo kibirkštiniai iškrovikliai |  | vnt. | 51.94 |  | 0
Vilniaus m. sav. | Grigiškių sen. | Medžiagos | 10kV lauko tipo kibirkštiniai iškrovikliai |  | vnt. | 51.94 |  | 0
Vilniaus m. sav. | Panerių sen. | Medžiagos | 10kV lauko tipo kibirkštiniai iškrovikliai |  | vnt. | 51.94 |  | 0
Vilniaus m. sav. | Naujamiesčio sen. | Medžiagos | 10 kV pirmos klasės kištukinis ekranuotas viršįtampių ribotuvas (1 fazė), tinkamas C tipo T formos ekranuotam kištukiniam adapteriui |  | vnt. | 646.54 |  | 0
Vilniaus m. sav. | Vilkpėdės sen. | Medžiagos | 10 kV pirmos klasės kištukinis ekranuotas viršįtampių ribotuvas (1 fazė), tinkamas C tipo T formos ekranuotam kištukiniam adapteriui |  | vnt. | 646.54 |  | 0
Vilniaus m. sav. | Naujininkų sen. | Medžiagos | 10 kV pirmos klasės kištukinis ekranuotas viršįtampių ribotuvas (1 fazė), tinkamas C tipo T formos ekranuotam kištukiniam adapteriui |  | vnt. | 646.54 |  | 0
Vilniaus m. sav. | Lazdynų sen. | Medžiagos | 10 kV pirmos klasės kištukinis ekranuotas viršįtampių ribotuvas (1 fazė), tinkamas C tipo T formos ekranuotam kištukiniam adapteriui |  | vnt. | 646.54 |  | 0
Vilniaus m. sav. | Senamiesčio sen. | Medžiagos | 10 kV pirmos klasės kištukinis ekranuotas viršįtampių ribotuvas (1 fazė), tinkamas C tipo T formos ekranuotam kištukiniam adapteriui |  | vnt. | 646.54 |  | 0
Vilniaus m. sav. | Grigiškių sen. | Medžiagos | 10 kV pirmos klasės kištukinis ekranuotas viršįtampių ribotuvas (1 fazė), tinkamas C tipo T formos ekranuotam kištukiniam adapteriui |  | vnt. | 646.54 |  | 0
Vilniaus m. sav. | Panerių sen. | Medžiagos | 10 kV pirmos klasės kištukinis ekranuotas viršįtampių ribotuvas (1 fazė), tinkamas C tipo T formos ekranuotam kištukiniam adapteriui |  | vnt. | 646.54 |  | 0
Vilniaus m. sav. | Naujamiesčio sen. | Medžiagos | Apskaitos skydas 3-fazės su pamatu 1 apskaita |  | vnt. | 306.82 |  | 0
Vilniaus m. sav. | Vilkpėdės sen. | Medžiagos | Apskaitos skydas 3-fazės su pamatu 1 apskaita |  | vnt. | 306.82 |  | 0
Vilniaus m. sav. | Naujininkų sen. | Medžiagos | Apskaitos skydas 3-fazės su pamatu 1 apskaita |  | vnt. | 306.82 |  | 0
Vilniaus m. sav. | Lazdynų sen. | Medžiagos | Apskaitos skydas 3-fazės su pamatu 1 apskaita |  | vnt. | 306.82 |  | 0
Vilniaus m. sav. | Senamiesčio sen. | Medžiagos | Apskaitos skydas 3-fazės su pamatu 1 apskaita |  | vnt. | 306.82 |  | 0
Vilniaus m. sav. | Grigiškių sen. | Medžiagos | Apskaitos skydas 3-fazės su pamatu 1 apskaita |  | vnt. | 306.82 |  | 0
Vilniaus m. sav. | Panerių sen. | Medžiagos | Apskaitos skydas 3-fazės su pamatu 1 apskaita |  | vnt. | 306.82 |  | 0
Vilniaus m. sav. | Naujamiesčio sen. | Medžiagos | Apskaitos skydas 3-fazės su pamatu 2 apskaitos |  | vnt. | 397.02 |  | 0
Vilniaus m. sav. | Vilkpėdės sen. | Medžiagos | Apskaitos skydas 3-fazės su pamatu 2 apskaitos |  | vnt. | 397.02 |  | 0
Vilniaus m. sav. | Naujininkų sen. | Medžiagos | Apskaitos skydas 3-fazės su pamatu 2 apskaitos |  | vnt. | 397.02 |  | 0
Vilniaus m. sav. | Lazdynų sen. | Medžiagos | Apskaitos skydas 3-fazės su pamatu 2 apskaitos |  | vnt. | 397.02 |  | 0
Vilniaus m. sav. | Senamiesčio sen. | Medžiagos | Apskaitos skydas 3-fazės su pamatu 2 apskaitos |  | vnt. | 397.02 |  | 0
Vilniaus m. sav. | Grigiškių sen. | Medžiagos | Apskaitos skydas 3-fazės su pamatu 2 apskaitos |  | vnt. | 397.02 |  | 0
Vilniaus m. sav. | Panerių sen. | Medžiagos | Apskaitos skydas 3-fazės su pamatu 2 apskaitos |  | vnt. | 397.02 |  | 0
Vilniaus m. sav. | Naujamiesčio sen. | Medžiagos | Apskaitos skydas 3-fazės su pamatu 9 apskaitų |  | vnt. | 1064.99 |  | 0
Vilniaus m. sav. | Vilkpėdės sen. | Medžiagos | Apskaitos skydas 3-fazės su pamatu 9 apskaitų |  | vnt. | 1064.99 |  | 0
Vilniaus m. sav. | Naujininkų sen. | Medžiagos | Apskaitos skydas 3-fazės su pamatu 9 apskaitų |  | vnt. | 1064.99 |  | 0
Vilniaus m. sav. | Lazdynų sen. | Medžiagos | Apskaitos skydas 3-fazės su pamatu 9 apskaitų |  | vnt. | 1064.99 |  | 0
Vilniaus m. sav. | Senamiesčio sen. | Medžiagos | Apskaitos skydas 3-fazės su pamatu 9 apskaitų |  | vnt. | 1064.99 |  | 0
Vilniaus m. sav. | Grigiškių sen. | Medžiagos | Apskaitos skydas 3-fazės su pamatu 9 apskaitų |  | vnt. | 1064.99 |  | 0
Vilniaus m. sav. | Panerių sen. | Medžiagos | Apskaitos skydas 3-fazės su pamatu 9 apskaitų |  | vnt. | 1064.99 |  | 0
Vilniaus m. sav. | Naujamiesčio sen. | Medžiagos | Apskaitos skydas 3-fazės su pamatu 12 apskaitų |  | vnt. | 1515.49 |  | 0
Vilniaus m. sav. | Vilkpėdės sen. | Medžiagos | Apskaitos skydas 3-fazės su pamatu 12 apskaitų |  | vnt. | 1515.49 |  | 0
Vilniaus m. sav. | Naujininkų sen. | Medžiagos | Apskaitos skydas 3-fazės su pamatu 12 apskaitų |  | vnt. | 1515.49 |  | 0
Vilniaus m. sav. | Lazdynų sen. | Medžiagos | Apskaitos skydas 3-fazės su pamatu 12 apskaitų |  | vnt. | 1515.49 |  | 0
Vilniaus m. sav. | Senamiesčio sen. | Medžiagos | Apskaitos skydas 3-fazės su pamatu 12 apskaitų |  | vnt. | 1515.49 |  | 0
Vilniaus m. sav. | Grigiškių sen. | Medžiagos | Apskaitos skydas 3-fazės su pamatu 12 apskaitų |  | vnt. | 1515.49 |  | 0
Vilniaus m. sav. | Panerių sen. | Medžiagos | Apskaitos skydas 3-fazės su pamatu 12 apskaitų |  | vnt. | 1515.49 |  | 0
Vilniaus m. sav. | Naujamiesčio sen. | Medžiagos | Apskaitos skydas 3-fazės su pamatu 15 apskaitų |  | vnt. | 1872.78 |  | 0
Vilniaus m. sav. | Vilkpėdės sen. | Medžiagos | Apskaitos skydas 3-fazės su pamatu 15 apskaitų |  | vnt. | 1872.78 |  | 0
Vilniaus m. sav. | Naujininkų sen. | Medžiagos | Apskaitos skydas 3-fazės su pamatu 15 apskaitų |  | vnt. | 1872.78 |  | 0
Vilniaus m. sav. | Lazdynų sen. | Medžiagos | Apskaitos skydas 3-fazės su pamatu 15 apskaitų |  | vnt. | 1872.78 |  | 0
Vilniaus m. sav. | Senamiesčio sen. | Medžiagos | Apskaitos skydas 3-fazės su pamatu 15 apskaitų |  | vnt. | 1872.78 |  | 0
Vilniaus m. sav. | Grigiškių sen. | Medžiagos | Apskaitos skydas 3-fazės su pamatu 15 apskaitų |  | vnt. | 1872.78 |  | 0
Vilniaus m. sav. | Panerių sen. | Medžiagos | Apskaitos skydas 3-fazės su pamatu 15 apskaitų |  | vnt. | 1872.78 |  | 0
Vilniaus m. sav. | Naujamiesčio sen. | Medžiagos | Apskaitos skydas 3-fazės ant atramos 1 apskaita |  | vnt. | 146.38 |  | 0
Vilniaus m. sav. | Vilkpėdės sen. | Medžiagos | Apskaitos skydas 3-fazės ant atramos 1 apskaita |  | vnt. | 146.38 |  | 0
Vilniaus m. sav. | Naujininkų sen. | Medžiagos | Apskaitos skydas 3-fazės ant atramos 1 apskaita |  | vnt. | 146.38 |  | 0
Vilniaus m. sav. | Lazdynų sen. | Medžiagos | Apskaitos skydas 3-fazės ant atramos 1 apskaita |  | vnt. | 146.38 |  | 0
Vilniaus m. sav. | Senamiesčio sen. | Medžiagos | Apskaitos skydas 3-fazės ant atramos 1 apskaita |  | vnt. | 146.38 |  | 0
Vilniaus m. sav. | Grigiškių sen. | Medžiagos | Apskaitos skydas 3-fazės ant atramos 1 apskaita |  | vnt. | 146.38 |  | 0
Vilniaus m. sav. | Panerių sen. | Medžiagos | Apskaitos skydas 3-fazės ant atramos 1 apskaita |  | vnt. | 146.38 |  | 0
Vilniaus m. sav. | Naujamiesčio sen. | Medžiagos | Apskaitos skydas 3-fazės ant atramos 2 apskaitos |  | vnt. | 238.43 |  | 0
Vilniaus m. sav. | Vilkpėdės sen. | Medžiagos | Apskaitos skydas 3-fazės ant atramos 2 apskaitos |  | vnt. | 238.43 |  | 0
Vilniaus m. sav. | Naujininkų sen. | Medžiagos | Apskaitos skydas 3-fazės ant atramos 2 apskaitos |  | vnt. | 238.43 |  | 0
Vilniaus m. sav. | Lazdynų sen. | Medžiagos | Apskaitos skydas 3-fazės ant atramos 2 apskaitos |  | vnt. | 238.43 |  | 0
Vilniaus m. sav. | Senamiesčio sen. | Medžiagos | Apskaitos skydas 3-fazės ant atramos 2 apskaitos |  | vnt. | 238.43 |  | 0
Vilniaus m. sav. | Grigiškių sen. | Medžiagos | Apskaitos skydas 3-fazės ant atramos 2 apskaitos |  | vnt. | 238.43 |  | 0
Vilniaus m. sav. | Panerių sen. | Medžiagos | Apskaitos skydas 3-fazės ant atramos 2 apskaitos |  | vnt. | 238.43 |  | 0
Vilniaus m. sav. | Naujamiesčio sen. | Medžiagos | ĮAS su srovės transformatoriais iki 200 A ir bandymų gnybtynų kai automatas 125 A |  | vnt. | 1122.62 |  | 0
Vilniaus m. sav. | Vilkpėdės sen. | Medžiagos | ĮAS su srovės transformatoriais iki 200 A ir bandymų gnybtynų kai automatas 125 A |  | vnt. | 1122.62 |  | 0
Vilniaus m. sav. | Naujininkų sen. | Medžiagos | ĮAS su srovės transformatoriais iki 200 A ir bandymų gnybtynų kai automatas 125 A |  | vnt. | 1122.62 |  | 0
Vilniaus m. sav. | Lazdynų sen. | Medžiagos | ĮAS su srovės transformatoriais iki 200 A ir bandymų gnybtynų kai automatas 125 A |  | vnt. | 1122.62 |  | 0
Vilniaus m. sav. | Senamiesčio sen. | Medžiagos | ĮAS su srovės transformatoriais iki 200 A ir bandymų gnybtynų kai automatas 125 A |  | vnt. | 1122.62 |  | 0
Vilniaus m. sav. | Grigiškių sen. | Medžiagos | ĮAS su srovės transformatoriais iki 200 A ir bandymų gnybtynų kai automatas 125 A |  | vnt. | 1122.62 |  | 0
Vilniaus m. sav. | Panerių sen. | Medžiagos | ĮAS su srovės transformatoriais iki 200 A ir bandymų gnybtynų kai automatas 125 A |  | vnt. | 1122.62 |  | 0
Vilniaus m. sav. | Naujamiesčio sen. | Medžiagos | ĮAS su srovės transformatoriais iki 200 A ir bandymų gnybtynų kai automatas 160 A |  | vnt. | 1236.3 |  | 0
Vilniaus m. sav. | Vilkpėdės sen. | Medžiagos | ĮAS su srovės transformatoriais iki 200 A ir bandymų gnybtynų kai automatas 160 A |  | vnt. | 1236.3 |  | 0
Vilniaus m. sav. | Naujininkų sen. | Medžiagos | ĮAS su srovės transformatoriais iki 200 A ir bandymų gnybtynų kai automatas 160 A |  | vnt. | 1236.3 |  | 0
Vilniaus m. sav. | Lazdynų sen. | Medžiagos | ĮAS su srovės transformatoriais iki 200 A ir bandymų gnybtynų kai automatas 160 A |  | vnt. | 1236.3 |  | 0
Vilniaus m. sav. | Senamiesčio sen. | Medžiagos | ĮAS su srovės transformatoriais iki 200 A ir bandymų gnybtynų kai automatas 160 A |  | vnt. | 1236.3 |  | 0
Vilniaus m. sav. | Grigiškių sen. | Medžiagos | ĮAS su srovės transformatoriais iki 200 A ir bandymų gnybtynų kai automatas 160 A |  | vnt. | 1236.3 |  | 0
Vilniaus m. sav. | Panerių sen. | Medžiagos | ĮAS su srovės transformatoriais iki 200 A ir bandymų gnybtynų kai automatas 160 A |  | vnt. | 1236.3 |  | 0
Vilniaus m. sav. | Naujamiesčio sen. | Medžiagos | ĮAS su srovės transformatoriais iki 200 A ir bandymų gnybtynų kai automatas 200 A |  | vnt. | 1446.93 |  | 0
Vilniaus m. sav. | Vilkpėdės sen. | Medžiagos | ĮAS su srovės transformatoriais iki 200 A ir bandymų gnybtynų kai automatas 200 A |  | vnt. | 1446.93 |  | 0
Vilniaus m. sav. | Naujininkų sen. | Medžiagos | ĮAS su srovės transformatoriais iki 200 A ir bandymų gnybtynų kai automatas 200 A |  | vnt. | 1446.93 |  | 0
Vilniaus m. sav. | Lazdynų sen. | Medžiagos | ĮAS su srovės transformatoriais iki 200 A ir bandymų gnybtynų kai automatas 200 A |  | vnt. | 1446.93 |  | 0
Vilniaus m. sav. | Senamiesčio sen. | Medžiagos | ĮAS su srovės transformatoriais iki 200 A ir bandymų gnybtynų kai automatas 200 A |  | vnt. | 1446.93 |  | 0
Vilniaus m. sav. | Grigiškių sen. | Medžiagos | ĮAS su srovės transformatoriais iki 200 A ir bandymų gnybtynų kai automatas 200 A |  | vnt. | 1446.93 |  | 0
Vilniaus m. sav. | Panerių sen. | Medžiagos | ĮAS su srovės transformatoriais iki 200 A ir bandymų gnybtynų kai automatas 200 A |  | vnt. | 1446.93 |  | 0
Vilniaus m. sav. | Naujamiesčio sen. | Medžiagos | ĮAS su srovės transformatoriais nuo 300 A iki 600 A ir bandymų gnybtynų, automatas 250 A |  | vnt. | 1441.7 |  | 0
Vilniaus m. sav. | Vilkpėdės sen. | Medžiagos | ĮAS su srovės transformatoriais nuo 300 A iki 600 A ir bandymų gnybtynų, automatas 250 A |  | vnt. | 1441.7 |  | 0
Vilniaus m. sav. | Naujininkų sen. | Medžiagos | ĮAS su srovės transformatoriais nuo 300 A iki 600 A ir bandymų gnybtynų, automatas 250 A |  | vnt. | 1441.7 |  | 0
Vilniaus m. sav. | Lazdynų sen. | Medžiagos | ĮAS su srovės transformatoriais nuo 300 A iki 600 A ir bandymų gnybtynų, automatas 250 A |  | vnt. | 1441.7 |  | 0
Vilniaus m. sav. | Senamiesčio sen. | Medžiagos | ĮAS su srovės transformatoriais nuo 300 A iki 600 A ir bandymų gnybtynų, automatas 250 A |  | vnt. | 1441.7 |  | 0
Vilniaus m. sav. | Grigiškių sen. | Medžiagos | ĮAS su srovės transformatoriais nuo 300 A iki 600 A ir bandymų gnybtynų, automatas 250 A |  | vnt. | 1441.7 |  | 0
Vilniaus m. sav. | Panerių sen. | Medžiagos | ĮAS su srovės transformatoriais nuo 300 A iki 600 A ir bandymų gnybtynų, automatas 250 A |  | vnt. | 1441.7 |  | 0
Vilniaus m. sav. | Naujamiesčio sen. | Medžiagos | ĮAS su srovės transformatoriais nuo 300 A iki 600 A ir bandymų gnybtynų, automatas 300 A |  | vnt. | 1875.06 |  | 0
Vilniaus m. sav. | Vilkpėdės sen. | Medžiagos | ĮAS su srovės transformatoriais nuo 300 A iki 600 A ir bandymų gnybtynų, automatas 300 A |  | vnt. | 1875.06 |  | 0
Vilniaus m. sav. | Naujininkų sen. | Medžiagos | ĮAS su srovės transformatoriais nuo 300 A iki 600 A ir bandymų gnybtynų, automatas 300 A |  | vnt. | 1875.06 |  | 0
Vilniaus m. sav. | Lazdynų sen. | Medžiagos | ĮAS su srovės transformatoriais nuo 300 A iki 600 A ir bandymų gnybtynų, automatas 300 A |  | vnt. | 1875.06 |  | 0
Vilniaus m. sav. | Senamiesčio sen. | Medžiagos | ĮAS su srovės transformatoriais nuo 300 A iki 600 A ir bandymų gnybtynų, automatas 300 A |  | vnt. | 1875.06 |  | 0
Vilniaus m. sav. | Grigiškių sen. | Medžiagos | ĮAS su srovės transformatoriais nuo 300 A iki 600 A ir bandymų gnybtynų, automatas 300 A |  | vnt. | 1875.06 |  | 0
Vilniaus m. sav. | Panerių sen. | Medžiagos | ĮAS su srovės transformatoriais nuo 300 A iki 600 A ir bandymų gnybtynų, automatas 300 A |  | vnt. | 1875.06 |  | 0
Vilniaus m. sav. | Naujamiesčio sen. | Medžiagos | ĮAS su srovės transformatoriais nuo 300 A iki 600 A ir bandymų gnybtynų, automatas 400 A |  | vnt. | 1875.63 |  | 0
Vilniaus m. sav. | Vilkpėdės sen. | Medžiagos | ĮAS su srovės transformatoriais nuo 300 A iki 600 A ir bandymų gnybtynų, automatas 400 A |  | vnt. | 1875.63 |  | 0
Vilniaus m. sav. | Naujininkų sen. | Medžiagos | ĮAS su srovės transformatoriais nuo 300 A iki 600 A ir bandymų gnybtynų, automatas 400 A |  | vnt. | 1875.63 |  | 0
Vilniaus m. sav. | Lazdynų sen. | Medžiagos | ĮAS su srovės transformatoriais nuo 300 A iki 600 A ir bandymų gnybtynų, automatas 400 A |  | vnt. | 1875.63 |  | 0
Vilniaus m. sav. | Senamiesčio sen. | Medžiagos | ĮAS su srovės transformatoriais nuo 300 A iki 600 A ir bandymų gnybtynų, automatas 400 A |  | vnt. | 1875.63 |  | 0
Vilniaus m. sav. | Grigiškių sen. | Medžiagos | ĮAS su srovės transformatoriais nuo 300 A iki 600 A ir bandymų gnybtynų, automatas 400 A |  | vnt. | 1875.63 |  | 0
Vilniaus m. sav. | Panerių sen. | Medžiagos | ĮAS su srovės transformatoriais nuo 300 A iki 600 A ir bandymų gnybtynų, automatas 400 A |  | vnt. | 1875.63 |  | 0
Vilniaus m. sav. | Naujamiesčio sen. | Medžiagos | 10 kV įtampos kabelių spinta su komutaciniu įrenginiu |  | vnt. | 7992.48 |  | 0
Vilniaus m. sav. | Vilkpėdės sen. | Medžiagos | 10 kV įtampos kabelių spinta su komutaciniu įrenginiu |  | vnt. | 7992.48 |  | 0
Vilniaus m. sav. | Naujininkų sen. | Medžiagos | 10 kV įtampos kabelių spinta su komutaciniu įrenginiu |  | vnt. | 7992.48 |  | 0
Vilniaus m. sav. | Lazdynų sen. | Medžiagos | 10 kV įtampos kabelių spinta su komutaciniu įrenginiu |  | vnt. | 7992.48 |  | 0
Vilniaus m. sav. | Senamiesčio sen. | Medžiagos | 10 kV įtampos kabelių spinta su komutaciniu įrenginiu |  | vnt. | 7992.48 |  | 0
Vilniaus m. sav. | Grigiškių sen. | Medžiagos | 10 kV įtampos kabelių spinta su komutaciniu įrenginiu |  | vnt. | 7992.48 |  | 0
Vilniaus m. sav. | Panerių sen. | Medžiagos | 10 kV įtampos kabelių spinta su komutaciniu įrenginiu |  | vnt. | 7992.48 |  | 0
Vilniaus m. sav. | Naujamiesčio sen. | Medžiagos | KS su 2 kirtiklių-saugiklių blokais |  | vnt. | 779.29 |  | 0
Vilniaus m. sav. | Vilkpėdės sen. | Medžiagos | KS su 2 kirtiklių-saugiklių blokais |  | vnt. | 779.29 |  | 0
Vilniaus m. sav. | Naujininkų sen. | Medžiagos | KS su 2 kirtiklių-saugiklių blokais |  | vnt. | 779.29 |  | 0
Vilniaus m. sav. | Lazdynų sen. | Medžiagos | KS su 2 kirtiklių-saugiklių blokais |  | vnt. | 779.29 |  | 0
Vilniaus m. sav. | Senamiesčio sen. | Medžiagos | KS su 2 kirtiklių-saugiklių blokais |  | vnt. | 779.29 |  | 0
Vilniaus m. sav. | Grigiškių sen. | Medžiagos | KS su 2 kirtiklių-saugiklių blokais |  | vnt. | 779.29 |  | 0
Vilniaus m. sav. | Panerių sen. | Medžiagos | KS su 2 kirtiklių-saugiklių blokais |  | vnt. | 779.29 |  | 0
Vilniaus m. sav. | Naujamiesčio sen. | Medžiagos | KS su 4 kirtiklių-saugiklių blokais |  | vnt. | 1113.38 |  | 0
Vilniaus m. sav. | Vilkpėdės sen. | Medžiagos | KS su 4 kirtiklių-saugiklių blokais |  | vnt. | 1113.38 |  | 0
Vilniaus m. sav. | Naujininkų sen. | Medžiagos | KS su 4 kirtiklių-saugiklių blokais |  | vnt. | 1113.38 |  | 0
Vilniaus m. sav. | Lazdynų sen. | Medžiagos | KS su 4 kirtiklių-saugiklių blokais |  | vnt. | 1113.38 |  | 0
Vilniaus m. sav. | Senamiesčio sen. | Medžiagos | KS su 4 kirtiklių-saugiklių blokais |  | vnt. | 1113.38 |  | 0
Vilniaus m. sav. | Grigiškių sen. | Medžiagos | KS su 4 kirtiklių-saugiklių blokais |  | vnt. | 1113.38 |  | 0
Vilniaus m. sav. | Panerių sen. | Medžiagos | KS su 4 kirtiklių-saugiklių blokais |  | vnt. | 1113.38 |  | 0
Vilniaus m. sav. | Naujamiesčio sen. | Medžiagos | KS su 6 kirtiklių-saugiklių blokais |  | vnt. | 1585.62 |  | 0
Vilniaus m. sav. | Vilkpėdės sen. | Medžiagos | KS su 6 kirtiklių-saugiklių blokais |  | vnt. | 1585.62 |  | 0
Vilniaus m. sav. | Naujininkų sen. | Medžiagos | KS su 6 kirtiklių-saugiklių blokais |  | vnt. | 1585.62 |  | 0
Vilniaus m. sav. | Lazdynų sen. | Medžiagos | KS su 6 kirtiklių-saugiklių blokais |  | vnt. | 1585.62 |  | 0
Vilniaus m. sav. | Senamiesčio sen. | Medžiagos | KS su 6 kirtiklių-saugiklių blokais |  | vnt. | 1585.62 |  | 0
Vilniaus m. sav. | Grigiškių sen. | Medžiagos | KS su 6 kirtiklių-saugiklių blokais |  | vnt. | 1585.62 |  | 0
Vilniaus m. sav. | Panerių sen. | Medžiagos | KS su 6 kirtiklių-saugiklių blokais |  | vnt. | 1585.62 |  | 0
Vilniaus m. sav. | Naujamiesčio sen. | Medžiagos | KS su srovės transf. iki 200 A ir bandymų gnybtynais, automatas 100 - 160 A ir 3 linijinių saugiklių – kirtiklių blokų vietų |  | vnt. | 2214.86 |  | 0
Vilniaus m. sav. | Vilkpėdės sen. | Medžiagos | KS su srovės transf. iki 200 A ir bandymų gnybtynais, automatas 100 - 160 A ir 3 linijinių saugiklių – kirtiklių blokų vietų |  | vnt. | 2214.86 |  | 0
Vilniaus m. sav. | Naujininkų sen. | Medžiagos | KS su srovės transf. iki 200 A ir bandymų gnybtynais, automatas 100 - 160 A ir 3 linijinių saugiklių – kirtiklių blokų vietų |  | vnt. | 2214.86 |  | 0
Vilniaus m. sav. | Lazdynų sen. | Medžiagos | KS su srovės transf. iki 200 A ir bandymų gnybtynais, automatas 100 - 160 A ir 3 linijinių saugiklių – kirtiklių blokų vietų |  | vnt. | 2214.86 |  | 0
Vilniaus m. sav. | Senamiesčio sen. | Medžiagos | KS su srovės transf. iki 200 A ir bandymų gnybtynais, automatas 100 - 160 A ir 3 linijinių saugiklių – kirtiklių blokų vietų |  | vnt. | 2214.86 |  | 0
Vilniaus m. sav. | Grigiškių sen. | Medžiagos | KS su srovės transf. iki 200 A ir bandymų gnybtynais, automatas 100 - 160 A ir 3 linijinių saugiklių – kirtiklių blokų vietų |  | vnt. | 2214.86 |  | 0
Vilniaus m. sav. | Panerių sen. | Medžiagos | KS su srovės transf. iki 200 A ir bandymų gnybtynais, automatas 100 - 160 A ir 3 linijinių saugiklių – kirtiklių blokų vietų |  | vnt. | 2214.86 |  | 0
Vilniaus m. sav. | Naujamiesčio sen. | Medžiagos | KS su srovės transformatoriais nuo 200 A iki 600 A ir bandymų gnybtynais kai automatas 200 A,bei 3 linijiniu saugiklių – kirtiklių bloku vietu |  | vnt. | 2573.78 |  | 0
Vilniaus m. sav. | Vilkpėdės sen. | Medžiagos | KS su srovės transformatoriais nuo 200 A iki 600 A ir bandymų gnybtynais kai automatas 200 A,bei 3 linijiniu saugiklių – kirtiklių bloku vietu |  | vnt. | 2573.78 |  | 0
Vilniaus m. sav. | Naujininkų sen. | Medžiagos | KS su srovės transformatoriais nuo 200 A iki 600 A ir bandymų gnybtynais kai automatas 200 A,bei 3 linijiniu saugiklių – kirtiklių bloku vietu |  | vnt. | 2573.78 |  | 0
Vilniaus m. sav. | Lazdynų sen. | Medžiagos | KS su srovės transformatoriais nuo 200 A iki 600 A ir bandymų gnybtynais kai automatas 200 A,bei 3 linijiniu saugiklių – kirtiklių bloku vietu |  | vnt. | 2573.78 |  | 0
Vilniaus m. sav. | Senamiesčio sen. | Medžiagos | KS su srovės transformatoriais nuo 200 A iki 600 A ir bandymų gnybtynais kai automatas 200 A,bei 3 linijiniu saugiklių – kirtiklių bloku vietu |  | vnt. | 2573.78 |  | 0
Vilniaus m. sav. | Grigiškių sen. | Medžiagos | KS su srovės transformatoriais nuo 200 A iki 600 A ir bandymų gnybtynais kai automatas 200 A,bei 3 linijiniu saugiklių – kirtiklių bloku vietu |  | vnt. | 2573.78 |  | 0
Vilniaus m. sav. | Panerių sen. | Medžiagos | KS su srovės transformatoriais nuo 200 A iki 600 A ir bandymų gnybtynais kai automatas 200 A,bei 3 linijiniu saugiklių – kirtiklių bloku vietu |  | vnt. | 2573.78 |  | 0
Vilniaus m. sav. | Naujamiesčio sen. | Medžiagos | KS su srovės transformatoriais nuo 300 A iki 600 A ir bandymų gnybtynais kai automatas virš 160 A iki 250 A, bei 3 linijiniu saugiklių – kirtiklių bloku vietu |  | vnt. | 2558.78 |  | 0
Vilniaus m. sav. | Vilkpėdės sen. | Medžiagos | KS su srovės transformatoriais nuo 300 A iki 600 A ir bandymų gnybtynais kai automatas virš 160 A iki 250 A, bei 3 linijiniu saugiklių – kirtiklių bloku vietu |  | vnt. | 2558.78 |  | 0
Vilniaus m. sav. | Naujininkų sen. | Medžiagos | KS su srovės transformatoriais nuo 300 A iki 600 A ir bandymų gnybtynais kai automatas virš 160 A iki 250 A, bei 3 linijiniu saugiklių – kirtiklių bloku vietu |  | vnt. | 2558.78 |  | 0
Vilniaus m. sav. | Lazdynų sen. | Medžiagos | KS su srovės transformatoriais nuo 300 A iki 600 A ir bandymų gnybtynais kai automatas virš 160 A iki 250 A, bei 3 linijiniu saugiklių – kirtiklių bloku vietu |  | vnt. | 2558.78 |  | 0
Vilniaus m. sav. | Senamiesčio sen. | Medžiagos | KS su srovės transformatoriais nuo 300 A iki 600 A ir bandymų gnybtynais kai automatas virš 160 A iki 250 A, bei 3 linijiniu saugiklių – kirtiklių bloku vietu |  | vnt. | 2558.78 |  | 0
Vilniaus m. sav. | Grigiškių sen. | Medžiagos | KS su srovės transformatoriais nuo 300 A iki 600 A ir bandymų gnybtynais kai automatas virš 160 A iki 250 A, bei 3 linijiniu saugiklių – kirtiklių bloku vietu |  | vnt. | 2558.78 |  | 0
Vilniaus m. sav. | Panerių sen. | Medžiagos | KS su srovės transformatoriais nuo 300 A iki 600 A ir bandymų gnybtynais kai automatas virš 160 A iki 250 A, bei 3 linijiniu saugiklių – kirtiklių bloku vietu |  | vnt. | 2558.78 |  | 0
Vilniaus m. sav. | Naujamiesčio sen. | Medžiagos | KS su srovės transformatoriais nuo 300 A iki 600 A ir bandymų gnybtynais kai automatas virš 250 A iki 400 A, bei 3 linijiniu saugiklių – kirtiklių bloku vietu |  | vnt. | 3064.12 |  | 0
Vilniaus m. sav. | Vilkpėdės sen. | Medžiagos | KS su srovės transformatoriais nuo 300 A iki 600 A ir bandymų gnybtynais kai automatas virš 250 A iki 400 A, bei 3 linijiniu saugiklių – kirtiklių bloku vietu |  | vnt. | 3064.12 |  | 0
Vilniaus m. sav. | Naujininkų sen. | Medžiagos | KS su srovės transformatoriais nuo 300 A iki 600 A ir bandymų gnybtynais kai automatas virš 250 A iki 400 A, bei 3 linijiniu saugiklių – kirtiklių bloku vietu |  | vnt. | 3064.12 |  | 0
Vilniaus m. sav. | Lazdynų sen. | Medžiagos | KS su srovės transformatoriais nuo 300 A iki 600 A ir bandymų gnybtynais kai automatas virš 250 A iki 400 A, bei 3 linijiniu saugiklių – kirtiklių bloku vietu |  | vnt. | 3064.12 |  | 0
Vilniaus m. sav. | Senamiesčio sen. | Medžiagos | KS su srovės transformatoriais nuo 300 A iki 600 A ir bandymų gnybtynais kai automatas virš 250 A iki 400 A, bei 3 linijiniu saugiklių – kirtiklių bloku vietu |  | vnt. | 3064.12 |  | 0
Vilniaus m. sav. | Grigiškių sen. | Medžiagos | KS su srovės transformatoriais nuo 300 A iki 600 A ir bandymų gnybtynais kai automatas virš 250 A iki 400 A, bei 3 linijiniu saugiklių – kirtiklių bloku vietu |  | vnt. | 3064.12 |  | 0
Vilniaus m. sav. | Panerių sen. | Medžiagos | KS su srovės transformatoriais nuo 300 A iki 600 A ir bandymų gnybtynais kai automatas virš 250 A iki 400 A, bei 3 linijiniu saugiklių – kirtiklių bloku vietu |  | vnt. | 3064.12 |  | 0
Vilniaus m. sav. | Naujamiesčio sen. | Medžiagos | Tranzitinė kabelių spinta, 2 vnt. kirtiklių - saugiklių blokų arba KL pajungimo vietų, 2 apskaitos |  | vnt. | 969.35 |  | 0
Vilniaus m. sav. | Vilkpėdės sen. | Medžiagos | Tranzitinė kabelių spinta, 2 vnt. kirtiklių - saugiklių blokų arba KL pajungimo vietų, 2 apskaitos |  | vnt. | 969.35 |  | 0
Vilniaus m. sav. | Naujininkų sen. | Medžiagos | Tranzitinė kabelių spinta, 2 vnt. kirtiklių - saugiklių blokų arba KL pajungimo vietų, 2 apskaitos |  | vnt. | 969.35 |  | 0
Vilniaus m. sav. | Lazdynų sen. | Medžiagos | Tranzitinė kabelių spinta, 2 vnt. kirtiklių - saugiklių blokų arba KL pajungimo vietų, 2 apskaitos |  | vnt. | 969.35 |  | 0
Vilniaus m. sav. | Senamiesčio sen. | Medžiagos | Tranzitinė kabelių spinta, 2 vnt. kirtiklių - saugiklių blokų arba KL pajungimo vietų, 2 apskaitos |  | vnt. | 969.35 |  | 0
Vilniaus m. sav. | Grigiškių sen. | Medžiagos | Tranzitinė kabelių spinta, 2 vnt. kirtiklių - saugiklių blokų arba KL pajungimo vietų, 2 apskaitos |  | vnt. | 969.35 |  | 0
Vilniaus m. sav. | Panerių sen. | Medžiagos | Tranzitinė kabelių spinta, 2 vnt. kirtiklių - saugiklių blokų arba KL pajungimo vietų, 2 apskaitos |  | vnt. | 969.35 |  | 0
Vilniaus m. sav. | Naujamiesčio sen. | Medžiagos | Tranzitinė kabelių spinta, 2 vnt. kirtiklių - saugiklių blokų arba KL pajungimo vietų, 3 apskaitos |  | vnt. | 1059.73 |  | 0
Vilniaus m. sav. | Vilkpėdės sen. | Medžiagos | Tranzitinė kabelių spinta, 2 vnt. kirtiklių - saugiklių blokų arba KL pajungimo vietų, 3 apskaitos |  | vnt. | 1059.73 |  | 0
Vilniaus m. sav. | Naujininkų sen. | Medžiagos | Tranzitinė kabelių spinta, 2 vnt. kirtiklių - saugiklių blokų arba KL pajungimo vietų, 3 apskaitos |  | vnt. | 1059.73 |  | 0
Vilniaus m. sav. | Lazdynų sen. | Medžiagos | Tranzitinė kabelių spinta, 2 vnt. kirtiklių - saugiklių blokų arba KL pajungimo vietų, 3 apskaitos |  | vnt. | 1059.73 |  | 0
Vilniaus m. sav. | Senamiesčio sen. | Medžiagos | Tranzitinė kabelių spinta, 2 vnt. kirtiklių - saugiklių blokų arba KL pajungimo vietų, 3 apskaitos |  | vnt. | 1059.73 |  | 0
Vilniaus m. sav. | Grigiškių sen. | Medžiagos | Tranzitinė kabelių spinta, 2 vnt. kirtiklių - saugiklių blokų arba KL pajungimo vietų, 3 apskaitos |  | vnt. | 1059.73 |  | 0
Vilniaus m. sav. | Panerių sen. | Medžiagos | Tranzitinė kabelių spinta, 2 vnt. kirtiklių - saugiklių blokų arba KL pajungimo vietų, 3 apskaitos |  | vnt. | 1059.73 |  | 0
Vilniaus m. sav. | Naujamiesčio sen. | Medžiagos | Tranzitinė kabelių spinta, 2 vnt. kirtiklių - saugiklių blokų arba KL pajungimo vietų, 4 apskaitos |  | vnt. | 1235 |  | 0
Vilniaus m. sav. | Vilkpėdės sen. | Medžiagos | Tranzitinė kabelių spinta, 2 vnt. kirtiklių - saugiklių blokų arba KL pajungimo vietų, 4 apskaitos |  | vnt. | 1235 |  | 0
Vilniaus m. sav. | Naujininkų sen. | Medžiagos | Tranzitinė kabelių spinta, 2 vnt. kirtiklių - saugiklių blokų arba KL pajungimo vietų, 4 apskaitos |  | vnt. | 1235 |  | 0
Vilniaus m. sav. | Lazdynų sen. | Medžiagos | Tranzitinė kabelių spinta, 2 vnt. kirtiklių - saugiklių blokų arba KL pajungimo vietų, 4 apskaitos |  | vnt. | 1235 |  | 0
Vilniaus m. sav. | Senamiesčio sen. | Medžiagos | Tranzitinė kabelių spinta, 2 vnt. kirtiklių - saugiklių blokų arba KL pajungimo vietų, 4 apskaitos |  | vnt. | 1235 |  | 0
Vilniaus m. sav. | Grigiškių sen. | Medžiagos | Tranzitinė kabelių spinta, 2 vnt. kirtiklių - saugiklių blokų arba KL pajungimo vietų, 4 apskaitos |  | vnt. | 1235 |  | 0
Vilniaus m. sav. | Panerių sen. | Medžiagos | Tranzitinė kabelių spinta, 2 vnt. kirtiklių - saugiklių blokų arba KL pajungimo vietų, 4 apskaitos |  | vnt. | 1235 |  | 0
Vilniaus m. sav. | Naujamiesčio sen. | Medžiagos | Tranzitinė kabelių spinta, 2 vnt. kirtiklių - saugiklių blokų arba KL pajungimo vietų, 6 apskaitos |  | vnt. | 1768.81 |  | 0
Vilniaus m. sav. | Vilkpėdės sen. | Medžiagos | Tranzitinė kabelių spinta, 2 vnt. kirtiklių - saugiklių blokų arba KL pajungimo vietų, 6 apskaitos |  | vnt. | 1768.81 |  | 0
Vilniaus m. sav. | Naujininkų sen. | Medžiagos | Tranzitinė kabelių spinta, 2 vnt. kirtiklių - saugiklių blokų arba KL pajungimo vietų, 6 apskaitos |  | vnt. | 1768.81 |  | 0
Vilniaus m. sav. | Lazdynų sen. | Medžiagos | Tranzitinė kabelių spinta, 2 vnt. kirtiklių - saugiklių blokų arba KL pajungimo vietų, 6 apskaitos |  | vnt. | 1768.81 |  | 0
Vilniaus m. sav. | Senamiesčio sen. | Medžiagos | Tranzitinė kabelių spinta, 2 vnt. kirtiklių - saugiklių blokų arba KL pajungimo vietų, 6 apskaitos |  | vnt. | 1768.81 |  | 0
Vilniaus m. sav. | Grigiškių sen. | Medžiagos | Tranzitinė kabelių spinta, 2 vnt. kirtiklių - saugiklių blokų arba KL pajungimo vietų, 6 apskaitos |  | vnt. | 1768.81 |  | 0
Vilniaus m. sav. | Panerių sen. | Medžiagos | Tranzitinė kabelių spinta, 2 vnt. kirtiklių - saugiklių blokų arba KL pajungimo vietų, 6 apskaitos |  | vnt. | 1768.81 |  | 0
Vilniaus m. sav. | Naujamiesčio sen. | Medžiagos | Tranzitinė kabelių spinta, 3 vnt. kirtiklių - saugiklių blokų arba KL pajungimo vietų, 2 apskaitos |  | vnt. | 1190.15 |  | 0
Vilniaus m. sav. | Vilkpėdės sen. | Medžiagos | Tranzitinė kabelių spinta, 3 vnt. kirtiklių - saugiklių blokų arba KL pajungimo vietų, 2 apskaitos |  | vnt. | 1190.15 |  | 0
Vilniaus m. sav. | Naujininkų sen. | Medžiagos | Tranzitinė kabelių spinta, 3 vnt. kirtiklių - saugiklių blokų arba KL pajungimo vietų, 2 apskaitos |  | vnt. | 1190.15 |  | 0
Vilniaus m. sav. | Lazdynų sen. | Medžiagos | Tranzitinė kabelių spinta, 3 vnt. kirtiklių - saugiklių blokų arba KL pajungimo vietų, 2 apskaitos |  | vnt. | 1190.15 |  | 0
Vilniaus m. sav. | Senamiesčio sen. | Medžiagos | Tranzitinė kabelių spinta, 3 vnt. kirtiklių - saugiklių blokų arba KL pajungimo vietų, 2 apskaitos |  | vnt. | 1190.15 |  | 0
Vilniaus m. sav. | Grigiškių sen. | Medžiagos | Tranzitinė kabelių spinta, 3 vnt. kirtiklių - saugiklių blokų arba KL pajungimo vietų, 2 apskaitos |  | vnt. | 1190.15 |  | 0
Vilniaus m. sav. | Panerių sen. | Medžiagos | Tranzitinė kabelių spinta, 3 vnt. kirtiklių - saugiklių blokų arba KL pajungimo vietų, 2 apskaitos |  | vnt. | 1190.15 |  | 0
Vilniaus m. sav. | Naujamiesčio sen. | Medžiagos | Tranzitinė kabelių spinta, 3 vnt. kirtiklių - saugiklių blokų arba KL pajungimo vietų, 3 apskaitos |  | vnt. | 1257.78 |  | 0
Vilniaus m. sav. | Vilkpėdės sen. | Medžiagos | Tranzitinė kabelių spinta, 3 vnt. kirtiklių - saugiklių blokų arba KL pajungimo vietų, 3 apskaitos |  | vnt. | 1257.78 |  | 0
Vilniaus m. sav. | Naujininkų sen. | Medžiagos | Tranzitinė kabelių spinta, 3 vnt. kirtiklių - saugiklių blokų arba KL pajungimo vietų, 3 apskaitos |  | vnt. | 1257.78 |  | 0
Vilniaus m. sav. | Lazdynų sen. | Medžiagos | Tranzitinė kabelių spinta, 3 vnt. kirtiklių - saugiklių blokų arba KL pajungimo vietų, 3 apskaitos |  | vnt. | 1257.78 |  | 0
Vilniaus m. sav. | Senamiesčio sen. | Medžiagos | Tranzitinė kabelių spinta, 3 vnt. kirtiklių - saugiklių blokų arba KL pajungimo vietų, 3 apskaitos |  | vnt. | 1257.78 |  | 0
Vilniaus m. sav. | Grigiškių sen. | Medžiagos | Tranzitinė kabelių spinta, 3 vnt. kirtiklių - saugiklių blokų arba KL pajungimo vietų, 3 apskaitos |  | vnt. | 1257.78 |  | 0
Vilniaus m. sav. | Panerių sen. | Medžiagos | Tranzitinė kabelių spinta, 3 vnt. kirtiklių - saugiklių blokų arba KL pajungimo vietų, 3 apskaitos |  | vnt. | 1257.78 |  | 0
Vilniaus m. sav. | Naujamiesčio sen. | Medžiagos | Tranzitinė kabelių spinta, 3 vnt. kirtiklių - saugiklių blokų arba KL pajungimo vietų, 4 apskaitos |  | vnt. | 1415.96 |  | 0
Vilniaus m. sav. | Vilkpėdės sen. | Medžiagos | Tranzitinė kabelių spinta, 3 vnt. kirtiklių - saugiklių blokų arba KL pajungimo vietų, 4 apskaitos |  | vnt. | 1415.96 |  | 0
Vilniaus m. sav. | Naujininkų sen. | Medžiagos | Tranzitinė kabelių spinta, 3 vnt. kirtiklių - saugiklių blokų arba KL pajungimo vietų, 4 apskaitos |  | vnt. | 1415.96 |  | 0
Vilniaus m. sav. | Lazdynų sen. | Medžiagos | Tranzitinė kabelių spinta, 3 vnt. kirtiklių - saugiklių blokų arba KL pajungimo vietų, 4 apskaitos |  | vnt. | 1415.96 |  | 0
Vilniaus m. sav. | Senamiesčio sen. | Medžiagos | Tranzitinė kabelių spinta, 3 vnt. kirtiklių - saugiklių blokų arba KL pajungimo vietų, 4 apskaitos |  | vnt. | 1415.96 |  | 0
Vilniaus m. sav. | Grigiškių sen. | Medžiagos | Tranzitinė kabelių spinta, 3 vnt. kirtiklių - saugiklių blokų arba KL pajungimo vietų, 4 apskaitos |  | vnt. | 1415.96 |  | 0
Vilniaus m. sav. | Panerių sen. | Medžiagos | Tranzitinė kabelių spinta, 3 vnt. kirtiklių - saugiklių blokų arba KL pajungimo vietų, 4 apskaitos |  | vnt. | 1415.96 |  | 0
Vilniaus m. sav. | Naujamiesčio sen. | Medžiagos | Tranzitinė kabelių spinta, 3 vnt. kirtiklių - saugiklių blokų arba KL pajungimo vietų, 6 apskaitos |  | vnt. | 1918.58 |  | 0
Vilniaus m. sav. | Vilkpėdės sen. | Medžiagos | Tranzitinė kabelių spinta, 3 vnt. kirtiklių - saugiklių blokų arba KL pajungimo vietų, 6 apskaitos |  | vnt. | 1918.58 |  | 0
Vilniaus m. sav. | Naujininkų sen. | Medžiagos | Tranzitinė kabelių spinta, 3 vnt. kirtiklių - saugiklių blokų arba KL pajungimo vietų, 6 apskaitos |  | vnt. | 1918.58 |  | 0
Vilniaus m. sav. | Lazdynų sen. | Medžiagos | Tranzitinė kabelių spinta, 3 vnt. kirtiklių - saugiklių blokų arba KL pajungimo vietų, 6 apskaitos |  | vnt. | 1918.58 |  | 0
Vilniaus m. sav. | Senamiesčio sen. | Medžiagos | Tranzitinė kabelių spinta, 3 vnt. kirtiklių - saugiklių blokų arba KL pajungimo vietų, 6 apskaitos |  | vnt. | 1918.58 |  | 0
Vilniaus m. sav. | Grigiškių sen. | Medžiagos | Tranzitinė kabelių spinta, 3 vnt. kirtiklių - saugiklių blokų arba KL pajungimo vietų, 6 apskaitos |  | vnt. | 1918.58 |  | 0
Vilniaus m. sav. | Panerių sen. | Medžiagos | Tranzitinė kabelių spinta, 3 vnt. kirtiklių - saugiklių blokų arba KL pajungimo vietų, 6 apskaitos |  | vnt. | 1918.58 |  | 0
Vilniaus m. sav. | Naujamiesčio sen. | Medžiagos | Tranzitinė kabelių spinta, 4 vnt. kirtiklių - saugiklių blokų arba KL pajungimo vietų, 4 apskaitos |  | vnt. | 1608.69 |  | 0
Vilniaus m. sav. | Vilkpėdės sen. | Medžiagos | Tranzitinė kabelių spinta, 4 vnt. kirtiklių - saugiklių blokų arba KL pajungimo vietų, 4 apskaitos |  | vnt. | 1608.69 |  | 0
Vilniaus m. sav. | Naujininkų sen. | Medžiagos | Tranzitinė kabelių spinta, 4 vnt. kirtiklių - saugiklių blokų arba KL pajungimo vietų, 4 apskaitos |  | vnt. | 1608.69 |  | 0
Vilniaus m. sav. | Lazdynų sen. | Medžiagos | Tranzitinė kabelių spinta, 4 vnt. kirtiklių - saugiklių blokų arba KL pajungimo vietų, 4 apskaitos |  | vnt. | 1608.69 |  | 0
Vilniaus m. sav. | Senamiesčio sen. | Medžiagos | Tranzitinė kabelių spinta, 4 vnt. kirtiklių - saugiklių blokų arba KL pajungimo vietų, 4 apskaitos |  | vnt. | 1608.69 |  | 0
Vilniaus m. sav. | Grigiškių sen. | Medžiagos | Tranzitinė kabelių spinta, 4 vnt. kirtiklių - saugiklių blokų arba KL pajungimo vietų, 4 apskaitos |  | vnt. | 1608.69 |  | 0
Vilniaus m. sav. | Panerių sen. | Medžiagos | Tranzitinė kabelių spinta, 4 vnt. kirtiklių - saugiklių blokų arba KL pajungimo vietų, 4 apskaitos |  | vnt. | 1608.69 |  | 0
Vilniaus m. sav. | Naujamiesčio sen. | Medžiagos | AEEAS įranga |  | vnt. | 356.49 |  | 0
Vilniaus m. sav. | Vilkpėdės sen. | Medžiagos | AEEAS įranga |  | vnt. | 356.49 |  | 0
Vilniaus m. sav. | Naujininkų sen. | Medžiagos | AEEAS įranga |  | vnt. | 356.49 |  | 0
Vilniaus m. sav. | Lazdynų sen. | Medžiagos | AEEAS įranga |  | vnt. | 356.49 |  | 0
Vilniaus m. sav. | Senamiesčio sen. | Medžiagos | AEEAS įranga |  | vnt. | 356.49 |  | 0
Vilniaus m. sav. | Grigiškių sen. | Medžiagos | AEEAS įranga |  | vnt. | 356.49 |  | 0
Vilniaus m. sav. | Panerių sen. | Medžiagos | AEEAS įranga |  | vnt. | 356.49 |  | 0
Vilniaus m. sav. | Naujamiesčio sen. | Medžiagos | 10/0,4 kV įtampos su vienu iki 160 kVA galios transformatoriui galinė modulinė transformatorinė (MGT) |  | vnt. | 10539.27 |  | 0
Vilniaus m. sav. | Vilkpėdės sen. | Medžiagos | 10/0,4 kV įtampos su vienu iki 160 kVA galios transformatoriui galinė modulinė transformatorinė (MGT) |  | vnt. | 10539.27 |  | 0
Vilniaus m. sav. | Naujininkų sen. | Medžiagos | 10/0,4 kV įtampos su vienu iki 160 kVA galios transformatoriui galinė modulinė transformatorinė (MGT) |  | vnt. | 10539.27 |  | 0
Vilniaus m. sav. | Lazdynų sen. | Medžiagos | 10/0,4 kV įtampos su vienu iki 160 kVA galios transformatoriui galinė modulinė transformatorinė (MGT) |  | vnt. | 10539.27 |  | 0
Vilniaus m. sav. | Senamiesčio sen. | Medžiagos | 10/0,4 kV įtampos su vienu iki 160 kVA galios transformatoriui galinė modulinė transformatorinė (MGT) |  | vnt. | 10539.27 |  | 0
Vilniaus m. sav. | Grigiškių sen. | Medžiagos | 10/0,4 kV įtampos su vienu iki 160 kVA galios transformatoriui galinė modulinė transformatorinė (MGT) |  | vnt. | 10539.27 |  | 0
Vilniaus m. sav. | Panerių sen. | Medžiagos | 10/0,4 kV įtampos su vienu iki 160 kVA galios transformatoriui galinė modulinė transformatorinė (MGT) |  | vnt. | 10539.27 |  | 0
Vilniaus m. sav. | Naujamiesčio sen. | Medžiagos | 10/0,4 kV įtampos mažo gabarito modulinė transformatorinė su iki 2X630 kVA galios transformatoriais (MGMTT) |  | vnt. | 56763.21 |  | 0
Vilniaus m. sav. | Vilkpėdės sen. | Medžiagos | 10/0,4 kV įtampos mažo gabarito modulinė transformatorinė su iki 2X630 kVA galios transformatoriais (MGMTT) |  | vnt. | 56763.21 |  | 0
Vilniaus m. sav. | Naujininkų sen. | Medžiagos | 10/0,4 kV įtampos mažo gabarito modulinė transformatorinė su iki 2X630 kVA galios transformatoriais (MGMTT) |  | vnt. | 56763.21 |  | 0
Vilniaus m. sav. | Lazdynų sen. | Medžiagos | 10/0,4 kV įtampos mažo gabarito modulinė transformatorinė su iki 2X630 kVA galios transformatoriais (MGMTT) |  | vnt. | 56763.21 |  | 0
Vilniaus m. sav. | Senamiesčio sen. | Medžiagos | 10/0,4 kV įtampos mažo gabarito modulinė transformatorinė su iki 2X630 kVA galios transformatoriais (MGMTT) |  | vnt. | 56763.21 |  | 0
Vilniaus m. sav. | Grigiškių sen. | Medžiagos | 10/0,4 kV įtampos mažo gabarito modulinė transformatorinė su iki 2X630 kVA galios transformatoriais (MGMTT) |  | vnt. | 56763.21 |  | 0
Vilniaus m. sav. | Panerių sen. | Medžiagos | 10/0,4 kV įtampos mažo gabarito modulinė transformatorinė su iki 2X630 kVA galios transformatoriais (MGMTT) |  | vnt. | 56763.21 |  | 0
Vilniaus m. sav. | Naujamiesčio sen. | Medžiagos | 10/0,4 kV įtampos mažo gabarito tranzitinė modulinė transformatorinė su vienu iki 160 kVA galios transformatoriumi (MGMTT) |  | vnt. | 30047.26 |  | 0
Vilniaus m. sav. | Vilkpėdės sen. | Medžiagos | 10/0,4 kV įtampos mažo gabarito tranzitinė modulinė transformatorinė su vienu iki 160 kVA galios transformatoriumi (MGMTT) |  | vnt. | 30047.26 |  | 0
Vilniaus m. sav. | Naujininkų sen. | Medžiagos | 10/0,4 kV įtampos mažo gabarito tranzitinė modulinė transformatorinė su vienu iki 160 kVA galios transformatoriumi (MGMTT) |  | vnt. | 30047.26 |  | 0
Vilniaus m. sav. | Lazdynų sen. | Medžiagos | 10/0,4 kV įtampos mažo gabarito tranzitinė modulinė transformatorinė su vienu iki 160 kVA galios transformatoriumi (MGMTT) |  | vnt. | 30047.26 |  | 0
Vilniaus m. sav. | Senamiesčio sen. | Medžiagos | 10/0,4 kV įtampos mažo gabarito tranzitinė modulinė transformatorinė su vienu iki 160 kVA galios transformatoriumi (MGMTT) |  | vnt. | 30047.26 |  | 0
Vilniaus m. sav. | Grigiškių sen. | Medžiagos | 10/0,4 kV įtampos mažo gabarito tranzitinė modulinė transformatorinė su vienu iki 160 kVA galios transformatoriumi (MGMTT) |  | vnt. | 30047.26 |  | 0
Vilniaus m. sav. | Panerių sen. | Medžiagos | 10/0,4 kV įtampos mažo gabarito tranzitinė modulinė transformatorinė su vienu iki 160 kVA galios transformatoriumi (MGMTT) |  | vnt. | 30047.26 |  | 0
Vilniaus m. sav. | Naujamiesčio sen. | Medžiagos | 10/0,4 kV įtampos mažo gabarito modulinės tranzitinės transformatorinės su vienu iki 630 kVA galios transformatoriumi (MGMTT) |  | vnt. | 31790.41 |  | 0
Vilniaus m. sav. | Vilkpėdės sen. | Medžiagos | 10/0,4 kV įtampos mažo gabarito modulinės tranzitinės transformatorinės su vienu iki 630 kVA galios transformatoriumi (MGMTT) |  | vnt. | 31790.41 |  | 0
Vilniaus m. sav. | Naujininkų sen. | Medžiagos | 10/0,4 kV įtampos mažo gabarito modulinės tranzitinės transformatorinės su vienu iki 630 kVA galios transformatoriumi (MGMTT) |  | vnt. | 31790.41 |  | 0
Vilniaus m. sav. | Lazdynų sen. | Medžiagos | 10/0,4 kV įtampos mažo gabarito modulinės tranzitinės transformatorinės su vienu iki 630 kVA galios transformatoriumi (MGMTT) |  | vnt. | 31790.41 |  | 0
Vilniaus m. sav. | Senamiesčio sen. | Medžiagos | 10/0,4 kV įtampos mažo gabarito modulinės tranzitinės transformatorinės su vienu iki 630 kVA galios transformatoriumi (MGMTT) |  | vnt. | 31790.41 |  | 0
Vilniaus m. sav. | Grigiškių sen. | Medžiagos | 10/0,4 kV įtampos mažo gabarito modulinės tranzitinės transformatorinės su vienu iki 630 kVA galios transformatoriumi (MGMTT) |  | vnt. | 31790.41 |  | 0
Vilniaus m. sav. | Panerių sen. | Medžiagos | 10/0,4 kV įtampos mažo gabarito modulinės tranzitinės transformatorinės su vienu iki 630 kVA galios transformatoriumi (MGMTT) |  | vnt. | 31790.41 |  | 0
Vilniaus m. sav. | Naujamiesčio sen. | Medžiagos | 10/0,4 kV įtampos modulinė transformatorinė su vienu iki 630 kVA galios transformatoriumi (neįgilinta) |  | vnt. | 32775.4 |  | 0
Vilniaus m. sav. | Vilkpėdės sen. | Medžiagos | 10/0,4 kV įtampos modulinė transformatorinė su vienu iki 630 kVA galios transformatoriumi (neįgilinta) |  | vnt. | 32775.4 |  | 0
Vilniaus m. sav. | Naujininkų sen. | Medžiagos | 10/0,4 kV įtampos modulinė transformatorinė su vienu iki 630 kVA galios transformatoriumi (neįgilinta) |  | vnt. | 32775.4 |  | 0
Vilniaus m. sav. | Lazdynų sen. | Medžiagos | 10/0,4 kV įtampos modulinė transformatorinė su vienu iki 630 kVA galios transformatoriumi (neįgilinta) |  | vnt. | 32775.4 |  | 0
Vilniaus m. sav. | Senamiesčio sen. | Medžiagos | 10/0,4 kV įtampos modulinė transformatorinė su vienu iki 630 kVA galios transformatoriumi (neįgilinta) |  | vnt. | 32775.4 |  | 0
Vilniaus m. sav. | Grigiškių sen. | Medžiagos | 10/0,4 kV įtampos modulinė transformatorinė su vienu iki 630 kVA galios transformatoriumi (neįgilinta) |  | vnt. | 32775.4 |  | 0
Vilniaus m. sav. | Panerių sen. | Medžiagos | 10/0,4 kV įtampos modulinė transformatorinė su vienu iki 630 kVA galios transformatoriumi (neįgilinta) |  | vnt. | 32775.4 |  | 0
Vilniaus m. sav. | Naujamiesčio sen. | Medžiagos | Elektros energijos kokybės analizatorius |  | vnt. | 3465.15 |  | 0
Vilniaus m. sav. | Vilkpėdės sen. | Medžiagos | Elektros energijos kokybės analizatorius |  | vnt. | 3465.15 |  | 0
Vilniaus m. sav. | Naujininkų sen. | Medžiagos | Elektros energijos kokybės analizatorius |  | vnt. | 3465.15 |  | 0
Vilniaus m. sav. | Lazdynų sen. | Medžiagos | Elektros energijos kokybės analizatorius |  | vnt. | 3465.15 |  | 0
Vilniaus m. sav. | Senamiesčio sen. | Medžiagos | Elektros energijos kokybės analizatorius |  | vnt. | 3465.15 |  | 0
Vilniaus m. sav. | Grigiškių sen. | Medžiagos | Elektros energijos kokybės analizatorius |  | vnt. | 3465.15 |  | 0
Vilniaus m. sav. | Panerių sen. | Medžiagos | Elektros energijos kokybės analizatorius |  | vnt. | 3465.15 |  | 0
Vilniaus m. sav. | Naujamiesčio sen. | Medžiagos | ABLOY spynos širdelė (cilindras) |  | vnt. | 62.41 |  | 0
Vilniaus m. sav. | Vilkpėdės sen. | Medžiagos | ABLOY spynos širdelė (cilindras) |  | vnt. | 62.41 |  | 0
Vilniaus m. sav. | Naujininkų sen. | Medžiagos | ABLOY spynos širdelė (cilindras) |  | vnt. | 62.41 |  | 0
Vilniaus m. sav. | Lazdynų sen. | Medžiagos | ABLOY spynos širdelė (cilindras) |  | vnt. | 62.41 |  | 0
Vilniaus m. sav. | Senamiesčio sen. | Medžiagos | ABLOY spynos širdelė (cilindras) |  | vnt. | 62.41 |  | 0
Vilniaus m. sav. | Grigiškių sen. | Medžiagos | ABLOY spynos širdelė (cilindras) |  | vnt. | 62.41 |  | 0
Vilniaus m. sav. | Panerių sen. | Medžiagos | ABLOY spynos širdelė (cilindras) |  | vnt. | 62.41 |  | 0
Vilniaus m. sav. | Naujamiesčio sen. | Medžiagos | ABLOY pakabinama spyna |  | vnt. | 107.7 |  | 0
Vilniaus m. sav. | Vilkpėdės sen. | Medžiagos | ABLOY pakabinama spyna |  | vnt. | 107.7 |  | 0
Vilniaus m. sav. | Naujininkų sen. | Medžiagos | ABLOY pakabinama spyna |  | vnt. | 107.7 |  | 0
Vilniaus m. sav. | Lazdynų sen. | Medžiagos | ABLOY pakabinama spyna |  | vnt. | 107.7 |  | 0
Vilniaus m. sav. | Senamiesčio sen. | Medžiagos | ABLOY pakabinama spyna |  | vnt. | 107.7 |  | 0
Vilniaus m. sav. | Grigiškių sen. | Medžiagos | ABLOY pakabinama spyna |  | vnt. | 107.7 |  | 0
Vilniaus m. sav. | Panerių sen. | Medžiagos | ABLOY pakabinama spyna |  | vnt. | 107.7 |  | 0
Vilniaus m. sav. | Justiniškių sen. | Medžiagos | 10 KV trumpojo jungimo indikatoriai kabelių tinklui su prijungimo prie TSPĮ galimybe (Įmontuojamas ≥IP40) |  | vnt. | 409.56 |  | 0
Vilniaus m. sav. | Verkių sen. | Medžiagos | 10 KV trumpojo jungimo indikatoriai kabelių tinklui su prijungimo prie TSPĮ galimybe (Įmontuojamas ≥IP40) |  | vnt. | 409.56 |  | 0
Vilniaus m. sav. | Šeškinės sen. | Medžiagos | 10 KV trumpojo jungimo indikatoriai kabelių tinklui su prijungimo prie TSPĮ galimybe (Įmontuojamas ≥IP40) |  | vnt. | 409.56 |  | 0
Vilniaus m. sav. | Viršuliškių sen. | Medžiagos | 10 KV trumpojo jungimo indikatoriai kabelių tinklui su prijungimo prie TSPĮ galimybe (Įmontuojamas ≥IP40) |  | vnt. | 409.56 |  | 0
Vilniaus m. sav. | Fabijoniškių sen. | Medžiagos | 10 KV trumpojo jungimo indikatoriai kabelių tinklui su prijungimo prie TSPĮ galimybe (Įmontuojamas ≥IP40) |  | vnt. | 409.56 |  | 0
Vilniaus m. sav. | Pašilaičių sen. | Medžiagos | 10 KV trumpojo jungimo indikatoriai kabelių tinklui su prijungimo prie TSPĮ galimybe (Įmontuojamas ≥IP40) |  | vnt. | 409.56 |  | 0
Vilniaus m. sav. | Justiniškių sen. | Medžiagos | 10 KV trumpojo jungimo indikatoriai kabelių tinklui su prijungimo prie TSPĮ galimybe (sumontuojamas (neįleidžiamas) ≥ip54) |  | vnt. | 405.27 |  | 0
Vilniaus m. sav. | Verkių sen. | Medžiagos | 10 KV trumpojo jungimo indikatoriai kabelių tinklui su prijungimo prie TSPĮ galimybe (sumontuojamas (neįleidžiamas) ≥ip54) |  | vnt. | 405.27 |  | 0
Vilniaus m. sav. | Šeškinės sen. | Medžiagos | 10 KV trumpojo jungimo indikatoriai kabelių tinklui su prijungimo prie TSPĮ galimybe (sumontuojamas (neįleidžiamas) ≥ip54) |  | vnt. | 405.27 |  | 0
Vilniaus m. sav. | Viršuliškių sen. | Medžiagos | 10 KV trumpojo jungimo indikatoriai kabelių tinklui su prijungimo prie TSPĮ galimybe (sumontuojamas (neįleidžiamas) ≥ip54) |  | vnt. | 405.27 |  | 0
Vilniaus m. sav. | Fabijoniškių sen. | Medžiagos | 10 KV trumpojo jungimo indikatoriai kabelių tinklui su prijungimo prie TSPĮ galimybe (sumontuojamas (neįleidžiamas) ≥ip54) |  | vnt. | 405.27 |  | 0
Vilniaus m. sav. | Pašilaičių sen. | Medžiagos | 10 KV trumpojo jungimo indikatoriai kabelių tinklui su prijungimo prie TSPĮ galimybe (sumontuojamas (neįleidžiamas) ≥ip54) |  | vnt. | 405.27 |  | 0
Vilniaus m. sav. | Justiniškių sen. | Medžiagos | Laikiklis kabelio prie atramos tvirt. (skard.) |  | vnt. | 5.59 |  | 0
Vilniaus m. sav. | Verkių sen. | Medžiagos | Laikiklis kabelio prie atramos tvirt. (skard.) |  | vnt. | 5.59 |  | 0
Vilniaus m. sav. | Šeškinės sen. | Medžiagos | Laikiklis kabelio prie atramos tvirt. (skard.) |  | vnt. | 5.59 |  | 0
Vilniaus m. sav. | Viršuliškių sen. | Medžiagos | Laikiklis kabelio prie atramos tvirt. (skard.) |  | vnt. | 5.59 |  | 0
Vilniaus m. sav. | Fabijoniškių sen. | Medžiagos | Laikiklis kabelio prie atramos tvirt. (skard.) |  | vnt. | 5.59 |  | 0
Vilniaus m. sav. | Pašilaičių sen. | Medžiagos | Laikiklis kabelio prie atramos tvirt. (skard.) |  | vnt. | 5.59 |  | 0
Vilniaus m. sav. | Justiniškių sen. | Medžiagos | Kablys sieninis |  | vnt. | 15.34 |  | 0
Vilniaus m. sav. | Verkių sen. | Medžiagos | Kablys sieninis |  | vnt. | 15.34 |  | 0
Vilniaus m. sav. | Šeškinės sen. | Medžiagos | Kablys sieninis |  | vnt. | 15.34 |  | 0
Vilniaus m. sav. | Viršuliškių sen. | Medžiagos | Kablys sieninis |  | vnt. | 15.34 |  | 0
Vilniaus m. sav. | Fabijoniškių sen. | Medžiagos | Kablys sieninis |  | vnt. | 15.34 |  | 0
Vilniaus m. sav. | Pašilaičių sen. | Medžiagos | Kablys sieninis |  | vnt. | 15.34 |  | 0
Vilniaus m. sav. | Justiniškių sen. | Medžiagos | OL skyriklio pavara |  | vnt. | 158.36 |  | 0
Vilniaus m. sav. | Verkių sen. | Medžiagos | OL skyriklio pavara |  | vnt. | 158.36 |  | 0
Vilniaus m. sav. | Šeškinės sen. | Medžiagos | OL skyriklio pavara |  | vnt. | 158.36 |  | 0
Vilniaus m. sav. | Viršuliškių sen. | Medžiagos | OL skyriklio pavara |  | vnt. | 158.36 |  | 0
Vilniaus m. sav. | Fabijoniškių sen. | Medžiagos | OL skyriklio pavara |  | vnt. | 158.36 |  | 0
Vilniaus m. sav. | Pašilaičių sen. | Medžiagos | OL skyriklio pavara |  | vnt. | 158.36 |  | 0
Vilniaus m. sav. | Justiniškių sen. | Medžiagos | 10 kV vidaus tipo galios skyriklis be saugiklių |  | vnt. | 3074.91 |  | 0
Vilniaus m. sav. | Verkių sen. | Medžiagos | 10 kV vidaus tipo galios skyriklis be saugiklių |  | vnt. | 3074.91 |  | 0
Vilniaus m. sav. | Šeškinės sen. | Medžiagos | 10 kV vidaus tipo galios skyriklis be saugiklių |  | vnt. | 3074.91 |  | 0
Vilniaus m. sav. | Viršuliškių sen. | Medžiagos | 10 kV vidaus tipo galios skyriklis be saugiklių |  | vnt. | 3074.91 |  | 0
Vilniaus m. sav. | Fabijoniškių sen. | Medžiagos | 10 kV vidaus tipo galios skyriklis be saugiklių |  | vnt. | 3074.91 |  | 0
Vilniaus m. sav. | Pašilaičių sen. | Medžiagos | 10 kV vidaus tipo galios skyriklis be saugiklių |  | vnt. | 3074.91 |  | 0
Vilniaus m. sav. | Justiniškių sen. | Medžiagos | 10 kV vidaus tipo galios skyriklis su saugikliais |  | vnt. | 3679.01 |  | 0
Vilniaus m. sav. | Verkių sen. | Medžiagos | 10 kV vidaus tipo galios skyriklis su saugikliais |  | vnt. | 3679.01 |  | 0
Vilniaus m. sav. | Šeškinės sen. | Medžiagos | 10 kV vidaus tipo galios skyriklis su saugikliais |  | vnt. | 3679.01 |  | 0
Vilniaus m. sav. | Viršuliškių sen. | Medžiagos | 10 kV vidaus tipo galios skyriklis su saugikliais |  | vnt. | 3679.01 |  | 0
Vilniaus m. sav. | Fabijoniškių sen. | Medžiagos | 10 kV vidaus tipo galios skyriklis su saugikliais |  | vnt. | 3679.01 |  | 0
Vilniaus m. sav. | Pašilaičių sen. | Medžiagos | 10 kV vidaus tipo galios skyriklis su saugikliais |  | vnt. | 3679.01 |  | 0
Vilniaus m. sav. | Justiniškių sen. | Medžiagos | Apsaugos nuo paukščių, skirtos 0,4 kV ir 10 kV (OLI) gelžbetoniniams stiebams |  | vnt. | 47.05 |  | 0
Vilniaus m. sav. | Verkių sen. | Medžiagos | Apsaugos nuo paukščių, skirtos 0,4 kV ir 10 kV (OLI) gelžbetoniniams stiebams |  | vnt. | 47.05 |  | 0
Vilniaus m. sav. | Šeškinės sen. | Medžiagos | Apsaugos nuo paukščių, skirtos 0,4 kV ir 10 kV (OLI) gelžbetoniniams stiebams |  | vnt. | 47.05 |  | 0
Vilniaus m. sav. | Viršuliškių sen. | Medžiagos | Apsaugos nuo paukščių, skirtos 0,4 kV ir 10 kV (OLI) gelžbetoniniams stiebams |  | vnt. | 47.05 |  | 0
Vilniaus m. sav. | Fabijoniškių sen. | Medžiagos | Apsaugos nuo paukščių, skirtos 0,4 kV ir 10 kV (OLI) gelžbetoniniams stiebams |  | vnt. | 47.05 |  | 0
Vilniaus m. sav. | Pašilaičių sen. | Medžiagos | Apsaugos nuo paukščių, skirtos 0,4 kV ir 10 kV (OLI) gelžbetoniniams stiebams |  | vnt. | 47.05 |  | 0
Vilniaus m. sav. | Justiniškių sen. | Medžiagos | Saugiklis PN0.1 tipo, d55mm, I=212mm pagal GOST standartą įtampos transformatoriams |  | vnt. | 25.96 |  | 0
Vilniaus m. sav. | Verkių sen. | Medžiagos | Saugiklis PN0.1 tipo, d55mm, I=212mm pagal GOST standartą įtampos transformatoriams |  | vnt. | 25.96 |  | 0
Vilniaus m. sav. | Šeškinės sen. | Medžiagos | Saugiklis PN0.1 tipo, d55mm, I=212mm pagal GOST standartą įtampos transformatoriams |  | vnt. | 25.96 |  | 0
Vilniaus m. sav. | Viršuliškių sen. | Medžiagos | Saugiklis PN0.1 tipo, d55mm, I=212mm pagal GOST standartą įtampos transformatoriams |  | vnt. | 25.96 |  | 0
Vilniaus m. sav. | Fabijoniškių sen. | Medžiagos | Saugiklis PN0.1 tipo, d55mm, I=212mm pagal GOST standartą įtampos transformatoriams |  | vnt. | 25.96 |  | 0
Vilniaus m. sav. | Pašilaičių sen. | Medžiagos | Saugiklis PN0.1 tipo, d55mm, I=212mm pagal GOST standartą įtampos transformatoriams |  | vnt. | 25.96 |  | 0
Vilniaus m. sav. | Justiniškių sen. | Medžiagos | 10kV lauko tipo kibirkštiniai iškrovikliai |  | vnt. | 51.94 |  | 0
Vilniaus m. sav. | Verkių sen. | Medžiagos | 10kV lauko tipo kibirkštiniai iškrovikliai |  | vnt. | 51.94 |  | 0
Vilniaus m. sav. | Šeškinės sen. | Medžiagos | 10kV lauko tipo kibirkštiniai iškrovikliai |  | vnt. | 51.94 |  | 0
Vilniaus m. sav. | Viršuliškių sen. | Medžiagos | 10kV lauko tipo kibirkštiniai iškrovikliai |  | vnt. | 51.94 |  | 0
Vilniaus m. sav. | Fabijoniškių sen. | Medžiagos | 10kV lauko tipo kibirkštiniai iškrovikliai |  | vnt. | 51.94 |  | 0
Vilniaus m. sav. | Pašilaičių sen. | Medžiagos | 10kV lauko tipo kibirkštiniai iškrovikliai |  | vnt. | 51.94 |  | 0
Vilniaus m. sav. | Justiniškių sen. | Medžiagos | 10 kV pirmos klasės kištukinis ekranuotas viršįtampių ribotuvas (1 fazė), tinkamas C tipo T formos ekranuotam kištukiniam adapteriui |  | vnt. | 646.54 |  | 0
Vilniaus m. sav. | Verkių sen. | Medžiagos | 10 kV pirmos klasės kištukinis ekranuotas viršįtampių ribotuvas (1 fazė), tinkamas C tipo T formos ekranuotam kištukiniam adapteriui |  | vnt. | 646.54 |  | 0
Vilniaus m. sav. | Šeškinės sen. | Medžiagos | 10 kV pirmos klasės kištukinis ekranuotas viršįtampių ribotuvas (1 fazė), tinkamas C tipo T formos ekranuotam kištukiniam adapteriui |  | vnt. | 646.54 |  | 0
Vilniaus m. sav. | Viršuliškių sen. | Medžiagos | 10 kV pirmos klasės kištukinis ekranuotas viršįtampių ribotuvas (1 fazė), tinkamas C tipo T formos ekranuotam kištukiniam adapteriui |  | vnt. | 646.54 |  | 0
Vilniaus m. sav. | Fabijoniškių sen. | Medžiagos | 10 kV pirmos klasės kištukinis ekranuotas viršįtampių ribotuvas (1 fazė), tinkamas C tipo T formos ekranuotam kištukiniam adapteriui |  | vnt. | 646.54 |  | 0
Vilniaus m. sav. | Pašilaičių sen. | Medžiagos | 10 kV pirmos klasės kištukinis ekranuotas viršįtampių ribotuvas (1 fazė), tinkamas C tipo T formos ekranuotam kištukiniam adapteriui |  | vnt. | 646.54 |  | 0
Vilniaus m. sav. | Justiniškių sen. | Medžiagos | Apskaitos skydas 3-fazės su pamatu 1 apskaita |  | vnt. | 306.82 |  | 0
Vilniaus m. sav. | Verkių sen. | Medžiagos | Apskaitos skydas 3-fazės su pamatu 1 apskaita |  | vnt. | 306.82 |  | 0
Vilniaus m. sav. | Šeškinės sen. | Medžiagos | Apskaitos skydas 3-fazės su pamatu 1 apskaita |  | vnt. | 306.82 |  | 0
Vilniaus m. sav. | Viršuliškių sen. | Medžiagos | Apskaitos skydas 3-fazės su pamatu 1 apskaita |  | vnt. | 306.82 |  | 0
Vilniaus m. sav. | Fabijoniškių sen. | Medžiagos | Apskaitos skydas 3-fazės su pamatu 1 apskaita |  | vnt. | 306.82 |  | 0
Vilniaus m. sav. | Pašilaičių sen. | Medžiagos | Apskaitos skydas 3-fazės su pamatu 1 apskaita |  | vnt. | 306.82 |  | 0
Vilniaus m. sav. | Justiniškių sen. | Medžiagos | Apskaitos skydas 3-fazės su pamatu 2 apskaitos |  | vnt. | 397.02 |  | 0
Vilniaus m. sav. | Verkių sen. | Medžiagos | Apskaitos skydas 3-fazės su pamatu 2 apskaitos |  | vnt. | 397.02 |  | 0
Vilniaus m. sav. | Šeškinės sen. | Medžiagos | Apskaitos skydas 3-fazės su pamatu 2 apskaitos |  | vnt. | 397.02 |  | 0
Vilniaus m. sav. | Viršuliškių sen. | Medžiagos | Apskaitos skydas 3-fazės su pamatu 2 apskaitos |  | vnt. | 397.02 |  | 0
Vilniaus m. sav. | Fabijoniškių sen. | Medžiagos | Apskaitos skydas 3-fazės su pamatu 2 apskaitos |  | vnt. | 397.02 |  | 0
Vilniaus m. sav. | Pašilaičių sen. | Medžiagos | Apskaitos skydas 3-fazės su pamatu 2 apskaitos |  | vnt. | 397.02 |  | 0
Vilniaus m. sav. | Justiniškių sen. | Medžiagos | Apskaitos skydas 3-fazės su pamatu 9 apskaitų |  | vnt. | 1064.99 |  | 0
Vilniaus m. sav. | Verkių sen. | Medžiagos | Apskaitos skydas 3-fazės su pamatu 9 apskaitų |  | vnt. | 1064.99 |  | 0
Vilniaus m. sav. | Šeškinės sen. | Medžiagos | Apskaitos skydas 3-fazės su pamatu 9 apskaitų |  | vnt. | 1064.99 |  | 0
Vilniaus m. sav. | Viršuliškių sen. | Medžiagos | Apskaitos skydas 3-fazės su pamatu 9 apskaitų |  | vnt. | 1064.99 |  | 0
Vilniaus m. sav. | Fabijoniškių sen. | Medžiagos | Apskaitos skydas 3-fazės su pamatu 9 apskaitų |  | vnt. | 1064.99 |  | 0
Vilniaus m. sav. | Pašilaičių sen. | Medžiagos | Apskaitos skydas 3-fazės su pamatu 9 apskaitų |  | vnt. | 1064.99 |  | 0
Vilniaus m. sav. | Justiniškių sen. | Medžiagos | Apskaitos skydas 3-fazės su pamatu 12 apskaitų |  | vnt. | 1515.49 |  | 0
Vilniaus m. sav. | Verkių sen. | Medžiagos | Apskaitos skydas 3-fazės su pamatu 12 apskaitų |  | vnt. | 1515.49 |  | 0
Vilniaus m. sav. | Šeškinės sen. | Medžiagos | Apskaitos skydas 3-fazės su pamatu 12 apskaitų |  | vnt. | 1515.49 |  | 0
Vilniaus m. sav. | Viršuliškių sen. | Medžiagos | Apskaitos skydas 3-fazės su pamatu 12 apskaitų |  | vnt. | 1515.49 |  | 0
Vilniaus m. sav. | Fabijoniškių sen. | Medžiagos | Apskaitos skydas 3-fazės su pamatu 12 apskaitų |  | vnt. | 1515.49 |  | 0
Vilniaus m. sav. | Pašilaičių sen. | Medžiagos | Apskaitos skydas 3-fazės su pamatu 12 apskaitų |  | vnt. | 1515.49 |  | 0
Vilniaus m. sav. | Justiniškių sen. | Medžiagos | Apskaitos skydas 3-fazės su pamatu 15 apskaitų |  | vnt. | 1872.78 |  | 0
Vilniaus m. sav. | Verkių sen. | Medžiagos | Apskaitos skydas 3-fazės su pamatu 15 apskaitų |  | vnt. | 1872.78 |  | 0
Vilniaus m. sav. | Šeškinės sen. | Medžiagos | Apskaitos skydas 3-fazės su pamatu 15 apskaitų |  | vnt. | 1872.78 |  | 0
Vilniaus m. sav. | Viršuliškių sen. | Medžiagos | Apskaitos skydas 3-fazės su pamatu 15 apskaitų |  | vnt. | 1872.78 |  | 0
Vilniaus m. sav. | Fabijoniškių sen. | Medžiagos | Apskaitos skydas 3-fazės su pamatu 15 apskaitų |  | vnt. | 1872.78 |  | 0
Vilniaus m. sav. | Pašilaičių sen. | Medžiagos | Apskaitos skydas 3-fazės su pamatu 15 apskaitų |  | vnt. | 1872.78 |  | 0
Vilniaus m. sav. | Justiniškių sen. | Medžiagos | Apskaitos skydas 3-fazės ant atramos 1 apskaita |  | vnt. | 146.38 |  | 0
Vilniaus m. sav. | Verkių sen. | Medžiagos | Apskaitos skydas 3-fazės ant atramos 1 apskaita |  | vnt. | 146.38 |  | 0
Vilniaus m. sav. | Šeškinės sen. | Medžiagos | Apskaitos skydas 3-fazės ant atramos 1 apskaita |  | vnt. | 146.38 |  | 0
Vilniaus m. sav. | Viršuliškių sen. | Medžiagos | Apskaitos skydas 3-fazės ant atramos 1 apskaita |  | vnt. | 146.38 |  | 0
Vilniaus m. sav. | Fabijoniškių sen. | Medžiagos | Apskaitos skydas 3-fazės ant atramos 1 apskaita |  | vnt. | 146.38 |  | 0
Vilniaus m. sav. | Pašilaičių sen. | Medžiagos | Apskaitos skydas 3-fazės ant atramos 1 apskaita |  | vnt. | 146.38 |  | 0
Vilniaus m. sav. | Justiniškių sen. | Medžiagos | Apskaitos skydas 3-fazės ant atramos 2 apskaitos |  | vnt. | 238.43 |  | 0
Vilniaus m. sav. | Verkių sen. | Medžiagos | Apskaitos skydas 3-fazės ant atramos 2 apskaitos |  | vnt. | 238.43 |  | 0
Vilniaus m. sav. | Šeškinės sen. | Medžiagos | Apskaitos skydas 3-fazės ant atramos 2 apskaitos |  | vnt. | 238.43 |  | 0
Vilniaus m. sav. | Viršuliškių sen. | Medžiagos | Apskaitos skydas 3-fazės ant atramos 2 apskaitos |  | vnt. | 238.43 |  | 0
Vilniaus m. sav. | Fabijoniškių sen. | Medžiagos | Apskaitos skydas 3-fazės ant atramos 2 apskaitos |  | vnt. | 238.43 |  | 0
Vilniaus m. sav. | Pašilaičių sen. | Medžiagos | Apskaitos skydas 3-fazės ant atramos 2 apskaitos |  | vnt. | 238.43 |  | 0
Vilniaus m. sav. | Justiniškių sen. | Medžiagos | ĮAS su srovės transformatoriais iki 200 A ir bandymų gnybtynų kai automatas 125 A |  | vnt. | 1122.62 |  | 0
Vilniaus m. sav. | Verkių sen. | Medžiagos | ĮAS su srovės transformatoriais iki 200 A ir bandymų gnybtynų kai automatas 125 A |  | vnt. | 1122.62 |  | 0
Vilniaus m. sav. | Šeškinės sen. | Medžiagos | ĮAS su srovės transformatoriais iki 200 A ir bandymų gnybtynų kai automatas 125 A |  | vnt. | 1122.62 |  | 0
Vilniaus m. sav. | Viršuliškių sen. | Medžiagos | ĮAS su srovės transformatoriais iki 200 A ir bandymų gnybtynų kai automatas 125 A |  | vnt. | 1122.62 |  | 0
Vilniaus m. sav. | Fabijoniškių sen. | Medžiagos | ĮAS su srovės transformatoriais iki 200 A ir bandymų gnybtynų kai automatas 125 A |  | vnt. | 1122.62 |  | 0
Vilniaus m. sav. | Pašilaičių sen. | Medžiagos | ĮAS su srovės transformatoriais iki 200 A ir bandymų gnybtynų kai automatas 125 A |  | vnt. | 1122.62 |  | 0
Vilniaus m. sav. | Justiniškių sen. | Medžiagos | ĮAS su srovės transformatoriais iki 200 A ir bandymų gnybtynų kai automatas 160 A |  | vnt. | 1236.3 |  | 0
Vilniaus m. sav. | Verkių sen. | Medžiagos | ĮAS su srovės transformatoriais iki 200 A ir bandymų gnybtynų kai automatas 160 A |  | vnt. | 1236.3 |  | 0
Vilniaus m. sav. | Šeškinės sen. | Medžiagos | ĮAS su srovės transformatoriais iki 200 A ir bandymų gnybtynų kai automatas 160 A |  | vnt. | 1236.3 |  | 0
Vilniaus m. sav. | Viršuliškių sen. | Medžiagos | ĮAS su srovės transformatoriais iki 200 A ir bandymų gnybtynų kai automatas 160 A |  | vnt. | 1236.3 |  | 0
Vilniaus m. sav. | Fabijoniškių sen. | Medžiagos | ĮAS su srovės transformatoriais iki 200 A ir bandymų gnybtynų kai automatas 160 A |  | vnt. | 1236.3 |  | 0
Vilniaus m. sav. | Pašilaičių sen. | Medžiagos | ĮAS su srovės transformatoriais iki 200 A ir bandymų gnybtynų kai automatas 160 A |  | vnt. | 1236.3 |  | 0
Vilniaus m. sav. | Justiniškių sen. | Medžiagos | ĮAS su srovės transformatoriais iki 200 A ir bandymų gnybtynų kai automatas 200 A |  | vnt. | 1446.93 |  | 0
Vilniaus m. sav. | Verkių sen. | Medžiagos | ĮAS su srovės transformatoriais iki 200 A ir bandymų gnybtynų kai automatas 200 A |  | vnt. | 1446.93 |  | 0
Vilniaus m. sav. | Šeškinės sen. | Medžiagos | ĮAS su srovės transformatoriais iki 200 A ir bandymų gnybtynų kai automatas 200 A |  | vnt. | 1446.93 |  | 0
Vilniaus m. sav. | Viršuliškių sen. | Medžiagos | ĮAS su srovės transformatoriais iki 200 A ir bandymų gnybtynų kai automatas 200 A |  | vnt. | 1446.93 |  | 0
Vilniaus m. sav. | Fabijoniškių sen. | Medžiagos | ĮAS su srovės transformatoriais iki 200 A ir bandymų gnybtynų kai automatas 200 A |  | vnt. | 1446.93 |  | 0
Vilniaus m. sav. | Pašilaičių sen. | Medžiagos | ĮAS su srovės transformatoriais iki 200 A ir bandymų gnybtynų kai automatas 200 A |  | vnt. | 1446.93 |  | 0
Vilniaus m. sav. | Justiniškių sen. | Medžiagos | ĮAS su srovės transformatoriais nuo 300 A iki 600 A ir bandymų gnybtynų, automatas 250 A |  | vnt. | 1441.7 |  | 0
Vilniaus m. sav. | Verkių sen. | Medžiagos | ĮAS su srovės transformatoriais nuo 300 A iki 600 A ir bandymų gnybtynų, automatas 250 A |  | vnt. | 1441.7 |  | 0
Vilniaus m. sav. | Šeškinės sen. | Medžiagos | ĮAS su srovės transformatoriais nuo 300 A iki 600 A ir bandymų gnybtynų, automatas 250 A |  | vnt. | 1441.7 |  | 0
Vilniaus m. sav. | Viršuliškių sen. | Medžiagos | ĮAS su srovės transformatoriais nuo 300 A iki 600 A ir bandymų gnybtynų, automatas 250 A |  | vnt. | 1441.7 |  | 0
Vilniaus m. sav. | Fabijoniškių sen. | Medžiagos | ĮAS su srovės transformatoriais nuo 300 A iki 600 A ir bandymų gnybtynų, automatas 250 A |  | vnt. | 1441.7 |  | 0
Vilniaus m. sav. | Pašilaičių sen. | Medžiagos | ĮAS su srovės transformatoriais nuo 300 A iki 600 A ir bandymų gnybtynų, automatas 250 A |  | vnt. | 1441.7 |  | 0
Vilniaus m. sav. | Justiniškių sen. | Medžiagos | ĮAS su srovės transformatoriais nuo 300 A iki 600 A ir bandymų gnybtynų, automatas 300 A |  | vnt. | 1875.06 |  | 0
Vilniaus m. sav. | Verkių sen. | Medžiagos | ĮAS su srovės transformatoriais nuo 300 A iki 600 A ir bandymų gnybtynų, automatas 300 A |  | vnt. | 1875.06 |  | 0
Vilniaus m. sav. | Šeškinės sen. | Medžiagos | ĮAS su srovės transformatoriais nuo 300 A iki 600 A ir bandymų gnybtynų, automatas 300 A |  | vnt. | 1875.06 |  | 0
Vilniaus m. sav. | Viršuliškių sen. | Medžiagos | ĮAS su srovės transformatoriais nuo 300 A iki 600 A ir bandymų gnybtynų, automatas 300 A |  | vnt. | 1875.06 |  | 0
Vilniaus m. sav. | Fabijoniškių sen. | Medžiagos | ĮAS su srovės transformatoriais nuo 300 A iki 600 A ir bandymų gnybtynų, automatas 300 A |  | vnt. | 1875.06 |  | 0
Vilniaus m. sav. | Pašilaičių sen. | Medžiagos | ĮAS su srovės transformatoriais nuo 300 A iki 600 A ir bandymų gnybtynų, automatas 300 A |  | vnt. | 1875.06 |  | 0
Vilniaus m. sav. | Justiniškių sen. | Medžiagos | ĮAS su srovės transformatoriais nuo 300 A iki 600 A ir bandymų gnybtynų, automatas 400 A |  | vnt. | 1875.63 |  | 0
Vilniaus m. sav. | Verkių sen. | Medžiagos | ĮAS su srovės transformatoriais nuo 300 A iki 600 A ir bandymų gnybtynų, automatas 400 A |  | vnt. | 1875.63 |  | 0
Vilniaus m. sav. | Šeškinės sen. | Medžiagos | ĮAS su srovės transformatoriais nuo 300 A iki 600 A ir bandymų gnybtynų, automatas 400 A |  | vnt. | 1875.63 |  | 0
Vilniaus m. sav. | Viršuliškių sen. | Medžiagos | ĮAS su srovės transformatoriais nuo 300 A iki 600 A ir bandymų gnybtynų, automatas 400 A |  | vnt. | 1875.63 |  | 0
Vilniaus m. sav. | Fabijoniškių sen. | Medžiagos | ĮAS su srovės transformatoriais nuo 300 A iki 600 A ir bandymų gnybtynų, automatas 400 A |  | vnt. | 1875.63 |  | 0
Vilniaus m. sav. | Pašilaičių sen. | Medžiagos | ĮAS su srovės transformatoriais nuo 300 A iki 600 A ir bandymų gnybtynų, automatas 400 A |  | vnt. | 1875.63 |  | 0
Vilniaus m. sav. | Justiniškių sen. | Medžiagos | 10 kV įtampos kabelių spinta su komutaciniu įrenginiu |  | vnt. | 5000 |  | 0
Vilniaus m. sav. | Verkių sen. | Medžiagos | 10 kV įtampos kabelių spinta su komutaciniu įrenginiu |  | vnt. | 5000 |  | 0
Vilniaus m. sav. | Šeškinės sen. | Medžiagos | 10 kV įtampos kabelių spinta su komutaciniu įrenginiu |  | vnt. | 5000 |  | 0
Vilniaus m. sav. | Viršuliškių sen. | Medžiagos | 10 kV įtampos kabelių spinta su komutaciniu įrenginiu |  | vnt. | 5000 |  | 0
Vilniaus m. sav. | Fabijoniškių sen. | Medžiagos | 10 kV įtampos kabelių spinta su komutaciniu įrenginiu |  | vnt. | 5000 |  | 0
Vilniaus m. sav. | Pašilaičių sen. | Medžiagos | 10 kV įtampos kabelių spinta su komutaciniu įrenginiu |  | vnt. | 5000 |  | 0
Vilniaus m. sav. | Justiniškių sen. | Medžiagos | KS su 2 kirtiklių-saugiklių blokais |  | vnt. | 779.29 |  | 0
Vilniaus m. sav. | Verkių sen. | Medžiagos | KS su 2 kirtiklių-saugiklių blokais |  | vnt. | 779.29 |  | 0
Vilniaus m. sav. | Šeškinės sen. | Medžiagos | KS su 2 kirtiklių-saugiklių blokais |  | vnt. | 779.29 |  | 0
Vilniaus m. sav. | Viršuliškių sen. | Medžiagos | KS su 2 kirtiklių-saugiklių blokais |  | vnt. | 779.29 |  | 0
Vilniaus m. sav. | Fabijoniškių sen. | Medžiagos | KS su 2 kirtiklių-saugiklių blokais |  | vnt. | 779.29 |  | 0
Vilniaus m. sav. | Pašilaičių sen. | Medžiagos | KS su 2 kirtiklių-saugiklių blokais |  | vnt. | 779.29 |  | 0
Vilniaus m. sav. | Justiniškių sen. | Medžiagos | KS su 4 kirtiklių-saugiklių blokais |  | vnt. | 1113.38 |  | 0
Vilniaus m. sav. | Verkių sen. | Medžiagos | KS su 4 kirtiklių-saugiklių blokais |  | vnt. | 1113.38 |  | 0
Vilniaus m. sav. | Šeškinės sen. | Medžiagos | KS su 4 kirtiklių-saugiklių blokais |  | vnt. | 1113.38 |  | 0
Vilniaus m. sav. | Viršuliškių sen. | Medžiagos | KS su 4 kirtiklių-saugiklių blokais |  | vnt. | 1113.38 |  | 0
Vilniaus m. sav. | Fabijoniškių sen. | Medžiagos | KS su 4 kirtiklių-saugiklių blokais |  | vnt. | 1113.38 |  | 0
Vilniaus m. sav. | Pašilaičių sen. | Medžiagos | KS su 4 kirtiklių-saugiklių blokais |  | vnt. | 1113.38 |  | 0
Vilniaus m. sav. | Justiniškių sen. | Medžiagos | KS su 6 kirtiklių-saugiklių blokais |  | vnt. | 1585.62 |  | 0
Vilniaus m. sav. | Verkių sen. | Medžiagos | KS su 6 kirtiklių-saugiklių blokais |  | vnt. | 1585.62 |  | 0
Vilniaus m. sav. | Šeškinės sen. | Medžiagos | KS su 6 kirtiklių-saugiklių blokais |  | vnt. | 1585.62 |  | 0
Vilniaus m. sav. | Viršuliškių sen. | Medžiagos | KS su 6 kirtiklių-saugiklių blokais |  | vnt. | 1585.62 |  | 0
Vilniaus m. sav. | Fabijoniškių sen. | Medžiagos | KS su 6 kirtiklių-saugiklių blokais |  | vnt. | 1585.62 |  | 0
Vilniaus m. sav. | Pašilaičių sen. | Medžiagos | KS su 6 kirtiklių-saugiklių blokais |  | vnt. | 1585.62 |  | 0
Vilniaus m. sav. | Justiniškių sen. | Medžiagos | KS su srovės transf. iki 200 A ir bandymų gnybtynais, automatas 100 - 160 A ir 3 linijinių saugiklių – kirtiklių blokų vietų |  | vnt. | 2214.86 |  | 0
Vilniaus m. sav. | Verkių sen. | Medžiagos | KS su srovės transf. iki 200 A ir bandymų gnybtynais, automatas 100 - 160 A ir 3 linijinių saugiklių – kirtiklių blokų vietų |  | vnt. | 2214.86 |  | 0
Vilniaus m. sav. | Šeškinės sen. | Medžiagos | KS su srovės transf. iki 200 A ir bandymų gnybtynais, automatas 100 - 160 A ir 3 linijinių saugiklių – kirtiklių blokų vietų |  | vnt. | 2214.86 |  | 0
Vilniaus m. sav. | Viršuliškių sen. | Medžiagos | KS su srovės transf. iki 200 A ir bandymų gnybtynais, automatas 100 - 160 A ir 3 linijinių saugiklių – kirtiklių blokų vietų |  | vnt. | 2214.86 |  | 0
Vilniaus m. sav. | Fabijoniškių sen. | Medžiagos | KS su srovės transf. iki 200 A ir bandymų gnybtynais, automatas 100 - 160 A ir 3 linijinių saugiklių – kirtiklių blokų vietų |  | vnt. | 2214.86 |  | 0
Vilniaus m. sav. | Pašilaičių sen. | Medžiagos | KS su srovės transf. iki 200 A ir bandymų gnybtynais, automatas 100 - 160 A ir 3 linijinių saugiklių – kirtiklių blokų vietų |  | vnt. | 2214.86 |  | 0
Vilniaus m. sav. | Justiniškių sen. | Medžiagos | KS su srovės transformatoriais nuo 200 A iki 600 A ir bandymų gnybtynais kai automatas 200 A,bei 3 linijiniu saugiklių – kirtiklių bloku vietu |  | vnt. | 2573.78 |  | 0
Vilniaus m. sav. | Verkių sen. | Medžiagos | KS su srovės transformatoriais nuo 200 A iki 600 A ir bandymų gnybtynais kai automatas 200 A,bei 3 linijiniu saugiklių – kirtiklių bloku vietu |  | vnt. | 2573.78 |  | 0
Vilniaus m. sav. | Šeškinės sen. | Medžiagos | KS su srovės transformatoriais nuo 200 A iki 600 A ir bandymų gnybtynais kai automatas 200 A,bei 3 linijiniu saugiklių – kirtiklių bloku vietu |  | vnt. | 2573.78 |  | 0
Vilniaus m. sav. | Viršuliškių sen. | Medžiagos | KS su srovės transformatoriais nuo 200 A iki 600 A ir bandymų gnybtynais kai automatas 200 A,bei 3 linijiniu saugiklių – kirtiklių bloku vietu |  | vnt. | 2573.78 |  | 0
Vilniaus m. sav. | Fabijoniškių sen. | Medžiagos | KS su srovės transformatoriais nuo 200 A iki 600 A ir bandymų gnybtynais kai automatas 200 A,bei 3 linijiniu saugiklių – kirtiklių bloku vietu |  | vnt. | 2573.78 |  | 0
Vilniaus m. sav. | Pašilaičių sen. | Medžiagos | KS su srovės transformatoriais nuo 200 A iki 600 A ir bandymų gnybtynais kai automatas 200 A,bei 3 linijiniu saugiklių – kirtiklių bloku vietu |  | vnt. | 2573.78 |  | 0
Vilniaus m. sav. | Justiniškių sen. | Medžiagos | KS su srovės transformatoriais nuo 300 A iki 600 A ir bandymų gnybtynais kai automatas virš 160 A iki 250 A, bei 3 linijiniu saugiklių – kirtiklių bloku vietu |  | vnt. | 2558.78 |  | 0
Vilniaus m. sav. | Verkių sen. | Medžiagos | KS su srovės transformatoriais nuo 300 A iki 600 A ir bandymų gnybtynais kai automatas virš 160 A iki 250 A, bei 3 linijiniu saugiklių – kirtiklių bloku vietu |  | vnt. | 2558.78 |  | 0
Vilniaus m. sav. | Šeškinės sen. | Medžiagos | KS su srovės transformatoriais nuo 300 A iki 600 A ir bandymų gnybtynais kai automatas virš 160 A iki 250 A, bei 3 linijiniu saugiklių – kirtiklių bloku vietu |  | vnt. | 2558.78 |  | 0
Vilniaus m. sav. | Viršuliškių sen. | Medžiagos | KS su srovės transformatoriais nuo 300 A iki 600 A ir bandymų gnybtynais kai automatas virš 160 A iki 250 A, bei 3 linijiniu saugiklių – kirtiklių bloku vietu |  | vnt. | 2558.78 |  | 0
Vilniaus m. sav. | Fabijoniškių sen. | Medžiagos | KS su srovės transformatoriais nuo 300 A iki 600 A ir bandymų gnybtynais kai automatas virš 160 A iki 250 A, bei 3 linijiniu saugiklių – kirtiklių bloku vietu |  | vnt. | 2558.78 |  | 0
Vilniaus m. sav. | Pašilaičių sen. | Medžiagos | KS su srovės transformatoriais nuo 300 A iki 600 A ir bandymų gnybtynais kai automatas virš 160 A iki 250 A, bei 3 linijiniu saugiklių – kirtiklių bloku vietu |  | vnt. | 2558.78 |  | 0
Vilniaus m. sav. | Justiniškių sen. | Medžiagos | KS su srovės transformatoriais nuo 300 A iki 600 A ir bandymų gnybtynais kai automatas virš 250 A iki 400 A, bei 3 linijiniu saugiklių – kirtiklių bloku vietu |  | vnt. | 3064.12 |  | 0
Vilniaus m. sav. | Verkių sen. | Medžiagos | KS su srovės transformatoriais nuo 300 A iki 600 A ir bandymų gnybtynais kai automatas virš 250 A iki 400 A, bei 3 linijiniu saugiklių – kirtiklių bloku vietu |  | vnt. | 3064.12 |  | 0
Vilniaus m. sav. | Šeškinės sen. | Medžiagos | KS su srovės transformatoriais nuo 300 A iki 600 A ir bandymų gnybtynais kai automatas virš 250 A iki 400 A, bei 3 linijiniu saugiklių – kirtiklių bloku vietu |  | vnt. | 3064.12 |  | 0
Vilniaus m. sav. | Viršuliškių sen. | Medžiagos | KS su srovės transformatoriais nuo 300 A iki 600 A ir bandymų gnybtynais kai automatas virš 250 A iki 400 A, bei 3 linijiniu saugiklių – kirtiklių bloku vietu |  | vnt. | 3064.12 |  | 0
Vilniaus m. sav. | Fabijoniškių sen. | Medžiagos | KS su srovės transformatoriais nuo 300 A iki 600 A ir bandymų gnybtynais kai automatas virš 250 A iki 400 A, bei 3 linijiniu saugiklių – kirtiklių bloku vietu |  | vnt. | 3064.12 |  | 0
Vilniaus m. sav. | Pašilaičių sen. | Medžiagos | KS su srovės transformatoriais nuo 300 A iki 600 A ir bandymų gnybtynais kai automatas virš 250 A iki 400 A, bei 3 linijiniu saugiklių – kirtiklių bloku vietu |  | vnt. | 3064.12 |  | 0
Vilniaus m. sav. | Justiniškių sen. | Medžiagos | Tranzitinė kabelių spinta, 2 vnt. kirtiklių - saugiklių blokų arba KL pajungimo vietų, 2 apskaitos |  | vnt. | 969.35 |  | 0
Vilniaus m. sav. | Verkių sen. | Medžiagos | Tranzitinė kabelių spinta, 2 vnt. kirtiklių - saugiklių blokų arba KL pajungimo vietų, 2 apskaitos |  | vnt. | 969.35 |  | 0
Vilniaus m. sav. | Šeškinės sen. | Medžiagos | Tranzitinė kabelių spinta, 2 vnt. kirtiklių - saugiklių blokų arba KL pajungimo vietų, 2 apskaitos |  | vnt. | 969.35 |  | 0
Vilniaus m. sav. | Viršuliškių sen. | Medžiagos | Tranzitinė kabelių spinta, 2 vnt. kirtiklių - saugiklių blokų arba KL pajungimo vietų, 2 apskaitos |  | vnt. | 969.35 |  | 0
Vilniaus m. sav. | Fabijoniškių sen. | Medžiagos | Tranzitinė kabelių spinta, 2 vnt. kirtiklių - saugiklių blokų arba KL pajungimo vietų, 2 apskaitos |  | vnt. | 969.35 |  | 0
Vilniaus m. sav. | Pašilaičių sen. | Medžiagos | Tranzitinė kabelių spinta, 2 vnt. kirtiklių - saugiklių blokų arba KL pajungimo vietų, 2 apskaitos |  | vnt. | 969.35 |  | 0
Vilniaus m. sav. | Justiniškių sen. | Medžiagos | Tranzitinė kabelių spinta, 2 vnt. kirtiklių - saugiklių blokų arba KL pajungimo vietų, 3 apskaitos |  | vnt. | 1059.73 |  | 0
Vilniaus m. sav. | Verkių sen. | Medžiagos | Tranzitinė kabelių spinta, 2 vnt. kirtiklių - saugiklių blokų arba KL pajungimo vietų, 3 apskaitos |  | vnt. | 1059.73 |  | 0
Vilniaus m. sav. | Šeškinės sen. | Medžiagos | Tranzitinė kabelių spinta, 2 vnt. kirtiklių - saugiklių blokų arba KL pajungimo vietų, 3 apskaitos |  | vnt. | 1059.73 |  | 0
Vilniaus m. sav. | Viršuliškių sen. | Medžiagos | Tranzitinė kabelių spinta, 2 vnt. kirtiklių - saugiklių blokų arba KL pajungimo vietų, 3 apskaitos |  | vnt. | 1059.73 |  | 0
Vilniaus m. sav. | Fabijoniškių sen. | Medžiagos | Tranzitinė kabelių spinta, 2 vnt. kirtiklių - saugiklių blokų arba KL pajungimo vietų, 3 apskaitos |  | vnt. | 1059.73 |  | 0
Vilniaus m. sav. | Pašilaičių sen. | Medžiagos | Tranzitinė kabelių spinta, 2 vnt. kirtiklių - saugiklių blokų arba KL pajungimo vietų, 3 apskaitos |  | vnt. | 1059.73 |  | 0
Vilniaus m. sav. | Justiniškių sen. | Medžiagos | Tranzitinė kabelių spinta, 2 vnt. kirtiklių - saugiklių blokų arba KL pajungimo vietų, 4 apskaitos |  | vnt. | 988 |  | 0
Vilniaus m. sav. | Verkių sen. | Medžiagos | Tranzitinė kabelių spinta, 2 vnt. kirtiklių - saugiklių blokų arba KL pajungimo vietų, 4 apskaitos |  | vnt. | 988 |  | 0
Vilniaus m. sav. | Šeškinės sen. | Medžiagos | Tranzitinė kabelių spinta, 2 vnt. kirtiklių - saugiklių blokų arba KL pajungimo vietų, 4 apskaitos |  | vnt. | 988 |  | 0
Vilniaus m. sav. | Viršuliškių sen. | Medžiagos | Tranzitinė kabelių spinta, 2 vnt. kirtiklių - saugiklių blokų arba KL pajungimo vietų, 4 apskaitos |  | vnt. | 988 |  | 0
Vilniaus m. sav. | Fabijoniškių sen. | Medžiagos | Tranzitinė kabelių spinta, 2 vnt. kirtiklių - saugiklių blokų arba KL pajungimo vietų, 4 apskaitos |  | vnt. | 988 |  | 0
Vilniaus m. sav. | Pašilaičių sen. | Medžiagos | Tranzitinė kabelių spinta, 2 vnt. kirtiklių - saugiklių blokų arba KL pajungimo vietų, 4 apskaitos |  | vnt. | 988 |  | 0
Vilniaus m. sav. | Justiniškių sen. | Medžiagos | Tranzitinė kabelių spinta, 2 vnt. kirtiklių - saugiklių blokų arba KL pajungimo vietų, 6 apskaitos |  | vnt. | 1415.05 |  | 0
Vilniaus m. sav. | Verkių sen. | Medžiagos | Tranzitinė kabelių spinta, 2 vnt. kirtiklių - saugiklių blokų arba KL pajungimo vietų, 6 apskaitos |  | vnt. | 1415.05 |  | 0
Vilniaus m. sav. | Šeškinės sen. | Medžiagos | Tranzitinė kabelių spinta, 2 vnt. kirtiklių - saugiklių blokų arba KL pajungimo vietų, 6 apskaitos |  | vnt. | 1415.05 |  | 0
Vilniaus m. sav. | Viršuliškių sen. | Medžiagos | Tranzitinė kabelių spinta, 2 vnt. kirtiklių - saugiklių blokų arba KL pajungimo vietų, 6 apskaitos |  | vnt. | 1415.05 |  | 0
Vilniaus m. sav. | Fabijoniškių sen. | Medžiagos | Tranzitinė kabelių spinta, 2 vnt. kirtiklių - saugiklių blokų arba KL pajungimo vietų, 6 apskaitos |  | vnt. | 1415.05 |  | 0
Vilniaus m. sav. | Pašilaičių sen. | Medžiagos | Tranzitinė kabelių spinta, 2 vnt. kirtiklių - saugiklių blokų arba KL pajungimo vietų, 6 apskaitos |  | vnt. | 1415.05 |  | 0
Vilniaus m. sav. | Justiniškių sen. | Medžiagos | Tranzitinė kabelių spinta, 3 vnt. kirtiklių - saugiklių blokų arba KL pajungimo vietų, 2 apskaitos |  | vnt. | 1100 |  | 0
Vilniaus m. sav. | Verkių sen. | Medžiagos | Tranzitinė kabelių spinta, 3 vnt. kirtiklių - saugiklių blokų arba KL pajungimo vietų, 2 apskaitos |  | vnt. | 1100 |  | 0
Vilniaus m. sav. | Šeškinės sen. | Medžiagos | Tranzitinė kabelių spinta, 3 vnt. kirtiklių - saugiklių blokų arba KL pajungimo vietų, 2 apskaitos |  | vnt. | 1100 |  | 0
Vilniaus m. sav. | Viršuliškių sen. | Medžiagos | Tranzitinė kabelių spinta, 3 vnt. kirtiklių - saugiklių blokų arba KL pajungimo vietų, 2 apskaitos |  | vnt. | 1100 |  | 0
Vilniaus m. sav. | Fabijoniškių sen. | Medžiagos | Tranzitinė kabelių spinta, 3 vnt. kirtiklių - saugiklių blokų arba KL pajungimo vietų, 2 apskaitos |  | vnt. | 1100 |  | 0
Vilniaus m. sav. | Pašilaičių sen. | Medžiagos | Tranzitinė kabelių spinta, 3 vnt. kirtiklių - saugiklių blokų arba KL pajungimo vietų, 2 apskaitos |  | vnt. | 1100 |  | 0
Vilniaus m. sav. | Justiniškių sen. | Medžiagos | Tranzitinė kabelių spinta, 3 vnt. kirtiklių - saugiklių blokų arba KL pajungimo vietų, 3 apskaitos |  | vnt. | 1257.78 |  | 0
Vilniaus m. sav. | Verkių sen. | Medžiagos | Tranzitinė kabelių spinta, 3 vnt. kirtiklių - saugiklių blokų arba KL pajungimo vietų, 3 apskaitos |  | vnt. | 1257.78 |  | 0
Vilniaus m. sav. | Šeškinės sen. | Medžiagos | Tranzitinė kabelių spinta, 3 vnt. kirtiklių - saugiklių blokų arba KL pajungimo vietų, 3 apskaitos |  | vnt. | 1257.78 |  | 0
Vilniaus m. sav. | Viršuliškių sen. | Medžiagos | Tranzitinė kabelių spinta, 3 vnt. kirtiklių - saugiklių blokų arba KL pajungimo vietų, 3 apskaitos |  | vnt. | 1257.78 |  | 0
Vilniaus m. sav. | Fabijoniškių sen. | Medžiagos | Tranzitinė kabelių spinta, 3 vnt. kirtiklių - saugiklių blokų arba KL pajungimo vietų, 3 apskaitos |  | vnt. | 1257.78 |  | 0
Vilniaus m. sav. | Pašilaičių sen. | Medžiagos | Tranzitinė kabelių spinta, 3 vnt. kirtiklių - saugiklių blokų arba KL pajungimo vietų, 3 apskaitos |  | vnt. | 1257.78 |  | 0
Vilniaus m. sav. | Justiniškių sen. | Medžiagos | Tranzitinė kabelių spinta, 3 vnt. kirtiklių - saugiklių blokų arba KL pajungimo vietų, 4 apskaitos |  | vnt. | 1380 |  | 0
Vilniaus m. sav. | Verkių sen. | Medžiagos | Tranzitinė kabelių spinta, 3 vnt. kirtiklių - saugiklių blokų arba KL pajungimo vietų, 4 apskaitos |  | vnt. | 1380 |  | 0
Vilniaus m. sav. | Šeškinės sen. | Medžiagos | Tranzitinė kabelių spinta, 3 vnt. kirtiklių - saugiklių blokų arba KL pajungimo vietų, 4 apskaitos |  | vnt. | 1380 |  | 0
Vilniaus m. sav. | Viršuliškių sen. | Medžiagos | Tranzitinė kabelių spinta, 3 vnt. kirtiklių - saugiklių blokų arba KL pajungimo vietų, 4 apskaitos |  | vnt. | 1380 |  | 0
Vilniaus m. sav. | Fabijoniškių sen. | Medžiagos | Tranzitinė kabelių spinta, 3 vnt. kirtiklių - saugiklių blokų arba KL pajungimo vietų, 4 apskaitos |  | vnt. | 1380 |  | 0
Vilniaus m. sav. | Pašilaičių sen. | Medžiagos | Tranzitinė kabelių spinta, 3 vnt. kirtiklių - saugiklių blokų arba KL pajungimo vietų, 4 apskaitos |  | vnt. | 1380 |  | 0
Vilniaus m. sav. | Justiniškių sen. | Medžiagos | Tranzitinė kabelių spinta, 3 vnt. kirtiklių - saugiklių blokų arba KL pajungimo vietų, 6 apskaitos |  | vnt. | 1918.58 |  | 0
Vilniaus m. sav. | Verkių sen. | Medžiagos | Tranzitinė kabelių spinta, 3 vnt. kirtiklių - saugiklių blokų arba KL pajungimo vietų, 6 apskaitos |  | vnt. | 1918.58 |  | 0
Vilniaus m. sav. | Šeškinės sen. | Medžiagos | Tranzitinė kabelių spinta, 3 vnt. kirtiklių - saugiklių blokų arba KL pajungimo vietų, 6 apskaitos |  | vnt. | 1918.58 |  | 0
Vilniaus m. sav. | Viršuliškių sen. | Medžiagos | Tranzitinė kabelių spinta, 3 vnt. kirtiklių - saugiklių blokų arba KL pajungimo vietų, 6 apskaitos |  | vnt. | 1918.58 |  | 0
Vilniaus m. sav. | Fabijoniškių sen. | Medžiagos | Tranzitinė kabelių spinta, 3 vnt. kirtiklių - saugiklių blokų arba KL pajungimo vietų, 6 apskaitos |  | vnt. | 1918.58 |  | 0
Vilniaus m. sav. | Pašilaičių sen. | Medžiagos | Tranzitinė kabelių spinta, 3 vnt. kirtiklių - saugiklių blokų arba KL pajungimo vietų, 6 apskaitos |  | vnt. | 1918.58 |  | 0
Vilniaus m. sav. | Justiniškių sen. | Medžiagos | Tranzitinė kabelių spinta, 4 vnt. kirtiklių - saugiklių blokų arba KL pajungimo vietų, 4 apskaitos |  | vnt. | 1608.69 |  | 0
Vilniaus m. sav. | Verkių sen. | Medžiagos | Tranzitinė kabelių spinta, 4 vnt. kirtiklių - saugiklių blokų arba KL pajungimo vietų, 4 apskaitos |  | vnt. | 1608.69 |  | 0
Vilniaus m. sav. | Šeškinės sen. | Medžiagos | Tranzitinė kabelių spinta, 4 vnt. kirtiklių - saugiklių blokų arba KL pajungimo vietų, 4 apskaitos |  | vnt. | 1608.69 |  | 0
Vilniaus m. sav. | Viršuliškių sen. | Medžiagos | Tranzitinė kabelių spinta, 4 vnt. kirtiklių - saugiklių blokų arba KL pajungimo vietų, 4 apskaitos |  | vnt. | 1608.69 |  | 0
Vilniaus m. sav. | Fabijoniškių sen. | Medžiagos | Tranzitinė kabelių spinta, 4 vnt. kirtiklių - saugiklių blokų arba KL pajungimo vietų, 4 apskaitos |  | vnt. | 1608.69 |  | 0
Vilniaus m. sav. | Pašilaičių sen. | Medžiagos | Tranzitinė kabelių spinta, 4 vnt. kirtiklių - saugiklių blokų arba KL pajungimo vietų, 4 apskaitos |  | vnt. | 1608.69 |  | 0
Vilniaus m. sav. | Justiniškių sen. | Medžiagos | AEEAS įranga |  | vnt. | 356.49 |  | 0
Vilniaus m. sav. | Verkių sen. | Medžiagos | AEEAS įranga |  | vnt. | 356.49 |  | 0
Vilniaus m. sav. | Šeškinės sen. | Medžiagos | AEEAS įranga |  | vnt. | 356.49 |  | 0
Vilniaus m. sav. | Viršuliškių sen. | Medžiagos | AEEAS įranga |  | vnt. | 356.49 |  | 0
Vilniaus m. sav. | Fabijoniškių sen. | Medžiagos | AEEAS įranga |  | vnt. | 356.49 |  | 0
Vilniaus m. sav. | Pašilaičių sen. | Medžiagos | AEEAS įranga |  | vnt. | 356.49 |  | 0
Vilniaus m. sav. | Justiniškių sen. | Medžiagos | 10/0,4 kV įtampos su vienu iki 160 kVA galios transformatoriui galinė modulinė transformatorinė (MGT) |  | vnt. | 7800 |  | 0
Vilniaus m. sav. | Verkių sen. | Medžiagos | 10/0,4 kV įtampos su vienu iki 160 kVA galios transformatoriui galinė modulinė transformatorinė (MGT) |  | vnt. | 7800 |  | 0
Vilniaus m. sav. | Šeškinės sen. | Medžiagos | 10/0,4 kV įtampos su vienu iki 160 kVA galios transformatoriui galinė modulinė transformatorinė (MGT) |  | vnt. | 7800 |  | 0
Vilniaus m. sav. | Viršuliškių sen. | Medžiagos | 10/0,4 kV įtampos su vienu iki 160 kVA galios transformatoriui galinė modulinė transformatorinė (MGT) |  | vnt. | 7800 |  | 0
Vilniaus m. sav. | Fabijoniškių sen. | Medžiagos | 10/0,4 kV įtampos su vienu iki 160 kVA galios transformatoriui galinė modulinė transformatorinė (MGT) |  | vnt. | 7800 |  | 0
Vilniaus m. sav. | Pašilaičių sen. | Medžiagos | 10/0,4 kV įtampos su vienu iki 160 kVA galios transformatoriui galinė modulinė transformatorinė (MGT) |  | vnt. | 7800 |  | 0
Vilniaus m. sav. | Justiniškių sen. | Medžiagos | 10/0,4 kV įtampos mažo gabarito modulinė transformatorinė su iki 2X630 kVA galios transformatoriais (MGMTT) |  | vnt. | 36000 |  | 0
Vilniaus m. sav. | Verkių sen. | Medžiagos | 10/0,4 kV įtampos mažo gabarito modulinė transformatorinė su iki 2X630 kVA galios transformatoriais (MGMTT) |  | vnt. | 36000 |  | 0
Vilniaus m. sav. | Šeškinės sen. | Medžiagos | 10/0,4 kV įtampos mažo gabarito modulinė transformatorinė su iki 2X630 kVA galios transformatoriais (MGMTT) |  | vnt. | 36000 |  | 0
Vilniaus m. sav. | Viršuliškių sen. | Medžiagos | 10/0,4 kV įtampos mažo gabarito modulinė transformatorinė su iki 2X630 kVA galios transformatoriais (MGMTT) |  | vnt. | 36000 |  | 0
Vilniaus m. sav. | Fabijoniškių sen. | Medžiagos | 10/0,4 kV įtampos mažo gabarito modulinė transformatorinė su iki 2X630 kVA galios transformatoriais (MGMTT) |  | vnt. | 36000 |  | 0
Vilniaus m. sav. | Pašilaičių sen. | Medžiagos | 10/0,4 kV įtampos mažo gabarito modulinė transformatorinė su iki 2X630 kVA galios transformatoriais (MGMTT) |  | vnt. | 36000 |  | 0
Vilniaus m. sav. | Justiniškių sen. | Medžiagos | 10/0,4 kV įtampos mažo gabarito tranzitinė modulinė transformatorinė su vienu iki 160 kVA galios transformatoriumi (MGMTT) |  | vnt. | 20000 |  | 0
Vilniaus m. sav. | Verkių sen. | Medžiagos | 10/0,4 kV įtampos mažo gabarito tranzitinė modulinė transformatorinė su vienu iki 160 kVA galios transformatoriumi (MGMTT) |  | vnt. | 20000 |  | 0
Vilniaus m. sav. | Šeškinės sen. | Medžiagos | 10/0,4 kV įtampos mažo gabarito tranzitinė modulinė transformatorinė su vienu iki 160 kVA galios transformatoriumi (MGMTT) |  | vnt. | 20000 |  | 0
Vilniaus m. sav. | Viršuliškių sen. | Medžiagos | 10/0,4 kV įtampos mažo gabarito tranzitinė modulinė transformatorinė su vienu iki 160 kVA galios transformatoriumi (MGMTT) |  | vnt. | 20000 |  | 0
Vilniaus m. sav. | Fabijoniškių sen. | Medžiagos | 10/0,4 kV įtampos mažo gabarito tranzitinė modulinė transformatorinė su vienu iki 160 kVA galios transformatoriumi (MGMTT) |  | vnt. | 20000 |  | 0
Vilniaus m. sav. | Pašilaičių sen. | Medžiagos | 10/0,4 kV įtampos mažo gabarito tranzitinė modulinė transformatorinė su vienu iki 160 kVA galios transformatoriumi (MGMTT) |  | vnt. | 20000 |  | 0
Vilniaus m. sav. | Justiniškių sen. | Medžiagos | 10/0,4 kV įtampos mažo gabarito modulinės tranzitinės transformatorinės su vienu iki 630 kVA galios transformatoriumi (MGMTT) |  | vnt. | 23000 |  | 0
Vilniaus m. sav. | Verkių sen. | Medžiagos | 10/0,4 kV įtampos mažo gabarito modulinės tranzitinės transformatorinės su vienu iki 630 kVA galios transformatoriumi (MGMTT) |  | vnt. | 23000 |  | 0
Vilniaus m. sav. | Šeškinės sen. | Medžiagos | 10/0,4 kV įtampos mažo gabarito modulinės tranzitinės transformatorinės su vienu iki 630 kVA galios transformatoriumi (MGMTT) |  | vnt. | 23000 |  | 0
Vilniaus m. sav. | Viršuliškių sen. | Medžiagos | 10/0,4 kV įtampos mažo gabarito modulinės tranzitinės transformatorinės su vienu iki 630 kVA galios transformatoriumi (MGMTT) |  | vnt. | 23000 |  | 0
Vilniaus m. sav. | Fabijoniškių sen. | Medžiagos | 10/0,4 kV įtampos mažo gabarito modulinės tranzitinės transformatorinės su vienu iki 630 kVA galios transformatoriumi (MGMTT) |  | vnt. | 23000 |  | 0
Vilniaus m. sav. | Pašilaičių sen. | Medžiagos | 10/0,4 kV įtampos mažo gabarito modulinės tranzitinės transformatorinės su vienu iki 630 kVA galios transformatoriumi (MGMTT) |  | vnt. | 23000 |  | 0
Vilniaus m. sav. | Justiniškių sen. | Medžiagos | 10/0,4 kV įtampos modulinė transformatorinė su vienu iki 630 kVA galios transformatoriumi (neįgilinta) |  | vnt. | 23000 |  | 0
Vilniaus m. sav. | Verkių sen. | Medžiagos | 10/0,4 kV įtampos modulinė transformatorinė su vienu iki 630 kVA galios transformatoriumi (neįgilinta) |  | vnt. | 23000 |  | 0
Vilniaus m. sav. | Šeškinės sen. | Medžiagos | 10/0,4 kV įtampos modulinė transformatorinė su vienu iki 630 kVA galios transformatoriumi (neįgilinta) |  | vnt. | 23000 |  | 0
Vilniaus m. sav. | Viršuliškių sen. | Medžiagos | 10/0,4 kV įtampos modulinė transformatorinė su vienu iki 630 kVA galios transformatoriumi (neįgilinta) |  | vnt. | 23000 |  | 0
Vilniaus m. sav. | Fabijoniškių sen. | Medžiagos | 10/0,4 kV įtampos modulinė transformatorinė su vienu iki 630 kVA galios transformatoriumi (neįgilinta) |  | vnt. | 23000 |  | 0
Vilniaus m. sav. | Pašilaičių sen. | Medžiagos | 10/0,4 kV įtampos modulinė transformatorinė su vienu iki 630 kVA galios transformatoriumi (neįgilinta) |  | vnt. | 23000 |  | 0
Vilniaus m. sav. | Justiniškių sen. | Medžiagos | Elektros energijos kokybės analizatorius |  | vnt. | 3465.15 |  | 0
Vilniaus m. sav. | Verkių sen. | Medžiagos | Elektros energijos kokybės analizatorius |  | vnt. | 3465.15 |  | 0
Vilniaus m. sav. | Šeškinės sen. | Medžiagos | Elektros energijos kokybės analizatorius |  | vnt. | 3465.15 |  | 0
Vilniaus m. sav. | Viršuliškių sen. | Medžiagos | Elektros energijos kokybės analizatorius |  | vnt. | 3465.15 |  | 0
Vilniaus m. sav. | Fabijoniškių sen. | Medžiagos | Elektros energijos kokybės analizatorius |  | vnt. | 3465.15 |  | 0
Vilniaus m. sav. | Pašilaičių sen. | Medžiagos | Elektros energijos kokybės analizatorius |  | vnt. | 3465.15 |  | 0
Vilniaus m. sav. | Justiniškių sen. | Medžiagos | ABLOY spynos širdelė (cilindras) |  | vnt. | 62.41 |  | 0
Vilniaus m. sav. | Verkių sen. | Medžiagos | ABLOY spynos širdelė (cilindras) |  | vnt. | 62.41 |  | 0
Vilniaus m. sav. | Šeškinės sen. | Medžiagos | ABLOY spynos širdelė (cilindras) |  | vnt. | 62.41 |  | 0
Vilniaus m. sav. | Viršuliškių sen. | Medžiagos | ABLOY spynos širdelė (cilindras) |  | vnt. | 62.41 |  | 0
Vilniaus m. sav. | Fabijoniškių sen. | Medžiagos | ABLOY spynos širdelė (cilindras) |  | vnt. | 62.41 |  | 0
Vilniaus m. sav. | Pašilaičių sen. | Medžiagos | ABLOY spynos širdelė (cilindras) |  | vnt. | 62.41 |  | 0
Vilniaus m. sav. | Justiniškių sen. | Medžiagos | ABLOY pakabinama spyna |  | vnt. | 107.7 |  | 0
Vilniaus m. sav. | Verkių sen. | Medžiagos | ABLOY pakabinama spyna |  | vnt. | 107.7 |  | 0
Vilniaus m. sav. | Šeškinės sen. | Medžiagos | ABLOY pakabinama spyna |  | vnt. | 107.7 |  | 0
Vilniaus m. sav. | Viršuliškių sen. | Medžiagos | ABLOY pakabinama spyna |  | vnt. | 107.7 |  | 0
Vilniaus m. sav. | Fabijoniškių sen. | Medžiagos | ABLOY pakabinama spyna |  | vnt. | 107.7 |  | 0
Vilniaus m. sav. | Pašilaičių sen. | Medžiagos | ABLOY pakabinama spyna |  | vnt. | 107.7 |  | 0
Vilniaus m. sav. | Pilaitės sen. | Medžiagos | Saugiklio lydusis įdėklas | 16 A, dydis 00 arba 000 | vnt. | 3.68 |  | 0
Vilniaus m. sav. | Karoliniškių sen. | Medžiagos | Saugiklio lydusis įdėklas | 16 A, dydis 00 arba 000 | vnt. | 3.68 |  | 0
Vilniaus m. sav. | Žvėryno sen. | Medžiagos | Saugiklio lydusis įdėklas | 16 A, dydis 00 arba 000 | vnt. | 3.68 |  | 0
Vilniaus m. sav. | Pilaitės sen. | Medžiagos | Saugiklio lydusis įdėklas | 20 A, dydis 00 arba 000 | vnt. | 3.68 |  | 0
Vilniaus m. sav. | Karoliniškių sen. | Medžiagos | Saugiklio lydusis įdėklas | 20 A, dydis 00 arba 000 | vnt. | 3.68 |  | 0
Vilniaus m. sav. | Žvėryno sen. | Medžiagos | Saugiklio lydusis įdėklas | 20 A, dydis 00 arba 000 | vnt. | 3.68 |  | 0
Vilniaus m. sav. | Pilaitės sen. | Medžiagos | Saugiklio lydusis įdėklas | 25 A, dydis 00 arba 000 | vnt. | 3.67 |  | 0
Vilniaus m. sav. | Karoliniškių sen. | Medžiagos | Saugiklio lydusis įdėklas | 25 A, dydis 00 arba 000 | vnt. | 3.67 |  | 0
Vilniaus m. sav. | Žvėryno sen. | Medžiagos | Saugiklio lydusis įdėklas | 25 A, dydis 00 arba 000 | vnt. | 3.67 |  | 0
Vilniaus m. sav. | Pilaitės sen. | Medžiagos | Saugiklio lydusis įdėklas | 63 A, dydis 00 arba 000 | vnt. | 3.65 |  | 0
Vilniaus m. sav. | Karoliniškių sen. | Medžiagos | Saugiklio lydusis įdėklas | 63 A, dydis 00 arba 000 | vnt. | 3.65 |  | 0
Vilniaus m. sav. | Žvėryno sen. | Medžiagos | Saugiklio lydusis įdėklas | 63 A, dydis 00 arba 000 | vnt. | 3.65 |  | 0
Vilniaus m. sav. | Pilaitės sen. | Medžiagos | Saugiklio lydusis įdėklas | 100 A, dydis 00 arba 000 | vnt. | 3.64 |  | 0
Vilniaus m. sav. | Karoliniškių sen. | Medžiagos | Saugiklio lydusis įdėklas | 100 A, dydis 00 arba 000 | vnt. | 3.64 |  | 0
Vilniaus m. sav. | Žvėryno sen. | Medžiagos | Saugiklio lydusis įdėklas | 100 A, dydis 00 arba 000 | vnt. | 3.64 |  | 0
Vilniaus m. sav. | Pilaitės sen. | Medžiagos | Saugiklio lydusis įdėklas | 125 A, dydis 00 arba 000 | vnt. | 4.81 |  | 0
Vilniaus m. sav. | Karoliniškių sen. | Medžiagos | Saugiklio lydusis įdėklas | 125 A, dydis 00 arba 000 | vnt. | 4.81 |  | 0
Vilniaus m. sav. | Žvėryno sen. | Medžiagos | Saugiklio lydusis įdėklas | 125 A, dydis 00 arba 000 | vnt. | 4.81 |  | 0
Vilniaus m. sav. | Pilaitės sen. | Medžiagos | Saugiklio lydusis įdėklas | 160 A, dydis 00 arba 000 | vnt. | 4.81 |  | 0
Vilniaus m. sav. | Karoliniškių sen. | Medžiagos | Saugiklio lydusis įdėklas | 160 A, dydis 00 arba 000 | vnt. | 4.81 |  | 0
Vilniaus m. sav. | Žvėryno sen. | Medžiagos | Saugiklio lydusis įdėklas | 160 A, dydis 00 arba 000 | vnt. | 4.81 |  | 0
Vilniaus m. sav. | Pilaitės sen. | Medžiagos | Saugiklio lydusis įdėklas | 25 A, dydis 1 | vnt. | 6.97 |  | 0
Vilniaus m. sav. | Karoliniškių sen. | Medžiagos | Saugiklio lydusis įdėklas | 25 A, dydis 1 | vnt. | 6.97 |  | 0
Vilniaus m. sav. | Žvėryno sen. | Medžiagos | Saugiklio lydusis įdėklas | 25 A, dydis 1 | vnt. | 6.97 |  | 0
Vilniaus m. sav. | Pilaitės sen. | Medžiagos | Saugiklio lydusis įdėklas | 80 A, dydis 1 | vnt. | 5.94 |  | 0
Vilniaus m. sav. | Karoliniškių sen. | Medžiagos | Saugiklio lydusis įdėklas | 80 A, dydis 1 | vnt. | 5.94 |  | 0
Vilniaus m. sav. | Žvėryno sen. | Medžiagos | Saugiklio lydusis įdėklas | 80 A, dydis 1 | vnt. | 5.94 |  | 0
Vilniaus m. sav. | Pilaitės sen. | Medžiagos | Saugiklio lydusis įdėklas | 100 A, dydis 1 | vnt. | 5.94 |  | 0
Vilniaus m. sav. | Karoliniškių sen. | Medžiagos | Saugiklio lydusis įdėklas | 100 A, dydis 1 | vnt. | 5.94 |  | 0
Vilniaus m. sav. | Žvėryno sen. | Medžiagos | Saugiklio lydusis įdėklas | 100 A, dydis 1 | vnt. | 5.94 |  | 0
Vilniaus m. sav. | Pilaitės sen. | Medžiagos | Saugiklio lydusis įdėklas | 125 A, dydis 1 | vnt. | 5.92 |  | 0
Vilniaus m. sav. | Karoliniškių sen. | Medžiagos | Saugiklio lydusis įdėklas | 125 A, dydis 1 | vnt. | 5.92 |  | 0
Vilniaus m. sav. | Žvėryno sen. | Medžiagos | Saugiklio lydusis įdėklas | 125 A, dydis 1 | vnt. | 5.92 |  | 0
Vilniaus m. sav. | Pilaitės sen. | Medžiagos | Saugiklio lydusis įdėklas | 160 A, dydis 1 | vnt. | 5.94 |  | 0
Vilniaus m. sav. | Karoliniškių sen. | Medžiagos | Saugiklio lydusis įdėklas | 160 A, dydis 1 | vnt. | 5.94 |  | 0
Vilniaus m. sav. | Žvėryno sen. | Medžiagos | Saugiklio lydusis įdėklas | 160 A, dydis 1 | vnt. | 5.94 |  | 0
Vilniaus m. sav. | Pilaitės sen. | Medžiagos | Saugiklio lydusis įdėklas | 200 A, dydis 1 | vnt. | 7.68 |  | 0
Vilniaus m. sav. | Karoliniškių sen. | Medžiagos | Saugiklio lydusis įdėklas | 200 A, dydis 1 | vnt. | 7.68 |  | 0
Vilniaus m. sav. | Žvėryno sen. | Medžiagos | Saugiklio lydusis įdėklas | 200 A, dydis 1 | vnt. | 7.68 |  | 0
Vilniaus m. sav. | Pilaitės sen. | Medžiagos | Saugiklio lydusis įdėklas | 224 A, dydis 1 | vnt. | 7.69 |  | 0
Vilniaus m. sav. | Karoliniškių sen. | Medžiagos | Saugiklio lydusis įdėklas | 224 A, dydis 1 | vnt. | 7.69 |  | 0
Vilniaus m. sav. | Žvėryno sen. | Medžiagos | Saugiklio lydusis įdėklas | 224 A, dydis 1 | vnt. | 7.69 |  | 0
Vilniaus m. sav. | Pilaitės sen. | Medžiagos | Saugiklio lydusis įdėklas | 250 A, dydis 1 | vnt. | 7.5 |  | 0
Vilniaus m. sav. | Karoliniškių sen. | Medžiagos | Saugiklio lydusis įdėklas | 250 A, dydis 1 | vnt. | 7.5 |  | 0
Vilniaus m. sav. | Žvėryno sen. | Medžiagos | Saugiklio lydusis įdėklas | 250 A, dydis 1 | vnt. | 7.5 |  | 0
Vilniaus m. sav. | Pilaitės sen. | Medžiagos | Saugiklio lydusis įdėklas | 63 A, dydis 2 | vnt. | 10.44 |  | 0
Vilniaus m. sav. | Karoliniškių sen. | Medžiagos | Saugiklio lydusis įdėklas | 63 A, dydis 2 | vnt. | 10.44 |  | 0
Vilniaus m. sav. | Žvėryno sen. | Medžiagos | Saugiklio lydusis įdėklas | 63 A, dydis 2 | vnt. | 10.44 |  | 0
Vilniaus m. sav. | Pilaitės sen. | Medžiagos | Saugiklio lydusis įdėklas | 100 A, dydis 2 | vnt. | 10.45 |  | 0
Vilniaus m. sav. | Karoliniškių sen. | Medžiagos | Saugiklio lydusis įdėklas | 100 A, dydis 2 | vnt. | 10.45 |  | 0
Vilniaus m. sav. | Žvėryno sen. | Medžiagos | Saugiklio lydusis įdėklas | 100 A, dydis 2 | vnt. | 10.45 |  | 0
Vilniaus m. sav. | Pilaitės sen. | Medžiagos | Saugiklio lydusis įdėklas | 160 A, dydis 2 | vnt. | 10.47 |  | 0
Vilniaus m. sav. | Karoliniškių sen. | Medžiagos | Saugiklio lydusis įdėklas | 160 A, dydis 2 | vnt. | 10.47 |  | 0
Vilniaus m. sav. | Žvėryno sen. | Medžiagos | Saugiklio lydusis įdėklas | 160 A, dydis 2 | vnt. | 10.47 |  | 0
Vilniaus m. sav. | Pilaitės sen. | Medžiagos | Saugiklio lydusis įdėklas | 250 A, dydis 2 | vnt. | 10.46 |  | 0
Vilniaus m. sav. | Karoliniškių sen. | Medžiagos | Saugiklio lydusis įdėklas | 250 A, dydis 2 | vnt. | 10.46 |  | 0
Vilniaus m. sav. | Žvėryno sen. | Medžiagos | Saugiklio lydusis įdėklas | 250 A, dydis 2 | vnt. | 10.46 |  | 0
Vilniaus m. sav. | Pilaitės sen. | Medžiagos | Saugiklio lydusis įdėklas | 315 A, dydis 2 | vnt. | 12.26 |  | 0
Vilniaus m. sav. | Karoliniškių sen. | Medžiagos | Saugiklio lydusis įdėklas | 315 A, dydis 2 | vnt. | 12.26 |  | 0
Vilniaus m. sav. | Žvėryno sen. | Medžiagos | Saugiklio lydusis įdėklas | 315 A, dydis 2 | vnt. | 12.26 |  | 0
Vilniaus m. sav. | Pilaitės sen. | Medžiagos | Saugiklio lydusis įdėklas | 350 A arba 355 A, dydis 2 | vnt. | 12.26 |  | 0
Vilniaus m. sav. | Karoliniškių sen. | Medžiagos | Saugiklio lydusis įdėklas | 350 A arba 355 A, dydis 2 | vnt. | 12.26 |  | 0
Vilniaus m. sav. | Žvėryno sen. | Medžiagos | Saugiklio lydusis įdėklas | 350 A arba 355 A, dydis 2 | vnt. | 12.26 |  | 0
Vilniaus m. sav. | Pilaitės sen. | Medžiagos | Saugiklio lydusis įdėklas | 400 A, dydis 2 | vnt. | 12.9 |  | 0
Vilniaus m. sav. | Karoliniškių sen. | Medžiagos | Saugiklio lydusis įdėklas | 400 A, dydis 2 | vnt. | 12.9 |  | 0
Vilniaus m. sav. | Žvėryno sen. | Medžiagos | Saugiklio lydusis įdėklas | 400 A, dydis 2 | vnt. | 12.9 |  | 0
Vilniaus m. sav. | Pilaitės sen. | Medžiagos | Saugiklio lydusis įdėklas | 500 A, dydis 3 | vnt. | 23.14 |  | 0
Vilniaus m. sav. | Karoliniškių sen. | Medžiagos | Saugiklio lydusis įdėklas | 500 A, dydis 3 | vnt. | 23.14 |  | 0
Vilniaus m. sav. | Žvėryno sen. | Medžiagos | Saugiklio lydusis įdėklas | 500 A, dydis 3 | vnt. | 23.14 |  | 0
Vilniaus m. sav. | Pilaitės sen. | Medžiagos | Saugiklio lydusis įdėklas | 630 A, dydis 3 | vnt. | 23.12 |  | 0
Vilniaus m. sav. | Karoliniškių sen. | Medžiagos | Saugiklio lydusis įdėklas | 630 A, dydis 3 | vnt. | 23.12 |  | 0
Vilniaus m. sav. | Žvėryno sen. | Medžiagos | Saugiklio lydusis įdėklas | 630 A, dydis 3 | vnt. | 23.12 |  | 0
Vilniaus m. sav. | Pilaitės sen. | Medžiagos | Saugiklio lydusis įdėklas | 630 A, dydis 4 | vnt. | 86.46 |  | 0
Vilniaus m. sav. | Karoliniškių sen. | Medžiagos | Saugiklio lydusis įdėklas | 630 A, dydis 4 | vnt. | 86.46 |  | 0
Vilniaus m. sav. | Žvėryno sen. | Medžiagos | Saugiklio lydusis įdėklas | 630 A, dydis 4 | vnt. | 86.46 |  | 0
Vilniaus m. sav. | Pilaitės sen. | Medžiagos | Saugiklio lydusis įdėklas | 800 A, dydis 4 | vnt. | 86.34 |  | 0
Vilniaus m. sav. | Karoliniškių sen. | Medžiagos | Saugiklio lydusis įdėklas | 800 A, dydis 4 | vnt. | 86.34 |  | 0
Vilniaus m. sav. | Žvėryno sen. | Medžiagos | Saugiklio lydusis įdėklas | 800 A, dydis 4 | vnt. | 86.34 |  | 0
Vilniaus m. sav. | Pilaitės sen. | Medžiagos | Saugiklio lydusis įdėklas | 1000 A, dydis 4 | vnt. | 89.13 |  | 0
Vilniaus m. sav. | Karoliniškių sen. | Medžiagos | Saugiklio lydusis įdėklas | 1000 A, dydis 4 | vnt. | 89.13 |  | 0
Vilniaus m. sav. | Žvėryno sen. | Medžiagos | Saugiklio lydusis įdėklas | 1000 A, dydis 4 | vnt. | 89.13 |  | 0
Vilniaus m. sav. | Pilaitės sen. | Medžiagos | Saugiklio lydusis įdėklas | 1250 A, dydis 4 | vnt. | 89.13 |  | 0
Vilniaus m. sav. | Karoliniškių sen. | Medžiagos | Saugiklio lydusis įdėklas | 1250 A, dydis 4 | vnt. | 89.13 |  | 0
Vilniaus m. sav. | Žvėryno sen. | Medžiagos | Saugiklio lydusis įdėklas | 1250 A, dydis 4 | vnt. | 89.13 |  | 0
Vilniaus m. sav. | Pilaitės sen. | Medžiagos | Saugiklio lydusis įdėklas | 1500 A, dydis 4 | vnt. | 115.59 |  | 0
Vilniaus m. sav. | Karoliniškių sen. | Medžiagos | Saugiklio lydusis įdėklas | 1500 A, dydis 4 | vnt. | 115.59 |  | 0
Vilniaus m. sav. | Žvėryno sen. | Medžiagos | Saugiklio lydusis įdėklas | 1500 A, dydis 4 | vnt. | 115.59 |  | 0
Vilniaus m. sav. | Pilaitės sen. | Medžiagos | Saugiklio lydusis įdėklas | 1600 A, dydis 4 | vnt. | 124.14 |  | 0
Vilniaus m. sav. | Karoliniškių sen. | Medžiagos | Saugiklio lydusis įdėklas | 1600 A, dydis 4 | vnt. | 124.14 |  | 0
Vilniaus m. sav. | Žvėryno sen. | Medžiagos | Saugiklio lydusis įdėklas | 1600 A, dydis 4 | vnt. | 124.14 |  | 0
Vilniaus m. sav. | Rasų sen. | Medžiagos | Saugiklio lydusis įdėklas | 16 A, dydis 00 arba 000 | vnt. | 4.11 |  | 0
Vilniaus m. sav. | Rasų sen. | Medžiagos | Saugiklio lydusis įdėklas | 20 A, dydis 00 arba 000 | vnt. | 4.11 |  | 0
Vilniaus m. sav. | Rasų sen. | Medžiagos | Saugiklio lydusis įdėklas | 25 A, dydis 00 arba 000 | vnt. | 4.11 |  | 0
Vilniaus m. sav. | Rasų sen. | Medžiagos | Saugiklio lydusis įdėklas | 32 A, dydis 00 arba 000 | vnt. | 4.11 |  | 0
Vilniaus m. sav. | Rasų sen. | Medžiagos | Saugiklio lydusis įdėklas | 40 A, dydis 00 arba 000 | vnt. | 4.11 |  | 0
Vilniaus m. sav. | Rasų sen. | Medžiagos | Saugiklio lydusis įdėklas | 50 A, dydis 00 arba 000 | vnt. | 4.11 |  | 0
Vilniaus m. sav. | Rasų sen. | Medžiagos | Saugiklio lydusis įdėklas | 63 A, dydis 00 arba 000 | vnt. | 4.11 |  | 0
Vilniaus m. sav. | Rasų sen. | Medžiagos | Saugiklio lydusis įdėklas | 80 A, dydis 00 arba 000 | vnt. | 4.11 |  | 0
Vilniaus m. sav. | Rasų sen. | Medžiagos | Saugiklio lydusis įdėklas | 100 A, dydis 00 arba 000 | vnt. | 4.11 |  | 0
Vilniaus m. sav. | Rasų sen. | Medžiagos | Saugiklio lydusis įdėklas | 125 A, dydis 00 arba 000 | vnt. | 5.14 |  | 0
Vilniaus m. sav. | Rasų sen. | Medžiagos | Saugiklio lydusis įdėklas | 160 A, dydis 00 arba 000 | vnt. | 5.14 |  | 0
Vilniaus m. sav. | Rasų sen. | Medžiagos | Saugiklio lydusis įdėklas | 25 A, dydis 1 | vnt. | 7.19 |  | 0
Vilniaus m. sav. | Rasų sen. | Medžiagos | Saugiklio lydusis įdėklas | 32 A, dydis 1 | vnt. | 6.16 |  | 0
Vilniaus m. sav. | Rasų sen. | Medžiagos | Saugiklio lydusis įdėklas | 35 A, dydis 1 | vnt. | 6.16 |  | 0
Vilniaus m. sav. | Rasų sen. | Medžiagos | Saugiklio lydusis įdėklas | 40 A, dydis 1 | vnt. | 6.16 |  | 0
Vilniaus m. sav. | Rasų sen. | Medžiagos | Saugiklio lydusis įdėklas | 50 A, dydis 1 | vnt. | 6.16 |  | 0
Vilniaus m. sav. | Rasų sen. | Medžiagos | Saugiklio lydusis įdėklas | 63 A, dydis 1 | vnt. | 6.16 |  | 0
Vilniaus m. sav. | Rasų sen. | Medžiagos | Saugiklio lydusis įdėklas | 80 A, dydis 1 | vnt. | 6.16 |  | 0
Vilniaus m. sav. | Rasų sen. | Medžiagos | Saugiklio lydusis įdėklas | 100 A, dydis 1 | vnt. | 6.16 |  | 0
Vilniaus m. sav. | Rasų sen. | Medžiagos | Saugiklio lydusis įdėklas | 125 A, dydis 1 | vnt. | 6.16 |  | 0
Vilniaus m. sav. | Rasų sen. | Medžiagos | Saugiklio lydusis įdėklas | 160 A, dydis 1 | vnt. | 6.16 |  | 0
Vilniaus m. sav. | Rasų sen. | Medžiagos | Saugiklio lydusis įdėklas | 200 A, dydis 1 | vnt. | 8.22 |  | 0
Vilniaus m. sav. | Rasų sen. | Medžiagos | Saugiklio lydusis įdėklas | 224 A, dydis 1 | vnt. | 8.22 |  | 0
Vilniaus m. sav. | Rasų sen. | Medžiagos | Saugiklio lydusis įdėklas | 250 A, dydis 1 | vnt. | 8.22 |  | 0
Vilniaus m. sav. | Rasų sen. | Medžiagos | Saugiklio lydusis įdėklas | 63 A, dydis 2 | vnt. | 11.3 |  | 0
Vilniaus m. sav. | Rasų sen. | Medžiagos | Saugiklio lydusis įdėklas | 80 A, dydis 2 | vnt. | 11.3 |  | 0
Vilniaus m. sav. | Rasų sen. | Medžiagos | Saugiklio lydusis įdėklas | 100 A, dydis 2 | vnt. | 11.3 |  | 0
Vilniaus m. sav. | Rasų sen. | Medžiagos | Saugiklio lydusis įdėklas | 125 A, dydis 2 | vnt. | 11.3 |  | 0
Vilniaus m. sav. | Rasų sen. | Medžiagos | Saugiklio lydusis įdėklas | 160 A, dydis 2 | vnt. | 11.3 |  | 0
Vilniaus m. sav. | Rasų sen. | Medžiagos | Saugiklio lydusis įdėklas | 200 A, dydis 2 | vnt. | 11.3 |  | 0
Vilniaus m. sav. | Rasų sen. | Medžiagos | Saugiklio lydusis įdėklas | 224 A, dydis 2 | vnt. | 11.3 |  | 0
Vilniaus m. sav. | Rasų sen. | Medžiagos | Saugiklio lydusis įdėklas | 250 A, dydis 2 | vnt. | 11.3 |  | 0
Vilniaus m. sav. | Rasų sen. | Medžiagos | Saugiklio lydusis įdėklas | 315 A, dydis 2 | vnt. | 13.36 |  | 0
Vilniaus m. sav. | Rasų sen. | Medžiagos | Saugiklio lydusis įdėklas | 350 A arba 355 A, dydis 2 | vnt. | 13.36 |  | 0
Vilniaus m. sav. | Rasų sen. | Medžiagos | Saugiklio lydusis įdėklas | 400 A, dydis 2 | vnt. | 14.38 |  | 0
Vilniaus m. sav. | Rasų sen. | Medžiagos | Saugiklio lydusis įdėklas | 63 A, dydis 3 | vnt. | 19.52 |  | 0
Vilniaus m. sav. | Rasų sen. | Medžiagos | Saugiklio lydusis įdėklas | 100 A, dydis 3 | vnt. | 19.52 |  | 0
Vilniaus m. sav. | Rasų sen. | Medžiagos | Saugiklio lydusis įdėklas | 160 A, dydis 3 | vnt. | 19.52 |  | 0
Vilniaus m. sav. | Rasų sen. | Medžiagos | Saugiklio lydusis įdėklas | 200 A, dydis 3 | vnt. | 19.52 |  | 0
Vilniaus m. sav. | Rasų sen. | Medžiagos | Saugiklio lydusis įdėklas | 250 A, dydis 3 | vnt. | 19.52 |  | 0
Vilniaus m. sav. | Rasų sen. | Medžiagos | Saugiklio lydusis įdėklas | 315 A, dydis 3 | vnt. | 19.52 |  | 0
Vilniaus m. sav. | Rasų sen. | Medžiagos | Saugiklio lydusis įdėklas | 350 A arba 355 A, dydis 3 | vnt. | 19.52 |  | 0
Vilniaus m. sav. | Rasų sen. | Medžiagos | Saugiklio lydusis įdėklas | 400 A, dydis 3 | vnt. | 19.52 |  | 0
Vilniaus m. sav. | Rasų sen. | Medžiagos | Saugiklio lydusis įdėklas | 500 A, dydis 3 | vnt. | 25.68 |  | 0
Vilniaus m. sav. | Rasų sen. | Medžiagos | Saugiklio lydusis įdėklas | 630 A, dydis 3 | vnt. | 25.68 |  | 0
Vilniaus m. sav. | Rasų sen. | Medžiagos | Saugiklio lydusis įdėklas | 630 A, dydis 4 | vnt. | 86.46 |  | 0
Vilniaus m. sav. | Rasų sen. | Medžiagos | Saugiklio lydusis įdėklas | 800 A, dydis 4 | vnt. | 86.34 |  | 0
Vilniaus m. sav. | Rasų sen. | Medžiagos | Saugiklio lydusis įdėklas | 1000 A, dydis 4 | vnt. | 89.13 |  | 0
Vilniaus m. sav. | Rasų sen. | Medžiagos | Saugiklio lydusis įdėklas | 1250 A, dydis 4 | vnt. | 89.13 |  | 0
Vilniaus m. sav. | Rasų sen. | Medžiagos | Saugiklio lydusis įdėklas | 1500 A, dydis 4 | vnt. | 115.59 |  | 0
Vilniaus m. sav. | Rasų sen. | Medžiagos | Saugiklio lydusis įdėklas | 1600 A, dydis 4 | vnt. | 124.14 |  | 0
Vilniaus m. sav. | Šnipiškių sen. | Medžiagos | Saugiklio lydusis įdėklas | 16 A, dydis 00 arba 000 | vnt. | 3.68 |  | 0
Vilniaus m. sav. | Šnipiškių sen. | Medžiagos | Saugiklio lydusis įdėklas | 20 A, dydis 00 arba 000 | vnt. | 3.68 |  | 0
Vilniaus m. sav. | Šnipiškių sen. | Medžiagos | Saugiklio lydusis įdėklas | 25 A, dydis 00 arba 000 | vnt. | 3.67 |  | 0
Vilniaus m. sav. | Šnipiškių sen. | Medžiagos | Saugiklio lydusis įdėklas | 63 A, dydis 00 arba 000 | vnt. | 3.65 |  | 0
Vilniaus m. sav. | Šnipiškių sen. | Medžiagos | Saugiklio lydusis įdėklas | 100 A, dydis 00 arba 000 | vnt. | 3.64 |  | 0
Vilniaus m. sav. | Šnipiškių sen. | Medžiagos | Saugiklio lydusis įdėklas | 125 A, dydis 00 arba 000 | vnt. | 4.81 |  | 0
Vilniaus m. sav. | Šnipiškių sen. | Medžiagos | Saugiklio lydusis įdėklas | 160 A, dydis 00 arba 000 | vnt. | 4.81 |  | 0
Vilniaus m. sav. | Šnipiškių sen. | Medžiagos | Saugiklio lydusis įdėklas | 25 A, dydis 1 | vnt. | 6.97 |  | 0
Vilniaus m. sav. | Šnipiškių sen. | Medžiagos | Saugiklio lydusis įdėklas | 80 A, dydis 1 | vnt. | 5.94 |  | 0
Vilniaus m. sav. | Šnipiškių sen. | Medžiagos | Saugiklio lydusis įdėklas | 100 A, dydis 1 | vnt. | 5.94 |  | 0
Vilniaus m. sav. | Šnipiškių sen. | Medžiagos | Saugiklio lydusis įdėklas | 125 A, dydis 1 | vnt. | 5.92 |  | 0
Vilniaus m. sav. | Šnipiškių sen. | Medžiagos | Saugiklio lydusis įdėklas | 160 A, dydis 1 | vnt. | 5.94 |  | 0
Vilniaus m. sav. | Šnipiškių sen. | Medžiagos | Saugiklio lydusis įdėklas | 200 A, dydis 1 | vnt. | 7.68 |  | 0
Vilniaus m. sav. | Šnipiškių sen. | Medžiagos | Saugiklio lydusis įdėklas | 224 A, dydis 1 | vnt. | 7.69 |  | 0
Vilniaus m. sav. | Šnipiškių sen. | Medžiagos | Saugiklio lydusis įdėklas | 250 A, dydis 1 | vnt. | 7.5 |  | 0
Vilniaus m. sav. | Šnipiškių sen. | Medžiagos | Saugiklio lydusis įdėklas | 63 A, dydis 2 | vnt. | 10.44 |  | 0
Vilniaus m. sav. | Šnipiškių sen. | Medžiagos | Saugiklio lydusis įdėklas | 100 A, dydis 2 | vnt. | 10.45 |  | 0
Vilniaus m. sav. | Šnipiškių sen. | Medžiagos | Saugiklio lydusis įdėklas | 160 A, dydis 2 | vnt. | 10.47 |  | 0
Vilniaus m. sav. | Šnipiškių sen. | Medžiagos | Saugiklio lydusis įdėklas | 250 A, dydis 2 | vnt. | 10.46 |  | 0
Vilniaus m. sav. | Šnipiškių sen. | Medžiagos | Saugiklio lydusis įdėklas | 315 A, dydis 2 | vnt. | 12.26 |  | 0
Vilniaus m. sav. | Šnipiškių sen. | Medžiagos | Saugiklio lydusis įdėklas | 350 A arba 355 A, dydis 2 | vnt. | 12.26 |  | 0
Vilniaus m. sav. | Šnipiškių sen. | Medžiagos | Saugiklio lydusis įdėklas | 400 A, dydis 2 | vnt. | 12.9 |  | 0
Vilniaus m. sav. | Šnipiškių sen. | Medžiagos | Saugiklio lydusis įdėklas | 500 A, dydis 3 | vnt. | 23.14 |  | 0
Vilniaus m. sav. | Šnipiškių sen. | Medžiagos | Saugiklio lydusis įdėklas | 630 A, dydis 3 | vnt. | 23.12 |  | 0
Vilniaus m. sav. | Šnipiškių sen. | Medžiagos | Saugiklio lydusis įdėklas | 630 A, dydis 4 | vnt. | 86.46 |  | 0
Vilniaus m. sav. | Šnipiškių sen. | Medžiagos | Saugiklio lydusis įdėklas | 800 A, dydis 4 | vnt. | 86.34 |  | 0
Vilniaus m. sav. | Šnipiškių sen. | Medžiagos | Saugiklio lydusis įdėklas | 1000 A, dydis 4 | vnt. | 89.13 |  | 0
Vilniaus m. sav. | Šnipiškių sen. | Medžiagos | Saugiklio lydusis įdėklas | 1250 A, dydis 4 | vnt. | 89.13 |  | 0
Vilniaus m. sav. | Šnipiškių sen. | Medžiagos | Saugiklio lydusis įdėklas | 1500 A, dydis 4 | vnt. | 115.59 |  | 0
Vilniaus m. sav. | Šnipiškių sen. | Medžiagos | Saugiklio lydusis įdėklas | 1600 A, dydis 4 | vnt. | 124.14 |  | 0
Vilniaus m. sav. | Žirmūnų sen. | Medžiagos | Saugiklio lydusis įdėklas | 16 A, dydis 00 arba 000 | vnt. | 3.68 |  | 0
Vilniaus m. sav. | Žirmūnų sen. | Medžiagos | Saugiklio lydusis įdėklas | 20 A, dydis 00 arba 000 | vnt. | 3.68 |  | 0
Vilniaus m. sav. | Žirmūnų sen. | Medžiagos | Saugiklio lydusis įdėklas | 25 A, dydis 00 arba 000 | vnt. | 3.67 |  | 0
Vilniaus m. sav. | Žirmūnų sen. | Medžiagos | Saugiklio lydusis įdėklas | 63 A, dydis 00 arba 000 | vnt. | 3.65 |  | 0
Vilniaus m. sav. | Žirmūnų sen. | Medžiagos | Saugiklio lydusis įdėklas | 100 A, dydis 00 arba 000 | vnt. | 3.64 |  | 0
Vilniaus m. sav. | Žirmūnų sen. | Medžiagos | Saugiklio lydusis įdėklas | 125 A, dydis 00 arba 000 | vnt. | 4.81 |  | 0
Vilniaus m. sav. | Žirmūnų sen. | Medžiagos | Saugiklio lydusis įdėklas | 160 A, dydis 00 arba 000 | vnt. | 4.81 |  | 0
Vilniaus m. sav. | Žirmūnų sen. | Medžiagos | Saugiklio lydusis įdėklas | 25 A, dydis 1 | vnt. | 6.97 |  | 0
Vilniaus m. sav. | Žirmūnų sen. | Medžiagos | Saugiklio lydusis įdėklas | 80 A, dydis 1 | vnt. | 5.94 |  | 0
Vilniaus m. sav. | Žirmūnų sen. | Medžiagos | Saugiklio lydusis įdėklas | 100 A, dydis 1 | vnt. | 5.94 |  | 0
Vilniaus m. sav. | Žirmūnų sen. | Medžiagos | Saugiklio lydusis įdėklas | 125 A, dydis 1 | vnt. | 5.92 |  | 0
Vilniaus m. sav. | Žirmūnų sen. | Medžiagos | Saugiklio lydusis įdėklas | 160 A, dydis 1 | vnt. | 5.94 |  | 0
Vilniaus m. sav. | Žirmūnų sen. | Medžiagos | Saugiklio lydusis įdėklas | 200 A, dydis 1 | vnt. | 7.68 |  | 0
Vilniaus m. sav. | Žirmūnų sen. | Medžiagos | Saugiklio lydusis įdėklas | 224 A, dydis 1 | vnt. | 7.69 |  | 0
Vilniaus m. sav. | Žirmūnų sen. | Medžiagos | Saugiklio lydusis įdėklas | 250 A, dydis 1 | vnt. | 7.5 |  | 0
Vilniaus m. sav. | Žirmūnų sen. | Medžiagos | Saugiklio lydusis įdėklas | 63 A, dydis 2 | vnt. | 10.44 |  | 0
Vilniaus m. sav. | Žirmūnų sen. | Medžiagos | Saugiklio lydusis įdėklas | 100 A, dydis 2 | vnt. | 10.45 |  | 0
Vilniaus m. sav. | Žirmūnų sen. | Medžiagos | Saugiklio lydusis įdėklas | 160 A, dydis 2 | vnt. | 10.47 |  | 0
Vilniaus m. sav. | Žirmūnų sen. | Medžiagos | Saugiklio lydusis įdėklas | 250 A, dydis 2 | vnt. | 10.46 |  | 0
Vilniaus m. sav. | Žirmūnų sen. | Medžiagos | Saugiklio lydusis įdėklas | 315 A, dydis 2 | vnt. | 12.26 |  | 0
Vilniaus m. sav. | Žirmūnų sen. | Medžiagos | Saugiklio lydusis įdėklas | 350 A arba 355 A, dydis 2 | vnt. | 12.26 |  | 0
Vilniaus m. sav. | Žirmūnų sen. | Medžiagos | Saugiklio lydusis įdėklas | 400 A, dydis 2 | vnt. | 12.9 |  | 0
Vilniaus m. sav. | Žirmūnų sen. | Medžiagos | Saugiklio lydusis įdėklas | 500 A, dydis 3 | vnt. | 23.14 |  | 0
Vilniaus m. sav. | Žirmūnų sen. | Medžiagos | Saugiklio lydusis įdėklas | 630 A, dydis 3 | vnt. | 23.12 |  | 0
Vilniaus m. sav. | Žirmūnų sen. | Medžiagos | Saugiklio lydusis įdėklas | 630 A, dydis 4 | vnt. | 86.46 |  | 0
Vilniaus m. sav. | Žirmūnų sen. | Medžiagos | Saugiklio lydusis įdėklas | 800 A, dydis 4 | vnt. | 86.34 |  | 0
Vilniaus m. sav. | Žirmūnų sen. | Medžiagos | Saugiklio lydusis įdėklas | 1000 A, dydis 4 | vnt. | 89.13 |  | 0
Vilniaus m. sav. | Žirmūnų sen. | Medžiagos | Saugiklio lydusis įdėklas | 1250 A, dydis 4 | vnt. | 89.13 |  | 0
Vilniaus m. sav. | Žirmūnų sen. | Medžiagos | Saugiklio lydusis įdėklas | 1500 A, dydis 4 | vnt. | 115.59 |  | 0
Vilniaus m. sav. | Žirmūnų sen. | Medžiagos | Saugiklio lydusis įdėklas | 1600 A, dydis 4 | vnt. | 124.14 |  | 0
Vilniaus m. sav. | Antakalnio sen. | Medžiagos | Saugiklio lydusis įdėklas | 16 A, dydis 00 arba 000 | vnt. | 3.68 |  | 0
Vilniaus m. sav. | Antakalnio sen. | Medžiagos | Saugiklio lydusis įdėklas | 20 A, dydis 00 arba 000 | vnt. | 3.68 |  | 0
Vilniaus m. sav. | Antakalnio sen. | Medžiagos | Saugiklio lydusis įdėklas | 25 A, dydis 00 arba 000 | vnt. | 3.67 |  | 0
Vilniaus m. sav. | Antakalnio sen. | Medžiagos | Saugiklio lydusis įdėklas | 63 A, dydis 00 arba 000 | vnt. | 3.65 |  | 0
Vilniaus m. sav. | Antakalnio sen. | Medžiagos | Saugiklio lydusis įdėklas | 100 A, dydis 00 arba 000 | vnt. | 3.64 |  | 0
Vilniaus m. sav. | Antakalnio sen. | Medžiagos | Saugiklio lydusis įdėklas | 125 A, dydis 00 arba 000 | vnt. | 4.81 |  | 0
Vilniaus m. sav. | Antakalnio sen. | Medžiagos | Saugiklio lydusis įdėklas | 160 A, dydis 00 arba 000 | vnt. | 4.81 |  | 0
Vilniaus m. sav. | Antakalnio sen. | Medžiagos | Saugiklio lydusis įdėklas | 25 A, dydis 1 | vnt. | 6.97 |  | 0
Vilniaus m. sav. | Antakalnio sen. | Medžiagos | Saugiklio lydusis įdėklas | 80 A, dydis 1 | vnt. | 5.94 |  | 0
Vilniaus m. sav. | Antakalnio sen. | Medžiagos | Saugiklio lydusis įdėklas | 100 A, dydis 1 | vnt. | 5.94 |  | 0
Vilniaus m. sav. | Antakalnio sen. | Medžiagos | Saugiklio lydusis įdėklas | 125 A, dydis 1 | vnt. | 5.92 |  | 0
Vilniaus m. sav. | Antakalnio sen. | Medžiagos | Saugiklio lydusis įdėklas | 160 A, dydis 1 | vnt. | 5.94 |  | 0
Vilniaus m. sav. | Antakalnio sen. | Medžiagos | Saugiklio lydusis įdėklas | 200 A, dydis 1 | vnt. | 7.68 |  | 0
Vilniaus m. sav. | Antakalnio sen. | Medžiagos | Saugiklio lydusis įdėklas | 224 A, dydis 1 | vnt. | 7.69 |  | 0
Vilniaus m. sav. | Antakalnio sen. | Medžiagos | Saugiklio lydusis įdėklas | 250 A, dydis 1 | vnt. | 7.5 |  | 0
Vilniaus m. sav. | Antakalnio sen. | Medžiagos | Saugiklio lydusis įdėklas | 63 A, dydis 2 | vnt. | 10.44 |  | 0
Vilniaus m. sav. | Antakalnio sen. | Medžiagos | Saugiklio lydusis įdėklas | 100 A, dydis 2 | vnt. | 10.45 |  | 0
Vilniaus m. sav. | Antakalnio sen. | Medžiagos | Saugiklio lydusis įdėklas | 160 A, dydis 2 | vnt. | 10.47 |  | 0
Vilniaus m. sav. | Antakalnio sen. | Medžiagos | Saugiklio lydusis įdėklas | 250 A, dydis 2 | vnt. | 10.46 |  | 0
Vilniaus m. sav. | Antakalnio sen. | Medžiagos | Saugiklio lydusis įdėklas | 315 A, dydis 2 | vnt. | 12.26 |  | 0
Vilniaus m. sav. | Antakalnio sen. | Medžiagos | Saugiklio lydusis įdėklas | 350 A arba 355 A, dydis 2 | vnt. | 12.26 |  | 0
Vilniaus m. sav. | Antakalnio sen. | Medžiagos | Saugiklio lydusis įdėklas | 400 A, dydis 2 | vnt. | 12.9 |  | 0
Vilniaus m. sav. | Antakalnio sen. | Medžiagos | Saugiklio lydusis įdėklas | 500 A, dydis 3 | vnt. | 23.14 |  | 0
Vilniaus m. sav. | Antakalnio sen. | Medžiagos | Saugiklio lydusis įdėklas | 630 A, dydis 3 | vnt. | 23.12 |  | 0
Vilniaus m. sav. | Antakalnio sen. | Medžiagos | Saugiklio lydusis įdėklas | 630 A, dydis 4 | vnt. | 86.46 |  | 0
Vilniaus m. sav. | Antakalnio sen. | Medžiagos | Saugiklio lydusis įdėklas | 800 A, dydis 4 | vnt. | 86.34 |  | 0
Vilniaus m. sav. | Antakalnio sen. | Medžiagos | Saugiklio lydusis įdėklas | 1000 A, dydis 4 | vnt. | 89.13 |  | 0
Vilniaus m. sav. | Antakalnio sen. | Medžiagos | Saugiklio lydusis įdėklas | 1250 A, dydis 4 | vnt. | 89.13 |  | 0
Vilniaus m. sav. | Antakalnio sen. | Medžiagos | Saugiklio lydusis įdėklas | 1500 A, dydis 4 | vnt. | 115.59 |  | 0
Vilniaus m. sav. | Antakalnio sen. | Medžiagos | Saugiklio lydusis įdėklas | 1600 A, dydis 4 | vnt. | 124.14 |  | 0
Vilniaus m. sav. | Naujosios Vilnios sen. | Medžiagos | Saugiklio lydusis įdėklas | 16 A, dydis 00 arba 000 | vnt. | 3.68 |  | 0
Vilniaus m. sav. | Naujosios Vilnios sen. | Medžiagos | Saugiklio lydusis įdėklas | 20 A, dydis 00 arba 000 | vnt. | 3.68 |  | 0
Vilniaus m. sav. | Naujosios Vilnios sen. | Medžiagos | Saugiklio lydusis įdėklas | 25 A, dydis 00 arba 000 | vnt. | 3.67 |  | 0
Vilniaus m. sav. | Naujosios Vilnios sen. | Medžiagos | Saugiklio lydusis įdėklas | 63 A, dydis 00 arba 000 | vnt. | 3.65 |  | 0
Vilniaus m. sav. | Naujosios Vilnios sen. | Medžiagos | Saugiklio lydusis įdėklas | 100 A, dydis 00 arba 000 | vnt. | 3.64 |  | 0
Vilniaus m. sav. | Naujosios Vilnios sen. | Medžiagos | Saugiklio lydusis įdėklas | 125 A, dydis 00 arba 000 | vnt. | 4.81 |  | 0
Vilniaus m. sav. | Naujosios Vilnios sen. | Medžiagos | Saugiklio lydusis įdėklas | 160 A, dydis 00 arba 000 | vnt. | 4.81 |  | 0
Vilniaus m. sav. | Naujosios Vilnios sen. | Medžiagos | Saugiklio lydusis įdėklas | 25 A, dydis 1 | vnt. | 6.97 |  | 0
Vilniaus m. sav. | Naujosios Vilnios sen. | Medžiagos | Saugiklio lydusis įdėklas | 80 A, dydis 1 | vnt. | 5.94 |  | 0
Vilniaus m. sav. | Naujosios Vilnios sen. | Medžiagos | Saugiklio lydusis įdėklas | 100 A, dydis 1 | vnt. | 5.94 |  | 0
Vilniaus m. sav. | Naujosios Vilnios sen. | Medžiagos | Saugiklio lydusis įdėklas | 125 A, dydis 1 | vnt. | 5.92 |  | 0
Vilniaus m. sav. | Naujosios Vilnios sen. | Medžiagos | Saugiklio lydusis įdėklas | 160 A, dydis 1 | vnt. | 5.94 |  | 0
Vilniaus m. sav. | Naujosios Vilnios sen. | Medžiagos | Saugiklio lydusis įdėklas | 200 A, dydis 1 | vnt. | 7.68 |  | 0
Vilniaus m. sav. | Naujosios Vilnios sen. | Medžiagos | Saugiklio lydusis įdėklas | 224 A, dydis 1 | vnt. | 7.69 |  | 0
Vilniaus m. sav. | Naujosios Vilnios sen. | Medžiagos | Saugiklio lydusis įdėklas | 250 A, dydis 1 | vnt. | 7.5 |  | 0
Vilniaus m. sav. | Naujosios Vilnios sen. | Medžiagos | Saugiklio lydusis įdėklas | 63 A, dydis 2 | vnt. | 10.44 |  | 0
Vilniaus m. sav. | Naujosios Vilnios sen. | Medžiagos | Saugiklio lydusis įdėklas | 100 A, dydis 2 | vnt. | 10.45 |  | 0
Vilniaus m. sav. | Naujosios Vilnios sen. | Medžiagos | Saugiklio lydusis įdėklas | 160 A, dydis 2 | vnt. | 10.47 |  | 0
Vilniaus m. sav. | Naujosios Vilnios sen. | Medžiagos | Saugiklio lydusis įdėklas | 250 A, dydis 2 | vnt. | 10.46 |  | 0
Vilniaus m. sav. | Naujosios Vilnios sen. | Medžiagos | Saugiklio lydusis įdėklas | 315 A, dydis 2 | vnt. | 12.26 |  | 0
Vilniaus m. sav. | Naujosios Vilnios sen. | Medžiagos | Saugiklio lydusis įdėklas | 350 A arba 355 A, dydis 2 | vnt. | 12.26 |  | 0
Vilniaus m. sav. | Naujosios Vilnios sen. | Medžiagos | Saugiklio lydusis įdėklas | 400 A, dydis 2 | vnt. | 12.9 |  | 0
Vilniaus m. sav. | Naujosios Vilnios sen. | Medžiagos | Saugiklio lydusis įdėklas | 500 A, dydis 3 | vnt. | 23.14 |  | 0
Vilniaus m. sav. | Naujosios Vilnios sen. | Medžiagos | Saugiklio lydusis įdėklas | 630 A, dydis 3 | vnt. | 23.12 |  | 0
Vilniaus m. sav. | Naujosios Vilnios sen. | Medžiagos | Saugiklio lydusis įdėklas | 630 A, dydis 4 | vnt. | 86.46 |  | 0
Vilniaus m. sav. | Naujosios Vilnios sen. | Medžiagos | Saugiklio lydusis įdėklas | 800 A, dydis 4 | vnt. | 86.34 |  | 0
Vilniaus m. sav. | Naujosios Vilnios sen. | Medžiagos | Saugiklio lydusis įdėklas | 1000 A, dydis 4 | vnt. | 89.13 |  | 0
Vilniaus m. sav. | Naujosios Vilnios sen. | Medžiagos | Saugiklio lydusis įdėklas | 1250 A, dydis 4 | vnt. | 89.13 |  | 0
Vilniaus m. sav. | Naujosios Vilnios sen. | Medžiagos | Saugiklio lydusis įdėklas | 1500 A, dydis 4 | vnt. | 115.59 |  | 0
Vilniaus m. sav. | Naujosios Vilnios sen. | Medžiagos | Saugiklio lydusis įdėklas | 1600 A, dydis 4 | vnt. | 124.14 |  | 0
Vilniaus m. sav. | Naujamiesčio sen. | Medžiagos | Saugiklio lydusis įdėklas | 16 A, dydis 00 arba 000 | vnt. | 3.68 |  | 0
Vilniaus m. sav. | Vilkpėdės sen. | Medžiagos | Saugiklio lydusis įdėklas | 16 A, dydis 00 arba 000 | vnt. | 3.68 |  | 0
Vilniaus m. sav. | Naujininkų sen. | Medžiagos | Saugiklio lydusis įdėklas | 16 A, dydis 00 arba 000 | vnt. | 3.68 |  | 0
Vilniaus m. sav. | Lazdynų sen. | Medžiagos | Saugiklio lydusis įdėklas | 16 A, dydis 00 arba 000 | vnt. | 3.68 |  | 0
Vilniaus m. sav. | Senamiesčio sen. | Medžiagos | Saugiklio lydusis įdėklas | 16 A, dydis 00 arba 000 | vnt. | 3.68 |  | 0
Vilniaus m. sav. | Grigiškių sen. | Medžiagos | Saugiklio lydusis įdėklas | 16 A, dydis 00 arba 000 | vnt. | 3.68 |  | 0
Vilniaus m. sav. | Panerių sen. | Medžiagos | Saugiklio lydusis įdėklas | 16 A, dydis 00 arba 000 | vnt. | 3.68 |  | 0
Vilniaus m. sav. | Naujamiesčio sen. | Medžiagos | Saugiklio lydusis įdėklas | 20 A, dydis 00 arba 000 | vnt. | 3.68 |  | 0
Vilniaus m. sav. | Vilkpėdės sen. | Medžiagos | Saugiklio lydusis įdėklas | 20 A, dydis 00 arba 000 | vnt. | 3.68 |  | 0
Vilniaus m. sav. | Naujininkų sen. | Medžiagos | Saugiklio lydusis įdėklas | 20 A, dydis 00 arba 000 | vnt. | 3.68 |  | 0
Vilniaus m. sav. | Lazdynų sen. | Medžiagos | Saugiklio lydusis įdėklas | 20 A, dydis 00 arba 000 | vnt. | 3.68 |  | 0
Vilniaus m. sav. | Senamiesčio sen. | Medžiagos | Saugiklio lydusis įdėklas | 20 A, dydis 00 arba 000 | vnt. | 3.68 |  | 0
Vilniaus m. sav. | Grigiškių sen. | Medžiagos | Saugiklio lydusis įdėklas | 20 A, dydis 00 arba 000 | vnt. | 3.68 |  | 0
Vilniaus m. sav. | Panerių sen. | Medžiagos | Saugiklio lydusis įdėklas | 20 A, dydis 00 arba 000 | vnt. | 3.68 |  | 0
Vilniaus m. sav. | Naujamiesčio sen. | Medžiagos | Saugiklio lydusis įdėklas | 25 A, dydis 00 arba 000 | vnt. | 3.67 |  | 0
Vilniaus m. sav. | Vilkpėdės sen. | Medžiagos | Saugiklio lydusis įdėklas | 25 A, dydis 00 arba 000 | vnt. | 3.67 |  | 0
Vilniaus m. sav. | Naujininkų sen. | Medžiagos | Saugiklio lydusis įdėklas | 25 A, dydis 00 arba 000 | vnt. | 3.67 |  | 0
Vilniaus m. sav. | Lazdynų sen. | Medžiagos | Saugiklio lydusis įdėklas | 25 A, dydis 00 arba 000 | vnt. | 3.67 |  | 0
Vilniaus m. sav. | Senamiesčio sen. | Medžiagos | Saugiklio lydusis įdėklas | 25 A, dydis 00 arba 000 | vnt. | 3.67 |  | 0
Vilniaus m. sav. | Grigiškių sen. | Medžiagos | Saugiklio lydusis įdėklas | 25 A, dydis 00 arba 000 | vnt. | 3.67 |  | 0
Vilniaus m. sav. | Panerių sen. | Medžiagos | Saugiklio lydusis įdėklas | 25 A, dydis 00 arba 000 | vnt. | 3.67 |  | 0
Vilniaus m. sav. | Naujamiesčio sen. | Medžiagos | Saugiklio lydusis įdėklas | 63 A, dydis 00 arba 000 | vnt. | 3.65 |  | 0
Vilniaus m. sav. | Vilkpėdės sen. | Medžiagos | Saugiklio lydusis įdėklas | 63 A, dydis 00 arba 000 | vnt. | 3.65 |  | 0
Vilniaus m. sav. | Naujininkų sen. | Medžiagos | Saugiklio lydusis įdėklas | 63 A, dydis 00 arba 000 | vnt. | 3.65 |  | 0
Vilniaus m. sav. | Lazdynų sen. | Medžiagos | Saugiklio lydusis įdėklas | 63 A, dydis 00 arba 000 | vnt. | 3.65 |  | 0
Vilniaus m. sav. | Senamiesčio sen. | Medžiagos | Saugiklio lydusis įdėklas | 63 A, dydis 00 arba 000 | vnt. | 3.65 |  | 0
Vilniaus m. sav. | Grigiškių sen. | Medžiagos | Saugiklio lydusis įdėklas | 63 A, dydis 00 arba 000 | vnt. | 3.65 |  | 0
Vilniaus m. sav. | Panerių sen. | Medžiagos | Saugiklio lydusis įdėklas | 63 A, dydis 00 arba 000 | vnt. | 3.65 |  | 0
Vilniaus m. sav. | Naujamiesčio sen. | Medžiagos | Saugiklio lydusis įdėklas | 100 A, dydis 00 arba 000 | vnt. | 3.64 |  | 0
Vilniaus m. sav. | Vilkpėdės sen. | Medžiagos | Saugiklio lydusis įdėklas | 100 A, dydis 00 arba 000 | vnt. | 3.64 |  | 0
Vilniaus m. sav. | Naujininkų sen. | Medžiagos | Saugiklio lydusis įdėklas | 100 A, dydis 00 arba 000 | vnt. | 3.64 |  | 0
Vilniaus m. sav. | Lazdynų sen. | Medžiagos | Saugiklio lydusis įdėklas | 100 A, dydis 00 arba 000 | vnt. | 3.64 |  | 0
Vilniaus m. sav. | Senamiesčio sen. | Medžiagos | Saugiklio lydusis įdėklas | 100 A, dydis 00 arba 000 | vnt. | 3.64 |  | 0
Vilniaus m. sav. | Grigiškių sen. | Medžiagos | Saugiklio lydusis įdėklas | 100 A, dydis 00 arba 000 | vnt. | 3.64 |  | 0
Vilniaus m. sav. | Panerių sen. | Medžiagos | Saugiklio lydusis įdėklas | 100 A, dydis 00 arba 000 | vnt. | 3.64 |  | 0
Vilniaus m. sav. | Naujamiesčio sen. | Medžiagos | Saugiklio lydusis įdėklas | 125 A, dydis 00 arba 000 | vnt. | 4.81 |  | 0
Vilniaus m. sav. | Vilkpėdės sen. | Medžiagos | Saugiklio lydusis įdėklas | 125 A, dydis 00 arba 000 | vnt. | 4.81 |  | 0
Vilniaus m. sav. | Naujininkų sen. | Medžiagos | Saugiklio lydusis įdėklas | 125 A, dydis 00 arba 000 | vnt. | 4.81 |  | 0
Vilniaus m. sav. | Lazdynų sen. | Medžiagos | Saugiklio lydusis įdėklas | 125 A, dydis 00 arba 000 | vnt. | 4.81 |  | 0
Vilniaus m. sav. | Senamiesčio sen. | Medžiagos | Saugiklio lydusis įdėklas | 125 A, dydis 00 arba 000 | vnt. | 4.81 |  | 0
Vilniaus m. sav. | Grigiškių sen. | Medžiagos | Saugiklio lydusis įdėklas | 125 A, dydis 00 arba 000 | vnt. | 4.81 |  | 0
Vilniaus m. sav. | Panerių sen. | Medžiagos | Saugiklio lydusis įdėklas | 125 A, dydis 00 arba 000 | vnt. | 4.81 |  | 0
Vilniaus m. sav. | Naujamiesčio sen. | Medžiagos | Saugiklio lydusis įdėklas | 160 A, dydis 00 arba 000 | vnt. | 4.81 |  | 0
Vilniaus m. sav. | Vilkpėdės sen. | Medžiagos | Saugiklio lydusis įdėklas | 160 A, dydis 00 arba 000 | vnt. | 4.81 |  | 0
Vilniaus m. sav. | Naujininkų sen. | Medžiagos | Saugiklio lydusis įdėklas | 160 A, dydis 00 arba 000 | vnt. | 4.81 |  | 0
Vilniaus m. sav. | Lazdynų sen. | Medžiagos | Saugiklio lydusis įdėklas | 160 A, dydis 00 arba 000 | vnt. | 4.81 |  | 0
Vilniaus m. sav. | Senamiesčio sen. | Medžiagos | Saugiklio lydusis įdėklas | 160 A, dydis 00 arba 000 | vnt. | 4.81 |  | 0
Vilniaus m. sav. | Grigiškių sen. | Medžiagos | Saugiklio lydusis įdėklas | 160 A, dydis 00 arba 000 | vnt. | 4.81 |  | 0
Vilniaus m. sav. | Panerių sen. | Medžiagos | Saugiklio lydusis įdėklas | 160 A, dydis 00 arba 000 | vnt. | 4.81 |  | 0
Vilniaus m. sav. | Naujamiesčio sen. | Medžiagos | Saugiklio lydusis įdėklas | 25 A, dydis 1 | vnt. | 6.97 |  | 0
Vilniaus m. sav. | Vilkpėdės sen. | Medžiagos | Saugiklio lydusis įdėklas | 25 A, dydis 1 | vnt. | 6.97 |  | 0
Vilniaus m. sav. | Naujininkų sen. | Medžiagos | Saugiklio lydusis įdėklas | 25 A, dydis 1 | vnt. | 6.97 |  | 0
Vilniaus m. sav. | Lazdynų sen. | Medžiagos | Saugiklio lydusis įdėklas | 25 A, dydis 1 | vnt. | 6.97 |  | 0
Vilniaus m. sav. | Senamiesčio sen. | Medžiagos | Saugiklio lydusis įdėklas | 25 A, dydis 1 | vnt. | 6.97 |  | 0
Vilniaus m. sav. | Grigiškių sen. | Medžiagos | Saugiklio lydusis įdėklas | 25 A, dydis 1 | vnt. | 6.97 |  | 0
Vilniaus m. sav. | Panerių sen. | Medžiagos | Saugiklio lydusis įdėklas | 25 A, dydis 1 | vnt. | 6.97 |  | 0
Vilniaus m. sav. | Naujamiesčio sen. | Medžiagos | Saugiklio lydusis įdėklas | 80 A, dydis 1 | vnt. | 5.94 |  | 0
Vilniaus m. sav. | Vilkpėdės sen. | Medžiagos | Saugiklio lydusis įdėklas | 80 A, dydis 1 | vnt. | 5.94 |  | 0
Vilniaus m. sav. | Naujininkų sen. | Medžiagos | Saugiklio lydusis įdėklas | 80 A, dydis 1 | vnt. | 5.94 |  | 0
Vilniaus m. sav. | Lazdynų sen. | Medžiagos | Saugiklio lydusis įdėklas | 80 A, dydis 1 | vnt. | 5.94 |  | 0
Vilniaus m. sav. | Senamiesčio sen. | Medžiagos | Saugiklio lydusis įdėklas | 80 A, dydis 1 | vnt. | 5.94 |  | 0
Vilniaus m. sav. | Grigiškių sen. | Medžiagos | Saugiklio lydusis įdėklas | 80 A, dydis 1 | vnt. | 5.94 |  | 0
Vilniaus m. sav. | Panerių sen. | Medžiagos | Saugiklio lydusis įdėklas | 80 A, dydis 1 | vnt. | 5.94 |  | 0
Vilniaus m. sav. | Naujamiesčio sen. | Medžiagos | Saugiklio lydusis įdėklas | 100 A, dydis 1 | vnt. | 5.94 |  | 0
Vilniaus m. sav. | Vilkpėdės sen. | Medžiagos | Saugiklio lydusis įdėklas | 100 A, dydis 1 | vnt. | 5.94 |  | 0
Vilniaus m. sav. | Naujininkų sen. | Medžiagos | Saugiklio lydusis įdėklas | 100 A, dydis 1 | vnt. | 5.94 |  | 0
Vilniaus m. sav. | Lazdynų sen. | Medžiagos | Saugiklio lydusis įdėklas | 100 A, dydis 1 | vnt. | 5.94 |  | 0
Vilniaus m. sav. | Senamiesčio sen. | Medžiagos | Saugiklio lydusis įdėklas | 100 A, dydis 1 | vnt. | 5.94 |  | 0
Vilniaus m. sav. | Grigiškių sen. | Medžiagos | Saugiklio lydusis įdėklas | 100 A, dydis 1 | vnt. | 5.94 |  | 0
Vilniaus m. sav. | Panerių sen. | Medžiagos | Saugiklio lydusis įdėklas | 100 A, dydis 1 | vnt. | 5.94 |  | 0
Vilniaus m. sav. | Naujamiesčio sen. | Medžiagos | Saugiklio lydusis įdėklas | 125 A, dydis 1 | vnt. | 5.92 |  | 0
Vilniaus m. sav. | Vilkpėdės sen. | Medžiagos | Saugiklio lydusis įdėklas | 125 A, dydis 1 | vnt. | 5.92 |  | 0
Vilniaus m. sav. | Naujininkų sen. | Medžiagos | Saugiklio lydusis įdėklas | 125 A, dydis 1 | vnt. | 5.92 |  | 0
Vilniaus m. sav. | Lazdynų sen. | Medžiagos | Saugiklio lydusis įdėklas | 125 A, dydis 1 | vnt. | 5.92 |  | 0
Vilniaus m. sav. | Senamiesčio sen. | Medžiagos | Saugiklio lydusis įdėklas | 125 A, dydis 1 | vnt. | 5.92 |  | 0
Vilniaus m. sav. | Grigiškių sen. | Medžiagos | Saugiklio lydusis įdėklas | 125 A, dydis 1 | vnt. | 5.92 |  | 0
Vilniaus m. sav. | Panerių sen. | Medžiagos | Saugiklio lydusis įdėklas | 125 A, dydis 1 | vnt. | 5.92 |  | 0
Vilniaus m. sav. | Naujamiesčio sen. | Medžiagos | Saugiklio lydusis įdėklas | 160 A, dydis 1 | vnt. | 5.94 |  | 0
Vilniaus m. sav. | Vilkpėdės sen. | Medžiagos | Saugiklio lydusis įdėklas | 160 A, dydis 1 | vnt. | 5.94 |  | 0
Vilniaus m. sav. | Naujininkų sen. | Medžiagos | Saugiklio lydusis įdėklas | 160 A, dydis 1 | vnt. | 5.94 |  | 0
Vilniaus m. sav. | Lazdynų sen. | Medžiagos | Saugiklio lydusis įdėklas | 160 A, dydis 1 | vnt. | 5.94 |  | 0
Vilniaus m. sav. | Senamiesčio sen. | Medžiagos | Saugiklio lydusis įdėklas | 160 A, dydis 1 | vnt. | 5.94 |  | 0
Vilniaus m. sav. | Grigiškių sen. | Medžiagos | Saugiklio lydusis įdėklas | 160 A, dydis 1 | vnt. | 5.94 |  | 0
Vilniaus m. sav. | Panerių sen. | Medžiagos | Saugiklio lydusis įdėklas | 160 A, dydis 1 | vnt. | 5.94 |  | 0
Vilniaus m. sav. | Naujamiesčio sen. | Medžiagos | Saugiklio lydusis įdėklas | 200 A, dydis 1 | vnt. | 7.68 |  | 0
Vilniaus m. sav. | Vilkpėdės sen. | Medžiagos | Saugiklio lydusis įdėklas | 200 A, dydis 1 | vnt. | 7.68 |  | 0
Vilniaus m. sav. | Naujininkų sen. | Medžiagos | Saugiklio lydusis įdėklas | 200 A, dydis 1 | vnt. | 7.68 |  | 0
Vilniaus m. sav. | Lazdynų sen. | Medžiagos | Saugiklio lydusis įdėklas | 200 A, dydis 1 | vnt. | 7.68 |  | 0
Vilniaus m. sav. | Senamiesčio sen. | Medžiagos | Saugiklio lydusis įdėklas | 200 A, dydis 1 | vnt. | 7.68 |  | 0
Vilniaus m. sav. | Grigiškių sen. | Medžiagos | Saugiklio lydusis įdėklas | 200 A, dydis 1 | vnt. | 7.68 |  | 0
Vilniaus m. sav. | Panerių sen. | Medžiagos | Saugiklio lydusis įdėklas | 200 A, dydis 1 | vnt. | 7.68 |  | 0
Vilniaus m. sav. | Naujamiesčio sen. | Medžiagos | Saugiklio lydusis įdėklas | 224 A, dydis 1 | vnt. | 7.69 |  | 0
Vilniaus m. sav. | Vilkpėdės sen. | Medžiagos | Saugiklio lydusis įdėklas | 224 A, dydis 1 | vnt. | 7.69 |  | 0
Vilniaus m. sav. | Naujininkų sen. | Medžiagos | Saugiklio lydusis įdėklas | 224 A, dydis 1 | vnt. | 7.69 |  | 0
Vilniaus m. sav. | Lazdynų sen. | Medžiagos | Saugiklio lydusis įdėklas | 224 A, dydis 1 | vnt. | 7.69 |  | 0
Vilniaus m. sav. | Senamiesčio sen. | Medžiagos | Saugiklio lydusis įdėklas | 224 A, dydis 1 | vnt. | 7.69 |  | 0
Vilniaus m. sav. | Grigiškių sen. | Medžiagos | Saugiklio lydusis įdėklas | 224 A, dydis 1 | vnt. | 7.69 |  | 0
Vilniaus m. sav. | Panerių sen. | Medžiagos | Saugiklio lydusis įdėklas | 224 A, dydis 1 | vnt. | 7.69 |  | 0
Vilniaus m. sav. | Naujamiesčio sen. | Medžiagos | Saugiklio lydusis įdėklas | 250 A, dydis 1 | vnt. | 7.5 |  | 0
Vilniaus m. sav. | Vilkpėdės sen. | Medžiagos | Saugiklio lydusis įdėklas | 250 A, dydis 1 | vnt. | 7.5 |  | 0
Vilniaus m. sav. | Naujininkų sen. | Medžiagos | Saugiklio lydusis įdėklas | 250 A, dydis 1 | vnt. | 7.5 |  | 0
Vilniaus m. sav. | Lazdynų sen. | Medžiagos | Saugiklio lydusis įdėklas | 250 A, dydis 1 | vnt. | 7.5 |  | 0
Vilniaus m. sav. | Senamiesčio sen. | Medžiagos | Saugiklio lydusis įdėklas | 250 A, dydis 1 | vnt. | 7.5 |  | 0
Vilniaus m. sav. | Grigiškių sen. | Medžiagos | Saugiklio lydusis įdėklas | 250 A, dydis 1 | vnt. | 7.5 |  | 0
Vilniaus m. sav. | Panerių sen. | Medžiagos | Saugiklio lydusis įdėklas | 250 A, dydis 1 | vnt. | 7.5 |  | 0
Vilniaus m. sav. | Naujamiesčio sen. | Medžiagos | Saugiklio lydusis įdėklas | 63 A, dydis 2 | vnt. | 10.44 |  | 0
Vilniaus m. sav. | Vilkpėdės sen. | Medžiagos | Saugiklio lydusis įdėklas | 63 A, dydis 2 | vnt. | 10.44 |  | 0
Vilniaus m. sav. | Naujininkų sen. | Medžiagos | Saugiklio lydusis įdėklas | 63 A, dydis 2 | vnt. | 10.44 |  | 0
Vilniaus m. sav. | Lazdynų sen. | Medžiagos | Saugiklio lydusis įdėklas | 63 A, dydis 2 | vnt. | 10.44 |  | 0
Vilniaus m. sav. | Senamiesčio sen. | Medžiagos | Saugiklio lydusis įdėklas | 63 A, dydis 2 | vnt. | 10.44 |  | 0
Vilniaus m. sav. | Grigiškių sen. | Medžiagos | Saugiklio lydusis įdėklas | 63 A, dydis 2 | vnt. | 10.44 |  | 0
Vilniaus m. sav. | Panerių sen. | Medžiagos | Saugiklio lydusis įdėklas | 63 A, dydis 2 | vnt. | 10.44 |  | 0
Vilniaus m. sav. | Naujamiesčio sen. | Medžiagos | Saugiklio lydusis įdėklas | 100 A, dydis 2 | vnt. | 10.45 |  | 0
Vilniaus m. sav. | Vilkpėdės sen. | Medžiagos | Saugiklio lydusis įdėklas | 100 A, dydis 2 | vnt. | 10.45 |  | 0
Vilniaus m. sav. | Naujininkų sen. | Medžiagos | Saugiklio lydusis įdėklas | 100 A, dydis 2 | vnt. | 10.45 |  | 0
Vilniaus m. sav. | Lazdynų sen. | Medžiagos | Saugiklio lydusis įdėklas | 100 A, dydis 2 | vnt. | 10.45 |  | 0
Vilniaus m. sav. | Senamiesčio sen. | Medžiagos | Saugiklio lydusis įdėklas | 100 A, dydis 2 | vnt. | 10.45 |  | 0
Vilniaus m. sav. | Grigiškių sen. | Medžiagos | Saugiklio lydusis įdėklas | 100 A, dydis 2 | vnt. | 10.45 |  | 0
Vilniaus m. sav. | Panerių sen. | Medžiagos | Saugiklio lydusis įdėklas | 100 A, dydis 2 | vnt. | 10.45 |  | 0
Vilniaus m. sav. | Naujamiesčio sen. | Medžiagos | Saugiklio lydusis įdėklas | 160 A, dydis 2 | vnt. | 10.47 |  | 0
Vilniaus m. sav. | Vilkpėdės sen. | Medžiagos | Saugiklio lydusis įdėklas | 160 A, dydis 2 | vnt. | 10.47 |  | 0
Vilniaus m. sav. | Naujininkų sen. | Medžiagos | Saugiklio lydusis įdėklas | 160 A, dydis 2 | vnt. | 10.47 |  | 0
Vilniaus m. sav. | Lazdynų sen. | Medžiagos | Saugiklio lydusis įdėklas | 160 A, dydis 2 | vnt. | 10.47 |  | 0
Vilniaus m. sav. | Senamiesčio sen. | Medžiagos | Saugiklio lydusis įdėklas | 160 A, dydis 2 | vnt. | 10.47 |  | 0
Vilniaus m. sav. | Grigiškių sen. | Medžiagos | Saugiklio lydusis įdėklas | 160 A, dydis 2 | vnt. | 10.47 |  | 0
Vilniaus m. sav. | Panerių sen. | Medžiagos | Saugiklio lydusis įdėklas | 160 A, dydis 2 | vnt. | 10.47 |  | 0
Vilniaus m. sav. | Naujamiesčio sen. | Medžiagos | Saugiklio lydusis įdėklas | 250 A, dydis 2 | vnt. | 10.46 |  | 0
Vilniaus m. sav. | Vilkpėdės sen. | Medžiagos | Saugiklio lydusis įdėklas | 250 A, dydis 2 | vnt. | 10.46 |  | 0
Vilniaus m. sav. | Naujininkų sen. | Medžiagos | Saugiklio lydusis įdėklas | 250 A, dydis 2 | vnt. | 10.46 |  | 0
Vilniaus m. sav. | Lazdynų sen. | Medžiagos | Saugiklio lydusis įdėklas | 250 A, dydis 2 | vnt. | 10.46 |  | 0
Vilniaus m. sav. | Senamiesčio sen. | Medžiagos | Saugiklio lydusis įdėklas | 250 A, dydis 2 | vnt. | 10.46 |  | 0
Vilniaus m. sav. | Grigiškių sen. | Medžiagos | Saugiklio lydusis įdėklas | 250 A, dydis 2 | vnt. | 10.46 |  | 0
Vilniaus m. sav. | Panerių sen. | Medžiagos | Saugiklio lydusis įdėklas | 250 A, dydis 2 | vnt. | 10.46 |  | 0
Vilniaus m. sav. | Naujamiesčio sen. | Medžiagos | Saugiklio lydusis įdėklas | 315 A, dydis 2 | vnt. | 12.26 |  | 0
Vilniaus m. sav. | Vilkpėdės sen. | Medžiagos | Saugiklio lydusis įdėklas | 315 A, dydis 2 | vnt. | 12.26 |  | 0
Vilniaus m. sav. | Naujininkų sen. | Medžiagos | Saugiklio lydusis įdėklas | 315 A, dydis 2 | vnt. | 12.26 |  | 0
Vilniaus m. sav. | Lazdynų sen. | Medžiagos | Saugiklio lydusis įdėklas | 315 A, dydis 2 | vnt. | 12.26 |  | 0
Vilniaus m. sav. | Senamiesčio sen. | Medžiagos | Saugiklio lydusis įdėklas | 315 A, dydis 2 | vnt. | 12.26 |  | 0
Vilniaus m. sav. | Grigiškių sen. | Medžiagos | Saugiklio lydusis įdėklas | 315 A, dydis 2 | vnt. | 12.26 |  | 0
Vilniaus m. sav. | Panerių sen. | Medžiagos | Saugiklio lydusis įdėklas | 315 A, dydis 2 | vnt. | 12.26 |  | 0
Vilniaus m. sav. | Naujamiesčio sen. | Medžiagos | Saugiklio lydusis įdėklas | 350 A arba 355 A, dydis 2 | vnt. | 12.26 |  | 0
Vilniaus m. sav. | Vilkpėdės sen. | Medžiagos | Saugiklio lydusis įdėklas | 350 A arba 355 A, dydis 2 | vnt. | 12.26 |  | 0
Vilniaus m. sav. | Naujininkų sen. | Medžiagos | Saugiklio lydusis įdėklas | 350 A arba 355 A, dydis 2 | vnt. | 12.26 |  | 0
Vilniaus m. sav. | Lazdynų sen. | Medžiagos | Saugiklio lydusis įdėklas | 350 A arba 355 A, dydis 2 | vnt. | 12.26 |  | 0
Vilniaus m. sav. | Senamiesčio sen. | Medžiagos | Saugiklio lydusis įdėklas | 350 A arba 355 A, dydis 2 | vnt. | 12.26 |  | 0
Vilniaus m. sav. | Grigiškių sen. | Medžiagos | Saugiklio lydusis įdėklas | 350 A arba 355 A, dydis 2 | vnt. | 12.26 |  | 0
Vilniaus m. sav. | Panerių sen. | Medžiagos | Saugiklio lydusis įdėklas | 350 A arba 355 A, dydis 2 | vnt. | 12.26 |  | 0
Vilniaus m. sav. | Naujamiesčio sen. | Medžiagos | Saugiklio lydusis įdėklas | 400 A, dydis 2 | vnt. | 12.9 |  | 0
Vilniaus m. sav. | Vilkpėdės sen. | Medžiagos | Saugiklio lydusis įdėklas | 400 A, dydis 2 | vnt. | 12.9 |  | 0
Vilniaus m. sav. | Naujininkų sen. | Medžiagos | Saugiklio lydusis įdėklas | 400 A, dydis 2 | vnt. | 12.9 |  | 0
Vilniaus m. sav. | Lazdynų sen. | Medžiagos | Saugiklio lydusis įdėklas | 400 A, dydis 2 | vnt. | 12.9 |  | 0
Vilniaus m. sav. | Senamiesčio sen. | Medžiagos | Saugiklio lydusis įdėklas | 400 A, dydis 2 | vnt. | 12.9 |  | 0
Vilniaus m. sav. | Grigiškių sen. | Medžiagos | Saugiklio lydusis įdėklas | 400 A, dydis 2 | vnt. | 12.9 |  | 0
Vilniaus m. sav. | Panerių sen. | Medžiagos | Saugiklio lydusis įdėklas | 400 A, dydis 2 | vnt. | 12.9 |  | 0
Vilniaus m. sav. | Naujamiesčio sen. | Medžiagos | Saugiklio lydusis įdėklas | 500 A, dydis 3 | vnt. | 23.14 |  | 0
Vilniaus m. sav. | Vilkpėdės sen. | Medžiagos | Saugiklio lydusis įdėklas | 500 A, dydis 3 | vnt. | 23.14 |  | 0
Vilniaus m. sav. | Naujininkų sen. | Medžiagos | Saugiklio lydusis įdėklas | 500 A, dydis 3 | vnt. | 23.14 |  | 0
Vilniaus m. sav. | Lazdynų sen. | Medžiagos | Saugiklio lydusis įdėklas | 500 A, dydis 3 | vnt. | 23.14 |  | 0
Vilniaus m. sav. | Senamiesčio sen. | Medžiagos | Saugiklio lydusis įdėklas | 500 A, dydis 3 | vnt. | 23.14 |  | 0
Vilniaus m. sav. | Grigiškių sen. | Medžiagos | Saugiklio lydusis įdėklas | 500 A, dydis 3 | vnt. | 23.14 |  | 0
Vilniaus m. sav. | Panerių sen. | Medžiagos | Saugiklio lydusis įdėklas | 500 A, dydis 3 | vnt. | 23.14 |  | 0
Vilniaus m. sav. | Naujamiesčio sen. | Medžiagos | Saugiklio lydusis įdėklas | 630 A, dydis 3 | vnt. | 23.12 |  | 0
Vilniaus m. sav. | Vilkpėdės sen. | Medžiagos | Saugiklio lydusis įdėklas | 630 A, dydis 3 | vnt. | 23.12 |  | 0
Vilniaus m. sav. | Naujininkų sen. | Medžiagos | Saugiklio lydusis įdėklas | 630 A, dydis 3 | vnt. | 23.12 |  | 0
Vilniaus m. sav. | Lazdynų sen. | Medžiagos | Saugiklio lydusis įdėklas | 630 A, dydis 3 | vnt. | 23.12 |  | 0
Vilniaus m. sav. | Senamiesčio sen. | Medžiagos | Saugiklio lydusis įdėklas | 630 A, dydis 3 | vnt. | 23.12 |  | 0
Vilniaus m. sav. | Grigiškių sen. | Medžiagos | Saugiklio lydusis įdėklas | 630 A, dydis 3 | vnt. | 23.12 |  | 0
Vilniaus m. sav. | Panerių sen. | Medžiagos | Saugiklio lydusis įdėklas | 630 A, dydis 3 | vnt. | 23.12 |  | 0
Vilniaus m. sav. | Naujamiesčio sen. | Medžiagos | Saugiklio lydusis įdėklas | 630 A, dydis 4 | vnt. | 86.46 |  | 0
Vilniaus m. sav. | Vilkpėdės sen. | Medžiagos | Saugiklio lydusis įdėklas | 630 A, dydis 4 | vnt. | 86.46 |  | 0
Vilniaus m. sav. | Naujininkų sen. | Medžiagos | Saugiklio lydusis įdėklas | 630 A, dydis 4 | vnt. | 86.46 |  | 0
Vilniaus m. sav. | Lazdynų sen. | Medžiagos | Saugiklio lydusis įdėklas | 630 A, dydis 4 | vnt. | 86.46 |  | 0
Vilniaus m. sav. | Senamiesčio sen. | Medžiagos | Saugiklio lydusis įdėklas | 630 A, dydis 4 | vnt. | 86.46 |  | 0
Vilniaus m. sav. | Grigiškių sen. | Medžiagos | Saugiklio lydusis įdėklas | 630 A, dydis 4 | vnt. | 86.46 |  | 0
Vilniaus m. sav. | Panerių sen. | Medžiagos | Saugiklio lydusis įdėklas | 630 A, dydis 4 | vnt. | 86.46 |  | 0
Vilniaus m. sav. | Naujamiesčio sen. | Medžiagos | Saugiklio lydusis įdėklas | 800 A, dydis 4 | vnt. | 86.34 |  | 0
Vilniaus m. sav. | Vilkpėdės sen. | Medžiagos | Saugiklio lydusis įdėklas | 800 A, dydis 4 | vnt. | 86.34 |  | 0
Vilniaus m. sav. | Naujininkų sen. | Medžiagos | Saugiklio lydusis įdėklas | 800 A, dydis 4 | vnt. | 86.34 |  | 0
Vilniaus m. sav. | Lazdynų sen. | Medžiagos | Saugiklio lydusis įdėklas | 800 A, dydis 4 | vnt. | 86.34 |  | 0
Vilniaus m. sav. | Senamiesčio sen. | Medžiagos | Saugiklio lydusis įdėklas | 800 A, dydis 4 | vnt. | 86.34 |  | 0
Vilniaus m. sav. | Grigiškių sen. | Medžiagos | Saugiklio lydusis įdėklas | 800 A, dydis 4 | vnt. | 86.34 |  | 0
Vilniaus m. sav. | Panerių sen. | Medžiagos | Saugiklio lydusis įdėklas | 800 A, dydis 4 | vnt. | 86.34 |  | 0
Vilniaus m. sav. | Naujamiesčio sen. | Medžiagos | Saugiklio lydusis įdėklas | 1000 A, dydis 4 | vnt. | 89.13 |  | 0
Vilniaus m. sav. | Vilkpėdės sen. | Medžiagos | Saugiklio lydusis įdėklas | 1000 A, dydis 4 | vnt. | 89.13 |  | 0
Vilniaus m. sav. | Naujininkų sen. | Medžiagos | Saugiklio lydusis įdėklas | 1000 A, dydis 4 | vnt. | 89.13 |  | 0
Vilniaus m. sav. | Lazdynų sen. | Medžiagos | Saugiklio lydusis įdėklas | 1000 A, dydis 4 | vnt. | 89.13 |  | 0
Vilniaus m. sav. | Senamiesčio sen. | Medžiagos | Saugiklio lydusis įdėklas | 1000 A, dydis 4 | vnt. | 89.13 |  | 0
Vilniaus m. sav. | Grigiškių sen. | Medžiagos | Saugiklio lydusis įdėklas | 1000 A, dydis 4 | vnt. | 89.13 |  | 0
Vilniaus m. sav. | Panerių sen. | Medžiagos | Saugiklio lydusis įdėklas | 1000 A, dydis 4 | vnt. | 89.13 |  | 0
Vilniaus m. sav. | Naujamiesčio sen. | Medžiagos | Saugiklio lydusis įdėklas | 1250 A, dydis 4 | vnt. | 89.13 |  | 0
Vilniaus m. sav. | Vilkpėdės sen. | Medžiagos | Saugiklio lydusis įdėklas | 1250 A, dydis 4 | vnt. | 89.13 |  | 0
Vilniaus m. sav. | Naujininkų sen. | Medžiagos | Saugiklio lydusis įdėklas | 1250 A, dydis 4 | vnt. | 89.13 |  | 0
Vilniaus m. sav. | Lazdynų sen. | Medžiagos | Saugiklio lydusis įdėklas | 1250 A, dydis 4 | vnt. | 89.13 |  | 0
Vilniaus m. sav. | Senamiesčio sen. | Medžiagos | Saugiklio lydusis įdėklas | 1250 A, dydis 4 | vnt. | 89.13 |  | 0
Vilniaus m. sav. | Grigiškių sen. | Medžiagos | Saugiklio lydusis įdėklas | 1250 A, dydis 4 | vnt. | 89.13 |  | 0
Vilniaus m. sav. | Panerių sen. | Medžiagos | Saugiklio lydusis įdėklas | 1250 A, dydis 4 | vnt. | 89.13 |  | 0
Vilniaus m. sav. | Naujamiesčio sen. | Medžiagos | Saugiklio lydusis įdėklas | 1500 A, dydis 4 | vnt. | 115.59 |  | 0
Vilniaus m. sav. | Vilkpėdės sen. | Medžiagos | Saugiklio lydusis įdėklas | 1500 A, dydis 4 | vnt. | 115.59 |  | 0
Vilniaus m. sav. | Naujininkų sen. | Medžiagos | Saugiklio lydusis įdėklas | 1500 A, dydis 4 | vnt. | 115.59 |  | 0
Vilniaus m. sav. | Lazdynų sen. | Medžiagos | Saugiklio lydusis įdėklas | 1500 A, dydis 4 | vnt. | 115.59 |  | 0
Vilniaus m. sav. | Senamiesčio sen. | Medžiagos | Saugiklio lydusis įdėklas | 1500 A, dydis 4 | vnt. | 115.59 |  | 0
Vilniaus m. sav. | Grigiškių sen. | Medžiagos | Saugiklio lydusis įdėklas | 1500 A, dydis 4 | vnt. | 115.59 |  | 0
Vilniaus m. sav. | Panerių sen. | Medžiagos | Saugiklio lydusis įdėklas | 1500 A, dydis 4 | vnt. | 115.59 |  | 0
Vilniaus m. sav. | Naujamiesčio sen. | Medžiagos | Saugiklio lydusis įdėklas | 1600 A, dydis 4 | vnt. | 124.14 |  | 0
Vilniaus m. sav. | Vilkpėdės sen. | Medžiagos | Saugiklio lydusis įdėklas | 1600 A, dydis 4 | vnt. | 124.14 |  | 0
Vilniaus m. sav. | Naujininkų sen. | Medžiagos | Saugiklio lydusis įdėklas | 1600 A, dydis 4 | vnt. | 124.14 |  | 0
Vilniaus m. sav. | Lazdynų sen. | Medžiagos | Saugiklio lydusis įdėklas | 1600 A, dydis 4 | vnt. | 124.14 |  | 0
Vilniaus m. sav. | Senamiesčio sen. | Medžiagos | Saugiklio lydusis įdėklas | 1600 A, dydis 4 | vnt. | 124.14 |  | 0
Vilniaus m. sav. | Grigiškių sen. | Medžiagos | Saugiklio lydusis įdėklas | 1600 A, dydis 4 | vnt. | 124.14 |  | 0
Vilniaus m. sav. | Panerių sen. | Medžiagos | Saugiklio lydusis įdėklas | 1600 A, dydis 4 | vnt. | 124.14 |  | 0
Vilniaus m. sav. | Justiniškių sen. | Medžiagos | Saugiklio lydusis įdėklas | 16 A, dydis 00 arba 000 | vnt. | 3.68 |  | 0
Vilniaus m. sav. | Verkių sen. | Medžiagos | Saugiklio lydusis įdėklas | 16 A, dydis 00 arba 000 | vnt. | 3.68 |  | 0
Vilniaus m. sav. | Šeškinės sen. | Medžiagos | Saugiklio lydusis įdėklas | 16 A, dydis 00 arba 000 | vnt. | 3.68 |  | 0
Vilniaus m. sav. | Viršuliškių sen. | Medžiagos | Saugiklio lydusis įdėklas | 16 A, dydis 00 arba 000 | vnt. | 3.68 |  | 0
Vilniaus m. sav. | Fabijoniškių sen. | Medžiagos | Saugiklio lydusis įdėklas | 16 A, dydis 00 arba 000 | vnt. | 3.68 |  | 0
Vilniaus m. sav. | Pašilaičių sen. | Medžiagos | Saugiklio lydusis įdėklas | 16 A, dydis 00 arba 000 | vnt. | 3.68 |  | 0
Vilniaus m. sav. | Justiniškių sen. | Medžiagos | Saugiklio lydusis įdėklas | 20 A, dydis 00 arba 000 | vnt. | 3.68 |  | 0
Vilniaus m. sav. | Verkių sen. | Medžiagos | Saugiklio lydusis įdėklas | 20 A, dydis 00 arba 000 | vnt. | 3.68 |  | 0
Vilniaus m. sav. | Šeškinės sen. | Medžiagos | Saugiklio lydusis įdėklas | 20 A, dydis 00 arba 000 | vnt. | 3.68 |  | 0
Vilniaus m. sav. | Viršuliškių sen. | Medžiagos | Saugiklio lydusis įdėklas | 20 A, dydis 00 arba 000 | vnt. | 3.68 |  | 0
Vilniaus m. sav. | Fabijoniškių sen. | Medžiagos | Saugiklio lydusis įdėklas | 20 A, dydis 00 arba 000 | vnt. | 3.68 |  | 0
Vilniaus m. sav. | Pašilaičių sen. | Medžiagos | Saugiklio lydusis įdėklas | 20 A, dydis 00 arba 000 | vnt. | 3.68 |  | 0
Vilniaus m. sav. | Justiniškių sen. | Medžiagos | Saugiklio lydusis įdėklas | 25 A, dydis 00 arba 000 | vnt. | 3.67 |  | 0
Vilniaus m. sav. | Verkių sen. | Medžiagos | Saugiklio lydusis įdėklas | 25 A, dydis 00 arba 000 | vnt. | 3.67 |  | 0
Vilniaus m. sav. | Šeškinės sen. | Medžiagos | Saugiklio lydusis įdėklas | 25 A, dydis 00 arba 000 | vnt. | 3.67 |  | 0
Vilniaus m. sav. | Viršuliškių sen. | Medžiagos | Saugiklio lydusis įdėklas | 25 A, dydis 00 arba 000 | vnt. | 3.67 |  | 0
Vilniaus m. sav. | Fabijoniškių sen. | Medžiagos | Saugiklio lydusis įdėklas | 25 A, dydis 00 arba 000 | vnt. | 3.67 |  | 0
Vilniaus m. sav. | Pašilaičių sen. | Medžiagos | Saugiklio lydusis įdėklas | 25 A, dydis 00 arba 000 | vnt. | 3.67 |  | 0
Vilniaus m. sav. | Justiniškių sen. | Medžiagos | Saugiklio lydusis įdėklas | 63 A, dydis 00 arba 000 | vnt. | 3.65 |  | 0
Vilniaus m. sav. | Verkių sen. | Medžiagos | Saugiklio lydusis įdėklas | 63 A, dydis 00 arba 000 | vnt. | 3.65 |  | 0
Vilniaus m. sav. | Šeškinės sen. | Medžiagos | Saugiklio lydusis įdėklas | 63 A, dydis 00 arba 000 | vnt. | 3.65 |  | 0
Vilniaus m. sav. | Viršuliškių sen. | Medžiagos | Saugiklio lydusis įdėklas | 63 A, dydis 00 arba 000 | vnt. | 3.65 |  | 0
Vilniaus m. sav. | Fabijoniškių sen. | Medžiagos | Saugiklio lydusis įdėklas | 63 A, dydis 00 arba 000 | vnt. | 3.65 |  | 0
Vilniaus m. sav. | Pašilaičių sen. | Medžiagos | Saugiklio lydusis įdėklas | 63 A, dydis 00 arba 000 | vnt. | 3.65 |  | 0
Vilniaus m. sav. | Justiniškių sen. | Medžiagos | Saugiklio lydusis įdėklas | 100 A, dydis 00 arba 000 | vnt. | 3.64 |  | 0
Vilniaus m. sav. | Verkių sen. | Medžiagos | Saugiklio lydusis įdėklas | 100 A, dydis 00 arba 000 | vnt. | 3.64 |  | 0
Vilniaus m. sav. | Šeškinės sen. | Medžiagos | Saugiklio lydusis įdėklas | 100 A, dydis 00 arba 000 | vnt. | 3.64 |  | 0
Vilniaus m. sav. | Viršuliškių sen. | Medžiagos | Saugiklio lydusis įdėklas | 100 A, dydis 00 arba 000 | vnt. | 3.64 |  | 0
Vilniaus m. sav. | Fabijoniškių sen. | Medžiagos | Saugiklio lydusis įdėklas | 100 A, dydis 00 arba 000 | vnt. | 3.64 |  | 0
Vilniaus m. sav. | Pašilaičių sen. | Medžiagos | Saugiklio lydusis įdėklas | 100 A, dydis 00 arba 000 | vnt. | 3.64 |  | 0
Vilniaus m. sav. | Justiniškių sen. | Medžiagos | Saugiklio lydusis įdėklas | 125 A, dydis 00 arba 000 | vnt. | 4.81 |  | 0
Vilniaus m. sav. | Verkių sen. | Medžiagos | Saugiklio lydusis įdėklas | 125 A, dydis 00 arba 000 | vnt. | 4.81 |  | 0
Vilniaus m. sav. | Šeškinės sen. | Medžiagos | Saugiklio lydusis įdėklas | 125 A, dydis 00 arba 000 | vnt. | 4.81 |  | 0
Vilniaus m. sav. | Viršuliškių sen. | Medžiagos | Saugiklio lydusis įdėklas | 125 A, dydis 00 arba 000 | vnt. | 4.81 |  | 0
Vilniaus m. sav. | Fabijoniškių sen. | Medžiagos | Saugiklio lydusis įdėklas | 125 A, dydis 00 arba 000 | vnt. | 4.81 |  | 0
Vilniaus m. sav. | Pašilaičių sen. | Medžiagos | Saugiklio lydusis įdėklas | 125 A, dydis 00 arba 000 | vnt. | 4.81 |  | 0
Vilniaus m. sav. | Justiniškių sen. | Medžiagos | Saugiklio lydusis įdėklas | 160 A, dydis 00 arba 000 | vnt. | 4.81 |  | 0
Vilniaus m. sav. | Verkių sen. | Medžiagos | Saugiklio lydusis įdėklas | 160 A, dydis 00 arba 000 | vnt. | 4.81 |  | 0
Vilniaus m. sav. | Šeškinės sen. | Medžiagos | Saugiklio lydusis įdėklas | 160 A, dydis 00 arba 000 | vnt. | 4.81 |  | 0
Vilniaus m. sav. | Viršuliškių sen. | Medžiagos | Saugiklio lydusis įdėklas | 160 A, dydis 00 arba 000 | vnt. | 4.81 |  | 0
Vilniaus m. sav. | Fabijoniškių sen. | Medžiagos | Saugiklio lydusis įdėklas | 160 A, dydis 00 arba 000 | vnt. | 4.81 |  | 0
Vilniaus m. sav. | Pašilaičių sen. | Medžiagos | Saugiklio lydusis įdėklas | 160 A, dydis 00 arba 000 | vnt. | 4.81 |  | 0
Vilniaus m. sav. | Justiniškių sen. | Medžiagos | Saugiklio lydusis įdėklas | 25 A, dydis 1 | vnt. | 6.97 |  | 0
Vilniaus m. sav. | Verkių sen. | Medžiagos | Saugiklio lydusis įdėklas | 25 A, dydis 1 | vnt. | 6.97 |  | 0
Vilniaus m. sav. | Šeškinės sen. | Medžiagos | Saugiklio lydusis įdėklas | 25 A, dydis 1 | vnt. | 6.97 |  | 0
Vilniaus m. sav. | Viršuliškių sen. | Medžiagos | Saugiklio lydusis įdėklas | 25 A, dydis 1 | vnt. | 6.97 |  | 0
Vilniaus m. sav. | Fabijoniškių sen. | Medžiagos | Saugiklio lydusis įdėklas | 25 A, dydis 1 | vnt. | 6.97 |  | 0
Vilniaus m. sav. | Pašilaičių sen. | Medžiagos | Saugiklio lydusis įdėklas | 25 A, dydis 1 | vnt. | 6.97 |  | 0
Vilniaus m. sav. | Justiniškių sen. | Medžiagos | Saugiklio lydusis įdėklas | 80 A, dydis 1 | vnt. | 5.94 |  | 0
Vilniaus m. sav. | Verkių sen. | Medžiagos | Saugiklio lydusis įdėklas | 80 A, dydis 1 | vnt. | 5.94 |  | 0
Vilniaus m. sav. | Šeškinės sen. | Medžiagos | Saugiklio lydusis įdėklas | 80 A, dydis 1 | vnt. | 5.94 |  | 0
Vilniaus m. sav. | Viršuliškių sen. | Medžiagos | Saugiklio lydusis įdėklas | 80 A, dydis 1 | vnt. | 5.94 |  | 0
Vilniaus m. sav. | Fabijoniškių sen. | Medžiagos | Saugiklio lydusis įdėklas | 80 A, dydis 1 | vnt. | 5.94 |  | 0
Vilniaus m. sav. | Pašilaičių sen. | Medžiagos | Saugiklio lydusis įdėklas | 80 A, dydis 1 | vnt. | 5.94 |  | 0
Vilniaus m. sav. | Justiniškių sen. | Medžiagos | Saugiklio lydusis įdėklas | 100 A, dydis 1 | vnt. | 5.94 |  | 0
Vilniaus m. sav. | Verkių sen. | Medžiagos | Saugiklio lydusis įdėklas | 100 A, dydis 1 | vnt. | 5.94 |  | 0
Vilniaus m. sav. | Šeškinės sen. | Medžiagos | Saugiklio lydusis įdėklas | 100 A, dydis 1 | vnt. | 5.94 |  | 0
Vilniaus m. sav. | Viršuliškių sen. | Medžiagos | Saugiklio lydusis įdėklas | 100 A, dydis 1 | vnt. | 5.94 |  | 0
Vilniaus m. sav. | Fabijoniškių sen. | Medžiagos | Saugiklio lydusis įdėklas | 100 A, dydis 1 | vnt. | 5.94 |  | 0
Vilniaus m. sav. | Pašilaičių sen. | Medžiagos | Saugiklio lydusis įdėklas | 100 A, dydis 1 | vnt. | 5.94 |  | 0
Vilniaus m. sav. | Justiniškių sen. | Medžiagos | Saugiklio lydusis įdėklas | 125 A, dydis 1 | vnt. | 5.92 |  | 0
Vilniaus m. sav. | Verkių sen. | Medžiagos | Saugiklio lydusis įdėklas | 125 A, dydis 1 | vnt. | 5.92 |  | 0
Vilniaus m. sav. | Šeškinės sen. | Medžiagos | Saugiklio lydusis įdėklas | 125 A, dydis 1 | vnt. | 5.92 |  | 0
Vilniaus m. sav. | Viršuliškių sen. | Medžiagos | Saugiklio lydusis įdėklas | 125 A, dydis 1 | vnt. | 5.92 |  | 0
Vilniaus m. sav. | Fabijoniškių sen. | Medžiagos | Saugiklio lydusis įdėklas | 125 A, dydis 1 | vnt. | 5.92 |  | 0
Vilniaus m. sav. | Pašilaičių sen. | Medžiagos | Saugiklio lydusis įdėklas | 125 A, dydis 1 | vnt. | 5.92 |  | 0
Vilniaus m. sav. | Justiniškių sen. | Medžiagos | Saugiklio lydusis įdėklas | 160 A, dydis 1 | vnt. | 5.94 |  | 0
Vilniaus m. sav. | Verkių sen. | Medžiagos | Saugiklio lydusis įdėklas | 160 A, dydis 1 | vnt. | 5.94 |  | 0
Vilniaus m. sav. | Šeškinės sen. | Medžiagos | Saugiklio lydusis įdėklas | 160 A, dydis 1 | vnt. | 5.94 |  | 0
Vilniaus m. sav. | Viršuliškių sen. | Medžiagos | Saugiklio lydusis įdėklas | 160 A, dydis 1 | vnt. | 5.94 |  | 0
Vilniaus m. sav. | Fabijoniškių sen. | Medžiagos | Saugiklio lydusis įdėklas | 160 A, dydis 1 | vnt. | 5.94 |  | 0
Vilniaus m. sav. | Pašilaičių sen. | Medžiagos | Saugiklio lydusis įdėklas | 160 A, dydis 1 | vnt. | 5.94 |  | 0
Vilniaus m. sav. | Justiniškių sen. | Medžiagos | Saugiklio lydusis įdėklas | 200 A, dydis 1 | vnt. | 7.68 |  | 0
Vilniaus m. sav. | Verkių sen. | Medžiagos | Saugiklio lydusis įdėklas | 200 A, dydis 1 | vnt. | 7.68 |  | 0
Vilniaus m. sav. | Šeškinės sen. | Medžiagos | Saugiklio lydusis įdėklas | 200 A, dydis 1 | vnt. | 7.68 |  | 0
Vilniaus m. sav. | Viršuliškių sen. | Medžiagos | Saugiklio lydusis įdėklas | 200 A, dydis 1 | vnt. | 7.68 |  | 0
Vilniaus m. sav. | Fabijoniškių sen. | Medžiagos | Saugiklio lydusis įdėklas | 200 A, dydis 1 | vnt. | 7.68 |  | 0
Vilniaus m. sav. | Pašilaičių sen. | Medžiagos | Saugiklio lydusis įdėklas | 200 A, dydis 1 | vnt. | 7.68 |  | 0
Vilniaus m. sav. | Justiniškių sen. | Medžiagos | Saugiklio lydusis įdėklas | 224 A, dydis 1 | vnt. | 7.69 |  | 0
Vilniaus m. sav. | Verkių sen. | Medžiagos | Saugiklio lydusis įdėklas | 224 A, dydis 1 | vnt. | 7.69 |  | 0
Vilniaus m. sav. | Šeškinės sen. | Medžiagos | Saugiklio lydusis įdėklas | 224 A, dydis 1 | vnt. | 7.69 |  | 0
Vilniaus m. sav. | Viršuliškių sen. | Medžiagos | Saugiklio lydusis įdėklas | 224 A, dydis 1 | vnt. | 7.69 |  | 0
Vilniaus m. sav. | Fabijoniškių sen. | Medžiagos | Saugiklio lydusis įdėklas | 224 A, dydis 1 | vnt. | 7.69 |  | 0
Vilniaus m. sav. | Pašilaičių sen. | Medžiagos | Saugiklio lydusis įdėklas | 224 A, dydis 1 | vnt. | 7.69 |  | 0
Vilniaus m. sav. | Justiniškių sen. | Medžiagos | Saugiklio lydusis įdėklas | 250 A, dydis 1 | vnt. | 7.5 |  | 0
Vilniaus m. sav. | Verkių sen. | Medžiagos | Saugiklio lydusis įdėklas | 250 A, dydis 1 | vnt. | 7.5 |  | 0
Vilniaus m. sav. | Šeškinės sen. | Medžiagos | Saugiklio lydusis įdėklas | 250 A, dydis 1 | vnt. | 7.5 |  | 0
Vilniaus m. sav. | Viršuliškių sen. | Medžiagos | Saugiklio lydusis įdėklas | 250 A, dydis 1 | vnt. | 7.5 |  | 0
Vilniaus m. sav. | Fabijoniškių sen. | Medžiagos | Saugiklio lydusis įdėklas | 250 A, dydis 1 | vnt. | 7.5 |  | 0
Vilniaus m. sav. | Pašilaičių sen. | Medžiagos | Saugiklio lydusis įdėklas | 250 A, dydis 1 | vnt. | 7.5 |  | 0
Vilniaus m. sav. | Justiniškių sen. | Medžiagos | Saugiklio lydusis įdėklas | 63 A, dydis 2 | vnt. | 10.44 |  | 0
Vilniaus m. sav. | Verkių sen. | Medžiagos | Saugiklio lydusis įdėklas | 63 A, dydis 2 | vnt. | 10.44 |  | 0
Vilniaus m. sav. | Šeškinės sen. | Medžiagos | Saugiklio lydusis įdėklas | 63 A, dydis 2 | vnt. | 10.44 |  | 0
Vilniaus m. sav. | Viršuliškių sen. | Medžiagos | Saugiklio lydusis įdėklas | 63 A, dydis 2 | vnt. | 10.44 |  | 0
Vilniaus m. sav. | Fabijoniškių sen. | Medžiagos | Saugiklio lydusis įdėklas | 63 A, dydis 2 | vnt. | 10.44 |  | 0
Vilniaus m. sav. | Pašilaičių sen. | Medžiagos | Saugiklio lydusis įdėklas | 63 A, dydis 2 | vnt. | 10.44 |  | 0
Vilniaus m. sav. | Justiniškių sen. | Medžiagos | Saugiklio lydusis įdėklas | 100 A, dydis 2 | vnt. | 10.45 |  | 0
Vilniaus m. sav. | Verkių sen. | Medžiagos | Saugiklio lydusis įdėklas | 100 A, dydis 2 | vnt. | 10.45 |  | 0
Vilniaus m. sav. | Šeškinės sen. | Medžiagos | Saugiklio lydusis įdėklas | 100 A, dydis 2 | vnt. | 10.45 |  | 0
Vilniaus m. sav. | Viršuliškių sen. | Medžiagos | Saugiklio lydusis įdėklas | 100 A, dydis 2 | vnt. | 10.45 |  | 0
Vilniaus m. sav. | Fabijoniškių sen. | Medžiagos | Saugiklio lydusis įdėklas | 100 A, dydis 2 | vnt. | 10.45 |  | 0
Vilniaus m. sav. | Pašilaičių sen. | Medžiagos | Saugiklio lydusis įdėklas | 100 A, dydis 2 | vnt. | 10.45 |  | 0
Vilniaus m. sav. | Justiniškių sen. | Medžiagos | Saugiklio lydusis įdėklas | 160 A, dydis 2 | vnt. | 10.47 |  | 0
Vilniaus m. sav. | Verkių sen. | Medžiagos | Saugiklio lydusis įdėklas | 160 A, dydis 2 | vnt. | 10.47 |  | 0
Vilniaus m. sav. | Šeškinės sen. | Medžiagos | Saugiklio lydusis įdėklas | 160 A, dydis 2 | vnt. | 10.47 |  | 0
Vilniaus m. sav. | Viršuliškių sen. | Medžiagos | Saugiklio lydusis įdėklas | 160 A, dydis 2 | vnt. | 10.47 |  | 0
Vilniaus m. sav. | Fabijoniškių sen. | Medžiagos | Saugiklio lydusis įdėklas | 160 A, dydis 2 | vnt. | 10.47 |  | 0
Vilniaus m. sav. | Pašilaičių sen. | Medžiagos | Saugiklio lydusis įdėklas | 160 A, dydis 2 | vnt. | 10.47 |  | 0
Vilniaus m. sav. | Justiniškių sen. | Medžiagos | Saugiklio lydusis įdėklas | 250 A, dydis 2 | vnt. | 10.46 |  | 0
Vilniaus m. sav. | Verkių sen. | Medžiagos | Saugiklio lydusis įdėklas | 250 A, dydis 2 | vnt. | 10.46 |  | 0
Vilniaus m. sav. | Šeškinės sen. | Medžiagos | Saugiklio lydusis įdėklas | 250 A, dydis 2 | vnt. | 10.46 |  | 0
Vilniaus m. sav. | Viršuliškių sen. | Medžiagos | Saugiklio lydusis įdėklas | 250 A, dydis 2 | vnt. | 10.46 |  | 0
Vilniaus m. sav. | Fabijoniškių sen. | Medžiagos | Saugiklio lydusis įdėklas | 250 A, dydis 2 | vnt. | 10.46 |  | 0
Vilniaus m. sav. | Pašilaičių sen. | Medžiagos | Saugiklio lydusis įdėklas | 250 A, dydis 2 | vnt. | 10.46 |  | 0
Vilniaus m. sav. | Justiniškių sen. | Medžiagos | Saugiklio lydusis įdėklas | 315 A, dydis 2 | vnt. | 12.26 |  | 0
Vilniaus m. sav. | Verkių sen. | Medžiagos | Saugiklio lydusis įdėklas | 315 A, dydis 2 | vnt. | 12.26 |  | 0
Vilniaus m. sav. | Šeškinės sen. | Medžiagos | Saugiklio lydusis įdėklas | 315 A, dydis 2 | vnt. | 12.26 |  | 0
Vilniaus m. sav. | Viršuliškių sen. | Medžiagos | Saugiklio lydusis įdėklas | 315 A, dydis 2 | vnt. | 12.26 |  | 0
Vilniaus m. sav. | Fabijoniškių sen. | Medžiagos | Saugiklio lydusis įdėklas | 315 A, dydis 2 | vnt. | 12.26 |  | 0
Vilniaus m. sav. | Pašilaičių sen. | Medžiagos | Saugiklio lydusis įdėklas | 315 A, dydis 2 | vnt. | 12.26 |  | 0
Vilniaus m. sav. | Justiniškių sen. | Medžiagos | Saugiklio lydusis įdėklas | 350 A arba 355 A, dydis 2 | vnt. | 12.26 |  | 0
Vilniaus m. sav. | Verkių sen. | Medžiagos | Saugiklio lydusis įdėklas | 350 A arba 355 A, dydis 2 | vnt. | 12.26 |  | 0
Vilniaus m. sav. | Šeškinės sen. | Medžiagos | Saugiklio lydusis įdėklas | 350 A arba 355 A, dydis 2 | vnt. | 12.26 |  | 0
Vilniaus m. sav. | Viršuliškių sen. | Medžiagos | Saugiklio lydusis įdėklas | 350 A arba 355 A, dydis 2 | vnt. | 12.26 |  | 0
Vilniaus m. sav. | Fabijoniškių sen. | Medžiagos | Saugiklio lydusis įdėklas | 350 A arba 355 A, dydis 2 | vnt. | 12.26 |  | 0
Vilniaus m. sav. | Pašilaičių sen. | Medžiagos | Saugiklio lydusis įdėklas | 350 A arba 355 A, dydis 2 | vnt. | 12.26 |  | 0
Vilniaus m. sav. | Justiniškių sen. | Medžiagos | Saugiklio lydusis įdėklas | 400 A, dydis 2 | vnt. | 12.9 |  | 0
Vilniaus m. sav. | Verkių sen. | Medžiagos | Saugiklio lydusis įdėklas | 400 A, dydis 2 | vnt. | 12.9 |  | 0
Vilniaus m. sav. | Šeškinės sen. | Medžiagos | Saugiklio lydusis įdėklas | 400 A, dydis 2 | vnt. | 12.9 |  | 0
Vilniaus m. sav. | Viršuliškių sen. | Medžiagos | Saugiklio lydusis įdėklas | 400 A, dydis 2 | vnt. | 12.9 |  | 0
Vilniaus m. sav. | Fabijoniškių sen. | Medžiagos | Saugiklio lydusis įdėklas | 400 A, dydis 2 | vnt. | 12.9 |  | 0
Vilniaus m. sav. | Pašilaičių sen. | Medžiagos | Saugiklio lydusis įdėklas | 400 A, dydis 2 | vnt. | 12.9 |  | 0
Vilniaus m. sav. | Justiniškių sen. | Medžiagos | Saugiklio lydusis įdėklas | 500 A, dydis 3 | vnt. | 23.14 |  | 0
Vilniaus m. sav. | Verkių sen. | Medžiagos | Saugiklio lydusis įdėklas | 500 A, dydis 3 | vnt. | 23.14 |  | 0
Vilniaus m. sav. | Šeškinės sen. | Medžiagos | Saugiklio lydusis įdėklas | 500 A, dydis 3 | vnt. | 23.14 |  | 0
Vilniaus m. sav. | Viršuliškių sen. | Medžiagos | Saugiklio lydusis įdėklas | 500 A, dydis 3 | vnt. | 23.14 |  | 0
Vilniaus m. sav. | Fabijoniškių sen. | Medžiagos | Saugiklio lydusis įdėklas | 500 A, dydis 3 | vnt. | 23.14 |  | 0
Vilniaus m. sav. | Pašilaičių sen. | Medžiagos | Saugiklio lydusis įdėklas | 500 A, dydis 3 | vnt. | 23.14 |  | 0
Vilniaus m. sav. | Justiniškių sen. | Medžiagos | Saugiklio lydusis įdėklas | 630 A, dydis 3 | vnt. | 23.12 |  | 0
Vilniaus m. sav. | Verkių sen. | Medžiagos | Saugiklio lydusis įdėklas | 630 A, dydis 3 | vnt. | 23.12 |  | 0
Vilniaus m. sav. | Šeškinės sen. | Medžiagos | Saugiklio lydusis įdėklas | 630 A, dydis 3 | vnt. | 23.12 |  | 0
Vilniaus m. sav. | Viršuliškių sen. | Medžiagos | Saugiklio lydusis įdėklas | 630 A, dydis 3 | vnt. | 23.12 |  | 0
Vilniaus m. sav. | Fabijoniškių sen. | Medžiagos | Saugiklio lydusis įdėklas | 630 A, dydis 3 | vnt. | 23.12 |  | 0
Vilniaus m. sav. | Pašilaičių sen. | Medžiagos | Saugiklio lydusis įdėklas | 630 A, dydis 3 | vnt. | 23.12 |  | 0
Vilniaus m. sav. | Justiniškių sen. | Medžiagos | Saugiklio lydusis įdėklas | 630 A, dydis 4 | vnt. | 86.46 |  | 0
Vilniaus m. sav. | Verkių sen. | Medžiagos | Saugiklio lydusis įdėklas | 630 A, dydis 4 | vnt. | 86.46 |  | 0
Vilniaus m. sav. | Šeškinės sen. | Medžiagos | Saugiklio lydusis įdėklas | 630 A, dydis 4 | vnt. | 86.46 |  | 0
Vilniaus m. sav. | Viršuliškių sen. | Medžiagos | Saugiklio lydusis įdėklas | 630 A, dydis 4 | vnt. | 86.46 |  | 0
Vilniaus m. sav. | Fabijoniškių sen. | Medžiagos | Saugiklio lydusis įdėklas | 630 A, dydis 4 | vnt. | 86.46 |  | 0
Vilniaus m. sav. | Pašilaičių sen. | Medžiagos | Saugiklio lydusis įdėklas | 630 A, dydis 4 | vnt. | 86.46 |  | 0
Vilniaus m. sav. | Justiniškių sen. | Medžiagos | Saugiklio lydusis įdėklas | 800 A, dydis 4 | vnt. | 86.34 |  | 0
Vilniaus m. sav. | Verkių sen. | Medžiagos | Saugiklio lydusis įdėklas | 800 A, dydis 4 | vnt. | 86.34 |  | 0
Vilniaus m. sav. | Šeškinės sen. | Medžiagos | Saugiklio lydusis įdėklas | 800 A, dydis 4 | vnt. | 86.34 |  | 0
Vilniaus m. sav. | Viršuliškių sen. | Medžiagos | Saugiklio lydusis įdėklas | 800 A, dydis 4 | vnt. | 86.34 |  | 0
Vilniaus m. sav. | Fabijoniškių sen. | Medžiagos | Saugiklio lydusis įdėklas | 800 A, dydis 4 | vnt. | 86.34 |  | 0
Vilniaus m. sav. | Pašilaičių sen. | Medžiagos | Saugiklio lydusis įdėklas | 800 A, dydis 4 | vnt. | 86.34 |  | 0
Vilniaus m. sav. | Justiniškių sen. | Medžiagos | Saugiklio lydusis įdėklas | 1000 A, dydis 4 | vnt. | 89.13 |  | 0
Vilniaus m. sav. | Verkių sen. | Medžiagos | Saugiklio lydusis įdėklas | 1000 A, dydis 4 | vnt. | 89.13 |  | 0
Vilniaus m. sav. | Šeškinės sen. | Medžiagos | Saugiklio lydusis įdėklas | 1000 A, dydis 4 | vnt. | 89.13 |  | 0
Vilniaus m. sav. | Viršuliškių sen. | Medžiagos | Saugiklio lydusis įdėklas | 1000 A, dydis 4 | vnt. | 89.13 |  | 0
Vilniaus m. sav. | Fabijoniškių sen. | Medžiagos | Saugiklio lydusis įdėklas | 1000 A, dydis 4 | vnt. | 89.13 |  | 0
Vilniaus m. sav. | Pašilaičių sen. | Medžiagos | Saugiklio lydusis įdėklas | 1000 A, dydis 4 | vnt. | 89.13 |  | 0
Vilniaus m. sav. | Justiniškių sen. | Medžiagos | Saugiklio lydusis įdėklas | 1250 A, dydis 4 | vnt. | 89.13 |  | 0
Vilniaus m. sav. | Verkių sen. | Medžiagos | Saugiklio lydusis įdėklas | 1250 A, dydis 4 | vnt. | 89.13 |  | 0
Vilniaus m. sav. | Šeškinės sen. | Medžiagos | Saugiklio lydusis įdėklas | 1250 A, dydis 4 | vnt. | 89.13 |  | 0
Vilniaus m. sav. | Viršuliškių sen. | Medžiagos | Saugiklio lydusis įdėklas | 1250 A, dydis 4 | vnt. | 89.13 |  | 0
Vilniaus m. sav. | Fabijoniškių sen. | Medžiagos | Saugiklio lydusis įdėklas | 1250 A, dydis 4 | vnt. | 89.13 |  | 0
Vilniaus m. sav. | Pašilaičių sen. | Medžiagos | Saugiklio lydusis įdėklas | 1250 A, dydis 4 | vnt. | 89.13 |  | 0
Vilniaus m. sav. | Justiniškių sen. | Medžiagos | Saugiklio lydusis įdėklas | 1500 A, dydis 4 | vnt. | 115.59 |  | 0
Vilniaus m. sav. | Verkių sen. | Medžiagos | Saugiklio lydusis įdėklas | 1500 A, dydis 4 | vnt. | 115.59 |  | 0
Vilniaus m. sav. | Šeškinės sen. | Medžiagos | Saugiklio lydusis įdėklas | 1500 A, dydis 4 | vnt. | 115.59 |  | 0
Vilniaus m. sav. | Viršuliškių sen. | Medžiagos | Saugiklio lydusis įdėklas | 1500 A, dydis 4 | vnt. | 115.59 |  | 0
Vilniaus m. sav. | Fabijoniškių sen. | Medžiagos | Saugiklio lydusis įdėklas | 1500 A, dydis 4 | vnt. | 115.59 |  | 0
Vilniaus m. sav. | Pašilaičių sen. | Medžiagos | Saugiklio lydusis įdėklas | 1500 A, dydis 4 | vnt. | 115.59 |  | 0
Vilniaus m. sav. | Justiniškių sen. | Medžiagos | Saugiklio lydusis įdėklas | 1600 A, dydis 4 | vnt. | 124.14 |  | 0
Vilniaus m. sav. | Verkių sen. | Medžiagos | Saugiklio lydusis įdėklas | 1600 A, dydis 4 | vnt. | 124.14 |  | 0
Vilniaus m. sav. | Šeškinės sen. | Medžiagos | Saugiklio lydusis įdėklas | 1600 A, dydis 4 | vnt. | 124.14 |  | 0
Vilniaus m. sav. | Viršuliškių sen. | Medžiagos | Saugiklio lydusis įdėklas | 1600 A, dydis 4 | vnt. | 124.14 |  | 0
Vilniaus m. sav. | Fabijoniškių sen. | Medžiagos | Saugiklio lydusis įdėklas | 1600 A, dydis 4 | vnt. | 124.14 |  | 0
Vilniaus m. sav. | Pašilaičių sen. | Medžiagos | Saugiklio lydusis įdėklas | 1600 A, dydis 4 | vnt. | 124.14 |  | 0
Vilniaus m. sav. | Pilaitės sen. | Medžiagos | Saugiklio lydusis įdėklas | 80 A, dydis 2 | vnt. | 10.5 |  | 0
Vilniaus m. sav. | Karoliniškių sen. | Medžiagos | Saugiklio lydusis įdėklas | 80 A, dydis 2 | vnt. | 10.5 |  | 0
Vilniaus m. sav. | Žvėryno sen. | Medžiagos | Saugiklio lydusis įdėklas | 80 A, dydis 2 | vnt. | 10.5 |  | 0
Vilniaus m. sav. | Pilaitės sen. | Medžiagos | Saugiklio lydusis įdėklas | 125 A, dydis 2 | vnt. | 10.5 |  | 0
Vilniaus m. sav. | Karoliniškių sen. | Medžiagos | Saugiklio lydusis įdėklas | 125 A, dydis 2 | vnt. | 10.5 |  | 0
Vilniaus m. sav. | Žvėryno sen. | Medžiagos | Saugiklio lydusis įdėklas | 125 A, dydis 2 | vnt. | 10.5 |  | 0
Vilniaus m. sav. | Pilaitės sen. | Medžiagos | Saugiklio lydusis įdėklas | 200 A, dydis 2 | vnt. | 10.5 |  | 0
Vilniaus m. sav. | Karoliniškių sen. | Medžiagos | Saugiklio lydusis įdėklas | 200 A, dydis 2 | vnt. | 10.5 |  | 0
Vilniaus m. sav. | Žvėryno sen. | Medžiagos | Saugiklio lydusis įdėklas | 200 A, dydis 2 | vnt. | 10.5 |  | 0
Vilniaus m. sav. | Pilaitės sen. | Medžiagos | Saugiklio lydusis įdėklas | 224 A, dydis 2 | vnt. | 10.5 |  | 0
Vilniaus m. sav. | Karoliniškių sen. | Medžiagos | Saugiklio lydusis įdėklas | 224 A, dydis 2 | vnt. | 10.5 |  | 0
Vilniaus m. sav. | Žvėryno sen. | Medžiagos | Saugiklio lydusis įdėklas | 224 A, dydis 2 | vnt. | 10.5 |  | 0
Vilniaus m. sav. | Šnipiškių sen. | Medžiagos | Saugiklio lydusis įdėklas | 80 A, dydis 2 | vnt. | 10.5 |  | 0
Vilniaus m. sav. | Šnipiškių sen. | Medžiagos | Saugiklio lydusis įdėklas | 125 A, dydis 2 | vnt. | 10.5 |  | 0
Vilniaus m. sav. | Šnipiškių sen. | Medžiagos | Saugiklio lydusis įdėklas | 200 A, dydis 2 | vnt. | 10.5 |  | 0
Vilniaus m. sav. | Šnipiškių sen. | Medžiagos | Saugiklio lydusis įdėklas | 224 A, dydis 2 | vnt. | 10.5 |  | 0
Vilniaus m. sav. | Žirmūnų sen. | Medžiagos | Saugiklio lydusis įdėklas | 80 A, dydis 2 | vnt. | 10.5 |  | 0
Vilniaus m. sav. | Žirmūnų sen. | Medžiagos | Saugiklio lydusis įdėklas | 125 A, dydis 2 | vnt. | 10.5 |  | 0
Vilniaus m. sav. | Žirmūnų sen. | Medžiagos | Saugiklio lydusis įdėklas | 200 A, dydis 2 | vnt. | 10.5 |  | 0
Vilniaus m. sav. | Žirmūnų sen. | Medžiagos | Saugiklio lydusis įdėklas | 224 A, dydis 2 | vnt. | 10.5 |  | 0
Vilniaus m. sav. | Antakalnio sen. | Medžiagos | Saugiklio lydusis įdėklas | 80 A, dydis 2 | vnt. | 10.5 |  | 0
Vilniaus m. sav. | Antakalnio sen. | Medžiagos | Saugiklio lydusis įdėklas | 125 A, dydis 2 | vnt. | 10.5 |  | 0
Vilniaus m. sav. | Antakalnio sen. | Medžiagos | Saugiklio lydusis įdėklas | 200 A, dydis 2 | vnt. | 10.5 |  | 0
Vilniaus m. sav. | Antakalnio sen. | Medžiagos | Saugiklio lydusis įdėklas | 224 A, dydis 2 | vnt. | 10.5 |  | 0
Vilniaus m. sav. | Naujosios Vilnios sen. | Medžiagos | Saugiklio lydusis įdėklas | 80 A, dydis 2 | vnt. | 10.5 |  | 0
Vilniaus m. sav. | Naujosios Vilnios sen. | Medžiagos | Saugiklio lydusis įdėklas | 125 A, dydis 2 | vnt. | 10.5 |  | 0
Vilniaus m. sav. | Naujosios Vilnios sen. | Medžiagos | Saugiklio lydusis įdėklas | 200 A, dydis 2 | vnt. | 10.5 |  | 0
Vilniaus m. sav. | Naujosios Vilnios sen. | Medžiagos | Saugiklio lydusis įdėklas | 224 A, dydis 2 | vnt. | 10.5 |  | 0
Vilniaus m. sav. | Naujamiesčio sen. | Medžiagos | Saugiklio lydusis įdėklas | 80 A, dydis 2 | vnt. | 10.5 |  | 0
Vilniaus m. sav. | Vilkpėdės sen. | Medžiagos | Saugiklio lydusis įdėklas | 80 A, dydis 2 | vnt. | 10.5 |  | 0
Vilniaus m. sav. | Naujininkų sen. | Medžiagos | Saugiklio lydusis įdėklas | 80 A, dydis 2 | vnt. | 10.5 |  | 0
Vilniaus m. sav. | Lazdynų sen. | Medžiagos | Saugiklio lydusis įdėklas | 80 A, dydis 2 | vnt. | 10.5 |  | 0
Vilniaus m. sav. | Senamiesčio sen. | Medžiagos | Saugiklio lydusis įdėklas | 80 A, dydis 2 | vnt. | 10.5 |  | 0
Vilniaus m. sav. | Grigiškių sen. | Medžiagos | Saugiklio lydusis įdėklas | 80 A, dydis 2 | vnt. | 10.5 |  | 0
Vilniaus m. sav. | Panerių sen. | Medžiagos | Saugiklio lydusis įdėklas | 80 A, dydis 2 | vnt. | 10.5 |  | 0
Vilniaus m. sav. | Naujamiesčio sen. | Medžiagos | Saugiklio lydusis įdėklas | 125 A, dydis 2 | vnt. | 10.5 |  | 0
Vilniaus m. sav. | Vilkpėdės sen. | Medžiagos | Saugiklio lydusis įdėklas | 125 A, dydis 2 | vnt. | 10.5 |  | 0
Vilniaus m. sav. | Naujininkų sen. | Medžiagos | Saugiklio lydusis įdėklas | 125 A, dydis 2 | vnt. | 10.5 |  | 0
Vilniaus m. sav. | Lazdynų sen. | Medžiagos | Saugiklio lydusis įdėklas | 125 A, dydis 2 | vnt. | 10.5 |  | 0
Vilniaus m. sav. | Senamiesčio sen. | Medžiagos | Saugiklio lydusis įdėklas | 125 A, dydis 2 | vnt. | 10.5 |  | 0
Vilniaus m. sav. | Grigiškių sen. | Medžiagos | Saugiklio lydusis įdėklas | 125 A, dydis 2 | vnt. | 10.5 |  | 0
Vilniaus m. sav. | Panerių sen. | Medžiagos | Saugiklio lydusis įdėklas | 125 A, dydis 2 | vnt. | 10.5 |  | 0
Vilniaus m. sav. | Naujamiesčio sen. | Medžiagos | Saugiklio lydusis įdėklas | 200 A, dydis 2 | vnt. | 10.5 |  | 0
Vilniaus m. sav. | Vilkpėdės sen. | Medžiagos | Saugiklio lydusis įdėklas | 200 A, dydis 2 | vnt. | 10.5 |  | 0
Vilniaus m. sav. | Naujininkų sen. | Medžiagos | Saugiklio lydusis įdėklas | 200 A, dydis 2 | vnt. | 10.5 |  | 0
Vilniaus m. sav. | Lazdynų sen. | Medžiagos | Saugiklio lydusis įdėklas | 200 A, dydis 2 | vnt. | 10.5 |  | 0
Vilniaus m. sav. | Senamiesčio sen. | Medžiagos | Saugiklio lydusis įdėklas | 200 A, dydis 2 | vnt. | 10.5 |  | 0
Vilniaus m. sav. | Grigiškių sen. | Medžiagos | Saugiklio lydusis įdėklas | 200 A, dydis 2 | vnt. | 10.5 |  | 0
Vilniaus m. sav. | Panerių sen. | Medžiagos | Saugiklio lydusis įdėklas | 200 A, dydis 2 | vnt. | 10.5 |  | 0
Vilniaus m. sav. | Naujamiesčio sen. | Medžiagos | Saugiklio lydusis įdėklas | 224 A, dydis 2 | vnt. | 10.5 |  | 0
Vilniaus m. sav. | Vilkpėdės sen. | Medžiagos | Saugiklio lydusis įdėklas | 224 A, dydis 2 | vnt. | 10.5 |  | 0
Vilniaus m. sav. | Naujininkų sen. | Medžiagos | Saugiklio lydusis įdėklas | 224 A, dydis 2 | vnt. | 10.5 |  | 0
Vilniaus m. sav. | Lazdynų sen. | Medžiagos | Saugiklio lydusis įdėklas | 224 A, dydis 2 | vnt. | 10.5 |  | 0
Vilniaus m. sav. | Senamiesčio sen. | Medžiagos | Saugiklio lydusis įdėklas | 224 A, dydis 2 | vnt. | 10.5 |  | 0
Vilniaus m. sav. | Grigiškių sen. | Medžiagos | Saugiklio lydusis įdėklas | 224 A, dydis 2 | vnt. | 10.5 |  | 0
Vilniaus m. sav. | Panerių sen. | Medžiagos | Saugiklio lydusis įdėklas | 224 A, dydis 2 | vnt. | 10.5 |  | 0
Vilniaus m. sav. | Justiniškių sen. | Medžiagos | Saugiklio lydusis įdėklas | 80 A, dydis 2 | vnt. | 10.5 |  | 0
Vilniaus m. sav. | Verkių sen. | Medžiagos | Saugiklio lydusis įdėklas | 80 A, dydis 2 | vnt. | 10.5 |  | 0
Vilniaus m. sav. | Šeškinės sen. | Medžiagos | Saugiklio lydusis įdėklas | 80 A, dydis 2 | vnt. | 10.5 |  | 0
Vilniaus m. sav. | Viršuliškių sen. | Medžiagos | Saugiklio lydusis įdėklas | 80 A, dydis 2 | vnt. | 10.5 |  | 0
Vilniaus m. sav. | Fabijoniškių sen. | Medžiagos | Saugiklio lydusis įdėklas | 80 A, dydis 2 | vnt. | 10.5 |  | 0
Vilniaus m. sav. | Pašilaičių sen. | Medžiagos | Saugiklio lydusis įdėklas | 80 A, dydis 2 | vnt. | 10.5 |  | 0
Vilniaus m. sav. | Justiniškių sen. | Medžiagos | Saugiklio lydusis įdėklas | 125 A, dydis 2 | vnt. | 10.5 |  | 0
Vilniaus m. sav. | Verkių sen. | Medžiagos | Saugiklio lydusis įdėklas | 125 A, dydis 2 | vnt. | 10.5 |  | 0
Vilniaus m. sav. | Šeškinės sen. | Medžiagos | Saugiklio lydusis įdėklas | 125 A, dydis 2 | vnt. | 10.5 |  | 0
Vilniaus m. sav. | Viršuliškių sen. | Medžiagos | Saugiklio lydusis įdėklas | 125 A, dydis 2 | vnt. | 10.5 |  | 0
Vilniaus m. sav. | Fabijoniškių sen. | Medžiagos | Saugiklio lydusis įdėklas | 125 A, dydis 2 | vnt. | 10.5 |  | 0
Vilniaus m. sav. | Pašilaičių sen. | Medžiagos | Saugiklio lydusis įdėklas | 125 A, dydis 2 | vnt. | 10.5 |  | 0
Vilniaus m. sav. | Justiniškių sen. | Medžiagos | Saugiklio lydusis įdėklas | 200 A, dydis 2 | vnt. | 10.5 |  | 0
Vilniaus m. sav. | Verkių sen. | Medžiagos | Saugiklio lydusis įdėklas | 200 A, dydis 2 | vnt. | 10.5 |  | 0
Vilniaus m. sav. | Šeškinės sen. | Medžiagos | Saugiklio lydusis įdėklas | 200 A, dydis 2 | vnt. | 10.5 |  | 0
Vilniaus m. sav. | Viršuliškių sen. | Medžiagos | Saugiklio lydusis įdėklas | 200 A, dydis 2 | vnt. | 10.5 |  | 0
Vilniaus m. sav. | Fabijoniškių sen. | Medžiagos | Saugiklio lydusis įdėklas | 200 A, dydis 2 | vnt. | 10.5 |  | 0
Vilniaus m. sav. | Pašilaičių sen. | Medžiagos | Saugiklio lydusis įdėklas | 200 A, dydis 2 | vnt. | 10.5 |  | 0
Vilniaus m. sav. | Justiniškių sen. | Medžiagos | Saugiklio lydusis įdėklas | 224 A, dydis 2 | vnt. | 10.5 |  | 0
Vilniaus m. sav. | Verkių sen. | Medžiagos | Saugiklio lydusis įdėklas | 224 A, dydis 2 | vnt. | 10.5 |  | 0
Vilniaus m. sav. | Šeškinės sen. | Medžiagos | Saugiklio lydusis įdėklas | 224 A, dydis 2 | vnt. | 10.5 |  | 0
Vilniaus m. sav. | Viršuliškių sen. | Medžiagos | Saugiklio lydusis įdėklas | 224 A, dydis 2 | vnt. | 10.5 |  | 0
Vilniaus m. sav. | Fabijoniškių sen. | Medžiagos | Saugiklio lydusis įdėklas | 224 A, dydis 2 | vnt. | 10.5 |  | 0
Vilniaus m. sav. | Pašilaičių sen. | Medžiagos | Saugiklio lydusis įdėklas | 224 A, dydis 2 | vnt. | 10.5 |  | 0
Vilniaus m. sav. | Pilaitės sen. | Medžiagos | Saugiklio lydusis įdėklas | 32 A, dydis 00 arba 000 | vnt. | 3.66 |  | 0
Vilniaus m. sav. | Karoliniškių sen. | Medžiagos | Saugiklio lydusis įdėklas | 32 A, dydis 00 arba 000 | vnt. | 3.66 |  | 0
Vilniaus m. sav. | Žvėryno sen. | Medžiagos | Saugiklio lydusis įdėklas | 32 A, dydis 00 arba 000 | vnt. | 3.66 |  | 0
Vilniaus m. sav. | Pilaitės sen. | Medžiagos | Saugiklio lydusis įdėklas | 40 A, dydis 00 arba 000 | vnt. | 3.66 |  | 0
Vilniaus m. sav. | Karoliniškių sen. | Medžiagos | Saugiklio lydusis įdėklas | 40 A, dydis 00 arba 000 | vnt. | 3.66 |  | 0
Vilniaus m. sav. | Žvėryno sen. | Medžiagos | Saugiklio lydusis įdėklas | 40 A, dydis 00 arba 000 | vnt. | 3.66 |  | 0
Vilniaus m. sav. | Pilaitės sen. | Medžiagos | Saugiklio lydusis įdėklas | 50 A, dydis 00 arba 000 | vnt. | 3.66 |  | 0
Vilniaus m. sav. | Karoliniškių sen. | Medžiagos | Saugiklio lydusis įdėklas | 50 A, dydis 00 arba 000 | vnt. | 3.66 |  | 0
Vilniaus m. sav. | Žvėryno sen. | Medžiagos | Saugiklio lydusis įdėklas | 50 A, dydis 00 arba 000 | vnt. | 3.66 |  | 0
Vilniaus m. sav. | Pilaitės sen. | Medžiagos | Saugiklio lydusis įdėklas | 80 A, dydis 00 arba 000 | vnt. | 3.66 |  | 0
Vilniaus m. sav. | Karoliniškių sen. | Medžiagos | Saugiklio lydusis įdėklas | 80 A, dydis 00 arba 000 | vnt. | 3.66 |  | 0
Vilniaus m. sav. | Žvėryno sen. | Medžiagos | Saugiklio lydusis įdėklas | 80 A, dydis 00 arba 000 | vnt. | 3.66 |  | 0
Vilniaus m. sav. | Šnipiškių sen. | Medžiagos | Saugiklio lydusis įdėklas | 32 A, dydis 00 arba 000 | vnt. | 3.66 |  | 0
Vilniaus m. sav. | Šnipiškių sen. | Medžiagos | Saugiklio lydusis įdėklas | 40 A, dydis 00 arba 000 | vnt. | 3.66 |  | 0
Vilniaus m. sav. | Šnipiškių sen. | Medžiagos | Saugiklio lydusis įdėklas | 50 A, dydis 00 arba 000 | vnt. | 3.66 |  | 0
Vilniaus m. sav. | Šnipiškių sen. | Medžiagos | Saugiklio lydusis įdėklas | 80 A, dydis 00 arba 000 | vnt. | 3.66 |  | 0
Vilniaus m. sav. | Žirmūnų sen. | Medžiagos | Saugiklio lydusis įdėklas | 32 A, dydis 00 arba 000 | vnt. | 3.66 |  | 0
Vilniaus m. sav. | Žirmūnų sen. | Medžiagos | Saugiklio lydusis įdėklas | 40 A, dydis 00 arba 000 | vnt. | 3.66 |  | 0
Vilniaus m. sav. | Žirmūnų sen. | Medžiagos | Saugiklio lydusis įdėklas | 50 A, dydis 00 arba 000 | vnt. | 3.66 |  | 0
Vilniaus m. sav. | Žirmūnų sen. | Medžiagos | Saugiklio lydusis įdėklas | 80 A, dydis 00 arba 000 | vnt. | 3.66 |  | 0
Vilniaus m. sav. | Antakalnio sen. | Medžiagos | Saugiklio lydusis įdėklas | 32 A, dydis 00 arba 000 | vnt. | 3.66 |  | 0
Vilniaus m. sav. | Antakalnio sen. | Medžiagos | Saugiklio lydusis įdėklas | 40 A, dydis 00 arba 000 | vnt. | 3.66 |  | 0
Vilniaus m. sav. | Antakalnio sen. | Medžiagos | Saugiklio lydusis įdėklas | 50 A, dydis 00 arba 000 | vnt. | 3.66 |  | 0
Vilniaus m. sav. | Antakalnio sen. | Medžiagos | Saugiklio lydusis įdėklas | 80 A, dydis 00 arba 000 | vnt. | 3.66 |  | 0
Vilniaus m. sav. | Naujosios Vilnios sen. | Medžiagos | Saugiklio lydusis įdėklas | 32 A, dydis 00 arba 000 | vnt. | 3.66 |  | 0
Vilniaus m. sav. | Naujosios Vilnios sen. | Medžiagos | Saugiklio lydusis įdėklas | 40 A, dydis 00 arba 000 | vnt. | 3.66 |  | 0
Vilniaus m. sav. | Naujosios Vilnios sen. | Medžiagos | Saugiklio lydusis įdėklas | 50 A, dydis 00 arba 000 | vnt. | 3.66 |  | 0
Vilniaus m. sav. | Naujosios Vilnios sen. | Medžiagos | Saugiklio lydusis įdėklas | 80 A, dydis 00 arba 000 | vnt. | 3.66 |  | 0
Vilniaus m. sav. | Naujamiesčio sen. | Medžiagos | Saugiklio lydusis įdėklas | 32 A, dydis 00 arba 000 | vnt. | 3.66 |  | 0
Vilniaus m. sav. | Vilkpėdės sen. | Medžiagos | Saugiklio lydusis įdėklas | 32 A, dydis 00 arba 000 | vnt. | 3.66 |  | 0
Vilniaus m. sav. | Naujininkų sen. | Medžiagos | Saugiklio lydusis įdėklas | 32 A, dydis 00 arba 000 | vnt. | 3.66 |  | 0
Vilniaus m. sav. | Lazdynų sen. | Medžiagos | Saugiklio lydusis įdėklas | 32 A, dydis 00 arba 000 | vnt. | 3.66 |  | 0
Vilniaus m. sav. | Senamiesčio sen. | Medžiagos | Saugiklio lydusis įdėklas | 32 A, dydis 00 arba 000 | vnt. | 3.66 |  | 0
Vilniaus m. sav. | Grigiškių sen. | Medžiagos | Saugiklio lydusis įdėklas | 32 A, dydis 00 arba 000 | vnt. | 3.66 |  | 0
Vilniaus m. sav. | Panerių sen. | Medžiagos | Saugiklio lydusis įdėklas | 32 A, dydis 00 arba 000 | vnt. | 3.66 |  | 0
Vilniaus m. sav. | Naujamiesčio sen. | Medžiagos | Saugiklio lydusis įdėklas | 40 A, dydis 00 arba 000 | vnt. | 3.66 |  | 0
Vilniaus m. sav. | Vilkpėdės sen. | Medžiagos | Saugiklio lydusis įdėklas | 40 A, dydis 00 arba 000 | vnt. | 3.66 |  | 0
Vilniaus m. sav. | Naujininkų sen. | Medžiagos | Saugiklio lydusis įdėklas | 40 A, dydis 00 arba 000 | vnt. | 3.66 |  | 0
Vilniaus m. sav. | Lazdynų sen. | Medžiagos | Saugiklio lydusis įdėklas | 40 A, dydis 00 arba 000 | vnt. | 3.66 |  | 0
Vilniaus m. sav. | Senamiesčio sen. | Medžiagos | Saugiklio lydusis įdėklas | 40 A, dydis 00 arba 000 | vnt. | 3.66 |  | 0
Vilniaus m. sav. | Grigiškių sen. | Medžiagos | Saugiklio lydusis įdėklas | 40 A, dydis 00 arba 000 | vnt. | 3.66 |  | 0
Vilniaus m. sav. | Panerių sen. | Medžiagos | Saugiklio lydusis įdėklas | 40 A, dydis 00 arba 000 | vnt. | 3.66 |  | 0
Vilniaus m. sav. | Naujamiesčio sen. | Medžiagos | Saugiklio lydusis įdėklas | 50 A, dydis 00 arba 000 | vnt. | 3.66 |  | 0
Vilniaus m. sav. | Vilkpėdės sen. | Medžiagos | Saugiklio lydusis įdėklas | 50 A, dydis 00 arba 000 | vnt. | 3.66 |  | 0
Vilniaus m. sav. | Naujininkų sen. | Medžiagos | Saugiklio lydusis įdėklas | 50 A, dydis 00 arba 000 | vnt. | 3.66 |  | 0
Vilniaus m. sav. | Lazdynų sen. | Medžiagos | Saugiklio lydusis įdėklas | 50 A, dydis 00 arba 000 | vnt. | 3.66 |  | 0
Vilniaus m. sav. | Senamiesčio sen. | Medžiagos | Saugiklio lydusis įdėklas | 50 A, dydis 00 arba 000 | vnt. | 3.66 |  | 0
Vilniaus m. sav. | Grigiškių sen. | Medžiagos | Saugiklio lydusis įdėklas | 50 A, dydis 00 arba 000 | vnt. | 3.66 |  | 0
Vilniaus m. sav. | Panerių sen. | Medžiagos | Saugiklio lydusis įdėklas | 50 A, dydis 00 arba 000 | vnt. | 3.66 |  | 0
Vilniaus m. sav. | Naujamiesčio sen. | Medžiagos | Saugiklio lydusis įdėklas | 80 A, dydis 00 arba 000 | vnt. | 3.66 |  | 0
Vilniaus m. sav. | Vilkpėdės sen. | Medžiagos | Saugiklio lydusis įdėklas | 80 A, dydis 00 arba 000 | vnt. | 3.66 |  | 0
Vilniaus m. sav. | Naujininkų sen. | Medžiagos | Saugiklio lydusis įdėklas | 80 A, dydis 00 arba 000 | vnt. | 3.66 |  | 0
Vilniaus m. sav. | Lazdynų sen. | Medžiagos | Saugiklio lydusis įdėklas | 80 A, dydis 00 arba 000 | vnt. | 3.66 |  | 0
Vilniaus m. sav. | Senamiesčio sen. | Medžiagos | Saugiklio lydusis įdėklas | 80 A, dydis 00 arba 000 | vnt. | 3.66 |  | 0
Vilniaus m. sav. | Grigiškių sen. | Medžiagos | Saugiklio lydusis įdėklas | 80 A, dydis 00 arba 000 | vnt. | 3.66 |  | 0
Vilniaus m. sav. | Panerių sen. | Medžiagos | Saugiklio lydusis įdėklas | 80 A, dydis 00 arba 000 | vnt. | 3.66 |  | 0
Vilniaus m. sav. | Justiniškių sen. | Medžiagos | Saugiklio lydusis įdėklas | 32 A, dydis 00 arba 000 | vnt. | 3.66 |  | 0
Vilniaus m. sav. | Verkių sen. | Medžiagos | Saugiklio lydusis įdėklas | 32 A, dydis 00 arba 000 | vnt. | 3.66 |  | 0
Vilniaus m. sav. | Šeškinės sen. | Medžiagos | Saugiklio lydusis įdėklas | 32 A, dydis 00 arba 000 | vnt. | 3.66 |  | 0
Vilniaus m. sav. | Viršuliškių sen. | Medžiagos | Saugiklio lydusis įdėklas | 32 A, dydis 00 arba 000 | vnt. | 3.66 |  | 0
Vilniaus m. sav. | Fabijoniškių sen. | Medžiagos | Saugiklio lydusis įdėklas | 32 A, dydis 00 arba 000 | vnt. | 3.66 |  | 0
Vilniaus m. sav. | Pašilaičių sen. | Medžiagos | Saugiklio lydusis įdėklas | 32 A, dydis 00 arba 000 | vnt. | 3.66 |  | 0
Vilniaus m. sav. | Justiniškių sen. | Medžiagos | Saugiklio lydusis įdėklas | 40 A, dydis 00 arba 000 | vnt. | 3.66 |  | 0
Vilniaus m. sav. | Verkių sen. | Medžiagos | Saugiklio lydusis įdėklas | 40 A, dydis 00 arba 000 | vnt. | 3.66 |  | 0
Vilniaus m. sav. | Šeškinės sen. | Medžiagos | Saugiklio lydusis įdėklas | 40 A, dydis 00 arba 000 | vnt. | 3.66 |  | 0
Vilniaus m. sav. | Viršuliškių sen. | Medžiagos | Saugiklio lydusis įdėklas | 40 A, dydis 00 arba 000 | vnt. | 3.66 |  | 0
Vilniaus m. sav. | Fabijoniškių sen. | Medžiagos | Saugiklio lydusis įdėklas | 40 A, dydis 00 arba 000 | vnt. | 3.66 |  | 0
Vilniaus m. sav. | Pašilaičių sen. | Medžiagos | Saugiklio lydusis įdėklas | 40 A, dydis 00 arba 000 | vnt. | 3.66 |  | 0
Vilniaus m. sav. | Justiniškių sen. | Medžiagos | Saugiklio lydusis įdėklas | 50 A, dydis 00 arba 000 | vnt. | 3.66 |  | 0
Vilniaus m. sav. | Verkių sen. | Medžiagos | Saugiklio lydusis įdėklas | 50 A, dydis 00 arba 000 | vnt. | 3.66 |  | 0
Vilniaus m. sav. | Šeškinės sen. | Medžiagos | Saugiklio lydusis įdėklas | 50 A, dydis 00 arba 000 | vnt. | 3.66 |  | 0
Vilniaus m. sav. | Viršuliškių sen. | Medžiagos | Saugiklio lydusis įdėklas | 50 A, dydis 00 arba 000 | vnt. | 3.66 |  | 0
Vilniaus m. sav. | Fabijoniškių sen. | Medžiagos | Saugiklio lydusis įdėklas | 50 A, dydis 00 arba 000 | vnt. | 3.66 |  | 0
Vilniaus m. sav. | Pašilaičių sen. | Medžiagos | Saugiklio lydusis įdėklas | 50 A, dydis 00 arba 000 | vnt. | 3.66 |  | 0
Vilniaus m. sav. | Justiniškių sen. | Medžiagos | Saugiklio lydusis įdėklas | 80 A, dydis 00 arba 000 | vnt. | 3.66 |  | 0
Vilniaus m. sav. | Verkių sen. | Medžiagos | Saugiklio lydusis įdėklas | 80 A, dydis 00 arba 000 | vnt. | 3.66 |  | 0
Vilniaus m. sav. | Šeškinės sen. | Medžiagos | Saugiklio lydusis įdėklas | 80 A, dydis 00 arba 000 | vnt. | 3.66 |  | 0
Vilniaus m. sav. | Viršuliškių sen. | Medžiagos | Saugiklio lydusis įdėklas | 80 A, dydis 00 arba 000 | vnt. | 3.66 |  | 0
Vilniaus m. sav. | Fabijoniškių sen. | Medžiagos | Saugiklio lydusis įdėklas | 80 A, dydis 00 arba 000 | vnt. | 3.66 |  | 0
Vilniaus m. sav. | Pašilaičių sen. | Medžiagos | Saugiklio lydusis įdėklas | 80 A, dydis 00 arba 000 | vnt. | 3.66 |  | 0
Vilniaus m. sav. | Pilaitės sen. | Medžiagos | Saugiklio lydusis įdėklas | 32 A, dydis 1 | vnt. | 5.93 |  | 0
Vilniaus m. sav. | Karoliniškių sen. | Medžiagos | Saugiklio lydusis įdėklas | 32 A, dydis 1 | vnt. | 5.93 |  | 0
Vilniaus m. sav. | Žvėryno sen. | Medžiagos | Saugiklio lydusis įdėklas | 32 A, dydis 1 | vnt. | 5.93 |  | 0
Vilniaus m. sav. | Pilaitės sen. | Medžiagos | Saugiklio lydusis įdėklas | 35 A, dydis 1 | vnt. | 5.93 |  | 0
Vilniaus m. sav. | Karoliniškių sen. | Medžiagos | Saugiklio lydusis įdėklas | 35 A, dydis 1 | vnt. | 5.93 |  | 0
Vilniaus m. sav. | Žvėryno sen. | Medžiagos | Saugiklio lydusis įdėklas | 35 A, dydis 1 | vnt. | 5.93 |  | 0
Vilniaus m. sav. | Pilaitės sen. | Medžiagos | Saugiklio lydusis įdėklas | 40 A, dydis 1 | vnt. | 5.93 |  | 0
Vilniaus m. sav. | Karoliniškių sen. | Medžiagos | Saugiklio lydusis įdėklas | 40 A, dydis 1 | vnt. | 5.93 |  | 0
Vilniaus m. sav. | Žvėryno sen. | Medžiagos | Saugiklio lydusis įdėklas | 40 A, dydis 1 | vnt. | 5.93 |  | 0
Vilniaus m. sav. | Pilaitės sen. | Medžiagos | Saugiklio lydusis įdėklas | 50 A, dydis 1 | vnt. | 5.93 |  | 0
Vilniaus m. sav. | Karoliniškių sen. | Medžiagos | Saugiklio lydusis įdėklas | 50 A, dydis 1 | vnt. | 5.93 |  | 0
Vilniaus m. sav. | Žvėryno sen. | Medžiagos | Saugiklio lydusis įdėklas | 50 A, dydis 1 | vnt. | 5.93 |  | 0
Vilniaus m. sav. | Pilaitės sen. | Medžiagos | Saugiklio lydusis įdėklas | 63 A, dydis 1 | vnt. | 5.93 |  | 0
Vilniaus m. sav. | Karoliniškių sen. | Medžiagos | Saugiklio lydusis įdėklas | 63 A, dydis 1 | vnt. | 5.93 |  | 0
Vilniaus m. sav. | Žvėryno sen. | Medžiagos | Saugiklio lydusis įdėklas | 63 A, dydis 1 | vnt. | 5.93 |  | 0
Vilniaus m. sav. | Šnipiškių sen. | Medžiagos | Saugiklio lydusis įdėklas | 32 A, dydis 1 | vnt. | 5.93 |  | 0
Vilniaus m. sav. | Šnipiškių sen. | Medžiagos | Saugiklio lydusis įdėklas | 35 A, dydis 1 | vnt. | 5.93 |  | 0
Vilniaus m. sav. | Šnipiškių sen. | Medžiagos | Saugiklio lydusis įdėklas | 40 A, dydis 1 | vnt. | 5.93 |  | 0
Vilniaus m. sav. | Šnipiškių sen. | Medžiagos | Saugiklio lydusis įdėklas | 50 A, dydis 1 | vnt. | 5.93 |  | 0
Vilniaus m. sav. | Šnipiškių sen. | Medžiagos | Saugiklio lydusis įdėklas | 63 A, dydis 1 | vnt. | 5.93 |  | 0
Vilniaus m. sav. | Žirmūnų sen. | Medžiagos | Saugiklio lydusis įdėklas | 32 A, dydis 1 | vnt. | 5.93 |  | 0
Vilniaus m. sav. | Žirmūnų sen. | Medžiagos | Saugiklio lydusis įdėklas | 35 A, dydis 1 | vnt. | 5.93 |  | 0
Vilniaus m. sav. | Žirmūnų sen. | Medžiagos | Saugiklio lydusis įdėklas | 40 A, dydis 1 | vnt. | 5.93 |  | 0
Vilniaus m. sav. | Žirmūnų sen. | Medžiagos | Saugiklio lydusis įdėklas | 50 A, dydis 1 | vnt. | 5.93 |  | 0
Vilniaus m. sav. | Žirmūnų sen. | Medžiagos | Saugiklio lydusis įdėklas | 63 A, dydis 1 | vnt. | 5.93 |  | 0
Vilniaus m. sav. | Antakalnio sen. | Medžiagos | Saugiklio lydusis įdėklas | 32 A, dydis 1 | vnt. | 5.93 |  | 0
Vilniaus m. sav. | Antakalnio sen. | Medžiagos | Saugiklio lydusis įdėklas | 35 A, dydis 1 | vnt. | 5.93 |  | 0
Vilniaus m. sav. | Antakalnio sen. | Medžiagos | Saugiklio lydusis įdėklas | 40 A, dydis 1 | vnt. | 5.93 |  | 0
Vilniaus m. sav. | Antakalnio sen. | Medžiagos | Saugiklio lydusis įdėklas | 50 A, dydis 1 | vnt. | 5.93 |  | 0
Vilniaus m. sav. | Antakalnio sen. | Medžiagos | Saugiklio lydusis įdėklas | 63 A, dydis 1 | vnt. | 5.93 |  | 0
Vilniaus m. sav. | Naujosios Vilnios sen. | Medžiagos | Saugiklio lydusis įdėklas | 32 A, dydis 1 | vnt. | 5.93 |  | 0
Vilniaus m. sav. | Naujosios Vilnios sen. | Medžiagos | Saugiklio lydusis įdėklas | 35 A, dydis 1 | vnt. | 5.93 |  | 0
Vilniaus m. sav. | Naujosios Vilnios sen. | Medžiagos | Saugiklio lydusis įdėklas | 40 A, dydis 1 | vnt. | 5.93 |  | 0
Vilniaus m. sav. | Naujosios Vilnios sen. | Medžiagos | Saugiklio lydusis įdėklas | 50 A, dydis 1 | vnt. | 5.93 |  | 0
Vilniaus m. sav. | Naujosios Vilnios sen. | Medžiagos | Saugiklio lydusis įdėklas | 63 A, dydis 1 | vnt. | 5.93 |  | 0
Vilniaus m. sav. | Naujamiesčio sen. | Medžiagos | Saugiklio lydusis įdėklas | 32 A, dydis 1 | vnt. | 5.93 |  | 0
Vilniaus m. sav. | Vilkpėdės sen. | Medžiagos | Saugiklio lydusis įdėklas | 32 A, dydis 1 | vnt. | 5.93 |  | 0
Vilniaus m. sav. | Naujininkų sen. | Medžiagos | Saugiklio lydusis įdėklas | 32 A, dydis 1 | vnt. | 5.93 |  | 0
Vilniaus m. sav. | Lazdynų sen. | Medžiagos | Saugiklio lydusis įdėklas | 32 A, dydis 1 | vnt. | 5.93 |  | 0
Vilniaus m. sav. | Senamiesčio sen. | Medžiagos | Saugiklio lydusis įdėklas | 32 A, dydis 1 | vnt. | 5.93 |  | 0
Vilniaus m. sav. | Grigiškių sen. | Medžiagos | Saugiklio lydusis įdėklas | 32 A, dydis 1 | vnt. | 5.93 |  | 0
Vilniaus m. sav. | Panerių sen. | Medžiagos | Saugiklio lydusis įdėklas | 32 A, dydis 1 | vnt. | 5.93 |  | 0
Vilniaus m. sav. | Naujamiesčio sen. | Medžiagos | Saugiklio lydusis įdėklas | 35 A, dydis 1 | vnt. | 5.93 |  | 0
Vilniaus m. sav. | Vilkpėdės sen. | Medžiagos | Saugiklio lydusis įdėklas | 35 A, dydis 1 | vnt. | 5.93 |  | 0
Vilniaus m. sav. | Naujininkų sen. | Medžiagos | Saugiklio lydusis įdėklas | 35 A, dydis 1 | vnt. | 5.93 |  | 0
Vilniaus m. sav. | Lazdynų sen. | Medžiagos | Saugiklio lydusis įdėklas | 35 A, dydis 1 | vnt. | 5.93 |  | 0
Vilniaus m. sav. | Senamiesčio sen. | Medžiagos | Saugiklio lydusis įdėklas | 35 A, dydis 1 | vnt. | 5.93 |  | 0
Vilniaus m. sav. | Grigiškių sen. | Medžiagos | Saugiklio lydusis įdėklas | 35 A, dydis 1 | vnt. | 5.93 |  | 0
Vilniaus m. sav. | Panerių sen. | Medžiagos | Saugiklio lydusis įdėklas | 35 A, dydis 1 | vnt. | 5.93 |  | 0
Vilniaus m. sav. | Naujamiesčio sen. | Medžiagos | Saugiklio lydusis įdėklas | 40 A, dydis 1 | vnt. | 5.93 |  | 0
Vilniaus m. sav. | Vilkpėdės sen. | Medžiagos | Saugiklio lydusis įdėklas | 40 A, dydis 1 | vnt. | 5.93 |  | 0
Vilniaus m. sav. | Naujininkų sen. | Medžiagos | Saugiklio lydusis įdėklas | 40 A, dydis 1 | vnt. | 5.93 |  | 0
Vilniaus m. sav. | Lazdynų sen. | Medžiagos | Saugiklio lydusis įdėklas | 40 A, dydis 1 | vnt. | 5.93 |  | 0
Vilniaus m. sav. | Senamiesčio sen. | Medžiagos | Saugiklio lydusis įdėklas | 40 A, dydis 1 | vnt. | 5.93 |  | 0
Vilniaus m. sav. | Grigiškių sen. | Medžiagos | Saugiklio lydusis įdėklas | 40 A, dydis 1 | vnt. | 5.93 |  | 0
Vilniaus m. sav. | Panerių sen. | Medžiagos | Saugiklio lydusis įdėklas | 40 A, dydis 1 | vnt. | 5.93 |  | 0
Vilniaus m. sav. | Naujamiesčio sen. | Medžiagos | Saugiklio lydusis įdėklas | 50 A, dydis 1 | vnt. | 5.93 |  | 0
Vilniaus m. sav. | Vilkpėdės sen. | Medžiagos | Saugiklio lydusis įdėklas | 50 A, dydis 1 | vnt. | 5.93 |  | 0
Vilniaus m. sav. | Naujininkų sen. | Medžiagos | Saugiklio lydusis įdėklas | 50 A, dydis 1 | vnt. | 5.93 |  | 0
Vilniaus m. sav. | Lazdynų sen. | Medžiagos | Saugiklio lydusis įdėklas | 50 A, dydis 1 | vnt. | 5.93 |  | 0
Vilniaus m. sav. | Senamiesčio sen. | Medžiagos | Saugiklio lydusis įdėklas | 50 A, dydis 1 | vnt. | 5.93 |  | 0
Vilniaus m. sav. | Grigiškių sen. | Medžiagos | Saugiklio lydusis įdėklas | 50 A, dydis 1 | vnt. | 5.93 |  | 0
Vilniaus m. sav. | Panerių sen. | Medžiagos | Saugiklio lydusis įdėklas | 50 A, dydis 1 | vnt. | 5.93 |  | 0
Vilniaus m. sav. | Naujamiesčio sen. | Medžiagos | Saugiklio lydusis įdėklas | 63 A, dydis 1 | vnt. | 5.93 |  | 0
Vilniaus m. sav. | Vilkpėdės sen. | Medžiagos | Saugiklio lydusis įdėklas | 63 A, dydis 1 | vnt. | 5.93 |  | 0
Vilniaus m. sav. | Naujininkų sen. | Medžiagos | Saugiklio lydusis įdėklas | 63 A, dydis 1 | vnt. | 5.93 |  | 0
Vilniaus m. sav. | Lazdynų sen. | Medžiagos | Saugiklio lydusis įdėklas | 63 A, dydis 1 | vnt. | 5.93 |  | 0
Vilniaus m. sav. | Senamiesčio sen. | Medžiagos | Saugiklio lydusis įdėklas | 63 A, dydis 1 | vnt. | 5.93 |  | 0
Vilniaus m. sav. | Grigiškių sen. | Medžiagos | Saugiklio lydusis įdėklas | 63 A, dydis 1 | vnt. | 5.93 |  | 0
Vilniaus m. sav. | Panerių sen. | Medžiagos | Saugiklio lydusis įdėklas | 63 A, dydis 1 | vnt. | 5.93 |  | 0
Vilniaus m. sav. | Justiniškių sen. | Medžiagos | Saugiklio lydusis įdėklas | 32 A, dydis 1 | vnt. | 5.93 |  | 0
Vilniaus m. sav. | Verkių sen. | Medžiagos | Saugiklio lydusis įdėklas | 32 A, dydis 1 | vnt. | 5.93 |  | 0
Vilniaus m. sav. | Šeškinės sen. | Medžiagos | Saugiklio lydusis įdėklas | 32 A, dydis 1 | vnt. | 5.93 |  | 0
Vilniaus m. sav. | Viršuliškių sen. | Medžiagos | Saugiklio lydusis įdėklas | 32 A, dydis 1 | vnt. | 5.93 |  | 0
Vilniaus m. sav. | Fabijoniškių sen. | Medžiagos | Saugiklio lydusis įdėklas | 32 A, dydis 1 | vnt. | 5.93 |  | 0
Vilniaus m. sav. | Pašilaičių sen. | Medžiagos | Saugiklio lydusis įdėklas | 32 A, dydis 1 | vnt. | 5.93 |  | 0
Vilniaus m. sav. | Justiniškių sen. | Medžiagos | Saugiklio lydusis įdėklas | 35 A, dydis 1 | vnt. | 5.93 |  | 0
Vilniaus m. sav. | Verkių sen. | Medžiagos | Saugiklio lydusis įdėklas | 35 A, dydis 1 | vnt. | 5.93 |  | 0
Vilniaus m. sav. | Šeškinės sen. | Medžiagos | Saugiklio lydusis įdėklas | 35 A, dydis 1 | vnt. | 5.93 |  | 0
Vilniaus m. sav. | Viršuliškių sen. | Medžiagos | Saugiklio lydusis įdėklas | 35 A, dydis 1 | vnt. | 5.93 |  | 0
Vilniaus m. sav. | Fabijoniškių sen. | Medžiagos | Saugiklio lydusis įdėklas | 35 A, dydis 1 | vnt. | 5.93 |  | 0
Vilniaus m. sav. | Pašilaičių sen. | Medžiagos | Saugiklio lydusis įdėklas | 35 A, dydis 1 | vnt. | 5.93 |  | 0
Vilniaus m. sav. | Justiniškių sen. | Medžiagos | Saugiklio lydusis įdėklas | 40 A, dydis 1 | vnt. | 5.93 |  | 0
Vilniaus m. sav. | Verkių sen. | Medžiagos | Saugiklio lydusis įdėklas | 40 A, dydis 1 | vnt. | 5.93 |  | 0
Vilniaus m. sav. | Šeškinės sen. | Medžiagos | Saugiklio lydusis įdėklas | 40 A, dydis 1 | vnt. | 5.93 |  | 0
Vilniaus m. sav. | Viršuliškių sen. | Medžiagos | Saugiklio lydusis įdėklas | 40 A, dydis 1 | vnt. | 5.93 |  | 0
Vilniaus m. sav. | Fabijoniškių sen. | Medžiagos | Saugiklio lydusis įdėklas | 40 A, dydis 1 | vnt. | 5.93 |  | 0
Vilniaus m. sav. | Pašilaičių sen. | Medžiagos | Saugiklio lydusis įdėklas | 40 A, dydis 1 | vnt. | 5.93 |  | 0
Vilniaus m. sav. | Justiniškių sen. | Medžiagos | Saugiklio lydusis įdėklas | 50 A, dydis 1 | vnt. | 5.93 |  | 0
Vilniaus m. sav. | Verkių sen. | Medžiagos | Saugiklio lydusis įdėklas | 50 A, dydis 1 | vnt. | 5.93 |  | 0
Vilniaus m. sav. | Šeškinės sen. | Medžiagos | Saugiklio lydusis įdėklas | 50 A, dydis 1 | vnt. | 5.93 |  | 0
Vilniaus m. sav. | Viršuliškių sen. | Medžiagos | Saugiklio lydusis įdėklas | 50 A, dydis 1 | vnt. | 5.93 |  | 0
Vilniaus m. sav. | Fabijoniškių sen. | Medžiagos | Saugiklio lydusis įdėklas | 50 A, dydis 1 | vnt. | 5.93 |  | 0
Vilniaus m. sav. | Pašilaičių sen. | Medžiagos | Saugiklio lydusis įdėklas | 50 A, dydis 1 | vnt. | 5.93 |  | 0
Vilniaus m. sav. | Justiniškių sen. | Medžiagos | Saugiklio lydusis įdėklas | 63 A, dydis 1 | vnt. | 5.93 |  | 0
Vilniaus m. sav. | Verkių sen. | Medžiagos | Saugiklio lydusis įdėklas | 63 A, dydis 1 | vnt. | 5.93 |  | 0
Vilniaus m. sav. | Šeškinės sen. | Medžiagos | Saugiklio lydusis įdėklas | 63 A, dydis 1 | vnt. | 5.93 |  | 0
Vilniaus m. sav. | Viršuliškių sen. | Medžiagos | Saugiklio lydusis įdėklas | 63 A, dydis 1 | vnt. | 5.93 |  | 0
Vilniaus m. sav. | Fabijoniškių sen. | Medžiagos | Saugiklio lydusis įdėklas | 63 A, dydis 1 | vnt. | 5.93 |  | 0
Vilniaus m. sav. | Pašilaičių sen. | Medžiagos | Saugiklio lydusis įdėklas | 63 A, dydis 1 | vnt. | 5.93 |  | 0
Vilniaus m. sav. | Pilaitės sen. | Medžiagos | Saugiklio lydusis įdėklas | 63 A, dydis 3 | vnt. | 17.53 |  | 0
Vilniaus m. sav. | Karoliniškių sen. | Medžiagos | Saugiklio lydusis įdėklas | 63 A, dydis 3 | vnt. | 17.53 |  | 0
Vilniaus m. sav. | Žvėryno sen. | Medžiagos | Saugiklio lydusis įdėklas | 63 A, dydis 3 | vnt. | 17.53 |  | 0
Vilniaus m. sav. | Pilaitės sen. | Medžiagos | Saugiklio lydusis įdėklas | 100 A, dydis 3 | vnt. | 17.53 |  | 0
Vilniaus m. sav. | Karoliniškių sen. | Medžiagos | Saugiklio lydusis įdėklas | 100 A, dydis 3 | vnt. | 17.53 |  | 0
Vilniaus m. sav. | Žvėryno sen. | Medžiagos | Saugiklio lydusis įdėklas | 100 A, dydis 3 | vnt. | 17.53 |  | 0
Vilniaus m. sav. | Pilaitės sen. | Medžiagos | Saugiklio lydusis įdėklas | 160 A, dydis 3 | vnt. | 17.53 |  | 0
Vilniaus m. sav. | Karoliniškių sen. | Medžiagos | Saugiklio lydusis įdėklas | 160 A, dydis 3 | vnt. | 17.53 |  | 0
Vilniaus m. sav. | Žvėryno sen. | Medžiagos | Saugiklio lydusis įdėklas | 160 A, dydis 3 | vnt. | 17.53 |  | 0
Vilniaus m. sav. | Pilaitės sen. | Medžiagos | Saugiklio lydusis įdėklas | 200 A, dydis 3 | vnt. | 17.53 |  | 0
Vilniaus m. sav. | Karoliniškių sen. | Medžiagos | Saugiklio lydusis įdėklas | 200 A, dydis 3 | vnt. | 17.53 |  | 0
Vilniaus m. sav. | Žvėryno sen. | Medžiagos | Saugiklio lydusis įdėklas | 200 A, dydis 3 | vnt. | 17.53 |  | 0
Vilniaus m. sav. | Pilaitės sen. | Medžiagos | Saugiklio lydusis įdėklas | 250 A, dydis 3 | vnt. | 17.53 |  | 0
Vilniaus m. sav. | Karoliniškių sen. | Medžiagos | Saugiklio lydusis įdėklas | 250 A, dydis 3 | vnt. | 17.53 |  | 0
Vilniaus m. sav. | Žvėryno sen. | Medžiagos | Saugiklio lydusis įdėklas | 250 A, dydis 3 | vnt. | 17.53 |  | 0
Vilniaus m. sav. | Pilaitės sen. | Medžiagos | Saugiklio lydusis įdėklas | 315 A, dydis 3 | vnt. | 17.53 |  | 0
Vilniaus m. sav. | Karoliniškių sen. | Medžiagos | Saugiklio lydusis įdėklas | 315 A, dydis 3 | vnt. | 17.53 |  | 0
Vilniaus m. sav. | Žvėryno sen. | Medžiagos | Saugiklio lydusis įdėklas | 315 A, dydis 3 | vnt. | 17.53 |  | 0
Vilniaus m. sav. | Pilaitės sen. | Medžiagos | Saugiklio lydusis įdėklas | 350 A arba 355 A, dydis 3 | vnt. | 17.53 |  | 0
Vilniaus m. sav. | Karoliniškių sen. | Medžiagos | Saugiklio lydusis įdėklas | 350 A arba 355 A, dydis 3 | vnt. | 17.53 |  | 0
Vilniaus m. sav. | Žvėryno sen. | Medžiagos | Saugiklio lydusis įdėklas | 350 A arba 355 A, dydis 3 | vnt. | 17.53 |  | 0
Vilniaus m. sav. | Pilaitės sen. | Medžiagos | Saugiklio lydusis įdėklas | 400 A, dydis 3 | vnt. | 17.53 |  | 0
Vilniaus m. sav. | Karoliniškių sen. | Medžiagos | Saugiklio lydusis įdėklas | 400 A, dydis 3 | vnt. | 17.53 |  | 0
Vilniaus m. sav. | Žvėryno sen. | Medžiagos | Saugiklio lydusis įdėklas | 400 A, dydis 3 | vnt. | 17.53 |  | 0
Vilniaus m. sav. | Šnipiškių sen. | Medžiagos | Saugiklio lydusis įdėklas | 63 A, dydis 3 | vnt. | 17.53 |  | 0
Vilniaus m. sav. | Šnipiškių sen. | Medžiagos | Saugiklio lydusis įdėklas | 100 A, dydis 3 | vnt. | 17.53 |  | 0
Vilniaus m. sav. | Šnipiškių sen. | Medžiagos | Saugiklio lydusis įdėklas | 160 A, dydis 3 | vnt. | 17.53 |  | 0
Vilniaus m. sav. | Šnipiškių sen. | Medžiagos | Saugiklio lydusis įdėklas | 200 A, dydis 3 | vnt. | 17.53 |  | 0
Vilniaus m. sav. | Šnipiškių sen. | Medžiagos | Saugiklio lydusis įdėklas | 250 A, dydis 3 | vnt. | 17.53 |  | 0
Vilniaus m. sav. | Šnipiškių sen. | Medžiagos | Saugiklio lydusis įdėklas | 315 A, dydis 3 | vnt. | 17.53 |  | 0
Vilniaus m. sav. | Šnipiškių sen. | Medžiagos | Saugiklio lydusis įdėklas | 350 A arba 355 A, dydis 3 | vnt. | 17.53 |  | 0
Vilniaus m. sav. | Šnipiškių sen. | Medžiagos | Saugiklio lydusis įdėklas | 400 A, dydis 3 | vnt. | 17.53 |  | 0
Vilniaus m. sav. | Žirmūnų sen. | Medžiagos | Saugiklio lydusis įdėklas | 63 A, dydis 3 | vnt. | 17.53 |  | 0
Vilniaus m. sav. | Žirmūnų sen. | Medžiagos | Saugiklio lydusis įdėklas | 100 A, dydis 3 | vnt. | 17.53 |  | 0
Vilniaus m. sav. | Žirmūnų sen. | Medžiagos | Saugiklio lydusis įdėklas | 160 A, dydis 3 | vnt. | 17.53 |  | 0
Vilniaus m. sav. | Žirmūnų sen. | Medžiagos | Saugiklio lydusis įdėklas | 200 A, dydis 3 | vnt. | 17.53 |  | 0
Vilniaus m. sav. | Žirmūnų sen. | Medžiagos | Saugiklio lydusis įdėklas | 250 A, dydis 3 | vnt. | 17.53 |  | 0
Vilniaus m. sav. | Žirmūnų sen. | Medžiagos | Saugiklio lydusis įdėklas | 315 A, dydis 3 | vnt. | 17.53 |  | 0
Vilniaus m. sav. | Žirmūnų sen. | Medžiagos | Saugiklio lydusis įdėklas | 350 A arba 355 A, dydis 3 | vnt. | 17.53 |  | 0
Vilniaus m. sav. | Žirmūnų sen. | Medžiagos | Saugiklio lydusis įdėklas | 400 A, dydis 3 | vnt. | 17.53 |  | 0
Vilniaus m. sav. | Antakalnio sen. | Medžiagos | Saugiklio lydusis įdėklas | 63 A, dydis 3 | vnt. | 17.53 |  | 0
Vilniaus m. sav. | Antakalnio sen. | Medžiagos | Saugiklio lydusis įdėklas | 100 A, dydis 3 | vnt. | 17.53 |  | 0
Vilniaus m. sav. | Antakalnio sen. | Medžiagos | Saugiklio lydusis įdėklas | 160 A, dydis 3 | vnt. | 17.53 |  | 0
Vilniaus m. sav. | Antakalnio sen. | Medžiagos | Saugiklio lydusis įdėklas | 200 A, dydis 3 | vnt. | 17.53 |  | 0
Vilniaus m. sav. | Antakalnio sen. | Medžiagos | Saugiklio lydusis įdėklas | 250 A, dydis 3 | vnt. | 17.53 |  | 0
Vilniaus m. sav. | Antakalnio sen. | Medžiagos | Saugiklio lydusis įdėklas | 315 A, dydis 3 | vnt. | 17.53 |  | 0
Vilniaus m. sav. | Antakalnio sen. | Medžiagos | Saugiklio lydusis įdėklas | 350 A arba 355 A, dydis 3 | vnt. | 17.53 |  | 0
Vilniaus m. sav. | Antakalnio sen. | Medžiagos | Saugiklio lydusis įdėklas | 400 A, dydis 3 | vnt. | 17.53 |  | 0
Vilniaus m. sav. | Naujosios Vilnios sen. | Medžiagos | Saugiklio lydusis įdėklas | 63 A, dydis 3 | vnt. | 17.53 |  | 0
Vilniaus m. sav. | Naujosios Vilnios sen. | Medžiagos | Saugiklio lydusis įdėklas | 100 A, dydis 3 | vnt. | 17.53 |  | 0
Vilniaus m. sav. | Naujosios Vilnios sen. | Medžiagos | Saugiklio lydusis įdėklas | 160 A, dydis 3 | vnt. | 17.53 |  | 0
Vilniaus m. sav. | Naujosios Vilnios sen. | Medžiagos | Saugiklio lydusis įdėklas | 200 A, dydis 3 | vnt. | 17.53 |  | 0
Vilniaus m. sav. | Naujosios Vilnios sen. | Medžiagos | Saugiklio lydusis įdėklas | 250 A, dydis 3 | vnt. | 17.53 |  | 0
Vilniaus m. sav. | Naujosios Vilnios sen. | Medžiagos | Saugiklio lydusis įdėklas | 315 A, dydis 3 | vnt. | 17.53 |  | 0
Vilniaus m. sav. | Naujosios Vilnios sen. | Medžiagos | Saugiklio lydusis įdėklas | 350 A arba 355 A, dydis 3 | vnt. | 17.53 |  | 0
Vilniaus m. sav. | Naujosios Vilnios sen. | Medžiagos | Saugiklio lydusis įdėklas | 400 A, dydis 3 | vnt. | 17.53 |  | 0
Vilniaus m. sav. | Naujamiesčio sen. | Medžiagos | Saugiklio lydusis įdėklas | 63 A, dydis 3 | vnt. | 17.53 |  | 0
Vilniaus m. sav. | Vilkpėdės sen. | Medžiagos | Saugiklio lydusis įdėklas | 63 A, dydis 3 | vnt. | 17.53 |  | 0
Vilniaus m. sav. | Naujininkų sen. | Medžiagos | Saugiklio lydusis įdėklas | 63 A, dydis 3 | vnt. | 17.53 |  | 0
Vilniaus m. sav. | Lazdynų sen. | Medžiagos | Saugiklio lydusis įdėklas | 63 A, dydis 3 | vnt. | 17.53 |  | 0
Vilniaus m. sav. | Senamiesčio sen. | Medžiagos | Saugiklio lydusis įdėklas | 63 A, dydis 3 | vnt. | 17.53 |  | 0
Vilniaus m. sav. | Grigiškių sen. | Medžiagos | Saugiklio lydusis įdėklas | 63 A, dydis 3 | vnt. | 17.53 |  | 0
Vilniaus m. sav. | Panerių sen. | Medžiagos | Saugiklio lydusis įdėklas | 63 A, dydis 3 | vnt. | 17.53 |  | 0
Vilniaus m. sav. | Naujamiesčio sen. | Medžiagos | Saugiklio lydusis įdėklas | 100 A, dydis 3 | vnt. | 17.53 |  | 0
Vilniaus m. sav. | Vilkpėdės sen. | Medžiagos | Saugiklio lydusis įdėklas | 100 A, dydis 3 | vnt. | 17.53 |  | 0
Vilniaus m. sav. | Naujininkų sen. | Medžiagos | Saugiklio lydusis įdėklas | 100 A, dydis 3 | vnt. | 17.53 |  | 0
Vilniaus m. sav. | Lazdynų sen. | Medžiagos | Saugiklio lydusis įdėklas | 100 A, dydis 3 | vnt. | 17.53 |  | 0
Vilniaus m. sav. | Senamiesčio sen. | Medžiagos | Saugiklio lydusis įdėklas | 100 A, dydis 3 | vnt. | 17.53 |  | 0
Vilniaus m. sav. | Grigiškių sen. | Medžiagos | Saugiklio lydusis įdėklas | 100 A, dydis 3 | vnt. | 17.53 |  | 0
Vilniaus m. sav. | Panerių sen. | Medžiagos | Saugiklio lydusis įdėklas | 100 A, dydis 3 | vnt. | 17.53 |  | 0
Vilniaus m. sav. | Naujamiesčio sen. | Medžiagos | Saugiklio lydusis įdėklas | 160 A, dydis 3 | vnt. | 17.53 |  | 0
Vilniaus m. sav. | Vilkpėdės sen. | Medžiagos | Saugiklio lydusis įdėklas | 160 A, dydis 3 | vnt. | 17.53 |  | 0
Vilniaus m. sav. | Naujininkų sen. | Medžiagos | Saugiklio lydusis įdėklas | 160 A, dydis 3 | vnt. | 17.53 |  | 0
Vilniaus m. sav. | Lazdynų sen. | Medžiagos | Saugiklio lydusis įdėklas | 160 A, dydis 3 | vnt. | 17.53 |  | 0
Vilniaus m. sav. | Senamiesčio sen. | Medžiagos | Saugiklio lydusis įdėklas | 160 A, dydis 3 | vnt. | 17.53 |  | 0
Vilniaus m. sav. | Grigiškių sen. | Medžiagos | Saugiklio lydusis įdėklas | 160 A, dydis 3 | vnt. | 17.53 |  | 0
Vilniaus m. sav. | Panerių sen. | Medžiagos | Saugiklio lydusis įdėklas | 160 A, dydis 3 | vnt. | 17.53 |  | 0
Vilniaus m. sav. | Naujamiesčio sen. | Medžiagos | Saugiklio lydusis įdėklas | 200 A, dydis 3 | vnt. | 17.53 |  | 0
Vilniaus m. sav. | Vilkpėdės sen. | Medžiagos | Saugiklio lydusis įdėklas | 200 A, dydis 3 | vnt. | 17.53 |  | 0
Vilniaus m. sav. | Naujininkų sen. | Medžiagos | Saugiklio lydusis įdėklas | 200 A, dydis 3 | vnt. | 17.53 |  | 0
Vilniaus m. sav. | Lazdynų sen. | Medžiagos | Saugiklio lydusis įdėklas | 200 A, dydis 3 | vnt. | 17.53 |  | 0
Vilniaus m. sav. | Senamiesčio sen. | Medžiagos | Saugiklio lydusis įdėklas | 200 A, dydis 3 | vnt. | 17.53 |  | 0
Vilniaus m. sav. | Grigiškių sen. | Medžiagos | Saugiklio lydusis įdėklas | 200 A, dydis 3 | vnt. | 17.53 |  | 0
Vilniaus m. sav. | Panerių sen. | Medžiagos | Saugiklio lydusis įdėklas | 200 A, dydis 3 | vnt. | 17.53 |  | 0
Vilniaus m. sav. | Naujamiesčio sen. | Medžiagos | Saugiklio lydusis įdėklas | 250 A, dydis 3 | vnt. | 17.53 |  | 0
Vilniaus m. sav. | Vilkpėdės sen. | Medžiagos | Saugiklio lydusis įdėklas | 250 A, dydis 3 | vnt. | 17.53 |  | 0
Vilniaus m. sav. | Naujininkų sen. | Medžiagos | Saugiklio lydusis įdėklas | 250 A, dydis 3 | vnt. | 17.53 |  | 0
Vilniaus m. sav. | Lazdynų sen. | Medžiagos | Saugiklio lydusis įdėklas | 250 A, dydis 3 | vnt. | 17.53 |  | 0
Vilniaus m. sav. | Senamiesčio sen. | Medžiagos | Saugiklio lydusis įdėklas | 250 A, dydis 3 | vnt. | 17.53 |  | 0
Vilniaus m. sav. | Grigiškių sen. | Medžiagos | Saugiklio lydusis įdėklas | 250 A, dydis 3 | vnt. | 17.53 |  | 0
Vilniaus m. sav. | Panerių sen. | Medžiagos | Saugiklio lydusis įdėklas | 250 A, dydis 3 | vnt. | 17.53 |  | 0
Vilniaus m. sav. | Naujamiesčio sen. | Medžiagos | Saugiklio lydusis įdėklas | 315 A, dydis 3 | vnt. | 17.53 |  | 0
Vilniaus m. sav. | Vilkpėdės sen. | Medžiagos | Saugiklio lydusis įdėklas | 315 A, dydis 3 | vnt. | 17.53 |  | 0
Vilniaus m. sav. | Naujininkų sen. | Medžiagos | Saugiklio lydusis įdėklas | 315 A, dydis 3 | vnt. | 17.53 |  | 0
Vilniaus m. sav. | Lazdynų sen. | Medžiagos | Saugiklio lydusis įdėklas | 315 A, dydis 3 | vnt. | 17.53 |  | 0
Vilniaus m. sav. | Senamiesčio sen. | Medžiagos | Saugiklio lydusis įdėklas | 315 A, dydis 3 | vnt. | 17.53 |  | 0
Vilniaus m. sav. | Grigiškių sen. | Medžiagos | Saugiklio lydusis įdėklas | 315 A, dydis 3 | vnt. | 17.53 |  | 0
Vilniaus m. sav. | Panerių sen. | Medžiagos | Saugiklio lydusis įdėklas | 315 A, dydis 3 | vnt. | 17.53 |  | 0
Vilniaus m. sav. | Naujamiesčio sen. | Medžiagos | Saugiklio lydusis įdėklas | 350 A arba 355 A, dydis 3 | vnt. | 17.53 |  | 0
Vilniaus m. sav. | Vilkpėdės sen. | Medžiagos | Saugiklio lydusis įdėklas | 350 A arba 355 A, dydis 3 | vnt. | 17.53 |  | 0
Vilniaus m. sav. | Naujininkų sen. | Medžiagos | Saugiklio lydusis įdėklas | 350 A arba 355 A, dydis 3 | vnt. | 17.53 |  | 0
Vilniaus m. sav. | Lazdynų sen. | Medžiagos | Saugiklio lydusis įdėklas | 350 A arba 355 A, dydis 3 | vnt. | 17.53 |  | 0
Vilniaus m. sav. | Senamiesčio sen. | Medžiagos | Saugiklio lydusis įdėklas | 350 A arba 355 A, dydis 3 | vnt. | 17.53 |  | 0
Vilniaus m. sav. | Grigiškių sen. | Medžiagos | Saugiklio lydusis įdėklas | 350 A arba 355 A, dydis 3 | vnt. | 17.53 |  | 0
Vilniaus m. sav. | Panerių sen. | Medžiagos | Saugiklio lydusis įdėklas | 350 A arba 355 A, dydis 3 | vnt. | 17.53 |  | 0
Vilniaus m. sav. | Naujamiesčio sen. | Medžiagos | Saugiklio lydusis įdėklas | 400 A, dydis 3 | vnt. | 17.53 |  | 0
Vilniaus m. sav. | Vilkpėdės sen. | Medžiagos | Saugiklio lydusis įdėklas | 400 A, dydis 3 | vnt. | 17.53 |  | 0
Vilniaus m. sav. | Naujininkų sen. | Medžiagos | Saugiklio lydusis įdėklas | 400 A, dydis 3 | vnt. | 17.53 |  | 0
Vilniaus m. sav. | Lazdynų sen. | Medžiagos | Saugiklio lydusis įdėklas | 400 A, dydis 3 | vnt. | 17.53 |  | 0
Vilniaus m. sav. | Senamiesčio sen. | Medžiagos | Saugiklio lydusis įdėklas | 400 A, dydis 3 | vnt. | 17.53 |  | 0
Vilniaus m. sav. | Grigiškių sen. | Medžiagos | Saugiklio lydusis įdėklas | 400 A, dydis 3 | vnt. | 17.53 |  | 0
Vilniaus m. sav. | Panerių sen. | Medžiagos | Saugiklio lydusis įdėklas | 400 A, dydis 3 | vnt. | 17.53 |  | 0
Vilniaus m. sav. | Justiniškių sen. | Medžiagos | Saugiklio lydusis įdėklas | 63 A, dydis 3 | vnt. | 17.53 |  | 0
Vilniaus m. sav. | Verkių sen. | Medžiagos | Saugiklio lydusis įdėklas | 63 A, dydis 3 | vnt. | 17.53 |  | 0
Vilniaus m. sav. | Šeškinės sen. | Medžiagos | Saugiklio lydusis įdėklas | 63 A, dydis 3 | vnt. | 17.53 |  | 0
Vilniaus m. sav. | Viršuliškių sen. | Medžiagos | Saugiklio lydusis įdėklas | 63 A, dydis 3 | vnt. | 17.53 |  | 0
Vilniaus m. sav. | Fabijoniškių sen. | Medžiagos | Saugiklio lydusis įdėklas | 63 A, dydis 3 | vnt. | 17.53 |  | 0
Vilniaus m. sav. | Pašilaičių sen. | Medžiagos | Saugiklio lydusis įdėklas | 63 A, dydis 3 | vnt. | 17.53 |  | 0
Vilniaus m. sav. | Justiniškių sen. | Medžiagos | Saugiklio lydusis įdėklas | 100 A, dydis 3 | vnt. | 17.53 |  | 0
Vilniaus m. sav. | Verkių sen. | Medžiagos | Saugiklio lydusis įdėklas | 100 A, dydis 3 | vnt. | 17.53 |  | 0
Vilniaus m. sav. | Šeškinės sen. | Medžiagos | Saugiklio lydusis įdėklas | 100 A, dydis 3 | vnt. | 17.53 |  | 0
Vilniaus m. sav. | Viršuliškių sen. | Medžiagos | Saugiklio lydusis įdėklas | 100 A, dydis 3 | vnt. | 17.53 |  | 0
Vilniaus m. sav. | Fabijoniškių sen. | Medžiagos | Saugiklio lydusis įdėklas | 100 A, dydis 3 | vnt. | 17.53 |  | 0
Vilniaus m. sav. | Pašilaičių sen. | Medžiagos | Saugiklio lydusis įdėklas | 100 A, dydis 3 | vnt. | 17.53 |  | 0
Vilniaus m. sav. | Justiniškių sen. | Medžiagos | Saugiklio lydusis įdėklas | 160 A, dydis 3 | vnt. | 17.53 |  | 0
Vilniaus m. sav. | Verkių sen. | Medžiagos | Saugiklio lydusis įdėklas | 160 A, dydis 3 | vnt. | 17.53 |  | 0
Vilniaus m. sav. | Šeškinės sen. | Medžiagos | Saugiklio lydusis įdėklas | 160 A, dydis 3 | vnt. | 17.53 |  | 0
Vilniaus m. sav. | Viršuliškių sen. | Medžiagos | Saugiklio lydusis įdėklas | 160 A, dydis 3 | vnt. | 17.53 |  | 0
Vilniaus m. sav. | Fabijoniškių sen. | Medžiagos | Saugiklio lydusis įdėklas | 160 A, dydis 3 | vnt. | 17.53 |  | 0
Vilniaus m. sav. | Pašilaičių sen. | Medžiagos | Saugiklio lydusis įdėklas | 160 A, dydis 3 | vnt. | 17.53 |  | 0
Vilniaus m. sav. | Justiniškių sen. | Medžiagos | Saugiklio lydusis įdėklas | 200 A, dydis 3 | vnt. | 17.53 |  | 0
Vilniaus m. sav. | Verkių sen. | Medžiagos | Saugiklio lydusis įdėklas | 200 A, dydis 3 | vnt. | 17.53 |  | 0
Vilniaus m. sav. | Šeškinės sen. | Medžiagos | Saugiklio lydusis įdėklas | 200 A, dydis 3 | vnt. | 17.53 |  | 0
Vilniaus m. sav. | Viršuliškių sen. | Medžiagos | Saugiklio lydusis įdėklas | 200 A, dydis 3 | vnt. | 17.53 |  | 0
Vilniaus m. sav. | Fabijoniškių sen. | Medžiagos | Saugiklio lydusis įdėklas | 200 A, dydis 3 | vnt. | 17.53 |  | 0
Vilniaus m. sav. | Pašilaičių sen. | Medžiagos | Saugiklio lydusis įdėklas | 200 A, dydis 3 | vnt. | 17.53 |  | 0
Vilniaus m. sav. | Justiniškių sen. | Medžiagos | Saugiklio lydusis įdėklas | 250 A, dydis 3 | vnt. | 17.53 |  | 0
Vilniaus m. sav. | Verkių sen. | Medžiagos | Saugiklio lydusis įdėklas | 250 A, dydis 3 | vnt. | 17.53 |  | 0
Vilniaus m. sav. | Šeškinės sen. | Medžiagos | Saugiklio lydusis įdėklas | 250 A, dydis 3 | vnt. | 17.53 |  | 0
Vilniaus m. sav. | Viršuliškių sen. | Medžiagos | Saugiklio lydusis įdėklas | 250 A, dydis 3 | vnt. | 17.53 |  | 0
Vilniaus m. sav. | Fabijoniškių sen. | Medžiagos | Saugiklio lydusis įdėklas | 250 A, dydis 3 | vnt. | 17.53 |  | 0
Vilniaus m. sav. | Pašilaičių sen. | Medžiagos | Saugiklio lydusis įdėklas | 250 A, dydis 3 | vnt. | 17.53 |  | 0
Vilniaus m. sav. | Justiniškių sen. | Medžiagos | Saugiklio lydusis įdėklas | 315 A, dydis 3 | vnt. | 17.53 |  | 0
Vilniaus m. sav. | Verkių sen. | Medžiagos | Saugiklio lydusis įdėklas | 315 A, dydis 3 | vnt. | 17.53 |  | 0
Vilniaus m. sav. | Šeškinės sen. | Medžiagos | Saugiklio lydusis įdėklas | 315 A, dydis 3 | vnt. | 17.53 |  | 0
Vilniaus m. sav. | Viršuliškių sen. | Medžiagos | Saugiklio lydusis įdėklas | 315 A, dydis 3 | vnt. | 17.53 |  | 0
Vilniaus m. sav. | Fabijoniškių sen. | Medžiagos | Saugiklio lydusis įdėklas | 315 A, dydis 3 | vnt. | 17.53 |  | 0
Vilniaus m. sav. | Pašilaičių sen. | Medžiagos | Saugiklio lydusis įdėklas | 315 A, dydis 3 | vnt. | 17.53 |  | 0
Vilniaus m. sav. | Justiniškių sen. | Medžiagos | Saugiklio lydusis įdėklas | 350 A arba 355 A, dydis 3 | vnt. | 17.53 |  | 0
Vilniaus m. sav. | Verkių sen. | Medžiagos | Saugiklio lydusis įdėklas | 350 A arba 355 A, dydis 3 | vnt. | 17.53 |  | 0
Vilniaus m. sav. | Šeškinės sen. | Medžiagos | Saugiklio lydusis įdėklas | 350 A arba 355 A, dydis 3 | vnt. | 17.53 |  | 0
Vilniaus m. sav. | Viršuliškių sen. | Medžiagos | Saugiklio lydusis įdėklas | 350 A arba 355 A, dydis 3 | vnt. | 17.53 |  | 0
Vilniaus m. sav. | Fabijoniškių sen. | Medžiagos | Saugiklio lydusis įdėklas | 350 A arba 355 A, dydis 3 | vnt. | 17.53 |  | 0
Vilniaus m. sav. | Pašilaičių sen. | Medžiagos | Saugiklio lydusis įdėklas | 350 A arba 355 A, dydis 3 | vnt. | 17.53 |  | 0
Vilniaus m. sav. | Justiniškių sen. | Medžiagos | Saugiklio lydusis įdėklas | 400 A, dydis 3 | vnt. | 17.53 |  | 0
Vilniaus m. sav. | Verkių sen. | Medžiagos | Saugiklio lydusis įdėklas | 400 A, dydis 3 | vnt. | 17.53 |  | 0
Vilniaus m. sav. | Šeškinės sen. | Medžiagos | Saugiklio lydusis įdėklas | 400 A, dydis 3 | vnt. | 17.53 |  | 0
Vilniaus m. sav. | Viršuliškių sen. | Medžiagos | Saugiklio lydusis įdėklas | 400 A, dydis 3 | vnt. | 17.53 |  | 0
Vilniaus m. sav. | Fabijoniškių sen. | Medžiagos | Saugiklio lydusis įdėklas | 400 A, dydis 3 | vnt. | 17.53 |  | 0
Vilniaus m. sav. | Pašilaičių sen. | Medžiagos | Saugiklio lydusis įdėklas | 400 A, dydis 3 | vnt. | 17.53 |  | 0
Vilniaus m. sav. | Pilaitės sen. | Darbai | 0,4 kV atraminio izoliatoriaus keitimas | TR | vnt. | 37.76 |  | 0
Vilniaus m. sav. | Karoliniškių sen. | Darbai | 0,4 kV atraminio izoliatoriaus keitimas | TR | vnt. | 37.76 |  | 0
Vilniaus m. sav. | Žvėryno sen. | Darbai | 0,4 kV atraminio izoliatoriaus keitimas | TR | vnt. | 37.76 |  | 0
Vilniaus m. sav. | Pilaitės sen. | Darbai | 0,4 kV iki 630A srovės kirtiklio keitimas | TR | vnt. | 94.41 |  | 0
Vilniaus m. sav. | Karoliniškių sen. | Darbai | 0,4 kV iki 630A srovės kirtiklio keitimas | TR | vnt. | 94.41 |  | 0
Vilniaus m. sav. | Žvėryno sen. | Darbai | 0,4 kV iki 630A srovės kirtiklio keitimas | TR | vnt. | 94.41 |  | 0
Vilniaus m. sav. | Pilaitės sen. | Darbai | 0,4 kV iki 630A srovės kirtiklių remontas | TR | vnt. | 132.17 |  | 0
Vilniaus m. sav. | Karoliniškių sen. | Darbai | 0,4 kV iki 630A srovės kirtiklių remontas | TR | vnt. | 132.17 |  | 0
Vilniaus m. sav. | Žvėryno sen. | Darbai | 0,4 kV iki 630A srovės kirtiklių remontas | TR | vnt. | 132.17 |  | 0
Vilniaus m. sav. | Pilaitės sen. | Darbai | 0,4 kV orinio išvado keitimas stacionariojoje transformatorinėje (4 laidai arba gyslos) | TR | vnt. | 132.17 |  | 0
Vilniaus m. sav. | Karoliniškių sen. | Darbai | 0,4 kV orinio išvado keitimas stacionariojoje transformatorinėje (4 laidai arba gyslos) | TR | vnt. | 132.17 |  | 0
Vilniaus m. sav. | Žvėryno sen. | Darbai | 0,4 kV orinio išvado keitimas stacionariojoje transformatorinėje (4 laidai arba gyslos) | TR | vnt. | 132.17 |  | 0
Vilniaus m. sav. | Pilaitės sen. | Darbai | 0,4 kV orinių išvadų keitimas komplektinėse transformatorinėse nuo saugiklių iki OL (4 laidai) | TR | vnt. | 132.17 |  | 0
Vilniaus m. sav. | Karoliniškių sen. | Darbai | 0,4 kV orinių išvadų keitimas komplektinėse transformatorinėse nuo saugiklių iki OL (4 laidai) | TR | vnt. | 132.17 |  | 0
Vilniaus m. sav. | Žvėryno sen. | Darbai | 0,4 kV orinių išvadų keitimas komplektinėse transformatorinėse nuo saugiklių iki OL (4 laidai) | TR | vnt. | 132.17 |  | 0
Vilniaus m. sav. | Pilaitės sen. | Darbai | 0,4 kV viršįtampių ribotuvų keitimas transformatorinėje (1 vnt.) | TR | vnt. | 24.54 |  | 0
Vilniaus m. sav. | Karoliniškių sen. | Darbai | 0,4 kV viršįtampių ribotuvų keitimas transformatorinėje (1 vnt.) | TR | vnt. | 24.54 |  | 0
Vilniaus m. sav. | Žvėryno sen. | Darbai | 0,4 kV viršįtampių ribotuvų keitimas transformatorinėje (1 vnt.) | TR | vnt. | 24.54 |  | 0
Vilniaus m. sav. | Pilaitės sen. | Darbai | 10 kV atraminio izoliatoriaus keitimas | TR | vnt. | 56.65 |  | 0
Vilniaus m. sav. | Karoliniškių sen. | Darbai | 10 kV atraminio izoliatoriaus keitimas | TR | vnt. | 56.65 |  | 0
Vilniaus m. sav. | Žvėryno sen. | Darbai | 10 kV atraminio izoliatoriaus keitimas | TR | vnt. | 56.65 |  | 0
Vilniaus m. sav. | Pilaitės sen. | Darbai | 10 kV galios skyriklių keitimas 10 kV narveliuose (tik pakeitimo darbai) | TR | vnt. | 755.25 |  | 0
Vilniaus m. sav. | Karoliniškių sen. | Darbai | 10 kV galios skyriklių keitimas 10 kV narveliuose (tik pakeitimo darbai) | TR | vnt. | 755.25 |  | 0
Vilniaus m. sav. | Žvėryno sen. | Darbai | 10 kV galios skyriklių keitimas 10 kV narveliuose (tik pakeitimo darbai) | TR | vnt. | 755.25 |  | 0
Vilniaus m. sav. | Pilaitės sen. | Darbai | 10 kV galios skyriklių remontas | TR | vnt. | 236.02 |  | 0
Vilniaus m. sav. | Karoliniškių sen. | Darbai | 10 kV galios skyriklių remontas | TR | vnt. | 236.02 |  | 0
Vilniaus m. sav. | Žvėryno sen. | Darbai | 10 kV galios skyriklių remontas | TR | vnt. | 236.02 |  | 0
Vilniaus m. sav. | Pilaitės sen. | Darbai | 10 kV iškroviklių keitimas į viršįtampių ribotuvus (3 fazės) | TR | vnt. | 67.98 |  | 0
Vilniaus m. sav. | Karoliniškių sen. | Darbai | 10 kV iškroviklių keitimas į viršįtampių ribotuvus (3 fazės) | TR | vnt. | 67.98 |  | 0
Vilniaus m. sav. | Žvėryno sen. | Darbai | 10 kV iškroviklių keitimas į viršįtampių ribotuvus (3 fazės) | TR | vnt. | 67.98 |  | 0
Vilniaus m. sav. | Pilaitės sen. | Darbai | 10 kV pereinamojo izoliatoriaus keitimas | TR | vnt. | 98.18 |  | 0
Vilniaus m. sav. | Karoliniškių sen. | Darbai | 10 kV pereinamojo izoliatoriaus keitimas | TR | vnt. | 98.18 |  | 0
Vilniaus m. sav. | Žvėryno sen. | Darbai | 10 kV pereinamojo izoliatoriaus keitimas | TR | vnt. | 98.18 |  | 0
Vilniaus m. sav. | Pilaitės sen. | Darbai | 10 kV saugiklių lizdų keitimas transformatorinėje | TR | vnt. | 21.45 |  | 0
Vilniaus m. sav. | Karoliniškių sen. | Darbai | 10 kV saugiklių lizdų keitimas transformatorinėje | TR | vnt. | 21.45 |  | 0
Vilniaus m. sav. | Žvėryno sen. | Darbai | 10 kV saugiklių lizdų keitimas transformatorinėje | TR | vnt. | 21.45 |  | 0
Vilniaus m. sav. | Pilaitės sen. | Darbai | 6-10 kV lydžiųjų įdėklų keitimas (1 vnt.) | TR | vnt. | 9.75 |  | 0
Vilniaus m. sav. | Karoliniškių sen. | Darbai | 6-10 kV lydžiųjų įdėklų keitimas (1 vnt.) | TR | vnt. | 9.75 |  | 0
Vilniaus m. sav. | Žvėryno sen. | Darbai | 6-10 kV lydžiųjų įdėklų keitimas (1 vnt.) | TR | vnt. | 9.75 |  | 0
Vilniaus m. sav. | Pilaitės sen. | Darbai | Galios transformatoriaus iki 250 kVA keitimas | TR | vnt. | 487.5 |  | 0
Vilniaus m. sav. | Karoliniškių sen. | Darbai | Galios transformatoriaus iki 250 kVA keitimas | TR | vnt. | 487.5 |  | 0
Vilniaus m. sav. | Žvėryno sen. | Darbai | Galios transformatoriaus iki 250 kVA keitimas | TR | vnt. | 487.5 |  | 0
Vilniaus m. sav. | Pilaitės sen. | Darbai | Galios transformatoriaus daugiau kaip 250 kVA keitimas | TR | vnt. | 780 |  | 0
Vilniaus m. sav. | Karoliniškių sen. | Darbai | Galios transformatoriaus daugiau kaip 250 kVA keitimas | TR | vnt. | 780 |  | 0
Vilniaus m. sav. | Žvėryno sen. | Darbai | Galios transformatoriaus daugiau kaip 250 kVA keitimas | TR | vnt. | 780 |  | 0
Vilniaus m. sav. | Pilaitės sen. | Darbai | Hermetinių ir pusiauhermetinių jungiklių/rozečių montavimas | TR | vnt. | 26.43 |  | 0
Vilniaus m. sav. | Karoliniškių sen. | Darbai | Hermetinių ir pusiauhermetinių jungiklių/rozečių montavimas | TR | vnt. | 26.43 |  | 0
Vilniaus m. sav. | Žvėryno sen. | Darbai | Hermetinių ir pusiauhermetinių jungiklių/rozečių montavimas | TR | vnt. | 26.43 |  | 0
Vilniaus m. sav. | Pilaitės sen. | Darbai | Komplektinės transformatorinės techninė priežiūra (pilna tech. priežiūra pagal tech. kortą) | TR | vnt. | 481.47 |  | 0
Vilniaus m. sav. | Karoliniškių sen. | Darbai | Komplektinės transformatorinės techninė priežiūra (pilna tech. priežiūra pagal tech. kortą) | TR | vnt. | 481.47 |  | 0
Vilniaus m. sav. | Žvėryno sen. | Darbai | Komplektinės transformatorinės techninė priežiūra (pilna tech. priežiūra pagal tech. kortą) | TR | vnt. | 481.47 |  | 0
Vilniaus m. sav. | Pilaitės sen. | Darbai | Papildomų užraktų ar pakabinamų spynų įrengimas | TR | vnt. | 27.3 |  | 0
Vilniaus m. sav. | Karoliniškių sen. | Darbai | Papildomų užraktų ar pakabinamų spynų įrengimas | TR | vnt. | 27.3 |  | 0
Vilniaus m. sav. | Žvėryno sen. | Darbai | Papildomų užraktų ar pakabinamų spynų įrengimas | TR | vnt. | 27.3 |  | 0
Vilniaus m. sav. | Pilaitės sen. | Darbai | Modulinių transformatorinių (vienos sekcijos) techninė priežiūra (0,4 kV sekcija) | TR | vnt. | 160.49 |  | 0
Vilniaus m. sav. | Karoliniškių sen. | Darbai | Modulinių transformatorinių (vienos sekcijos) techninė priežiūra (0,4 kV sekcija) | TR | vnt. | 160.49 |  | 0
Vilniaus m. sav. | Žvėryno sen. | Darbai | Modulinių transformatorinių (vienos sekcijos) techninė priežiūra (0,4 kV sekcija) | TR | vnt. | 160.49 |  | 0
Vilniaus m. sav. | Pilaitės sen. | Darbai | Modulinių transformatorinių (vienos sekcijos) techninė priežiūra (10 kV sekcija) | TR | vnt. | 179.37 |  | 0
Vilniaus m. sav. | Karoliniškių sen. | Darbai | Modulinių transformatorinių (vienos sekcijos) techninė priežiūra (10 kV sekcija) | TR | vnt. | 179.37 |  | 0
Vilniaus m. sav. | Žvėryno sen. | Darbai | Modulinių transformatorinių (vienos sekcijos) techninė priežiūra (10 kV sekcija) | TR | vnt. | 179.37 |  | 0
Vilniaus m. sav. | Pilaitės sen. | Darbai | Modulinių transformatorinių (vienos sekcijos) techninė priežiūra (galios transformatoriaus) | TR | vnt. | 122.73 |  | 0
Vilniaus m. sav. | Karoliniškių sen. | Darbai | Modulinių transformatorinių (vienos sekcijos) techninė priežiūra (galios transformatoriaus) | TR | vnt. | 122.73 |  | 0
Vilniaus m. sav. | Žvėryno sen. | Darbai | Modulinių transformatorinių (vienos sekcijos) techninė priežiūra (galios transformatoriaus) | TR | vnt. | 122.73 |  | 0
Vilniaus m. sav. | Pilaitės sen. | Darbai | Modulinių transformatorinių aplinkos sutvarkymas | TR | vnt. | 84.97 |  | 0
Vilniaus m. sav. | Karoliniškių sen. | Darbai | Modulinių transformatorinių aplinkos sutvarkymas | TR | vnt. | 84.97 |  | 0
Vilniaus m. sav. | Žvėryno sen. | Darbai | Modulinių transformatorinių aplinkos sutvarkymas | TR | vnt. | 84.97 |  | 0
Vilniaus m. sav. | Pilaitės sen. | Darbai | Silikagelio keitimas jėgos ir matavimo transformatoriuose (1 transformatorius) | TR | vnt. | 37.76 |  | 0
Vilniaus m. sav. | Karoliniškių sen. | Darbai | Silikagelio keitimas jėgos ir matavimo transformatoriuose (1 transformatorius) | TR | vnt. | 37.76 |  | 0
Vilniaus m. sav. | Žvėryno sen. | Darbai | Silikagelio keitimas jėgos ir matavimo transformatoriuose (1 transformatorius) | TR | vnt. | 37.76 |  | 0
Vilniaus m. sav. | Pilaitės sen. | Darbai | Stacionariosios transformatorinės techninė priežiūra (Pilna tech. priežiūra pagal tech. kortą, be statybinės dalies) | TR | vnt. | 736.36 |  | 0
Vilniaus m. sav. | Karoliniškių sen. | Darbai | Stacionariosios transformatorinės techninė priežiūra (Pilna tech. priežiūra pagal tech. kortą, be statybinės dalies) | TR | vnt. | 736.36 |  | 0
Vilniaus m. sav. | Žvėryno sen. | Darbai | Stacionariosios transformatorinės techninė priežiūra (Pilna tech. priežiūra pagal tech. kortą, be statybinės dalies) | TR | vnt. | 736.36 |  | 0
Vilniaus m. sav. | Pilaitės sen. | Darbai | Stacionariųjų transformatorinių (vienos sekcijos) techninė priežiūra (0,4 kV skirstyklos) | TR | vnt. | 302.1 |  | 0
Vilniaus m. sav. | Karoliniškių sen. | Darbai | Stacionariųjų transformatorinių (vienos sekcijos) techninė priežiūra (0,4 kV skirstyklos) | TR | vnt. | 302.1 |  | 0
Vilniaus m. sav. | Žvėryno sen. | Darbai | Stacionariųjų transformatorinių (vienos sekcijos) techninė priežiūra (0,4 kV skirstyklos) | TR | vnt. | 302.1 |  | 0
Vilniaus m. sav. | Pilaitės sen. | Darbai | Stacionariųjų transformatorinių (vienos sekcijos) techninė priežiūra (10 kV skirstyklos) | TR | vnt. | 311.54 |  | 0
Vilniaus m. sav. | Karoliniškių sen. | Darbai | Stacionariųjų transformatorinių (vienos sekcijos) techninė priežiūra (10 kV skirstyklos) | TR | vnt. | 311.54 |  | 0
Vilniaus m. sav. | Žvėryno sen. | Darbai | Stacionariųjų transformatorinių (vienos sekcijos) techninė priežiūra (10 kV skirstyklos) | TR | vnt. | 311.54 |  | 0
Vilniaus m. sav. | Pilaitės sen. | Darbai | Stacionariųjų transformatorinių (vienos sekcijos) techninė priežiūra (galios transformatoriaus) | TR | vnt. | 169.93 |  | 0
Vilniaus m. sav. | Karoliniškių sen. | Darbai | Stacionariųjų transformatorinių (vienos sekcijos) techninė priežiūra (galios transformatoriaus) | TR | vnt. | 169.93 |  | 0
Vilniaus m. sav. | Žvėryno sen. | Darbai | Stacionariųjų transformatorinių (vienos sekcijos) techninė priežiūra (galios transformatoriaus) | TR | vnt. | 169.93 |  | 0
Vilniaus m. sav. | Pilaitės sen. | Darbai | Stacionariųjų transformatorinių aplinkos sutvarkymas | TR | vnt. | 84.97 |  | 0
Vilniaus m. sav. | Karoliniškių sen. | Darbai | Stacionariųjų transformatorinių aplinkos sutvarkymas | TR | vnt. | 84.97 |  | 0
Vilniaus m. sav. | Žvėryno sen. | Darbai | Stacionariųjų transformatorinių aplinkos sutvarkymas | TR | vnt. | 84.97 |  | 0
Vilniaus m. sav. | Pilaitės sen. | Darbai | Stulpinių transformatorinių techninė priežiūra (Pilna tech. priežiūra pagal tech. kortą) | TR | vnt. | 424.83 |  | 0
Vilniaus m. sav. | Karoliniškių sen. | Darbai | Stulpinių transformatorinių techninė priežiūra (Pilna tech. priežiūra pagal tech. kortą) | TR | vnt. | 424.83 |  | 0
Vilniaus m. sav. | Žvėryno sen. | Darbai | Stulpinių transformatorinių techninė priežiūra (Pilna tech. priežiūra pagal tech. kortą) | TR | vnt. | 424.83 |  | 0
Vilniaus m. sav. | Pilaitės sen. | Darbai | Stulpinių transformatorinių aplinkos sutvarkymas | TR | vnt. | 84.97 |  | 0
Vilniaus m. sav. | Karoliniškių sen. | Darbai | Stulpinių transformatorinių aplinkos sutvarkymas | TR | vnt. | 84.97 |  | 0
Vilniaus m. sav. | Žvėryno sen. | Darbai | Stulpinių transformatorinių aplinkos sutvarkymas | TR | vnt. | 84.97 |  | 0
Vilniaus m. sav. | Pilaitės sen. | Darbai | Šviestuvų su kaitinamosiomis lempomis montavimas, kabinant normalios aplinkos patalpose | TR | vnt. | 30.21 |  | 0
Vilniaus m. sav. | Karoliniškių sen. | Darbai | Šviestuvų su kaitinamosiomis lempomis montavimas, kabinant normalios aplinkos patalpose | TR | vnt. | 30.21 |  | 0
Vilniaus m. sav. | Žvėryno sen. | Darbai | Šviestuvų su kaitinamosiomis lempomis montavimas, kabinant normalios aplinkos patalpose | TR | vnt. | 30.21 |  | 0
Vilniaus m. sav. | Pilaitės sen. | Darbai | Transformatorinių durų vyrių keitimas (vyris) | TR | vnt. | 22.66 |  | 0
Vilniaus m. sav. | Karoliniškių sen. | Darbai | Transformatorinių durų vyrių keitimas (vyris) | TR | vnt. | 22.66 |  | 0
Vilniaus m. sav. | Žvėryno sen. | Darbai | Transformatorinių durų vyrių keitimas (vyris) | TR | vnt. | 22.66 |  | 0
Vilniaus m. sav. | Pilaitės sen. | Darbai | Transformatorinių metalinių durų remontas (tiesinimas) | TR | vnt. | 66.09 |  | 0
Vilniaus m. sav. | Karoliniškių sen. | Darbai | Transformatorinių metalinių durų remontas (tiesinimas) | TR | vnt. | 66.09 |  | 0
Vilniaus m. sav. | Žvėryno sen. | Darbai | Transformatorinių metalinių durų remontas (tiesinimas) | TR | vnt. | 66.09 |  | 0
Vilniaus m. sav. | Pilaitės sen. | Darbai | Transformatorinių vėdinimo grotelių su sieteliu įrengimas/keitimas | TR | vnt. | 94.41 |  | 0
Vilniaus m. sav. | Karoliniškių sen. | Darbai | Transformatorinių vėdinimo grotelių su sieteliu įrengimas/keitimas | TR | vnt. | 94.41 |  | 0
Vilniaus m. sav. | Žvėryno sen. | Darbai | Transformatorinių vėdinimo grotelių su sieteliu įrengimas/keitimas | TR | vnt. | 94.41 |  | 0
Vilniaus m. sav. | Pilaitės sen. | Darbai | 10 kV trumpojo jungimo indikatorių keitimas arba sumontavimas (1 vnt.) | TR | vnt. | 19.5 |  | 0
Vilniaus m. sav. | Karoliniškių sen. | Darbai | 10 kV trumpojo jungimo indikatorių keitimas arba sumontavimas (1 vnt.) | TR | vnt. | 19.5 |  | 0
Vilniaus m. sav. | Žvėryno sen. | Darbai | 10 kV trumpojo jungimo indikatorių keitimas arba sumontavimas (1 vnt.) | TR | vnt. | 19.5 |  | 0
Vilniaus m. sav. | Pilaitės sen. | Darbai | Vidinės spynos keitimas transformatorinėje | TR | vnt. | 28.32 |  | 0
Vilniaus m. sav. | Karoliniškių sen. | Darbai | Vidinės spynos keitimas transformatorinėje | TR | vnt. | 28.32 |  | 0
Vilniaus m. sav. | Žvėryno sen. | Darbai | Vidinės spynos keitimas transformatorinėje | TR | vnt. | 28.32 |  | 0
Vilniaus m. sav. | Pilaitės sen. | Darbai | Modulinės transformatorinės techninė priežiūra (Pilna tech. priežiūra pagal tech. kortą) | TR | vnt. | 434.27 |  | 0
Vilniaus m. sav. | Karoliniškių sen. | Darbai | Modulinės transformatorinės techninė priežiūra (Pilna tech. priežiūra pagal tech. kortą) | TR | vnt. | 434.27 |  | 0
Vilniaus m. sav. | Žvėryno sen. | Darbai | Modulinės transformatorinės techninė priežiūra (Pilna tech. priežiūra pagal tech. kortą) | TR | vnt. | 434.27 |  | 0
Vilniaus m. sav. | Pilaitės sen. | Darbai | Galios transformatoriaus apvijų izoliacijos matavimas | TR | vnt. | 37.76 |  | 0
Vilniaus m. sav. | Karoliniškių sen. | Darbai | Galios transformatoriaus apvijų izoliacijos matavimas | TR | vnt. | 37.76 |  | 0
Vilniaus m. sav. | Žvėryno sen. | Darbai | Galios transformatoriaus apvijų izoliacijos matavimas | TR | vnt. | 37.76 |  | 0
Vilniaus m. sav. | Pilaitės sen. | Darbai | Apsauginio barjero transformatorinėse įrengimas (vnt.) | TR | vnt. | 39 |  | 0
Vilniaus m. sav. | Karoliniškių sen. | Darbai | Apsauginio barjero transformatorinėse įrengimas (vnt.) | TR | vnt. | 39 |  | 0
Vilniaus m. sav. | Žvėryno sen. | Darbai | Apsauginio barjero transformatorinėse įrengimas (vnt.) | TR | vnt. | 39 |  | 0
Vilniaus m. sav. | Pilaitės sen. | Darbai | Transformatorinės (KT, MT, ST) demontavimas (su transformatoriumi) | TR | vnt. | 468 |  | 0
Vilniaus m. sav. | Karoliniškių sen. | Darbai | Transformatorinės (KT, MT, ST) demontavimas (su transformatoriumi) | TR | vnt. | 468 |  | 0
Vilniaus m. sav. | Žvėryno sen. | Darbai | Transformatorinės (KT, MT, ST) demontavimas (su transformatoriumi) | TR | vnt. | 468 |  | 0
Vilniaus m. sav. | Pilaitės sen. | Darbai | Transformatorinės (KT, MT, ST) demontavimas (be transformatoriaus) | TR | vnt. | 390 |  | 0
Vilniaus m. sav. | Karoliniškių sen. | Darbai | Transformatorinės (KT, MT, ST) demontavimas (be transformatoriaus) | TR | vnt. | 390 |  | 0
Vilniaus m. sav. | Žvėryno sen. | Darbai | Transformatorinės (KT, MT, ST) demontavimas (be transformatoriaus) | TR | vnt. | 390 |  | 0
Vilniaus m. sav. | Pilaitės sen. | Darbai | Transformatorinės įvado/išvado demontavimas (Iki 4 laidų arba gyslų) | TR | vnt. | 44.85 |  | 0
Vilniaus m. sav. | Karoliniškių sen. | Darbai | Transformatorinės įvado/išvado demontavimas (Iki 4 laidų arba gyslų) | TR | vnt. | 44.85 |  | 0
Vilniaus m. sav. | Žvėryno sen. | Darbai | Transformatorinės įvado/išvado demontavimas (Iki 4 laidų arba gyslų) | TR | vnt. | 44.85 |  | 0
Vilniaus m. sav. | Pilaitės sen. | Darbai | Galios transformatoriaus izoliatoriaus tarpinių keitimas | TR | vnt. | 134.55 |  | 0
Vilniaus m. sav. | Karoliniškių sen. | Darbai | Galios transformatoriaus izoliatoriaus tarpinių keitimas | TR | vnt. | 134.55 |  | 0
Vilniaus m. sav. | Žvėryno sen. | Darbai | Galios transformatoriaus izoliatoriaus tarpinių keitimas | TR | vnt. | 134.55 |  | 0
Vilniaus m. sav. | Pilaitės sen. | Darbai | Alyvinių jungtuvų papildymas alyva (1 jungtuvas) | TR | vnt. | 32.1 |  | 0
Vilniaus m. sav. | Karoliniškių sen. | Darbai | Alyvinių jungtuvų papildymas alyva (1 jungtuvas) | TR | vnt. | 32.1 |  | 0
Vilniaus m. sav. | Žvėryno sen. | Darbai | Alyvinių jungtuvų papildymas alyva (1 jungtuvas) | TR | vnt. | 32.1 |  | 0
Vilniaus m. sav. | Pilaitės sen. | Darbai | Alyvos pavyzdžio iš transformatoriaus paėmimas ir ištyrimas (vnt) | TR | vnt. | 64.2 |  | 0
Vilniaus m. sav. | Karoliniškių sen. | Darbai | Alyvos pavyzdžio iš transformatoriaus paėmimas ir ištyrimas (vnt) | TR | vnt. | 64.2 |  | 0
Vilniaus m. sav. | Žvėryno sen. | Darbai | Alyvos pavyzdžio iš transformatoriaus paėmimas ir ištyrimas (vnt) | TR | vnt. | 64.2 |  | 0
Vilniaus m. sav. | Pilaitės sen. | Darbai | Veidrodėlio įrengimas alyvos lygiui galios transformatoriui nustatyti (vnt.) | TR | vnt. | 24.54 |  | 0
Vilniaus m. sav. | Karoliniškių sen. | Darbai | Veidrodėlio įrengimas alyvos lygiui galios transformatoriui nustatyti (vnt.) | TR | vnt. | 24.54 |  | 0
Vilniaus m. sav. | Žvėryno sen. | Darbai | Veidrodėlio įrengimas alyvos lygiui galios transformatoriui nustatyti (vnt.) | TR | vnt. | 24.54 |  | 0
Vilniaus m. sav. | Pilaitės sen. | Darbai | Srovės transformatoriaus demontavimas (3 fazės) | TR | vnt. | 33.15 |  | 0
Vilniaus m. sav. | Karoliniškių sen. | Darbai | Srovės transformatoriaus demontavimas (3 fazės) | TR | vnt. | 33.15 |  | 0
Vilniaus m. sav. | Žvėryno sen. | Darbai | Srovės transformatoriaus demontavimas (3 fazės) | TR | vnt. | 33.15 |  | 0
Vilniaus m. sav. | Pilaitės sen. | Darbai | Galios transformatoriaus demontavimas (1 vnt) | TR | vnt. | 312 |  | 0
Vilniaus m. sav. | Karoliniškių sen. | Darbai | Galios transformatoriaus demontavimas (1 vnt) | TR | vnt. | 312 |  | 0
Vilniaus m. sav. | Žvėryno sen. | Darbai | Galios transformatoriaus demontavimas (1 vnt) | TR | vnt. | 312 |  | 0
Vilniaus m. sav. | Pilaitės sen. | Darbai | Pervadinių izoliatorių tarpiklių keitimas (3 fazės) | TR | vnt. | 75.53 |  | 0
Vilniaus m. sav. | Karoliniškių sen. | Darbai | Pervadinių izoliatorių tarpiklių keitimas (3 fazės) | TR | vnt. | 75.53 |  | 0
Vilniaus m. sav. | Žvėryno sen. | Darbai | Pervadinių izoliatorių tarpiklių keitimas (3 fazės) | TR | vnt. | 75.53 |  | 0
Vilniaus m. sav. | Pilaitės sen. | Darbai | Įtampos transformatoriaus keitimas (3 fazės) | TR | vnt. | 136.5 |  | 0
Vilniaus m. sav. | Karoliniškių sen. | Darbai | Įtampos transformatoriaus keitimas (3 fazės) | TR | vnt. | 136.5 |  | 0
Vilniaus m. sav. | Žvėryno sen. | Darbai | Įtampos transformatoriaus keitimas (3 fazės) | TR | vnt. | 136.5 |  | 0
Vilniaus m. sav. | Pilaitės sen. | Darbai | Narvelio demontavimas (1 vnt) | TR | vnt. | 234 |  | 0
Vilniaus m. sav. | Karoliniškių sen. | Darbai | Narvelio demontavimas (1 vnt) | TR | vnt. | 234 |  | 0
Vilniaus m. sav. | Žvėryno sen. | Darbai | Narvelio demontavimas (1 vnt) | TR | vnt. | 234 |  | 0
Vilniaus m. sav. | Pilaitės sen. | Darbai | Stulpinės transformatorinės (iki 63 kVA) su savigesiais saugiklių mazgais montavimas | TR | vnt. | 1755 |  | 0
Vilniaus m. sav. | Karoliniškių sen. | Darbai | Stulpinės transformatorinės (iki 63 kVA) su savigesiais saugiklių mazgais montavimas | TR | vnt. | 1755 |  | 0
Vilniaus m. sav. | Žvėryno sen. | Darbai | Stulpinės transformatorinės (iki 63 kVA) su savigesiais saugiklių mazgais montavimas | TR | vnt. | 1755 |  | 0
Vilniaus m. sav. | Pilaitės sen. | Darbai | Stulpinės transformatorinės (iki 400 kVA) montavimas | TR | vnt. | 1950 |  | 0
Vilniaus m. sav. | Karoliniškių sen. | Darbai | Stulpinės transformatorinės (iki 400 kVA) montavimas | TR | vnt. | 1950 |  | 0
Vilniaus m. sav. | Žvėryno sen. | Darbai | Stulpinės transformatorinės (iki 400 kVA) montavimas | TR | vnt. | 1950 |  | 0
Vilniaus m. sav. | Pilaitės sen. | Darbai | Modulinės transformatorinės montavimas | TR | vnt. | 3900 |  | 0
Vilniaus m. sav. | Karoliniškių sen. | Darbai | Modulinės transformatorinės montavimas | TR | vnt. | 3900 |  | 0
Vilniaus m. sav. | Žvėryno sen. | Darbai | Modulinės transformatorinės montavimas | TR | vnt. | 3900 |  | 0
Vilniaus m. sav. | Pilaitės sen. | Darbai | Komplektinės transformatorinės su įrenginiais valymas | TR | vnt. | 69.86 |  | 0
Vilniaus m. sav. | Karoliniškių sen. | Darbai | Komplektinės transformatorinės su įrenginiais valymas | TR | vnt. | 69.86 |  | 0
Vilniaus m. sav. | Žvėryno sen. | Darbai | Komplektinės transformatorinės su įrenginiais valymas | TR | vnt. | 69.86 |  | 0
Vilniaus m. sav. | Pilaitės sen. | Darbai | Transformatorinės patalpos su įrenginiais valymas (1 sekcija/T kamera) | TR | vnt. | 84.02 |  | 0
Vilniaus m. sav. | Karoliniškių sen. | Darbai | Transformatorinės patalpos su įrenginiais valymas (1 sekcija/T kamera) | TR | vnt. | 84.02 |  | 0
Vilniaus m. sav. | Žvėryno sen. | Darbai | Transformatorinės patalpos su įrenginiais valymas (1 sekcija/T kamera) | TR | vnt. | 84.02 |  | 0
Vilniaus m. sav. | Pilaitės sen. | Darbai | Galios transformatoriaus nulių išskaidymas | TR | vnt. | 122.81 |  | 0
Vilniaus m. sav. | Karoliniškių sen. | Darbai | Galios transformatoriaus nulių išskaidymas | TR | vnt. | 122.81 |  | 0
Vilniaus m. sav. | Žvėryno sen. | Darbai | Galios transformatoriaus nulių išskaidymas | TR | vnt. | 122.81 |  | 0
Vilniaus m. sav. | Rasų sen. | Darbai | 10 kV saugiklių lizdų keitimas transformatorinėje | TR | vnt. | 26.72 |  | 0
Vilniaus m. sav. | Rasų sen. | Darbai | 6-10 kV lydžiųjų įdėklų keitimas (1 vnt.) | TR | vnt. | 11.72 |  | 0
Vilniaus m. sav. | Rasų sen. | Darbai | Galios transformatoriaus iki 250 kVA keitimas | TR | vnt. | 585.96 |  | 0
Vilniaus m. sav. | Rasų sen. | Darbai | Galios transformatoriaus daugiau kaip 250 kVA keitimas | TR | vnt. | 1001.64 |  | 0
Vilniaus m. sav. | Rasų sen. | Darbai | Papildomų užraktų ar pakabinamų spynų įrengimas | TR | vnt. | 33.39 |  | 0
Vilniaus m. sav. | Rasų sen. | Darbai | 10 kV trumpojo jungimo indikatorių keitimas arba sumontavimas (1 vnt.) | TR | vnt. | 24.04 |  | 0
Vilniaus m. sav. | Rasų sen. | Darbai | Apsauginio barjero transformatorinėse įrengimas (vnt.) | TR | vnt. | 46.74 |  | 0
Vilniaus m. sav. | Rasų sen. | Darbai | Transformatorinės (KT, MT, ST) demontavimas (su transformatoriumi) | TR | vnt. | 600.99 |  | 0
Vilniaus m. sav. | Rasų sen. | Darbai | Transformatorinės (KT, MT, ST) demontavimas (be transformatoriaus) | TR | vnt. | 507.5 |  | 0
Vilniaus m. sav. | Rasų sen. | Darbai | Transformatorinės įvado/išvado demontavimas (Iki 4 laidų arba gyslų) | TR | vnt. | 52.09 |  | 0
Vilniaus m. sav. | Rasų sen. | Darbai | Galios transformatoriaus izoliatoriaus tarpinių keitimas | TR | vnt. | 173.62 |  | 0
Vilniaus m. sav. | Rasų sen. | Darbai | Srovės transformatoriaus demontavimas (3 fazės) | TR | vnt. | 40.07 |  | 0
Vilniaus m. sav. | Rasų sen. | Darbai | Galios transformatoriaus demontavimas (1 vnt) | TR | vnt. | 400.66 |  | 0
Vilniaus m. sav. | Rasų sen. | Darbai | Įtampos transformatoriaus keitimas (3 fazės) | TR | vnt. | 173.62 |  | 0
Vilniaus m. sav. | Rasų sen. | Darbai | Narvelio demontavimas (1 vnt) | TR | vnt. | 261.97 |  | 0
Vilniaus m. sav. | Rasų sen. | Darbai | Stulpinės transformatorinės (iki 63 kVA) su savigesiais saugiklių mazgais montavimas | TR | vnt. | 2270.39 |  | 0
Vilniaus m. sav. | Rasų sen. | Darbai | Stulpinės transformatorinės (iki 400 kVA) montavimas | TR | vnt. | 2537.5 |  | 0
Vilniaus m. sav. | Rasų sen. | Darbai | Modulinės transformatorinės montavimas | TR | vnt. | 5075 |  | 0
Vilniaus m. sav. | Naujamiesčio sen. | Darbai | 0,4 kV atraminio izoliatoriaus keitimas | TR | vnt. | 96.18 |  | 0
Vilniaus m. sav. | Vilkpėdės sen. | Darbai | 0,4 kV atraminio izoliatoriaus keitimas | TR | vnt. | 96.18 |  | 0
Vilniaus m. sav. | Naujininkų sen. | Darbai | 0,4 kV atraminio izoliatoriaus keitimas | TR | vnt. | 96.18 |  | 0
Vilniaus m. sav. | Lazdynų sen. | Darbai | 0,4 kV atraminio izoliatoriaus keitimas | TR | vnt. | 96.18 |  | 0
Vilniaus m. sav. | Senamiesčio sen. | Darbai | 0,4 kV atraminio izoliatoriaus keitimas | TR | vnt. | 96.18 |  | 0
Vilniaus m. sav. | Grigiškių sen. | Darbai | 0,4 kV atraminio izoliatoriaus keitimas | TR | vnt. | 96.18 |  | 0
Vilniaus m. sav. | Panerių sen. | Darbai | 0,4 kV atraminio izoliatoriaus keitimas | TR | vnt. | 96.18 |  | 0
Vilniaus m. sav. | Naujamiesčio sen. | Darbai | 0,4 kV iki 630A srovės kirtiklio keitimas | TR | vnt. | 240.45 |  | 0
Vilniaus m. sav. | Vilkpėdės sen. | Darbai | 0,4 kV iki 630A srovės kirtiklio keitimas | TR | vnt. | 240.45 |  | 0
Vilniaus m. sav. | Naujininkų sen. | Darbai | 0,4 kV iki 630A srovės kirtiklio keitimas | TR | vnt. | 240.45 |  | 0
Vilniaus m. sav. | Lazdynų sen. | Darbai | 0,4 kV iki 630A srovės kirtiklio keitimas | TR | vnt. | 240.45 |  | 0
Vilniaus m. sav. | Senamiesčio sen. | Darbai | 0,4 kV iki 630A srovės kirtiklio keitimas | TR | vnt. | 240.45 |  | 0
Vilniaus m. sav. | Grigiškių sen. | Darbai | 0,4 kV iki 630A srovės kirtiklio keitimas | TR | vnt. | 240.45 |  | 0
Vilniaus m. sav. | Panerių sen. | Darbai | 0,4 kV iki 630A srovės kirtiklio keitimas | TR | vnt. | 240.45 |  | 0
Vilniaus m. sav. | Naujamiesčio sen. | Darbai | 0,4 kV iki 630A srovės kirtiklių remontas | TR | vnt. | 336.62 |  | 0
Vilniaus m. sav. | Vilkpėdės sen. | Darbai | 0,4 kV iki 630A srovės kirtiklių remontas | TR | vnt. | 336.62 |  | 0
Vilniaus m. sav. | Naujininkų sen. | Darbai | 0,4 kV iki 630A srovės kirtiklių remontas | TR | vnt. | 336.62 |  | 0
Vilniaus m. sav. | Lazdynų sen. | Darbai | 0,4 kV iki 630A srovės kirtiklių remontas | TR | vnt. | 336.62 |  | 0
Vilniaus m. sav. | Senamiesčio sen. | Darbai | 0,4 kV iki 630A srovės kirtiklių remontas | TR | vnt. | 336.62 |  | 0
Vilniaus m. sav. | Grigiškių sen. | Darbai | 0,4 kV iki 630A srovės kirtiklių remontas | TR | vnt. | 336.62 |  | 0
Vilniaus m. sav. | Panerių sen. | Darbai | 0,4 kV iki 630A srovės kirtiklių remontas | TR | vnt. | 336.62 |  | 0
Vilniaus m. sav. | Naujamiesčio sen. | Darbai | 0,4 kV orinio išvado keitimas stacionariojoje transformatorinėje (4 laidai arba gyslos) | TR | vnt. | 336.62 |  | 0
Vilniaus m. sav. | Vilkpėdės sen. | Darbai | 0,4 kV orinio išvado keitimas stacionariojoje transformatorinėje (4 laidai arba gyslos) | TR | vnt. | 336.62 |  | 0
Vilniaus m. sav. | Naujininkų sen. | Darbai | 0,4 kV orinio išvado keitimas stacionariojoje transformatorinėje (4 laidai arba gyslos) | TR | vnt. | 336.62 |  | 0
Vilniaus m. sav. | Lazdynų sen. | Darbai | 0,4 kV orinio išvado keitimas stacionariojoje transformatorinėje (4 laidai arba gyslos) | TR | vnt. | 336.62 |  | 0
Vilniaus m. sav. | Senamiesčio sen. | Darbai | 0,4 kV orinio išvado keitimas stacionariojoje transformatorinėje (4 laidai arba gyslos) | TR | vnt. | 336.62 |  | 0
Vilniaus m. sav. | Grigiškių sen. | Darbai | 0,4 kV orinio išvado keitimas stacionariojoje transformatorinėje (4 laidai arba gyslos) | TR | vnt. | 336.62 |  | 0
Vilniaus m. sav. | Panerių sen. | Darbai | 0,4 kV orinio išvado keitimas stacionariojoje transformatorinėje (4 laidai arba gyslos) | TR | vnt. | 336.62 |  | 0
Vilniaus m. sav. | Naujamiesčio sen. | Darbai | 0,4 kV orinių išvadų keitimas komplektinėse transformatorinėse nuo saugiklių iki OL (4 laidai) | TR | vnt. | 336.62 |  | 0
Vilniaus m. sav. | Vilkpėdės sen. | Darbai | 0,4 kV orinių išvadų keitimas komplektinėse transformatorinėse nuo saugiklių iki OL (4 laidai) | TR | vnt. | 336.62 |  | 0
Vilniaus m. sav. | Naujininkų sen. | Darbai | 0,4 kV orinių išvadų keitimas komplektinėse transformatorinėse nuo saugiklių iki OL (4 laidai) | TR | vnt. | 336.62 |  | 0
Vilniaus m. sav. | Lazdynų sen. | Darbai | 0,4 kV orinių išvadų keitimas komplektinėse transformatorinėse nuo saugiklių iki OL (4 laidai) | TR | vnt. | 336.62 |  | 0
Vilniaus m. sav. | Senamiesčio sen. | Darbai | 0,4 kV orinių išvadų keitimas komplektinėse transformatorinėse nuo saugiklių iki OL (4 laidai) | TR | vnt. | 336.62 |  | 0
Vilniaus m. sav. | Grigiškių sen. | Darbai | 0,4 kV orinių išvadų keitimas komplektinėse transformatorinėse nuo saugiklių iki OL (4 laidai) | TR | vnt. | 336.62 |  | 0
Vilniaus m. sav. | Panerių sen. | Darbai | 0,4 kV orinių išvadų keitimas komplektinėse transformatorinėse nuo saugiklių iki OL (4 laidai) | TR | vnt. | 336.62 |  | 0
Vilniaus m. sav. | Naujamiesčio sen. | Darbai | 0,4 kV viršįtampių ribotuvų keitimas transformatorinėje (1 vnt.) | TR | vnt. | 62.52 |  | 0
Vilniaus m. sav. | Vilkpėdės sen. | Darbai | 0,4 kV viršįtampių ribotuvų keitimas transformatorinėje (1 vnt.) | TR | vnt. | 62.52 |  | 0
Vilniaus m. sav. | Naujininkų sen. | Darbai | 0,4 kV viršįtampių ribotuvų keitimas transformatorinėje (1 vnt.) | TR | vnt. | 62.52 |  | 0
Vilniaus m. sav. | Lazdynų sen. | Darbai | 0,4 kV viršįtampių ribotuvų keitimas transformatorinėje (1 vnt.) | TR | vnt. | 62.52 |  | 0
Vilniaus m. sav. | Senamiesčio sen. | Darbai | 0,4 kV viršįtampių ribotuvų keitimas transformatorinėje (1 vnt.) | TR | vnt. | 62.52 |  | 0
Vilniaus m. sav. | Grigiškių sen. | Darbai | 0,4 kV viršįtampių ribotuvų keitimas transformatorinėje (1 vnt.) | TR | vnt. | 62.52 |  | 0
Vilniaus m. sav. | Panerių sen. | Darbai | 0,4 kV viršįtampių ribotuvų keitimas transformatorinėje (1 vnt.) | TR | vnt. | 62.52 |  | 0
Vilniaus m. sav. | Naujamiesčio sen. | Darbai | 10 kV atraminio izoliatoriaus keitimas | TR | vnt. | 142.23 |  | 0
Vilniaus m. sav. | Vilkpėdės sen. | Darbai | 10 kV atraminio izoliatoriaus keitimas | TR | vnt. | 142.23 |  | 0
Vilniaus m. sav. | Naujininkų sen. | Darbai | 10 kV atraminio izoliatoriaus keitimas | TR | vnt. | 142.23 |  | 0
Vilniaus m. sav. | Lazdynų sen. | Darbai | 10 kV atraminio izoliatoriaus keitimas | TR | vnt. | 142.23 |  | 0
Vilniaus m. sav. | Senamiesčio sen. | Darbai | 10 kV atraminio izoliatoriaus keitimas | TR | vnt. | 142.23 |  | 0
Vilniaus m. sav. | Grigiškių sen. | Darbai | 10 kV atraminio izoliatoriaus keitimas | TR | vnt. | 142.23 |  | 0
Vilniaus m. sav. | Panerių sen. | Darbai | 10 kV atraminio izoliatoriaus keitimas | TR | vnt. | 142.23 |  | 0
Vilniaus m. sav. | Naujamiesčio sen. | Darbai | 10 kV galios skyriklių keitimas 10 kV narveliuose (tik pakeitimo darbai) | TR | vnt. | 1923.55 |  | 0
Vilniaus m. sav. | Vilkpėdės sen. | Darbai | 10 kV galios skyriklių keitimas 10 kV narveliuose (tik pakeitimo darbai) | TR | vnt. | 1923.55 |  | 0
Vilniaus m. sav. | Naujininkų sen. | Darbai | 10 kV galios skyriklių keitimas 10 kV narveliuose (tik pakeitimo darbai) | TR | vnt. | 1923.55 |  | 0
Vilniaus m. sav. | Lazdynų sen. | Darbai | 10 kV galios skyriklių keitimas 10 kV narveliuose (tik pakeitimo darbai) | TR | vnt. | 1923.55 |  | 0
Vilniaus m. sav. | Senamiesčio sen. | Darbai | 10 kV galios skyriklių keitimas 10 kV narveliuose (tik pakeitimo darbai) | TR | vnt. | 1923.55 |  | 0
Vilniaus m. sav. | Grigiškių sen. | Darbai | 10 kV galios skyriklių keitimas 10 kV narveliuose (tik pakeitimo darbai) | TR | vnt. | 1923.55 |  | 0
Vilniaus m. sav. | Panerių sen. | Darbai | 10 kV galios skyriklių keitimas 10 kV narveliuose (tik pakeitimo darbai) | TR | vnt. | 1923.55 |  | 0
Vilniaus m. sav. | Naujamiesčio sen. | Darbai | 10 kV galios skyriklių remontas | TR | vnt. | 601.11 |  | 0
Vilniaus m. sav. | Vilkpėdės sen. | Darbai | 10 kV galios skyriklių remontas | TR | vnt. | 601.11 |  | 0
Vilniaus m. sav. | Naujininkų sen. | Darbai | 10 kV galios skyriklių remontas | TR | vnt. | 601.11 |  | 0
Vilniaus m. sav. | Lazdynų sen. | Darbai | 10 kV galios skyriklių remontas | TR | vnt. | 601.11 |  | 0
Vilniaus m. sav. | Senamiesčio sen. | Darbai | 10 kV galios skyriklių remontas | TR | vnt. | 601.11 |  | 0
Vilniaus m. sav. | Grigiškių sen. | Darbai | 10 kV galios skyriklių remontas | TR | vnt. | 601.11 |  | 0
Vilniaus m. sav. | Panerių sen. | Darbai | 10 kV galios skyriklių remontas | TR | vnt. | 601.11 |  | 0
Vilniaus m. sav. | Naujamiesčio sen. | Darbai | 10 kV iškroviklių keitimas į viršįtampių ribotuvus (3 fazės) | TR | vnt. | 171.59 |  | 0
Vilniaus m. sav. | Vilkpėdės sen. | Darbai | 10 kV iškroviklių keitimas į viršįtampių ribotuvus (3 fazės) | TR | vnt. | 171.59 |  | 0
Vilniaus m. sav. | Naujininkų sen. | Darbai | 10 kV iškroviklių keitimas į viršįtampių ribotuvus (3 fazės) | TR | vnt. | 171.59 |  | 0
Vilniaus m. sav. | Lazdynų sen. | Darbai | 10 kV iškroviklių keitimas į viršįtampių ribotuvus (3 fazės) | TR | vnt. | 171.59 |  | 0
Vilniaus m. sav. | Senamiesčio sen. | Darbai | 10 kV iškroviklių keitimas į viršįtampių ribotuvus (3 fazės) | TR | vnt. | 171.59 |  | 0
Vilniaus m. sav. | Grigiškių sen. | Darbai | 10 kV iškroviklių keitimas į viršįtampių ribotuvus (3 fazės) | TR | vnt. | 171.59 |  | 0
Vilniaus m. sav. | Panerių sen. | Darbai | 10 kV iškroviklių keitimas į viršįtampių ribotuvus (3 fazės) | TR | vnt. | 171.59 |  | 0
Vilniaus m. sav. | Naujamiesčio sen. | Darbai | 10 kV pereinamojo izoliatoriaus keitimas | TR | vnt. | 178.25 |  | 0
Vilniaus m. sav. | Vilkpėdės sen. | Darbai | 10 kV pereinamojo izoliatoriaus keitimas | TR | vnt. | 178.25 |  | 0
Vilniaus m. sav. | Naujininkų sen. | Darbai | 10 kV pereinamojo izoliatoriaus keitimas | TR | vnt. | 178.25 |  | 0
Vilniaus m. sav. | Lazdynų sen. | Darbai | 10 kV pereinamojo izoliatoriaus keitimas | TR | vnt. | 178.25 |  | 0
Vilniaus m. sav. | Senamiesčio sen. | Darbai | 10 kV pereinamojo izoliatoriaus keitimas | TR | vnt. | 178.25 |  | 0
Vilniaus m. sav. | Grigiškių sen. | Darbai | 10 kV pereinamojo izoliatoriaus keitimas | TR | vnt. | 178.25 |  | 0
Vilniaus m. sav. | Panerių sen. | Darbai | 10 kV pereinamojo izoliatoriaus keitimas | TR | vnt. | 178.25 |  | 0
Vilniaus m. sav. | Naujamiesčio sen. | Darbai | 10 kV saugiklių lizdų keitimas transformatorinėje | TR | vnt. | 52.9 |  | 0
Vilniaus m. sav. | Vilkpėdės sen. | Darbai | 10 kV saugiklių lizdų keitimas transformatorinėje | TR | vnt. | 52.9 |  | 0
Vilniaus m. sav. | Naujininkų sen. | Darbai | 10 kV saugiklių lizdų keitimas transformatorinėje | TR | vnt. | 52.9 |  | 0
Vilniaus m. sav. | Lazdynų sen. | Darbai | 10 kV saugiklių lizdų keitimas transformatorinėje | TR | vnt. | 52.9 |  | 0
Vilniaus m. sav. | Senamiesčio sen. | Darbai | 10 kV saugiklių lizdų keitimas transformatorinėje | TR | vnt. | 52.9 |  | 0
Vilniaus m. sav. | Grigiškių sen. | Darbai | 10 kV saugiklių lizdų keitimas transformatorinėje | TR | vnt. | 52.9 |  | 0
Vilniaus m. sav. | Panerių sen. | Darbai | 10 kV saugiklių lizdų keitimas transformatorinėje | TR | vnt. | 52.9 |  | 0
Vilniaus m. sav. | Naujamiesčio sen. | Darbai | 6-10 kV lydžiųjų įdėklų keitimas (1 vnt.) | TR | vnt. | 23.83 |  | 0
Vilniaus m. sav. | Vilkpėdės sen. | Darbai | 6-10 kV lydžiųjų įdėklų keitimas (1 vnt.) | TR | vnt. | 23.83 |  | 0
Vilniaus m. sav. | Naujininkų sen. | Darbai | 6-10 kV lydžiųjų įdėklų keitimas (1 vnt.) | TR | vnt. | 23.83 |  | 0
Vilniaus m. sav. | Lazdynų sen. | Darbai | 6-10 kV lydžiųjų įdėklų keitimas (1 vnt.) | TR | vnt. | 23.83 |  | 0
Vilniaus m. sav. | Senamiesčio sen. | Darbai | 6-10 kV lydžiųjų įdėklų keitimas (1 vnt.) | TR | vnt. | 23.83 |  | 0
Vilniaus m. sav. | Grigiškių sen. | Darbai | 6-10 kV lydžiųjų įdėklų keitimas (1 vnt.) | TR | vnt. | 23.83 |  | 0
Vilniaus m. sav. | Panerių sen. | Darbai | 6-10 kV lydžiųjų įdėklų keitimas (1 vnt.) | TR | vnt. | 23.83 |  | 0
Vilniaus m. sav. | Naujamiesčio sen. | Darbai | Galios transformatoriaus iki 250 kVA keitimas | TR | vnt. | 1202.22 |  | 0
Vilniaus m. sav. | Vilkpėdės sen. | Darbai | Galios transformatoriaus iki 250 kVA keitimas | TR | vnt. | 1202.22 |  | 0
Vilniaus m. sav. | Naujininkų sen. | Darbai | Galios transformatoriaus iki 250 kVA keitimas | TR | vnt. | 1202.22 |  | 0
Vilniaus m. sav. | Lazdynų sen. | Darbai | Galios transformatoriaus iki 250 kVA keitimas | TR | vnt. | 1202.22 |  | 0
Vilniaus m. sav. | Senamiesčio sen. | Darbai | Galios transformatoriaus iki 250 kVA keitimas | TR | vnt. | 1202.22 |  | 0
Vilniaus m. sav. | Grigiškių sen. | Darbai | Galios transformatoriaus iki 250 kVA keitimas | TR | vnt. | 1202.22 |  | 0
Vilniaus m. sav. | Panerių sen. | Darbai | Galios transformatoriaus iki 250 kVA keitimas | TR | vnt. | 1202.22 |  | 0
Vilniaus m. sav. | Naujamiesčio sen. | Darbai | Galios transformatoriaus daugiau kaip 250 kVA keitimas | TR | vnt. | 1923.55 |  | 0
Vilniaus m. sav. | Vilkpėdės sen. | Darbai | Galios transformatoriaus daugiau kaip 250 kVA keitimas | TR | vnt. | 1923.55 |  | 0
Vilniaus m. sav. | Naujininkų sen. | Darbai | Galios transformatoriaus daugiau kaip 250 kVA keitimas | TR | vnt. | 1923.55 |  | 0
Vilniaus m. sav. | Lazdynų sen. | Darbai | Galios transformatoriaus daugiau kaip 250 kVA keitimas | TR | vnt. | 1923.55 |  | 0
Vilniaus m. sav. | Senamiesčio sen. | Darbai | Galios transformatoriaus daugiau kaip 250 kVA keitimas | TR | vnt. | 1923.55 |  | 0
Vilniaus m. sav. | Grigiškių sen. | Darbai | Galios transformatoriaus daugiau kaip 250 kVA keitimas | TR | vnt. | 1923.55 |  | 0
Vilniaus m. sav. | Panerių sen. | Darbai | Galios transformatoriaus daugiau kaip 250 kVA keitimas | TR | vnt. | 1923.55 |  | 0
Vilniaus m. sav. | Naujamiesčio sen. | Darbai | Hermetinių ir pusiauhermetinių jungiklių/rozečių montavimas | TR | vnt. | 67.32 |  | 0
Vilniaus m. sav. | Vilkpėdės sen. | Darbai | Hermetinių ir pusiauhermetinių jungiklių/rozečių montavimas | TR | vnt. | 67.32 |  | 0
Vilniaus m. sav. | Naujininkų sen. | Darbai | Hermetinių ir pusiauhermetinių jungiklių/rozečių montavimas | TR | vnt. | 67.32 |  | 0
Vilniaus m. sav. | Lazdynų sen. | Darbai | Hermetinių ir pusiauhermetinių jungiklių/rozečių montavimas | TR | vnt. | 67.32 |  | 0
Vilniaus m. sav. | Senamiesčio sen. | Darbai | Hermetinių ir pusiauhermetinių jungiklių/rozečių montavimas | TR | vnt. | 67.32 |  | 0
Vilniaus m. sav. | Grigiškių sen. | Darbai | Hermetinių ir pusiauhermetinių jungiklių/rozečių montavimas | TR | vnt. | 67.32 |  | 0
Vilniaus m. sav. | Panerių sen. | Darbai | Hermetinių ir pusiauhermetinių jungiklių/rozečių montavimas | TR | vnt. | 67.32 |  | 0
Vilniaus m. sav. | Naujamiesčio sen. | Darbai | Komplektinės transformatorinės techninė priežiūra (pilna tech. priežiūra pagal tech. kortą) | TR | vnt. | 981.01 |  | 0
Vilniaus m. sav. | Vilkpėdės sen. | Darbai | Komplektinės transformatorinės techninė priežiūra (pilna tech. priežiūra pagal tech. kortą) | TR | vnt. | 981.01 |  | 0
Vilniaus m. sav. | Naujininkų sen. | Darbai | Komplektinės transformatorinės techninė priežiūra (pilna tech. priežiūra pagal tech. kortą) | TR | vnt. | 981.01 |  | 0
Vilniaus m. sav. | Lazdynų sen. | Darbai | Komplektinės transformatorinės techninė priežiūra (pilna tech. priežiūra pagal tech. kortą) | TR | vnt. | 981.01 |  | 0
Vilniaus m. sav. | Senamiesčio sen. | Darbai | Komplektinės transformatorinės techninė priežiūra (pilna tech. priežiūra pagal tech. kortą) | TR | vnt. | 981.01 |  | 0
Vilniaus m. sav. | Grigiškių sen. | Darbai | Komplektinės transformatorinės techninė priežiūra (pilna tech. priežiūra pagal tech. kortą) | TR | vnt. | 981.01 |  | 0
Vilniaus m. sav. | Panerių sen. | Darbai | Komplektinės transformatorinės techninė priežiūra (pilna tech. priežiūra pagal tech. kortą) | TR | vnt. | 981.01 |  | 0
Vilniaus m. sav. | Naujamiesčio sen. | Darbai | Papildomų užraktų ar pakabinamų spynų įrengimas | TR | vnt. | 67.32 |  | 0
Vilniaus m. sav. | Vilkpėdės sen. | Darbai | Papildomų užraktų ar pakabinamų spynų įrengimas | TR | vnt. | 67.32 |  | 0
Vilniaus m. sav. | Naujininkų sen. | Darbai | Papildomų užraktų ar pakabinamų spynų įrengimas | TR | vnt. | 67.32 |  | 0
Vilniaus m. sav. | Lazdynų sen. | Darbai | Papildomų užraktų ar pakabinamų spynų įrengimas | TR | vnt. | 67.32 |  | 0
Vilniaus m. sav. | Senamiesčio sen. | Darbai | Papildomų užraktų ar pakabinamų spynų įrengimas | TR | vnt. | 67.32 |  | 0
Vilniaus m. sav. | Grigiškių sen. | Darbai | Papildomų užraktų ar pakabinamų spynų įrengimas | TR | vnt. | 67.32 |  | 0
Vilniaus m. sav. | Panerių sen. | Darbai | Papildomų užraktų ar pakabinamų spynų įrengimas | TR | vnt. | 67.32 |  | 0
Vilniaus m. sav. | Naujamiesčio sen. | Darbai | Modulinių transformatorinių (vienos sekcijos) techninė priežiūra (0,4 kV sekcija) | TR | vnt. | 408.76 |  | 0
Vilniaus m. sav. | Vilkpėdės sen. | Darbai | Modulinių transformatorinių (vienos sekcijos) techninė priežiūra (0,4 kV sekcija) | TR | vnt. | 408.76 |  | 0
Vilniaus m. sav. | Naujininkų sen. | Darbai | Modulinių transformatorinių (vienos sekcijos) techninė priežiūra (0,4 kV sekcija) | TR | vnt. | 408.76 |  | 0
Vilniaus m. sav. | Lazdynų sen. | Darbai | Modulinių transformatorinių (vienos sekcijos) techninė priežiūra (0,4 kV sekcija) | TR | vnt. | 408.76 |  | 0
Vilniaus m. sav. | Senamiesčio sen. | Darbai | Modulinių transformatorinių (vienos sekcijos) techninė priežiūra (0,4 kV sekcija) | TR | vnt. | 408.76 |  | 0
Vilniaus m. sav. | Grigiškių sen. | Darbai | Modulinių transformatorinių (vienos sekcijos) techninė priežiūra (0,4 kV sekcija) | TR | vnt. | 408.76 |  | 0
Vilniaus m. sav. | Panerių sen. | Darbai | Modulinių transformatorinių (vienos sekcijos) techninė priežiūra (0,4 kV sekcija) | TR | vnt. | 408.76 |  | 0
Vilniaus m. sav. | Naujamiesčio sen. | Darbai | Modulinių transformatorinių (vienos sekcijos) techninė priežiūra (10 kV sekcija) | TR | vnt. | 456.85 |  | 0
Vilniaus m. sav. | Vilkpėdės sen. | Darbai | Modulinių transformatorinių (vienos sekcijos) techninė priežiūra (10 kV sekcija) | TR | vnt. | 456.85 |  | 0
Vilniaus m. sav. | Naujininkų sen. | Darbai | Modulinių transformatorinių (vienos sekcijos) techninė priežiūra (10 kV sekcija) | TR | vnt. | 456.85 |  | 0
Vilniaus m. sav. | Lazdynų sen. | Darbai | Modulinių transformatorinių (vienos sekcijos) techninė priežiūra (10 kV sekcija) | TR | vnt. | 456.85 |  | 0
Vilniaus m. sav. | Senamiesčio sen. | Darbai | Modulinių transformatorinių (vienos sekcijos) techninė priežiūra (10 kV sekcija) | TR | vnt. | 456.85 |  | 0
Vilniaus m. sav. | Grigiškių sen. | Darbai | Modulinių transformatorinių (vienos sekcijos) techninė priežiūra (10 kV sekcija) | TR | vnt. | 456.85 |  | 0
Vilniaus m. sav. | Panerių sen. | Darbai | Modulinių transformatorinių (vienos sekcijos) techninė priežiūra (10 kV sekcija) | TR | vnt. | 456.85 |  | 0
Vilniaus m. sav. | Naujamiesčio sen. | Darbai | Modulinių transformatorinių (vienos sekcijos) techninė priežiūra (galios transformatoriaus) | TR | vnt. | 312.58 |  | 0
Vilniaus m. sav. | Vilkpėdės sen. | Darbai | Modulinių transformatorinių (vienos sekcijos) techninė priežiūra (galios transformatoriaus) | TR | vnt. | 312.58 |  | 0
Vilniaus m. sav. | Naujininkų sen. | Darbai | Modulinių transformatorinių (vienos sekcijos) techninė priežiūra (galios transformatoriaus) | TR | vnt. | 312.58 |  | 0
Vilniaus m. sav. | Lazdynų sen. | Darbai | Modulinių transformatorinių (vienos sekcijos) techninė priežiūra (galios transformatoriaus) | TR | vnt. | 312.58 |  | 0
Vilniaus m. sav. | Senamiesčio sen. | Darbai | Modulinių transformatorinių (vienos sekcijos) techninė priežiūra (galios transformatoriaus) | TR | vnt. | 312.58 |  | 0
Vilniaus m. sav. | Grigiškių sen. | Darbai | Modulinių transformatorinių (vienos sekcijos) techninė priežiūra (galios transformatoriaus) | TR | vnt. | 312.58 |  | 0
Vilniaus m. sav. | Panerių sen. | Darbai | Modulinių transformatorinių (vienos sekcijos) techninė priežiūra (galios transformatoriaus) | TR | vnt. | 312.58 |  | 0
Vilniaus m. sav. | Naujamiesčio sen. | Darbai | Modulinių transformatorinių aplinkos sutvarkymas | TR | vnt. | 216.4 |  | 0
Vilniaus m. sav. | Vilkpėdės sen. | Darbai | Modulinių transformatorinių aplinkos sutvarkymas | TR | vnt. | 216.4 |  | 0
Vilniaus m. sav. | Naujininkų sen. | Darbai | Modulinių transformatorinių aplinkos sutvarkymas | TR | vnt. | 216.4 |  | 0
Vilniaus m. sav. | Lazdynų sen. | Darbai | Modulinių transformatorinių aplinkos sutvarkymas | TR | vnt. | 216.4 |  | 0
Vilniaus m. sav. | Senamiesčio sen. | Darbai | Modulinių transformatorinių aplinkos sutvarkymas | TR | vnt. | 216.4 |  | 0
Vilniaus m. sav. | Grigiškių sen. | Darbai | Modulinių transformatorinių aplinkos sutvarkymas | TR | vnt. | 216.4 |  | 0
Vilniaus m. sav. | Panerių sen. | Darbai | Modulinių transformatorinių aplinkos sutvarkymas | TR | vnt. | 216.4 |  | 0
Vilniaus m. sav. | Naujamiesčio sen. | Darbai | Silikagelio keitimas jėgos ir matavimo transformatoriuose (1 transformatorius) | TR | vnt. | 96.18 |  | 0
Vilniaus m. sav. | Vilkpėdės sen. | Darbai | Silikagelio keitimas jėgos ir matavimo transformatoriuose (1 transformatorius) | TR | vnt. | 96.18 |  | 0
Vilniaus m. sav. | Naujininkų sen. | Darbai | Silikagelio keitimas jėgos ir matavimo transformatoriuose (1 transformatorius) | TR | vnt. | 96.18 |  | 0
Vilniaus m. sav. | Lazdynų sen. | Darbai | Silikagelio keitimas jėgos ir matavimo transformatoriuose (1 transformatorius) | TR | vnt. | 96.18 |  | 0
Vilniaus m. sav. | Senamiesčio sen. | Darbai | Silikagelio keitimas jėgos ir matavimo transformatoriuose (1 transformatorius) | TR | vnt. | 96.18 |  | 0
Vilniaus m. sav. | Grigiškių sen. | Darbai | Silikagelio keitimas jėgos ir matavimo transformatoriuose (1 transformatorius) | TR | vnt. | 96.18 |  | 0
Vilniaus m. sav. | Panerių sen. | Darbai | Silikagelio keitimas jėgos ir matavimo transformatoriuose (1 transformatorius) | TR | vnt. | 96.18 |  | 0
Vilniaus m. sav. | Naujamiesčio sen. | Darbai | Stacionariosios transformatorinės techninė priežiūra (Pilna tech. priežiūra pagal tech. kortą, be statybinės dalies) | TR | vnt. | 1594.14 |  | 0
Vilniaus m. sav. | Vilkpėdės sen. | Darbai | Stacionariosios transformatorinės techninė priežiūra (Pilna tech. priežiūra pagal tech. kortą, be statybinės dalies) | TR | vnt. | 1594.14 |  | 0
Vilniaus m. sav. | Naujininkų sen. | Darbai | Stacionariosios transformatorinės techninė priežiūra (Pilna tech. priežiūra pagal tech. kortą, be statybinės dalies) | TR | vnt. | 1594.14 |  | 0
Vilniaus m. sav. | Lazdynų sen. | Darbai | Stacionariosios transformatorinės techninė priežiūra (Pilna tech. priežiūra pagal tech. kortą, be statybinės dalies) | TR | vnt. | 1594.14 |  | 0
Vilniaus m. sav. | Senamiesčio sen. | Darbai | Stacionariosios transformatorinės techninė priežiūra (Pilna tech. priežiūra pagal tech. kortą, be statybinės dalies) | TR | vnt. | 1594.14 |  | 0
Vilniaus m. sav. | Grigiškių sen. | Darbai | Stacionariosios transformatorinės techninė priežiūra (Pilna tech. priežiūra pagal tech. kortą, be statybinės dalies) | TR | vnt. | 1594.14 |  | 0
Vilniaus m. sav. | Panerių sen. | Darbai | Stacionariosios transformatorinės techninė priežiūra (Pilna tech. priežiūra pagal tech. kortą, be statybinės dalies) | TR | vnt. | 1594.14 |  | 0
Vilniaus m. sav. | Naujamiesčio sen. | Darbai | Stacionariųjų transformatorinių (vienos sekcijos) techninė priežiūra (0,4 kV skirstyklos) | TR | vnt. | 654.01 |  | 0
Vilniaus m. sav. | Vilkpėdės sen. | Darbai | Stacionariųjų transformatorinių (vienos sekcijos) techninė priežiūra (0,4 kV skirstyklos) | TR | vnt. | 654.01 |  | 0
Vilniaus m. sav. | Naujininkų sen. | Darbai | Stacionariųjų transformatorinių (vienos sekcijos) techninė priežiūra (0,4 kV skirstyklos) | TR | vnt. | 654.01 |  | 0
Vilniaus m. sav. | Lazdynų sen. | Darbai | Stacionariųjų transformatorinių (vienos sekcijos) techninė priežiūra (0,4 kV skirstyklos) | TR | vnt. | 654.01 |  | 0
Vilniaus m. sav. | Senamiesčio sen. | Darbai | Stacionariųjų transformatorinių (vienos sekcijos) techninė priežiūra (0,4 kV skirstyklos) | TR | vnt. | 654.01 |  | 0
Vilniaus m. sav. | Grigiškių sen. | Darbai | Stacionariųjų transformatorinių (vienos sekcijos) techninė priežiūra (0,4 kV skirstyklos) | TR | vnt. | 654.01 |  | 0
Vilniaus m. sav. | Panerių sen. | Darbai | Stacionariųjų transformatorinių (vienos sekcijos) techninė priežiūra (0,4 kV skirstyklos) | TR | vnt. | 654.01 |  | 0
Vilniaus m. sav. | Naujamiesčio sen. | Darbai | Stacionariųjų transformatorinių (vienos sekcijos) techninė priežiūra (10 kV skirstyklos) | TR | vnt. | 674.44 |  | 0
Vilniaus m. sav. | Vilkpėdės sen. | Darbai | Stacionariųjų transformatorinių (vienos sekcijos) techninė priežiūra (10 kV skirstyklos) | TR | vnt. | 674.44 |  | 0
Vilniaus m. sav. | Naujininkų sen. | Darbai | Stacionariųjų transformatorinių (vienos sekcijos) techninė priežiūra (10 kV skirstyklos) | TR | vnt. | 674.44 |  | 0
Vilniaus m. sav. | Lazdynų sen. | Darbai | Stacionariųjų transformatorinių (vienos sekcijos) techninė priežiūra (10 kV skirstyklos) | TR | vnt. | 674.44 |  | 0
Vilniaus m. sav. | Senamiesčio sen. | Darbai | Stacionariųjų transformatorinių (vienos sekcijos) techninė priežiūra (10 kV skirstyklos) | TR | vnt. | 674.44 |  | 0
Vilniaus m. sav. | Grigiškių sen. | Darbai | Stacionariųjų transformatorinių (vienos sekcijos) techninė priežiūra (10 kV skirstyklos) | TR | vnt. | 674.44 |  | 0
Vilniaus m. sav. | Panerių sen. | Darbai | Stacionariųjų transformatorinių (vienos sekcijos) techninė priežiūra (10 kV skirstyklos) | TR | vnt. | 674.44 |  | 0
Vilniaus m. sav. | Naujamiesčio sen. | Darbai | Stacionariųjų transformatorinių (vienos sekcijos) techninė priežiūra (galios transformatoriaus) | TR | vnt. | 367.88 |  | 0
Vilniaus m. sav. | Vilkpėdės sen. | Darbai | Stacionariųjų transformatorinių (vienos sekcijos) techninė priežiūra (galios transformatoriaus) | TR | vnt. | 367.88 |  | 0
Vilniaus m. sav. | Naujininkų sen. | Darbai | Stacionariųjų transformatorinių (vienos sekcijos) techninė priežiūra (galios transformatoriaus) | TR | vnt. | 367.88 |  | 0
Vilniaus m. sav. | Lazdynų sen. | Darbai | Stacionariųjų transformatorinių (vienos sekcijos) techninė priežiūra (galios transformatoriaus) | TR | vnt. | 367.88 |  | 0
Vilniaus m. sav. | Senamiesčio sen. | Darbai | Stacionariųjų transformatorinių (vienos sekcijos) techninė priežiūra (galios transformatoriaus) | TR | vnt. | 367.88 |  | 0
Vilniaus m. sav. | Grigiškių sen. | Darbai | Stacionariųjų transformatorinių (vienos sekcijos) techninė priežiūra (galios transformatoriaus) | TR | vnt. | 367.88 |  | 0
Vilniaus m. sav. | Panerių sen. | Darbai | Stacionariųjų transformatorinių (vienos sekcijos) techninė priežiūra (galios transformatoriaus) | TR | vnt. | 367.88 |  | 0
Vilniaus m. sav. | Naujamiesčio sen. | Darbai | Stacionariųjų transformatorinių aplinkos sutvarkymas | TR | vnt. | 216.4 |  | 0
Vilniaus m. sav. | Vilkpėdės sen. | Darbai | Stacionariųjų transformatorinių aplinkos sutvarkymas | TR | vnt. | 216.4 |  | 0
Vilniaus m. sav. | Naujininkų sen. | Darbai | Stacionariųjų transformatorinių aplinkos sutvarkymas | TR | vnt. | 216.4 |  | 0
Vilniaus m. sav. | Lazdynų sen. | Darbai | Stacionariųjų transformatorinių aplinkos sutvarkymas | TR | vnt. | 216.4 |  | 0
Vilniaus m. sav. | Senamiesčio sen. | Darbai | Stacionariųjų transformatorinių aplinkos sutvarkymas | TR | vnt. | 216.4 |  | 0
Vilniaus m. sav. | Grigiškių sen. | Darbai | Stacionariųjų transformatorinių aplinkos sutvarkymas | TR | vnt. | 216.4 |  | 0
Vilniaus m. sav. | Panerių sen. | Darbai | Stacionariųjų transformatorinių aplinkos sutvarkymas | TR | vnt. | 216.4 |  | 0
Vilniaus m. sav. | Naujamiesčio sen. | Darbai | Stulpinių transformatorinių techninė priežiūra (Pilna tech. priežiūra pagal tech. kortą) | TR | vnt. | 1082 |  | 0
Vilniaus m. sav. | Vilkpėdės sen. | Darbai | Stulpinių transformatorinių techninė priežiūra (Pilna tech. priežiūra pagal tech. kortą) | TR | vnt. | 1082 |  | 0
Vilniaus m. sav. | Naujininkų sen. | Darbai | Stulpinių transformatorinių techninė priežiūra (Pilna tech. priežiūra pagal tech. kortą) | TR | vnt. | 1082 |  | 0
Vilniaus m. sav. | Lazdynų sen. | Darbai | Stulpinių transformatorinių techninė priežiūra (Pilna tech. priežiūra pagal tech. kortą) | TR | vnt. | 1082 |  | 0
Vilniaus m. sav. | Senamiesčio sen. | Darbai | Stulpinių transformatorinių techninė priežiūra (Pilna tech. priežiūra pagal tech. kortą) | TR | vnt. | 1082 |  | 0
Vilniaus m. sav. | Grigiškių sen. | Darbai | Stulpinių transformatorinių techninė priežiūra (Pilna tech. priežiūra pagal tech. kortą) | TR | vnt. | 1082 |  | 0
Vilniaus m. sav. | Panerių sen. | Darbai | Stulpinių transformatorinių techninė priežiūra (Pilna tech. priežiūra pagal tech. kortą) | TR | vnt. | 1082 |  | 0
Vilniaus m. sav. | Naujamiesčio sen. | Darbai | Stulpinių transformatorinių aplinkos sutvarkymas | TR | vnt. | 216.4 |  | 0
Vilniaus m. sav. | Vilkpėdės sen. | Darbai | Stulpinių transformatorinių aplinkos sutvarkymas | TR | vnt. | 216.4 |  | 0
Vilniaus m. sav. | Naujininkų sen. | Darbai | Stulpinių transformatorinių aplinkos sutvarkymas | TR | vnt. | 216.4 |  | 0
Vilniaus m. sav. | Lazdynų sen. | Darbai | Stulpinių transformatorinių aplinkos sutvarkymas | TR | vnt. | 216.4 |  | 0
Vilniaus m. sav. | Senamiesčio sen. | Darbai | Stulpinių transformatorinių aplinkos sutvarkymas | TR | vnt. | 216.4 |  | 0
Vilniaus m. sav. | Grigiškių sen. | Darbai | Stulpinių transformatorinių aplinkos sutvarkymas | TR | vnt. | 216.4 |  | 0
Vilniaus m. sav. | Panerių sen. | Darbai | Stulpinių transformatorinių aplinkos sutvarkymas | TR | vnt. | 216.4 |  | 0
Vilniaus m. sav. | Naujamiesčio sen. | Darbai | Šviestuvų su kaitinamosiomis lempomis montavimas, kabinant normalios aplinkos patalpose | TR | vnt. | 76.95 |  | 0
Vilniaus m. sav. | Vilkpėdės sen. | Darbai | Šviestuvų su kaitinamosiomis lempomis montavimas, kabinant normalios aplinkos patalpose | TR | vnt. | 76.95 |  | 0
Vilniaus m. sav. | Naujininkų sen. | Darbai | Šviestuvų su kaitinamosiomis lempomis montavimas, kabinant normalios aplinkos patalpose | TR | vnt. | 76.95 |  | 0
Vilniaus m. sav. | Lazdynų sen. | Darbai | Šviestuvų su kaitinamosiomis lempomis montavimas, kabinant normalios aplinkos patalpose | TR | vnt. | 76.95 |  | 0
Vilniaus m. sav. | Senamiesčio sen. | Darbai | Šviestuvų su kaitinamosiomis lempomis montavimas, kabinant normalios aplinkos patalpose | TR | vnt. | 76.95 |  | 0
Vilniaus m. sav. | Grigiškių sen. | Darbai | Šviestuvų su kaitinamosiomis lempomis montavimas, kabinant normalios aplinkos patalpose | TR | vnt. | 76.95 |  | 0
Vilniaus m. sav. | Panerių sen. | Darbai | Šviestuvų su kaitinamosiomis lempomis montavimas, kabinant normalios aplinkos patalpose | TR | vnt. | 76.95 |  | 0
Vilniaus m. sav. | Naujamiesčio sen. | Darbai | Transformatorinių durų vyrių keitimas (vyris) | TR | vnt. | 57.71 |  | 0
Vilniaus m. sav. | Vilkpėdės sen. | Darbai | Transformatorinių durų vyrių keitimas (vyris) | TR | vnt. | 57.71 |  | 0
Vilniaus m. sav. | Naujininkų sen. | Darbai | Transformatorinių durų vyrių keitimas (vyris) | TR | vnt. | 57.71 |  | 0
Vilniaus m. sav. | Lazdynų sen. | Darbai | Transformatorinių durų vyrių keitimas (vyris) | TR | vnt. | 57.71 |  | 0
Vilniaus m. sav. | Senamiesčio sen. | Darbai | Transformatorinių durų vyrių keitimas (vyris) | TR | vnt. | 57.71 |  | 0
Vilniaus m. sav. | Grigiškių sen. | Darbai | Transformatorinių durų vyrių keitimas (vyris) | TR | vnt. | 57.71 |  | 0
Vilniaus m. sav. | Panerių sen. | Darbai | Transformatorinių durų vyrių keitimas (vyris) | TR | vnt. | 57.71 |  | 0
Vilniaus m. sav. | Naujamiesčio sen. | Darbai | Transformatorinių metalinių durų remontas (tiesinimas) | TR | vnt. | 168.31 |  | 0
Vilniaus m. sav. | Vilkpėdės sen. | Darbai | Transformatorinių metalinių durų remontas (tiesinimas) | TR | vnt. | 168.31 |  | 0
Vilniaus m. sav. | Naujininkų sen. | Darbai | Transformatorinių metalinių durų remontas (tiesinimas) | TR | vnt. | 168.31 |  | 0
Vilniaus m. sav. | Lazdynų sen. | Darbai | Transformatorinių metalinių durų remontas (tiesinimas) | TR | vnt. | 168.31 |  | 0
Vilniaus m. sav. | Senamiesčio sen. | Darbai | Transformatorinių metalinių durų remontas (tiesinimas) | TR | vnt. | 168.31 |  | 0
Vilniaus m. sav. | Grigiškių sen. | Darbai | Transformatorinių metalinių durų remontas (tiesinimas) | TR | vnt. | 168.31 |  | 0
Vilniaus m. sav. | Panerių sen. | Darbai | Transformatorinių metalinių durų remontas (tiesinimas) | TR | vnt. | 168.31 |  | 0
Vilniaus m. sav. | Naujamiesčio sen. | Darbai | Transformatorinių vėdinimo grotelių su sieteliu įrengimas/keitimas | TR | vnt. | 240.45 |  | 0
Vilniaus m. sav. | Vilkpėdės sen. | Darbai | Transformatorinių vėdinimo grotelių su sieteliu įrengimas/keitimas | TR | vnt. | 240.45 |  | 0
Vilniaus m. sav. | Naujininkų sen. | Darbai | Transformatorinių vėdinimo grotelių su sieteliu įrengimas/keitimas | TR | vnt. | 240.45 |  | 0
Vilniaus m. sav. | Lazdynų sen. | Darbai | Transformatorinių vėdinimo grotelių su sieteliu įrengimas/keitimas | TR | vnt. | 240.45 |  | 0
Vilniaus m. sav. | Senamiesčio sen. | Darbai | Transformatorinių vėdinimo grotelių su sieteliu įrengimas/keitimas | TR | vnt. | 240.45 |  | 0
Vilniaus m. sav. | Grigiškių sen. | Darbai | Transformatorinių vėdinimo grotelių su sieteliu įrengimas/keitimas | TR | vnt. | 240.45 |  | 0
Vilniaus m. sav. | Panerių sen. | Darbai | Transformatorinių vėdinimo grotelių su sieteliu įrengimas/keitimas | TR | vnt. | 240.45 |  | 0
Vilniaus m. sav. | Naujamiesčio sen. | Darbai | 10 kV trumpojo jungimo indikatorių keitimas arba sumontavimas (1 vnt.) | TR | vnt. | 47.66 |  | 0
Vilniaus m. sav. | Vilkpėdės sen. | Darbai | 10 kV trumpojo jungimo indikatorių keitimas arba sumontavimas (1 vnt.) | TR | vnt. | 47.66 |  | 0
Vilniaus m. sav. | Naujininkų sen. | Darbai | 10 kV trumpojo jungimo indikatorių keitimas arba sumontavimas (1 vnt.) | TR | vnt. | 47.66 |  | 0
Vilniaus m. sav. | Lazdynų sen. | Darbai | 10 kV trumpojo jungimo indikatorių keitimas arba sumontavimas (1 vnt.) | TR | vnt. | 47.66 |  | 0
Vilniaus m. sav. | Senamiesčio sen. | Darbai | 10 kV trumpojo jungimo indikatorių keitimas arba sumontavimas (1 vnt.) | TR | vnt. | 47.66 |  | 0
Vilniaus m. sav. | Grigiškių sen. | Darbai | 10 kV trumpojo jungimo indikatorių keitimas arba sumontavimas (1 vnt.) | TR | vnt. | 47.66 |  | 0
Vilniaus m. sav. | Panerių sen. | Darbai | 10 kV trumpojo jungimo indikatorių keitimas arba sumontavimas (1 vnt.) | TR | vnt. | 47.66 |  | 0
Vilniaus m. sav. | Naujamiesčio sen. | Darbai | Vidinės spynos keitimas transformatorinėje | TR | vnt. | 72.14 |  | 0
Vilniaus m. sav. | Vilkpėdės sen. | Darbai | Vidinės spynos keitimas transformatorinėje | TR | vnt. | 72.14 |  | 0
Vilniaus m. sav. | Naujininkų sen. | Darbai | Vidinės spynos keitimas transformatorinėje | TR | vnt. | 72.14 |  | 0
Vilniaus m. sav. | Lazdynų sen. | Darbai | Vidinės spynos keitimas transformatorinėje | TR | vnt. | 72.14 |  | 0
Vilniaus m. sav. | Senamiesčio sen. | Darbai | Vidinės spynos keitimas transformatorinėje | TR | vnt. | 72.14 |  | 0
Vilniaus m. sav. | Grigiškių sen. | Darbai | Vidinės spynos keitimas transformatorinėje | TR | vnt. | 72.14 |  | 0
Vilniaus m. sav. | Panerių sen. | Darbai | Vidinės spynos keitimas transformatorinėje | TR | vnt. | 72.14 |  | 0
Vilniaus m. sav. | Naujamiesčio sen. | Darbai | Modulinės transformatorinės techninė priežiūra (Pilna tech. priežiūra pagal tech. kortą) | TR | vnt. | 1106.04 |  | 0
Vilniaus m. sav. | Vilkpėdės sen. | Darbai | Modulinės transformatorinės techninė priežiūra (Pilna tech. priežiūra pagal tech. kortą) | TR | vnt. | 1106.04 |  | 0
Vilniaus m. sav. | Naujininkų sen. | Darbai | Modulinės transformatorinės techninė priežiūra (Pilna tech. priežiūra pagal tech. kortą) | TR | vnt. | 1106.04 |  | 0
Vilniaus m. sav. | Lazdynų sen. | Darbai | Modulinės transformatorinės techninė priežiūra (Pilna tech. priežiūra pagal tech. kortą) | TR | vnt. | 1106.04 |  | 0
Vilniaus m. sav. | Senamiesčio sen. | Darbai | Modulinės transformatorinės techninė priežiūra (Pilna tech. priežiūra pagal tech. kortą) | TR | vnt. | 1106.04 |  | 0
Vilniaus m. sav. | Grigiškių sen. | Darbai | Modulinės transformatorinės techninė priežiūra (Pilna tech. priežiūra pagal tech. kortą) | TR | vnt. | 1106.04 |  | 0
Vilniaus m. sav. | Panerių sen. | Darbai | Modulinės transformatorinės techninė priežiūra (Pilna tech. priežiūra pagal tech. kortą) | TR | vnt. | 1106.04 |  | 0
Vilniaus m. sav. | Naujamiesčio sen. | Darbai | Galios transformatoriaus apvijų izoliacijos matavimas | TR | vnt. | 96.18 |  | 0
Vilniaus m. sav. | Vilkpėdės sen. | Darbai | Galios transformatoriaus apvijų izoliacijos matavimas | TR | vnt. | 96.18 |  | 0
Vilniaus m. sav. | Naujininkų sen. | Darbai | Galios transformatoriaus apvijų izoliacijos matavimas | TR | vnt. | 96.18 |  | 0
Vilniaus m. sav. | Lazdynų sen. | Darbai | Galios transformatoriaus apvijų izoliacijos matavimas | TR | vnt. | 96.18 |  | 0
Vilniaus m. sav. | Senamiesčio sen. | Darbai | Galios transformatoriaus apvijų izoliacijos matavimas | TR | vnt. | 96.18 |  | 0
Vilniaus m. sav. | Grigiškių sen. | Darbai | Galios transformatoriaus apvijų izoliacijos matavimas | TR | vnt. | 96.18 |  | 0
Vilniaus m. sav. | Panerių sen. | Darbai | Galios transformatoriaus apvijų izoliacijos matavimas | TR | vnt. | 96.18 |  | 0
Vilniaus m. sav. | Naujamiesčio sen. | Darbai | Apsauginio barjero transformatorinėse įrengimas (vnt.) | TR | vnt. | 96.18 |  | 0
Vilniaus m. sav. | Vilkpėdės sen. | Darbai | Apsauginio barjero transformatorinėse įrengimas (vnt.) | TR | vnt. | 96.18 |  | 0
Vilniaus m. sav. | Naujininkų sen. | Darbai | Apsauginio barjero transformatorinėse įrengimas (vnt.) | TR | vnt. | 96.18 |  | 0
Vilniaus m. sav. | Lazdynų sen. | Darbai | Apsauginio barjero transformatorinėse įrengimas (vnt.) | TR | vnt. | 96.18 |  | 0
Vilniaus m. sav. | Senamiesčio sen. | Darbai | Apsauginio barjero transformatorinėse įrengimas (vnt.) | TR | vnt. | 96.18 |  | 0
Vilniaus m. sav. | Grigiškių sen. | Darbai | Apsauginio barjero transformatorinėse įrengimas (vnt.) | TR | vnt. | 96.18 |  | 0
Vilniaus m. sav. | Panerių sen. | Darbai | Apsauginio barjero transformatorinėse įrengimas (vnt.) | TR | vnt. | 96.18 |  | 0
Vilniaus m. sav. | Naujamiesčio sen. | Darbai | Transformatorinės (KT, MT, ST) demontavimas (su transformatoriumi) | TR | vnt. | 1154.13 |  | 0
Vilniaus m. sav. | Vilkpėdės sen. | Darbai | Transformatorinės (KT, MT, ST) demontavimas (su transformatoriumi) | TR | vnt. | 1154.13 |  | 0
Vilniaus m. sav. | Naujininkų sen. | Darbai | Transformatorinės (KT, MT, ST) demontavimas (su transformatoriumi) | TR | vnt. | 1154.13 |  | 0
Vilniaus m. sav. | Lazdynų sen. | Darbai | Transformatorinės (KT, MT, ST) demontavimas (su transformatoriumi) | TR | vnt. | 1154.13 |  | 0
Vilniaus m. sav. | Senamiesčio sen. | Darbai | Transformatorinės (KT, MT, ST) demontavimas (su transformatoriumi) | TR | vnt. | 1154.13 |  | 0
Vilniaus m. sav. | Grigiškių sen. | Darbai | Transformatorinės (KT, MT, ST) demontavimas (su transformatoriumi) | TR | vnt. | 1154.13 |  | 0
Vilniaus m. sav. | Panerių sen. | Darbai | Transformatorinės (KT, MT, ST) demontavimas (su transformatoriumi) | TR | vnt. | 1154.13 |  | 0
Vilniaus m. sav. | Naujamiesčio sen. | Darbai | Transformatorinės (KT, MT, ST) demontavimas (be transformatoriaus) | TR | vnt. | 961.78 |  | 0
Vilniaus m. sav. | Vilkpėdės sen. | Darbai | Transformatorinės (KT, MT, ST) demontavimas (be transformatoriaus) | TR | vnt. | 961.78 |  | 0
Vilniaus m. sav. | Naujininkų sen. | Darbai | Transformatorinės (KT, MT, ST) demontavimas (be transformatoriaus) | TR | vnt. | 961.78 |  | 0
Vilniaus m. sav. | Lazdynų sen. | Darbai | Transformatorinės (KT, MT, ST) demontavimas (be transformatoriaus) | TR | vnt. | 961.78 |  | 0
Vilniaus m. sav. | Senamiesčio sen. | Darbai | Transformatorinės (KT, MT, ST) demontavimas (be transformatoriaus) | TR | vnt. | 961.78 |  | 0
Vilniaus m. sav. | Grigiškių sen. | Darbai | Transformatorinės (KT, MT, ST) demontavimas (be transformatoriaus) | TR | vnt. | 961.78 |  | 0
Vilniaus m. sav. | Panerių sen. | Darbai | Transformatorinės (KT, MT, ST) demontavimas (be transformatoriaus) | TR | vnt. | 961.78 |  | 0
Vilniaus m. sav. | Naujamiesčio sen. | Darbai | Transformatorinės įvado/išvado demontavimas (Iki 4 laidų arba gyslų) | TR | vnt. | 110.61 |  | 0
Vilniaus m. sav. | Vilkpėdės sen. | Darbai | Transformatorinės įvado/išvado demontavimas (Iki 4 laidų arba gyslų) | TR | vnt. | 110.61 |  | 0
Vilniaus m. sav. | Naujininkų sen. | Darbai | Transformatorinės įvado/išvado demontavimas (Iki 4 laidų arba gyslų) | TR | vnt. | 110.61 |  | 0
Vilniaus m. sav. | Lazdynų sen. | Darbai | Transformatorinės įvado/išvado demontavimas (Iki 4 laidų arba gyslų) | TR | vnt. | 110.61 |  | 0
Vilniaus m. sav. | Senamiesčio sen. | Darbai | Transformatorinės įvado/išvado demontavimas (Iki 4 laidų arba gyslų) | TR | vnt. | 110.61 |  | 0
Vilniaus m. sav. | Grigiškių sen. | Darbai | Transformatorinės įvado/išvado demontavimas (Iki 4 laidų arba gyslų) | TR | vnt. | 110.61 |  | 0
Vilniaus m. sav. | Panerių sen. | Darbai | Transformatorinės įvado/išvado demontavimas (Iki 4 laidų arba gyslų) | TR | vnt. | 110.61 |  | 0
Vilniaus m. sav. | Naujamiesčio sen. | Darbai | Galios transformatoriaus izoliatoriaus tarpinių keitimas | TR | vnt. | 331.81 |  | 0
Vilniaus m. sav. | Vilkpėdės sen. | Darbai | Galios transformatoriaus izoliatoriaus tarpinių keitimas | TR | vnt. | 331.81 |  | 0
Vilniaus m. sav. | Naujininkų sen. | Darbai | Galios transformatoriaus izoliatoriaus tarpinių keitimas | TR | vnt. | 331.81 |  | 0
Vilniaus m. sav. | Lazdynų sen. | Darbai | Galios transformatoriaus izoliatoriaus tarpinių keitimas | TR | vnt. | 331.81 |  | 0
Vilniaus m. sav. | Senamiesčio sen. | Darbai | Galios transformatoriaus izoliatoriaus tarpinių keitimas | TR | vnt. | 331.81 |  | 0
Vilniaus m. sav. | Grigiškių sen. | Darbai | Galios transformatoriaus izoliatoriaus tarpinių keitimas | TR | vnt. | 331.81 |  | 0
Vilniaus m. sav. | Panerių sen. | Darbai | Galios transformatoriaus izoliatoriaus tarpinių keitimas | TR | vnt. | 331.81 |  | 0
Vilniaus m. sav. | Naujamiesčio sen. | Darbai | Alyvinių jungtuvų papildymas alyva (1 jungtuvas) | TR | vnt. | 81.75 |  | 0
Vilniaus m. sav. | Vilkpėdės sen. | Darbai | Alyvinių jungtuvų papildymas alyva (1 jungtuvas) | TR | vnt. | 81.75 |  | 0
Vilniaus m. sav. | Naujininkų sen. | Darbai | Alyvinių jungtuvų papildymas alyva (1 jungtuvas) | TR | vnt. | 81.75 |  | 0
Vilniaus m. sav. | Lazdynų sen. | Darbai | Alyvinių jungtuvų papildymas alyva (1 jungtuvas) | TR | vnt. | 81.75 |  | 0
Vilniaus m. sav. | Senamiesčio sen. | Darbai | Alyvinių jungtuvų papildymas alyva (1 jungtuvas) | TR | vnt. | 81.75 |  | 0
Vilniaus m. sav. | Grigiškių sen. | Darbai | Alyvinių jungtuvų papildymas alyva (1 jungtuvas) | TR | vnt. | 81.75 |  | 0
Vilniaus m. sav. | Panerių sen. | Darbai | Alyvinių jungtuvų papildymas alyva (1 jungtuvas) | TR | vnt. | 81.75 |  | 0
Vilniaus m. sav. | Naujamiesčio sen. | Darbai | Alyvos pavyzdžio iš transformatoriaus paėmimas ir ištyrimas (vnt) | TR | vnt. | 163.5 |  | 0
Vilniaus m. sav. | Vilkpėdės sen. | Darbai | Alyvos pavyzdžio iš transformatoriaus paėmimas ir ištyrimas (vnt) | TR | vnt. | 163.5 |  | 0
Vilniaus m. sav. | Naujininkų sen. | Darbai | Alyvos pavyzdžio iš transformatoriaus paėmimas ir ištyrimas (vnt) | TR | vnt. | 163.5 |  | 0
Vilniaus m. sav. | Lazdynų sen. | Darbai | Alyvos pavyzdžio iš transformatoriaus paėmimas ir ištyrimas (vnt) | TR | vnt. | 163.5 |  | 0
Vilniaus m. sav. | Senamiesčio sen. | Darbai | Alyvos pavyzdžio iš transformatoriaus paėmimas ir ištyrimas (vnt) | TR | vnt. | 163.5 |  | 0
Vilniaus m. sav. | Grigiškių sen. | Darbai | Alyvos pavyzdžio iš transformatoriaus paėmimas ir ištyrimas (vnt) | TR | vnt. | 163.5 |  | 0
Vilniaus m. sav. | Panerių sen. | Darbai | Alyvos pavyzdžio iš transformatoriaus paėmimas ir ištyrimas (vnt) | TR | vnt. | 163.5 |  | 0
Vilniaus m. sav. | Naujamiesčio sen. | Darbai | Veidrodėlio įrengimas alyvos lygiui galios transformatoriui nustatyti (vnt.) | TR | vnt. | 62.52 |  | 0
Vilniaus m. sav. | Vilkpėdės sen. | Darbai | Veidrodėlio įrengimas alyvos lygiui galios transformatoriui nustatyti (vnt.) | TR | vnt. | 62.52 |  | 0
Vilniaus m. sav. | Naujininkų sen. | Darbai | Veidrodėlio įrengimas alyvos lygiui galios transformatoriui nustatyti (vnt.) | TR | vnt. | 62.52 |  | 0
Vilniaus m. sav. | Lazdynų sen. | Darbai | Veidrodėlio įrengimas alyvos lygiui galios transformatoriui nustatyti (vnt.) | TR | vnt. | 62.52 |  | 0
Vilniaus m. sav. | Senamiesčio sen. | Darbai | Veidrodėlio įrengimas alyvos lygiui galios transformatoriui nustatyti (vnt.) | TR | vnt. | 62.52 |  | 0
Vilniaus m. sav. | Grigiškių sen. | Darbai | Veidrodėlio įrengimas alyvos lygiui galios transformatoriui nustatyti (vnt.) | TR | vnt. | 62.52 |  | 0
Vilniaus m. sav. | Panerių sen. | Darbai | Veidrodėlio įrengimas alyvos lygiui galios transformatoriui nustatyti (vnt.) | TR | vnt. | 62.52 |  | 0
Vilniaus m. sav. | Naujamiesčio sen. | Darbai | Srovės transformatoriaus demontavimas (3 fazės) | TR | vnt. | 81.75 |  | 0
Vilniaus m. sav. | Vilkpėdės sen. | Darbai | Srovės transformatoriaus demontavimas (3 fazės) | TR | vnt. | 81.75 |  | 0
Vilniaus m. sav. | Naujininkų sen. | Darbai | Srovės transformatoriaus demontavimas (3 fazės) | TR | vnt. | 81.75 |  | 0
Vilniaus m. sav. | Lazdynų sen. | Darbai | Srovės transformatoriaus demontavimas (3 fazės) | TR | vnt. | 81.75 |  | 0
Vilniaus m. sav. | Senamiesčio sen. | Darbai | Srovės transformatoriaus demontavimas (3 fazės) | TR | vnt. | 81.75 |  | 0
Vilniaus m. sav. | Grigiškių sen. | Darbai | Srovės transformatoriaus demontavimas (3 fazės) | TR | vnt. | 81.75 |  | 0
Vilniaus m. sav. | Panerių sen. | Darbai | Srovės transformatoriaus demontavimas (3 fazės) | TR | vnt. | 81.75 |  | 0
Vilniaus m. sav. | Naujamiesčio sen. | Darbai | Galios transformatoriaus demontavimas (1 vnt) | TR | vnt. | 769.42 |  | 0
Vilniaus m. sav. | Vilkpėdės sen. | Darbai | Galios transformatoriaus demontavimas (1 vnt) | TR | vnt. | 769.42 |  | 0
Vilniaus m. sav. | Naujininkų sen. | Darbai | Galios transformatoriaus demontavimas (1 vnt) | TR | vnt. | 769.42 |  | 0
Vilniaus m. sav. | Lazdynų sen. | Darbai | Galios transformatoriaus demontavimas (1 vnt) | TR | vnt. | 769.42 |  | 0
Vilniaus m. sav. | Senamiesčio sen. | Darbai | Galios transformatoriaus demontavimas (1 vnt) | TR | vnt. | 769.42 |  | 0
Vilniaus m. sav. | Grigiškių sen. | Darbai | Galios transformatoriaus demontavimas (1 vnt) | TR | vnt. | 769.42 |  | 0
Vilniaus m. sav. | Panerių sen. | Darbai | Galios transformatoriaus demontavimas (1 vnt) | TR | vnt. | 769.42 |  | 0
Vilniaus m. sav. | Naujamiesčio sen. | Darbai | Pervadinių izoliatorių tarpiklių keitimas (3 fazės) | TR | vnt. | 192.36 |  | 0
Vilniaus m. sav. | Vilkpėdės sen. | Darbai | Pervadinių izoliatorių tarpiklių keitimas (3 fazės) | TR | vnt. | 192.36 |  | 0
Vilniaus m. sav. | Naujininkų sen. | Darbai | Pervadinių izoliatorių tarpiklių keitimas (3 fazės) | TR | vnt. | 192.36 |  | 0
Vilniaus m. sav. | Lazdynų sen. | Darbai | Pervadinių izoliatorių tarpiklių keitimas (3 fazės) | TR | vnt. | 192.36 |  | 0
Vilniaus m. sav. | Senamiesčio sen. | Darbai | Pervadinių izoliatorių tarpiklių keitimas (3 fazės) | TR | vnt. | 192.36 |  | 0
Vilniaus m. sav. | Grigiškių sen. | Darbai | Pervadinių izoliatorių tarpiklių keitimas (3 fazės) | TR | vnt. | 192.36 |  | 0
Vilniaus m. sav. | Panerių sen. | Darbai | Pervadinių izoliatorių tarpiklių keitimas (3 fazės) | TR | vnt. | 192.36 |  | 0
Vilniaus m. sav. | Naujamiesčio sen. | Darbai | Įtampos transformatoriaus keitimas (3 fazės) | TR | vnt. | 336.62 |  | 0
Vilniaus m. sav. | Vilkpėdės sen. | Darbai | Įtampos transformatoriaus keitimas (3 fazės) | TR | vnt. | 336.62 |  | 0
Vilniaus m. sav. | Naujininkų sen. | Darbai | Įtampos transformatoriaus keitimas (3 fazės) | TR | vnt. | 336.62 |  | 0
Vilniaus m. sav. | Lazdynų sen. | Darbai | Įtampos transformatoriaus keitimas (3 fazės) | TR | vnt. | 336.62 |  | 0
Vilniaus m. sav. | Senamiesčio sen. | Darbai | Įtampos transformatoriaus keitimas (3 fazės) | TR | vnt. | 336.62 |  | 0
Vilniaus m. sav. | Grigiškių sen. | Darbai | Įtampos transformatoriaus keitimas (3 fazės) | TR | vnt. | 336.62 |  | 0
Vilniaus m. sav. | Panerių sen. | Darbai | Įtampos transformatoriaus keitimas (3 fazės) | TR | vnt. | 336.62 |  | 0
Vilniaus m. sav. | Naujamiesčio sen. | Darbai | Narvelio demontavimas (1 vnt) | TR | vnt. | 577.07 |  | 0
Vilniaus m. sav. | Vilkpėdės sen. | Darbai | Narvelio demontavimas (1 vnt) | TR | vnt. | 577.07 |  | 0
Vilniaus m. sav. | Naujininkų sen. | Darbai | Narvelio demontavimas (1 vnt) | TR | vnt. | 577.07 |  | 0
Vilniaus m. sav. | Lazdynų sen. | Darbai | Narvelio demontavimas (1 vnt) | TR | vnt. | 577.07 |  | 0
Vilniaus m. sav. | Senamiesčio sen. | Darbai | Narvelio demontavimas (1 vnt) | TR | vnt. | 577.07 |  | 0
Vilniaus m. sav. | Grigiškių sen. | Darbai | Narvelio demontavimas (1 vnt) | TR | vnt. | 577.07 |  | 0
Vilniaus m. sav. | Panerių sen. | Darbai | Narvelio demontavimas (1 vnt) | TR | vnt. | 577.07 |  | 0
Vilniaus m. sav. | Naujamiesčio sen. | Darbai | Stulpinės transformatorinės (iki 63 kVA) su savigesiais saugiklių mazgais montavimas | TR | vnt. | 1755 |  | 0
Vilniaus m. sav. | Vilkpėdės sen. | Darbai | Stulpinės transformatorinės (iki 63 kVA) su savigesiais saugiklių mazgais montavimas | TR | vnt. | 1755 |  | 0
Vilniaus m. sav. | Naujininkų sen. | Darbai | Stulpinės transformatorinės (iki 63 kVA) su savigesiais saugiklių mazgais montavimas | TR | vnt. | 1755 |  | 0
Vilniaus m. sav. | Lazdynų sen. | Darbai | Stulpinės transformatorinės (iki 63 kVA) su savigesiais saugiklių mazgais montavimas | TR | vnt. | 1755 |  | 0
Vilniaus m. sav. | Senamiesčio sen. | Darbai | Stulpinės transformatorinės (iki 63 kVA) su savigesiais saugiklių mazgais montavimas | TR | vnt. | 1755 |  | 0
Vilniaus m. sav. | Grigiškių sen. | Darbai | Stulpinės transformatorinės (iki 63 kVA) su savigesiais saugiklių mazgais montavimas | TR | vnt. | 1755 |  | 0
Vilniaus m. sav. | Panerių sen. | Darbai | Stulpinės transformatorinės (iki 63 kVA) su savigesiais saugiklių mazgais montavimas | TR | vnt. | 1755 |  | 0
Vilniaus m. sav. | Naujamiesčio sen. | Darbai | Stulpinės transformatorinės (iki 400 kVA) montavimas | TR | vnt. | 1950 |  | 0
Vilniaus m. sav. | Vilkpėdės sen. | Darbai | Stulpinės transformatorinės (iki 400 kVA) montavimas | TR | vnt. | 1950 |  | 0
Vilniaus m. sav. | Naujininkų sen. | Darbai | Stulpinės transformatorinės (iki 400 kVA) montavimas | TR | vnt. | 1950 |  | 0
Vilniaus m. sav. | Lazdynų sen. | Darbai | Stulpinės transformatorinės (iki 400 kVA) montavimas | TR | vnt. | 1950 |  | 0
Vilniaus m. sav. | Senamiesčio sen. | Darbai | Stulpinės transformatorinės (iki 400 kVA) montavimas | TR | vnt. | 1950 |  | 0
Vilniaus m. sav. | Grigiškių sen. | Darbai | Stulpinės transformatorinės (iki 400 kVA) montavimas | TR | vnt. | 1950 |  | 0
Vilniaus m. sav. | Panerių sen. | Darbai | Stulpinės transformatorinės (iki 400 kVA) montavimas | TR | vnt. | 1950 |  | 0
Vilniaus m. sav. | Naujamiesčio sen. | Darbai | Modulinės transformatorinės montavimas | TR | vnt. | 3900 |  | 0
Vilniaus m. sav. | Vilkpėdės sen. | Darbai | Modulinės transformatorinės montavimas | TR | vnt. | 3900 |  | 0
Vilniaus m. sav. | Naujininkų sen. | Darbai | Modulinės transformatorinės montavimas | TR | vnt. | 3900 |  | 0
Vilniaus m. sav. | Lazdynų sen. | Darbai | Modulinės transformatorinės montavimas | TR | vnt. | 3900 |  | 0
Vilniaus m. sav. | Senamiesčio sen. | Darbai | Modulinės transformatorinės montavimas | TR | vnt. | 3900 |  | 0
Vilniaus m. sav. | Grigiškių sen. | Darbai | Modulinės transformatorinės montavimas | TR | vnt. | 3900 |  | 0
Vilniaus m. sav. | Panerių sen. | Darbai | Modulinės transformatorinės montavimas | TR | vnt. | 3900 |  | 0
Vilniaus m. sav. | Naujamiesčio sen. | Darbai | Komplektinės transformatorinės su įrenginiais valymas | TR | vnt. | 142.34 |  | 0
Vilniaus m. sav. | Vilkpėdės sen. | Darbai | Komplektinės transformatorinės su įrenginiais valymas | TR | vnt. | 142.34 |  | 0
Vilniaus m. sav. | Naujininkų sen. | Darbai | Komplektinės transformatorinės su įrenginiais valymas | TR | vnt. | 142.34 |  | 0
Vilniaus m. sav. | Lazdynų sen. | Darbai | Komplektinės transformatorinės su įrenginiais valymas | TR | vnt. | 142.34 |  | 0
Vilniaus m. sav. | Senamiesčio sen. | Darbai | Komplektinės transformatorinės su įrenginiais valymas | TR | vnt. | 142.34 |  | 0
Vilniaus m. sav. | Grigiškių sen. | Darbai | Komplektinės transformatorinės su įrenginiais valymas | TR | vnt. | 142.34 |  | 0
Vilniaus m. sav. | Panerių sen. | Darbai | Komplektinės transformatorinės su įrenginiais valymas | TR | vnt. | 142.34 |  | 0
Vilniaus m. sav. | Naujamiesčio sen. | Darbai | Transformatorinės patalpos su įrenginiais valymas (1 sekcija/T kamera) | TR | vnt. | 179.33 |  | 0
Vilniaus m. sav. | Vilkpėdės sen. | Darbai | Transformatorinės patalpos su įrenginiais valymas (1 sekcija/T kamera) | TR | vnt. | 179.33 |  | 0
Vilniaus m. sav. | Naujininkų sen. | Darbai | Transformatorinės patalpos su įrenginiais valymas (1 sekcija/T kamera) | TR | vnt. | 179.33 |  | 0
Vilniaus m. sav. | Lazdynų sen. | Darbai | Transformatorinės patalpos su įrenginiais valymas (1 sekcija/T kamera) | TR | vnt. | 179.33 |  | 0
Vilniaus m. sav. | Senamiesčio sen. | Darbai | Transformatorinės patalpos su įrenginiais valymas (1 sekcija/T kamera) | TR | vnt. | 179.33 |  | 0
Vilniaus m. sav. | Grigiškių sen. | Darbai | Transformatorinės patalpos su įrenginiais valymas (1 sekcija/T kamera) | TR | vnt. | 179.33 |  | 0
Vilniaus m. sav. | Panerių sen. | Darbai | Transformatorinės patalpos su įrenginiais valymas (1 sekcija/T kamera) | TR | vnt. | 179.33 |  | 0
Vilniaus m. sav. | Naujamiesčio sen. | Darbai | Galios transformatoriaus nulių išskaidymas | TR | vnt. | 277.76 |  | 0
Vilniaus m. sav. | Vilkpėdės sen. | Darbai | Galios transformatoriaus nulių išskaidymas | TR | vnt. | 277.76 |  | 0
Vilniaus m. sav. | Naujininkų sen. | Darbai | Galios transformatoriaus nulių išskaidymas | TR | vnt. | 277.76 |  | 0
Vilniaus m. sav. | Lazdynų sen. | Darbai | Galios transformatoriaus nulių išskaidymas | TR | vnt. | 277.76 |  | 0
Vilniaus m. sav. | Senamiesčio sen. | Darbai | Galios transformatoriaus nulių išskaidymas | TR | vnt. | 277.76 |  | 0
Vilniaus m. sav. | Grigiškių sen. | Darbai | Galios transformatoriaus nulių išskaidymas | TR | vnt. | 277.76 |  | 0
Vilniaus m. sav. | Panerių sen. | Darbai | Galios transformatoriaus nulių išskaidymas | TR | vnt. | 277.76 |  | 0
Vilniaus m. sav. | Justiniškių sen. | Darbai | 0,4 kV atraminio izoliatoriaus keitimas | TR | vnt. | 37.76 |  | 0
Vilniaus m. sav. | Verkių sen. | Darbai | 0,4 kV atraminio izoliatoriaus keitimas | TR | vnt. | 37.76 |  | 0
Vilniaus m. sav. | Šeškinės sen. | Darbai | 0,4 kV atraminio izoliatoriaus keitimas | TR | vnt. | 37.76 |  | 0
Vilniaus m. sav. | Viršuliškių sen. | Darbai | 0,4 kV atraminio izoliatoriaus keitimas | TR | vnt. | 37.76 |  | 0
Vilniaus m. sav. | Fabijoniškių sen. | Darbai | 0,4 kV atraminio izoliatoriaus keitimas | TR | vnt. | 37.76 |  | 0
Vilniaus m. sav. | Pašilaičių sen. | Darbai | 0,4 kV atraminio izoliatoriaus keitimas | TR | vnt. | 37.76 |  | 0
Vilniaus m. sav. | Justiniškių sen. | Darbai | 0,4 kV iki 630A srovės kirtiklio keitimas | TR | vnt. | 94.41 |  | 0
Vilniaus m. sav. | Verkių sen. | Darbai | 0,4 kV iki 630A srovės kirtiklio keitimas | TR | vnt. | 94.41 |  | 0
Vilniaus m. sav. | Šeškinės sen. | Darbai | 0,4 kV iki 630A srovės kirtiklio keitimas | TR | vnt. | 94.41 |  | 0
Vilniaus m. sav. | Viršuliškių sen. | Darbai | 0,4 kV iki 630A srovės kirtiklio keitimas | TR | vnt. | 94.41 |  | 0
Vilniaus m. sav. | Fabijoniškių sen. | Darbai | 0,4 kV iki 630A srovės kirtiklio keitimas | TR | vnt. | 94.41 |  | 0
Vilniaus m. sav. | Pašilaičių sen. | Darbai | 0,4 kV iki 630A srovės kirtiklio keitimas | TR | vnt. | 94.41 |  | 0
Vilniaus m. sav. | Justiniškių sen. | Darbai | 0,4 kV iki 630A srovės kirtiklių remontas | TR | vnt. | 132.17 |  | 0
Vilniaus m. sav. | Verkių sen. | Darbai | 0,4 kV iki 630A srovės kirtiklių remontas | TR | vnt. | 132.17 |  | 0
Vilniaus m. sav. | Šeškinės sen. | Darbai | 0,4 kV iki 630A srovės kirtiklių remontas | TR | vnt. | 132.17 |  | 0
Vilniaus m. sav. | Viršuliškių sen. | Darbai | 0,4 kV iki 630A srovės kirtiklių remontas | TR | vnt. | 132.17 |  | 0
Vilniaus m. sav. | Fabijoniškių sen. | Darbai | 0,4 kV iki 630A srovės kirtiklių remontas | TR | vnt. | 132.17 |  | 0
Vilniaus m. sav. | Pašilaičių sen. | Darbai | 0,4 kV iki 630A srovės kirtiklių remontas | TR | vnt. | 132.17 |  | 0
Vilniaus m. sav. | Justiniškių sen. | Darbai | 0,4 kV orinio išvado keitimas stacionariojoje transformatorinėje (4 laidai arba gyslos) | TR | vnt. | 132.17 |  | 0
Vilniaus m. sav. | Verkių sen. | Darbai | 0,4 kV orinio išvado keitimas stacionariojoje transformatorinėje (4 laidai arba gyslos) | TR | vnt. | 132.17 |  | 0
Vilniaus m. sav. | Šeškinės sen. | Darbai | 0,4 kV orinio išvado keitimas stacionariojoje transformatorinėje (4 laidai arba gyslos) | TR | vnt. | 132.17 |  | 0
Vilniaus m. sav. | Viršuliškių sen. | Darbai | 0,4 kV orinio išvado keitimas stacionariojoje transformatorinėje (4 laidai arba gyslos) | TR | vnt. | 132.17 |  | 0
Vilniaus m. sav. | Fabijoniškių sen. | Darbai | 0,4 kV orinio išvado keitimas stacionariojoje transformatorinėje (4 laidai arba gyslos) | TR | vnt. | 132.17 |  | 0
Vilniaus m. sav. | Pašilaičių sen. | Darbai | 0,4 kV orinio išvado keitimas stacionariojoje transformatorinėje (4 laidai arba gyslos) | TR | vnt. | 132.17 |  | 0
Vilniaus m. sav. | Justiniškių sen. | Darbai | 0,4 kV orinių išvadų keitimas komplektinėse transformatorinėse nuo saugiklių iki OL (4 laidai) | TR | vnt. | 132.17 |  | 0
Vilniaus m. sav. | Verkių sen. | Darbai | 0,4 kV orinių išvadų keitimas komplektinėse transformatorinėse nuo saugiklių iki OL (4 laidai) | TR | vnt. | 132.17 |  | 0
Vilniaus m. sav. | Šeškinės sen. | Darbai | 0,4 kV orinių išvadų keitimas komplektinėse transformatorinėse nuo saugiklių iki OL (4 laidai) | TR | vnt. | 132.17 |  | 0
Vilniaus m. sav. | Viršuliškių sen. | Darbai | 0,4 kV orinių išvadų keitimas komplektinėse transformatorinėse nuo saugiklių iki OL (4 laidai) | TR | vnt. | 132.17 |  | 0
Vilniaus m. sav. | Fabijoniškių sen. | Darbai | 0,4 kV orinių išvadų keitimas komplektinėse transformatorinėse nuo saugiklių iki OL (4 laidai) | TR | vnt. | 132.17 |  | 0
Vilniaus m. sav. | Pašilaičių sen. | Darbai | 0,4 kV orinių išvadų keitimas komplektinėse transformatorinėse nuo saugiklių iki OL (4 laidai) | TR | vnt. | 132.17 |  | 0
Vilniaus m. sav. | Justiniškių sen. | Darbai | 0,4 kV viršįtampių ribotuvų keitimas transformatorinėje (1 vnt.) | TR | vnt. | 24.54 |  | 0
Vilniaus m. sav. | Verkių sen. | Darbai | 0,4 kV viršįtampių ribotuvų keitimas transformatorinėje (1 vnt.) | TR | vnt. | 24.54 |  | 0
Vilniaus m. sav. | Šeškinės sen. | Darbai | 0,4 kV viršįtampių ribotuvų keitimas transformatorinėje (1 vnt.) | TR | vnt. | 24.54 |  | 0
Vilniaus m. sav. | Viršuliškių sen. | Darbai | 0,4 kV viršįtampių ribotuvų keitimas transformatorinėje (1 vnt.) | TR | vnt. | 24.54 |  | 0
Vilniaus m. sav. | Fabijoniškių sen. | Darbai | 0,4 kV viršįtampių ribotuvų keitimas transformatorinėje (1 vnt.) | TR | vnt. | 24.54 |  | 0
Vilniaus m. sav. | Pašilaičių sen. | Darbai | 0,4 kV viršįtampių ribotuvų keitimas transformatorinėje (1 vnt.) | TR | vnt. | 24.54 |  | 0
Vilniaus m. sav. | Justiniškių sen. | Darbai | 10 kV atraminio izoliatoriaus keitimas | TR | vnt. | 56.65 |  | 0
Vilniaus m. sav. | Verkių sen. | Darbai | 10 kV atraminio izoliatoriaus keitimas | TR | vnt. | 56.65 |  | 0
Vilniaus m. sav. | Šeškinės sen. | Darbai | 10 kV atraminio izoliatoriaus keitimas | TR | vnt. | 56.65 |  | 0
Vilniaus m. sav. | Viršuliškių sen. | Darbai | 10 kV atraminio izoliatoriaus keitimas | TR | vnt. | 56.65 |  | 0
Vilniaus m. sav. | Fabijoniškių sen. | Darbai | 10 kV atraminio izoliatoriaus keitimas | TR | vnt. | 56.65 |  | 0
Vilniaus m. sav. | Pašilaičių sen. | Darbai | 10 kV atraminio izoliatoriaus keitimas | TR | vnt. | 56.65 |  | 0
Vilniaus m. sav. | Justiniškių sen. | Darbai | 10 kV galios skyriklių keitimas 10 kV narveliuose (tik pakeitimo darbai) | TR | vnt. | 755.25 |  | 0
Vilniaus m. sav. | Verkių sen. | Darbai | 10 kV galios skyriklių keitimas 10 kV narveliuose (tik pakeitimo darbai) | TR | vnt. | 755.25 |  | 0
Vilniaus m. sav. | Šeškinės sen. | Darbai | 10 kV galios skyriklių keitimas 10 kV narveliuose (tik pakeitimo darbai) | TR | vnt. | 755.25 |  | 0
Vilniaus m. sav. | Viršuliškių sen. | Darbai | 10 kV galios skyriklių keitimas 10 kV narveliuose (tik pakeitimo darbai) | TR | vnt. | 755.25 |  | 0
Vilniaus m. sav. | Fabijoniškių sen. | Darbai | 10 kV galios skyriklių keitimas 10 kV narveliuose (tik pakeitimo darbai) | TR | vnt. | 755.25 |  | 0
Vilniaus m. sav. | Pašilaičių sen. | Darbai | 10 kV galios skyriklių keitimas 10 kV narveliuose (tik pakeitimo darbai) | TR | vnt. | 755.25 |  | 0
Vilniaus m. sav. | Justiniškių sen. | Darbai | 10 kV galios skyriklių remontas | TR | vnt. | 236.02 |  | 0
Vilniaus m. sav. | Verkių sen. | Darbai | 10 kV galios skyriklių remontas | TR | vnt. | 236.02 |  | 0
Vilniaus m. sav. | Šeškinės sen. | Darbai | 10 kV galios skyriklių remontas | TR | vnt. | 236.02 |  | 0
Vilniaus m. sav. | Viršuliškių sen. | Darbai | 10 kV galios skyriklių remontas | TR | vnt. | 236.02 |  | 0
Vilniaus m. sav. | Fabijoniškių sen. | Darbai | 10 kV galios skyriklių remontas | TR | vnt. | 236.02 |  | 0
Vilniaus m. sav. | Pašilaičių sen. | Darbai | 10 kV galios skyriklių remontas | TR | vnt. | 236.02 |  | 0
Vilniaus m. sav. | Justiniškių sen. | Darbai | 10 kV iškroviklių keitimas į viršįtampių ribotuvus (3 fazės) | TR | vnt. | 67.98 |  | 0
Vilniaus m. sav. | Verkių sen. | Darbai | 10 kV iškroviklių keitimas į viršįtampių ribotuvus (3 fazės) | TR | vnt. | 67.98 |  | 0
Vilniaus m. sav. | Šeškinės sen. | Darbai | 10 kV iškroviklių keitimas į viršįtampių ribotuvus (3 fazės) | TR | vnt. | 67.98 |  | 0
Vilniaus m. sav. | Viršuliškių sen. | Darbai | 10 kV iškroviklių keitimas į viršįtampių ribotuvus (3 fazės) | TR | vnt. | 67.98 |  | 0
Vilniaus m. sav. | Fabijoniškių sen. | Darbai | 10 kV iškroviklių keitimas į viršįtampių ribotuvus (3 fazės) | TR | vnt. | 67.98 |  | 0
Vilniaus m. sav. | Pašilaičių sen. | Darbai | 10 kV iškroviklių keitimas į viršįtampių ribotuvus (3 fazės) | TR | vnt. | 67.98 |  | 0
Vilniaus m. sav. | Justiniškių sen. | Darbai | 10 kV pereinamojo izoliatoriaus keitimas | TR | vnt. | 98.18 |  | 0
Vilniaus m. sav. | Verkių sen. | Darbai | 10 kV pereinamojo izoliatoriaus keitimas | TR | vnt. | 98.18 |  | 0
Vilniaus m. sav. | Šeškinės sen. | Darbai | 10 kV pereinamojo izoliatoriaus keitimas | TR | vnt. | 98.18 |  | 0
Vilniaus m. sav. | Viršuliškių sen. | Darbai | 10 kV pereinamojo izoliatoriaus keitimas | TR | vnt. | 98.18 |  | 0
Vilniaus m. sav. | Fabijoniškių sen. | Darbai | 10 kV pereinamojo izoliatoriaus keitimas | TR | vnt. | 98.18 |  | 0
Vilniaus m. sav. | Pašilaičių sen. | Darbai | 10 kV pereinamojo izoliatoriaus keitimas | TR | vnt. | 98.18 |  | 0
Vilniaus m. sav. | Justiniškių sen. | Darbai | 10 kV saugiklių lizdų keitimas transformatorinėje | TR | vnt. | 21.45 |  | 0
Vilniaus m. sav. | Verkių sen. | Darbai | 10 kV saugiklių lizdų keitimas transformatorinėje | TR | vnt. | 21.45 |  | 0
Vilniaus m. sav. | Šeškinės sen. | Darbai | 10 kV saugiklių lizdų keitimas transformatorinėje | TR | vnt. | 21.45 |  | 0
Vilniaus m. sav. | Viršuliškių sen. | Darbai | 10 kV saugiklių lizdų keitimas transformatorinėje | TR | vnt. | 21.45 |  | 0
Vilniaus m. sav. | Fabijoniškių sen. | Darbai | 10 kV saugiklių lizdų keitimas transformatorinėje | TR | vnt. | 21.45 |  | 0
Vilniaus m. sav. | Pašilaičių sen. | Darbai | 10 kV saugiklių lizdų keitimas transformatorinėje | TR | vnt. | 21.45 |  | 0
Vilniaus m. sav. | Justiniškių sen. | Darbai | 6-10 kV lydžiųjų įdėklų keitimas (1 vnt.) | TR | vnt. | 9.75 |  | 0
Vilniaus m. sav. | Verkių sen. | Darbai | 6-10 kV lydžiųjų įdėklų keitimas (1 vnt.) | TR | vnt. | 9.75 |  | 0
Vilniaus m. sav. | Šeškinės sen. | Darbai | 6-10 kV lydžiųjų įdėklų keitimas (1 vnt.) | TR | vnt. | 9.75 |  | 0
Vilniaus m. sav. | Viršuliškių sen. | Darbai | 6-10 kV lydžiųjų įdėklų keitimas (1 vnt.) | TR | vnt. | 9.75 |  | 0
Vilniaus m. sav. | Fabijoniškių sen. | Darbai | 6-10 kV lydžiųjų įdėklų keitimas (1 vnt.) | TR | vnt. | 9.75 |  | 0
Vilniaus m. sav. | Pašilaičių sen. | Darbai | 6-10 kV lydžiųjų įdėklų keitimas (1 vnt.) | TR | vnt. | 9.75 |  | 0
Vilniaus m. sav. | Justiniškių sen. | Darbai | Galios transformatoriaus iki 250 kVA keitimas | TR | vnt. | 487.5 |  | 0
Vilniaus m. sav. | Verkių sen. | Darbai | Galios transformatoriaus iki 250 kVA keitimas | TR | vnt. | 487.5 |  | 0
Vilniaus m. sav. | Šeškinės sen. | Darbai | Galios transformatoriaus iki 250 kVA keitimas | TR | vnt. | 487.5 |  | 0
Vilniaus m. sav. | Viršuliškių sen. | Darbai | Galios transformatoriaus iki 250 kVA keitimas | TR | vnt. | 487.5 |  | 0
Vilniaus m. sav. | Fabijoniškių sen. | Darbai | Galios transformatoriaus iki 250 kVA keitimas | TR | vnt. | 487.5 |  | 0
Vilniaus m. sav. | Pašilaičių sen. | Darbai | Galios transformatoriaus iki 250 kVA keitimas | TR | vnt. | 487.5 |  | 0
Vilniaus m. sav. | Justiniškių sen. | Darbai | Galios transformatoriaus daugiau kaip 250 kVA keitimas | TR | vnt. | 780 |  | 0
Vilniaus m. sav. | Verkių sen. | Darbai | Galios transformatoriaus daugiau kaip 250 kVA keitimas | TR | vnt. | 780 |  | 0
Vilniaus m. sav. | Šeškinės sen. | Darbai | Galios transformatoriaus daugiau kaip 250 kVA keitimas | TR | vnt. | 780 |  | 0
Vilniaus m. sav. | Viršuliškių sen. | Darbai | Galios transformatoriaus daugiau kaip 250 kVA keitimas | TR | vnt. | 780 |  | 0
Vilniaus m. sav. | Fabijoniškių sen. | Darbai | Galios transformatoriaus daugiau kaip 250 kVA keitimas | TR | vnt. | 780 |  | 0
Vilniaus m. sav. | Pašilaičių sen. | Darbai | Galios transformatoriaus daugiau kaip 250 kVA keitimas | TR | vnt. | 780 |  | 0
Vilniaus m. sav. | Justiniškių sen. | Darbai | Hermetinių ir pusiauhermetinių jungiklių/rozečių montavimas | TR | vnt. | 26.43 |  | 0
Vilniaus m. sav. | Verkių sen. | Darbai | Hermetinių ir pusiauhermetinių jungiklių/rozečių montavimas | TR | vnt. | 26.43 |  | 0
Vilniaus m. sav. | Šeškinės sen. | Darbai | Hermetinių ir pusiauhermetinių jungiklių/rozečių montavimas | TR | vnt. | 26.43 |  | 0
Vilniaus m. sav. | Viršuliškių sen. | Darbai | Hermetinių ir pusiauhermetinių jungiklių/rozečių montavimas | TR | vnt. | 26.43 |  | 0
Vilniaus m. sav. | Fabijoniškių sen. | Darbai | Hermetinių ir pusiauhermetinių jungiklių/rozečių montavimas | TR | vnt. | 26.43 |  | 0
Vilniaus m. sav. | Pašilaičių sen. | Darbai | Hermetinių ir pusiauhermetinių jungiklių/rozečių montavimas | TR | vnt. | 26.43 |  | 0
Vilniaus m. sav. | Justiniškių sen. | Darbai | Komplektinės transformatorinės techninė priežiūra (pilna tech. priežiūra pagal tech. kortą) | TR | vnt. | 481.47 |  | 0
Vilniaus m. sav. | Verkių sen. | Darbai | Komplektinės transformatorinės techninė priežiūra (pilna tech. priežiūra pagal tech. kortą) | TR | vnt. | 481.47 |  | 0
Vilniaus m. sav. | Šeškinės sen. | Darbai | Komplektinės transformatorinės techninė priežiūra (pilna tech. priežiūra pagal tech. kortą) | TR | vnt. | 481.47 |  | 0
Vilniaus m. sav. | Viršuliškių sen. | Darbai | Komplektinės transformatorinės techninė priežiūra (pilna tech. priežiūra pagal tech. kortą) | TR | vnt. | 481.47 |  | 0
Vilniaus m. sav. | Fabijoniškių sen. | Darbai | Komplektinės transformatorinės techninė priežiūra (pilna tech. priežiūra pagal tech. kortą) | TR | vnt. | 481.47 |  | 0
Vilniaus m. sav. | Pašilaičių sen. | Darbai | Komplektinės transformatorinės techninė priežiūra (pilna tech. priežiūra pagal tech. kortą) | TR | vnt. | 481.47 |  | 0
Vilniaus m. sav. | Justiniškių sen. | Darbai | Papildomų užraktų ar pakabinamų spynų įrengimas | TR | vnt. | 27.3 |  | 0
Vilniaus m. sav. | Verkių sen. | Darbai | Papildomų užraktų ar pakabinamų spynų įrengimas | TR | vnt. | 27.3 |  | 0
Vilniaus m. sav. | Šeškinės sen. | Darbai | Papildomų užraktų ar pakabinamų spynų įrengimas | TR | vnt. | 27.3 |  | 0
Vilniaus m. sav. | Viršuliškių sen. | Darbai | Papildomų užraktų ar pakabinamų spynų įrengimas | TR | vnt. | 27.3 |  | 0
Vilniaus m. sav. | Fabijoniškių sen. | Darbai | Papildomų užraktų ar pakabinamų spynų įrengimas | TR | vnt. | 27.3 |  | 0
Vilniaus m. sav. | Pašilaičių sen. | Darbai | Papildomų užraktų ar pakabinamų spynų įrengimas | TR | vnt. | 27.3 |  | 0
Vilniaus m. sav. | Justiniškių sen. | Darbai | Modulinių transformatorinių (vienos sekcijos) techninė priežiūra (0,4 kV sekcija) | TR | vnt. | 160.49 |  | 0
Vilniaus m. sav. | Verkių sen. | Darbai | Modulinių transformatorinių (vienos sekcijos) techninė priežiūra (0,4 kV sekcija) | TR | vnt. | 160.49 |  | 0
Vilniaus m. sav. | Šeškinės sen. | Darbai | Modulinių transformatorinių (vienos sekcijos) techninė priežiūra (0,4 kV sekcija) | TR | vnt. | 160.49 |  | 0
Vilniaus m. sav. | Viršuliškių sen. | Darbai | Modulinių transformatorinių (vienos sekcijos) techninė priežiūra (0,4 kV sekcija) | TR | vnt. | 160.49 |  | 0
Vilniaus m. sav. | Fabijoniškių sen. | Darbai | Modulinių transformatorinių (vienos sekcijos) techninė priežiūra (0,4 kV sekcija) | TR | vnt. | 160.49 |  | 0
Vilniaus m. sav. | Pašilaičių sen. | Darbai | Modulinių transformatorinių (vienos sekcijos) techninė priežiūra (0,4 kV sekcija) | TR | vnt. | 160.49 |  | 0
Vilniaus m. sav. | Justiniškių sen. | Darbai | Modulinių transformatorinių (vienos sekcijos) techninė priežiūra (10 kV sekcija) | TR | vnt. | 179.37 |  | 0
Vilniaus m. sav. | Verkių sen. | Darbai | Modulinių transformatorinių (vienos sekcijos) techninė priežiūra (10 kV sekcija) | TR | vnt. | 179.37 |  | 0
Vilniaus m. sav. | Šeškinės sen. | Darbai | Modulinių transformatorinių (vienos sekcijos) techninė priežiūra (10 kV sekcija) | TR | vnt. | 179.37 |  | 0
Vilniaus m. sav. | Viršuliškių sen. | Darbai | Modulinių transformatorinių (vienos sekcijos) techninė priežiūra (10 kV sekcija) | TR | vnt. | 179.37 |  | 0
Vilniaus m. sav. | Fabijoniškių sen. | Darbai | Modulinių transformatorinių (vienos sekcijos) techninė priežiūra (10 kV sekcija) | TR | vnt. | 179.37 |  | 0
Vilniaus m. sav. | Pašilaičių sen. | Darbai | Modulinių transformatorinių (vienos sekcijos) techninė priežiūra (10 kV sekcija) | TR | vnt. | 179.37 |  | 0
Vilniaus m. sav. | Justiniškių sen. | Darbai | Modulinių transformatorinių (vienos sekcijos) techninė priežiūra (galios transformatoriaus) | TR | vnt. | 122.73 |  | 0
Vilniaus m. sav. | Verkių sen. | Darbai | Modulinių transformatorinių (vienos sekcijos) techninė priežiūra (galios transformatoriaus) | TR | vnt. | 122.73 |  | 0
Vilniaus m. sav. | Šeškinės sen. | Darbai | Modulinių transformatorinių (vienos sekcijos) techninė priežiūra (galios transformatoriaus) | TR | vnt. | 122.73 |  | 0
Vilniaus m. sav. | Viršuliškių sen. | Darbai | Modulinių transformatorinių (vienos sekcijos) techninė priežiūra (galios transformatoriaus) | TR | vnt. | 122.73 |  | 0
Vilniaus m. sav. | Fabijoniškių sen. | Darbai | Modulinių transformatorinių (vienos sekcijos) techninė priežiūra (galios transformatoriaus) | TR | vnt. | 122.73 |  | 0
Vilniaus m. sav. | Pašilaičių sen. | Darbai | Modulinių transformatorinių (vienos sekcijos) techninė priežiūra (galios transformatoriaus) | TR | vnt. | 122.73 |  | 0
Vilniaus m. sav. | Justiniškių sen. | Darbai | Modulinių transformatorinių aplinkos sutvarkymas | TR | vnt. | 84.97 |  | 0
Vilniaus m. sav. | Verkių sen. | Darbai | Modulinių transformatorinių aplinkos sutvarkymas | TR | vnt. | 84.97 |  | 0
Vilniaus m. sav. | Šeškinės sen. | Darbai | Modulinių transformatorinių aplinkos sutvarkymas | TR | vnt. | 84.97 |  | 0
Vilniaus m. sav. | Viršuliškių sen. | Darbai | Modulinių transformatorinių aplinkos sutvarkymas | TR | vnt. | 84.97 |  | 0
Vilniaus m. sav. | Fabijoniškių sen. | Darbai | Modulinių transformatorinių aplinkos sutvarkymas | TR | vnt. | 84.97 |  | 0
Vilniaus m. sav. | Pašilaičių sen. | Darbai | Modulinių transformatorinių aplinkos sutvarkymas | TR | vnt. | 84.97 |  | 0
Vilniaus m. sav. | Justiniškių sen. | Darbai | Silikagelio keitimas jėgos ir matavimo transformatoriuose (1 transformatorius) | TR | vnt. | 37.76 |  | 0
Vilniaus m. sav. | Verkių sen. | Darbai | Silikagelio keitimas jėgos ir matavimo transformatoriuose (1 transformatorius) | TR | vnt. | 37.76 |  | 0
Vilniaus m. sav. | Šeškinės sen. | Darbai | Silikagelio keitimas jėgos ir matavimo transformatoriuose (1 transformatorius) | TR | vnt. | 37.76 |  | 0
Vilniaus m. sav. | Viršuliškių sen. | Darbai | Silikagelio keitimas jėgos ir matavimo transformatoriuose (1 transformatorius) | TR | vnt. | 37.76 |  | 0
Vilniaus m. sav. | Fabijoniškių sen. | Darbai | Silikagelio keitimas jėgos ir matavimo transformatoriuose (1 transformatorius) | TR | vnt. | 37.76 |  | 0
Vilniaus m. sav. | Pašilaičių sen. | Darbai | Silikagelio keitimas jėgos ir matavimo transformatoriuose (1 transformatorius) | TR | vnt. | 37.76 |  | 0
Vilniaus m. sav. | Justiniškių sen. | Darbai | Stacionariosios transformatorinės techninė priežiūra (Pilna tech. priežiūra pagal tech. kortą, be statybinės dalies) | TR | vnt. | 736.36 |  | 0
Vilniaus m. sav. | Verkių sen. | Darbai | Stacionariosios transformatorinės techninė priežiūra (Pilna tech. priežiūra pagal tech. kortą, be statybinės dalies) | TR | vnt. | 736.36 |  | 0
Vilniaus m. sav. | Šeškinės sen. | Darbai | Stacionariosios transformatorinės techninė priežiūra (Pilna tech. priežiūra pagal tech. kortą, be statybinės dalies) | TR | vnt. | 736.36 |  | 0
Vilniaus m. sav. | Viršuliškių sen. | Darbai | Stacionariosios transformatorinės techninė priežiūra (Pilna tech. priežiūra pagal tech. kortą, be statybinės dalies) | TR | vnt. | 736.36 |  | 0
Vilniaus m. sav. | Fabijoniškių sen. | Darbai | Stacionariosios transformatorinės techninė priežiūra (Pilna tech. priežiūra pagal tech. kortą, be statybinės dalies) | TR | vnt. | 736.36 |  | 0
Vilniaus m. sav. | Pašilaičių sen. | Darbai | Stacionariosios transformatorinės techninė priežiūra (Pilna tech. priežiūra pagal tech. kortą, be statybinės dalies) | TR | vnt. | 736.36 |  | 0
Vilniaus m. sav. | Justiniškių sen. | Darbai | Stacionariųjų transformatorinių (vienos sekcijos) techninė priežiūra (0,4 kV skirstyklos) | TR | vnt. | 302.1 |  | 0
Vilniaus m. sav. | Verkių sen. | Darbai | Stacionariųjų transformatorinių (vienos sekcijos) techninė priežiūra (0,4 kV skirstyklos) | TR | vnt. | 302.1 |  | 0
Vilniaus m. sav. | Šeškinės sen. | Darbai | Stacionariųjų transformatorinių (vienos sekcijos) techninė priežiūra (0,4 kV skirstyklos) | TR | vnt. | 302.1 |  | 0
Vilniaus m. sav. | Viršuliškių sen. | Darbai | Stacionariųjų transformatorinių (vienos sekcijos) techninė priežiūra (0,4 kV skirstyklos) | TR | vnt. | 302.1 |  | 0
Vilniaus m. sav. | Fabijoniškių sen. | Darbai | Stacionariųjų transformatorinių (vienos sekcijos) techninė priežiūra (0,4 kV skirstyklos) | TR | vnt. | 302.1 |  | 0
Vilniaus m. sav. | Pašilaičių sen. | Darbai | Stacionariųjų transformatorinių (vienos sekcijos) techninė priežiūra (0,4 kV skirstyklos) | TR | vnt. | 302.1 |  | 0
Vilniaus m. sav. | Justiniškių sen. | Darbai | Stacionariųjų transformatorinių (vienos sekcijos) techninė priežiūra (10 kV skirstyklos) | TR | vnt. | 311.54 |  | 0
Vilniaus m. sav. | Verkių sen. | Darbai | Stacionariųjų transformatorinių (vienos sekcijos) techninė priežiūra (10 kV skirstyklos) | TR | vnt. | 311.54 |  | 0
Vilniaus m. sav. | Šeškinės sen. | Darbai | Stacionariųjų transformatorinių (vienos sekcijos) techninė priežiūra (10 kV skirstyklos) | TR | vnt. | 311.54 |  | 0
Vilniaus m. sav. | Viršuliškių sen. | Darbai | Stacionariųjų transformatorinių (vienos sekcijos) techninė priežiūra (10 kV skirstyklos) | TR | vnt. | 311.54 |  | 0
Vilniaus m. sav. | Fabijoniškių sen. | Darbai | Stacionariųjų transformatorinių (vienos sekcijos) techninė priežiūra (10 kV skirstyklos) | TR | vnt. | 311.54 |  | 0
Vilniaus m. sav. | Pašilaičių sen. | Darbai | Stacionariųjų transformatorinių (vienos sekcijos) techninė priežiūra (10 kV skirstyklos) | TR | vnt. | 311.54 |  | 0
Vilniaus m. sav. | Justiniškių sen. | Darbai | Stacionariųjų transformatorinių (vienos sekcijos) techninė priežiūra (galios transformatoriaus) | TR | vnt. | 169.93 |  | 0
Vilniaus m. sav. | Verkių sen. | Darbai | Stacionariųjų transformatorinių (vienos sekcijos) techninė priežiūra (galios transformatoriaus) | TR | vnt. | 169.93 |  | 0
Vilniaus m. sav. | Šeškinės sen. | Darbai | Stacionariųjų transformatorinių (vienos sekcijos) techninė priežiūra (galios transformatoriaus) | TR | vnt. | 169.93 |  | 0
Vilniaus m. sav. | Viršuliškių sen. | Darbai | Stacionariųjų transformatorinių (vienos sekcijos) techninė priežiūra (galios transformatoriaus) | TR | vnt. | 169.93 |  | 0
Vilniaus m. sav. | Fabijoniškių sen. | Darbai | Stacionariųjų transformatorinių (vienos sekcijos) techninė priežiūra (galios transformatoriaus) | TR | vnt. | 169.93 |  | 0
Vilniaus m. sav. | Pašilaičių sen. | Darbai | Stacionariųjų transformatorinių (vienos sekcijos) techninė priežiūra (galios transformatoriaus) | TR | vnt. | 169.93 |  | 0
Vilniaus m. sav. | Justiniškių sen. | Darbai | Stacionariųjų transformatorinių aplinkos sutvarkymas | TR | vnt. | 84.97 |  | 0
Vilniaus m. sav. | Verkių sen. | Darbai | Stacionariųjų transformatorinių aplinkos sutvarkymas | TR | vnt. | 84.97 |  | 0
Vilniaus m. sav. | Šeškinės sen. | Darbai | Stacionariųjų transformatorinių aplinkos sutvarkymas | TR | vnt. | 84.97 |  | 0
Vilniaus m. sav. | Viršuliškių sen. | Darbai | Stacionariųjų transformatorinių aplinkos sutvarkymas | TR | vnt. | 84.97 |  | 0
Vilniaus m. sav. | Fabijoniškių sen. | Darbai | Stacionariųjų transformatorinių aplinkos sutvarkymas | TR | vnt. | 84.97 |  | 0
Vilniaus m. sav. | Pašilaičių sen. | Darbai | Stacionariųjų transformatorinių aplinkos sutvarkymas | TR | vnt. | 84.97 |  | 0
Vilniaus m. sav. | Justiniškių sen. | Darbai | Stulpinių transformatorinių techninė priežiūra (Pilna tech. priežiūra pagal tech. kortą) | TR | vnt. | 424.83 |  | 0
Vilniaus m. sav. | Verkių sen. | Darbai | Stulpinių transformatorinių techninė priežiūra (Pilna tech. priežiūra pagal tech. kortą) | TR | vnt. | 424.83 |  | 0
Vilniaus m. sav. | Šeškinės sen. | Darbai | Stulpinių transformatorinių techninė priežiūra (Pilna tech. priežiūra pagal tech. kortą) | TR | vnt. | 424.83 |  | 0
Vilniaus m. sav. | Viršuliškių sen. | Darbai | Stulpinių transformatorinių techninė priežiūra (Pilna tech. priežiūra pagal tech. kortą) | TR | vnt. | 424.83 |  | 0
Vilniaus m. sav. | Fabijoniškių sen. | Darbai | Stulpinių transformatorinių techninė priežiūra (Pilna tech. priežiūra pagal tech. kortą) | TR | vnt. | 424.83 |  | 0
Vilniaus m. sav. | Pašilaičių sen. | Darbai | Stulpinių transformatorinių techninė priežiūra (Pilna tech. priežiūra pagal tech. kortą) | TR | vnt. | 424.83 |  | 0
Vilniaus m. sav. | Justiniškių sen. | Darbai | Stulpinių transformatorinių aplinkos sutvarkymas | TR | vnt. | 84.97 |  | 0
Vilniaus m. sav. | Verkių sen. | Darbai | Stulpinių transformatorinių aplinkos sutvarkymas | TR | vnt. | 84.97 |  | 0
Vilniaus m. sav. | Šeškinės sen. | Darbai | Stulpinių transformatorinių aplinkos sutvarkymas | TR | vnt. | 84.97 |  | 0
Vilniaus m. sav. | Viršuliškių sen. | Darbai | Stulpinių transformatorinių aplinkos sutvarkymas | TR | vnt. | 84.97 |  | 0
Vilniaus m. sav. | Fabijoniškių sen. | Darbai | Stulpinių transformatorinių aplinkos sutvarkymas | TR | vnt. | 84.97 |  | 0
Vilniaus m. sav. | Pašilaičių sen. | Darbai | Stulpinių transformatorinių aplinkos sutvarkymas | TR | vnt. | 84.97 |  | 0
Vilniaus m. sav. | Justiniškių sen. | Darbai | Šviestuvų su kaitinamosiomis lempomis montavimas, kabinant normalios aplinkos patalpose | TR | vnt. | 30.21 |  | 0
Vilniaus m. sav. | Verkių sen. | Darbai | Šviestuvų su kaitinamosiomis lempomis montavimas, kabinant normalios aplinkos patalpose | TR | vnt. | 30.21 |  | 0
Vilniaus m. sav. | Šeškinės sen. | Darbai | Šviestuvų su kaitinamosiomis lempomis montavimas, kabinant normalios aplinkos patalpose | TR | vnt. | 30.21 |  | 0
Vilniaus m. sav. | Viršuliškių sen. | Darbai | Šviestuvų su kaitinamosiomis lempomis montavimas, kabinant normalios aplinkos patalpose | TR | vnt. | 30.21 |  | 0
Vilniaus m. sav. | Fabijoniškių sen. | Darbai | Šviestuvų su kaitinamosiomis lempomis montavimas, kabinant normalios aplinkos patalpose | TR | vnt. | 30.21 |  | 0
Vilniaus m. sav. | Pašilaičių sen. | Darbai | Šviestuvų su kaitinamosiomis lempomis montavimas, kabinant normalios aplinkos patalpose | TR | vnt. | 30.21 |  | 0
Vilniaus m. sav. | Justiniškių sen. | Darbai | Transformatorinių durų vyrių keitimas (vyris) | TR | vnt. | 22.66 |  | 0
Vilniaus m. sav. | Verkių sen. | Darbai | Transformatorinių durų vyrių keitimas (vyris) | TR | vnt. | 22.66 |  | 0
Vilniaus m. sav. | Šeškinės sen. | Darbai | Transformatorinių durų vyrių keitimas (vyris) | TR | vnt. | 22.66 |  | 0
Vilniaus m. sav. | Viršuliškių sen. | Darbai | Transformatorinių durų vyrių keitimas (vyris) | TR | vnt. | 22.66 |  | 0
Vilniaus m. sav. | Fabijoniškių sen. | Darbai | Transformatorinių durų vyrių keitimas (vyris) | TR | vnt. | 22.66 |  | 0
Vilniaus m. sav. | Pašilaičių sen. | Darbai | Transformatorinių durų vyrių keitimas (vyris) | TR | vnt. | 22.66 |  | 0
Vilniaus m. sav. | Justiniškių sen. | Darbai | Transformatorinių metalinių durų remontas (tiesinimas) | TR | vnt. | 66.09 |  | 0
Vilniaus m. sav. | Verkių sen. | Darbai | Transformatorinių metalinių durų remontas (tiesinimas) | TR | vnt. | 66.09 |  | 0
Vilniaus m. sav. | Šeškinės sen. | Darbai | Transformatorinių metalinių durų remontas (tiesinimas) | TR | vnt. | 66.09 |  | 0
Vilniaus m. sav. | Viršuliškių sen. | Darbai | Transformatorinių metalinių durų remontas (tiesinimas) | TR | vnt. | 66.09 |  | 0
Vilniaus m. sav. | Fabijoniškių sen. | Darbai | Transformatorinių metalinių durų remontas (tiesinimas) | TR | vnt. | 66.09 |  | 0
Vilniaus m. sav. | Pašilaičių sen. | Darbai | Transformatorinių metalinių durų remontas (tiesinimas) | TR | vnt. | 66.09 |  | 0
Vilniaus m. sav. | Justiniškių sen. | Darbai | Transformatorinių vėdinimo grotelių su sieteliu įrengimas/keitimas | TR | vnt. | 94.41 |  | 0
Vilniaus m. sav. | Verkių sen. | Darbai | Transformatorinių vėdinimo grotelių su sieteliu įrengimas/keitimas | TR | vnt. | 94.41 |  | 0
Vilniaus m. sav. | Šeškinės sen. | Darbai | Transformatorinių vėdinimo grotelių su sieteliu įrengimas/keitimas | TR | vnt. | 94.41 |  | 0
Vilniaus m. sav. | Viršuliškių sen. | Darbai | Transformatorinių vėdinimo grotelių su sieteliu įrengimas/keitimas | TR | vnt. | 94.41 |  | 0
Vilniaus m. sav. | Fabijoniškių sen. | Darbai | Transformatorinių vėdinimo grotelių su sieteliu įrengimas/keitimas | TR | vnt. | 94.41 |  | 0
Vilniaus m. sav. | Pašilaičių sen. | Darbai | Transformatorinių vėdinimo grotelių su sieteliu įrengimas/keitimas | TR | vnt. | 94.41 |  | 0
Vilniaus m. sav. | Justiniškių sen. | Darbai | 10 kV trumpojo jungimo indikatorių keitimas arba sumontavimas (1 vnt.) | TR | vnt. | 19.5 |  | 0
Vilniaus m. sav. | Verkių sen. | Darbai | 10 kV trumpojo jungimo indikatorių keitimas arba sumontavimas (1 vnt.) | TR | vnt. | 19.5 |  | 0
Vilniaus m. sav. | Šeškinės sen. | Darbai | 10 kV trumpojo jungimo indikatorių keitimas arba sumontavimas (1 vnt.) | TR | vnt. | 19.5 |  | 0
Vilniaus m. sav. | Viršuliškių sen. | Darbai | 10 kV trumpojo jungimo indikatorių keitimas arba sumontavimas (1 vnt.) | TR | vnt. | 19.5 |  | 0
Vilniaus m. sav. | Fabijoniškių sen. | Darbai | 10 kV trumpojo jungimo indikatorių keitimas arba sumontavimas (1 vnt.) | TR | vnt. | 19.5 |  | 0
Vilniaus m. sav. | Pašilaičių sen. | Darbai | 10 kV trumpojo jungimo indikatorių keitimas arba sumontavimas (1 vnt.) | TR | vnt. | 19.5 |  | 0
Vilniaus m. sav. | Justiniškių sen. | Darbai | Vidinės spynos keitimas transformatorinėje | TR | vnt. | 28.32 |  | 0
Vilniaus m. sav. | Verkių sen. | Darbai | Vidinės spynos keitimas transformatorinėje | TR | vnt. | 28.32 |  | 0
Vilniaus m. sav. | Šeškinės sen. | Darbai | Vidinės spynos keitimas transformatorinėje | TR | vnt. | 28.32 |  | 0
Vilniaus m. sav. | Viršuliškių sen. | Darbai | Vidinės spynos keitimas transformatorinėje | TR | vnt. | 28.32 |  | 0
Vilniaus m. sav. | Fabijoniškių sen. | Darbai | Vidinės spynos keitimas transformatorinėje | TR | vnt. | 28.32 |  | 0
Vilniaus m. sav. | Pašilaičių sen. | Darbai | Vidinės spynos keitimas transformatorinėje | TR | vnt. | 28.32 |  | 0
Vilniaus m. sav. | Justiniškių sen. | Darbai | Modulinės transformatorinės techninė priežiūra (Pilna tech. priežiūra pagal tech. kortą) | TR | vnt. | 434.27 |  | 0
Vilniaus m. sav. | Verkių sen. | Darbai | Modulinės transformatorinės techninė priežiūra (Pilna tech. priežiūra pagal tech. kortą) | TR | vnt. | 434.27 |  | 0
Vilniaus m. sav. | Šeškinės sen. | Darbai | Modulinės transformatorinės techninė priežiūra (Pilna tech. priežiūra pagal tech. kortą) | TR | vnt. | 434.27 |  | 0
Vilniaus m. sav. | Viršuliškių sen. | Darbai | Modulinės transformatorinės techninė priežiūra (Pilna tech. priežiūra pagal tech. kortą) | TR | vnt. | 434.27 |  | 0
Vilniaus m. sav. | Fabijoniškių sen. | Darbai | Modulinės transformatorinės techninė priežiūra (Pilna tech. priežiūra pagal tech. kortą) | TR | vnt. | 434.27 |  | 0
Vilniaus m. sav. | Pašilaičių sen. | Darbai | Modulinės transformatorinės techninė priežiūra (Pilna tech. priežiūra pagal tech. kortą) | TR | vnt. | 434.27 |  | 0
Vilniaus m. sav. | Justiniškių sen. | Darbai | Galios transformatoriaus apvijų izoliacijos matavimas | TR | vnt. | 37.76 |  | 0
Vilniaus m. sav. | Verkių sen. | Darbai | Galios transformatoriaus apvijų izoliacijos matavimas | TR | vnt. | 37.76 |  | 0
Vilniaus m. sav. | Šeškinės sen. | Darbai | Galios transformatoriaus apvijų izoliacijos matavimas | TR | vnt. | 37.76 |  | 0
Vilniaus m. sav. | Viršuliškių sen. | Darbai | Galios transformatoriaus apvijų izoliacijos matavimas | TR | vnt. | 37.76 |  | 0
Vilniaus m. sav. | Fabijoniškių sen. | Darbai | Galios transformatoriaus apvijų izoliacijos matavimas | TR | vnt. | 37.76 |  | 0
Vilniaus m. sav. | Pašilaičių sen. | Darbai | Galios transformatoriaus apvijų izoliacijos matavimas | TR | vnt. | 37.76 |  | 0
Vilniaus m. sav. | Justiniškių sen. | Darbai | Apsauginio barjero transformatorinėse įrengimas (vnt.) | TR | vnt. | 39 |  | 0
Vilniaus m. sav. | Verkių sen. | Darbai | Apsauginio barjero transformatorinėse įrengimas (vnt.) | TR | vnt. | 39 |  | 0
Vilniaus m. sav. | Šeškinės sen. | Darbai | Apsauginio barjero transformatorinėse įrengimas (vnt.) | TR | vnt. | 39 |  | 0
Vilniaus m. sav. | Viršuliškių sen. | Darbai | Apsauginio barjero transformatorinėse įrengimas (vnt.) | TR | vnt. | 39 |  | 0
Vilniaus m. sav. | Fabijoniškių sen. | Darbai | Apsauginio barjero transformatorinėse įrengimas (vnt.) | TR | vnt. | 39 |  | 0
Vilniaus m. sav. | Pašilaičių sen. | Darbai | Apsauginio barjero transformatorinėse įrengimas (vnt.) | TR | vnt. | 39 |  | 0
Vilniaus m. sav. | Justiniškių sen. | Darbai | Transformatorinės (KT, MT, ST) demontavimas (su transformatoriumi) | TR | vnt. | 468 |  | 0
Vilniaus m. sav. | Verkių sen. | Darbai | Transformatorinės (KT, MT, ST) demontavimas (su transformatoriumi) | TR | vnt. | 468 |  | 0
Vilniaus m. sav. | Šeškinės sen. | Darbai | Transformatorinės (KT, MT, ST) demontavimas (su transformatoriumi) | TR | vnt. | 468 |  | 0
Vilniaus m. sav. | Viršuliškių sen. | Darbai | Transformatorinės (KT, MT, ST) demontavimas (su transformatoriumi) | TR | vnt. | 468 |  | 0
Vilniaus m. sav. | Fabijoniškių sen. | Darbai | Transformatorinės (KT, MT, ST) demontavimas (su transformatoriumi) | TR | vnt. | 468 |  | 0
Vilniaus m. sav. | Pašilaičių sen. | Darbai | Transformatorinės (KT, MT, ST) demontavimas (su transformatoriumi) | TR | vnt. | 468 |  | 0
Vilniaus m. sav. | Justiniškių sen. | Darbai | Transformatorinės (KT, MT, ST) demontavimas (be transformatoriaus) | TR | vnt. | 390 |  | 0
Vilniaus m. sav. | Verkių sen. | Darbai | Transformatorinės (KT, MT, ST) demontavimas (be transformatoriaus) | TR | vnt. | 390 |  | 0
Vilniaus m. sav. | Šeškinės sen. | Darbai | Transformatorinės (KT, MT, ST) demontavimas (be transformatoriaus) | TR | vnt. | 390 |  | 0
Vilniaus m. sav. | Viršuliškių sen. | Darbai | Transformatorinės (KT, MT, ST) demontavimas (be transformatoriaus) | TR | vnt. | 390 |  | 0
Vilniaus m. sav. | Fabijoniškių sen. | Darbai | Transformatorinės (KT, MT, ST) demontavimas (be transformatoriaus) | TR | vnt. | 390 |  | 0
Vilniaus m. sav. | Pašilaičių sen. | Darbai | Transformatorinės (KT, MT, ST) demontavimas (be transformatoriaus) | TR | vnt. | 390 |  | 0
Vilniaus m. sav. | Justiniškių sen. | Darbai | Transformatorinės įvado/išvado demontavimas (Iki 4 laidų arba gyslų) | TR | vnt. | 44.85 |  | 0
Vilniaus m. sav. | Verkių sen. | Darbai | Transformatorinės įvado/išvado demontavimas (Iki 4 laidų arba gyslų) | TR | vnt. | 44.85 |  | 0
Vilniaus m. sav. | Šeškinės sen. | Darbai | Transformatorinės įvado/išvado demontavimas (Iki 4 laidų arba gyslų) | TR | vnt. | 44.85 |  | 0
Vilniaus m. sav. | Viršuliškių sen. | Darbai | Transformatorinės įvado/išvado demontavimas (Iki 4 laidų arba gyslų) | TR | vnt. | 44.85 |  | 0
Vilniaus m. sav. | Fabijoniškių sen. | Darbai | Transformatorinės įvado/išvado demontavimas (Iki 4 laidų arba gyslų) | TR | vnt. | 44.85 |  | 0
Vilniaus m. sav. | Pašilaičių sen. | Darbai | Transformatorinės įvado/išvado demontavimas (Iki 4 laidų arba gyslų) | TR | vnt. | 44.85 |  | 0
Vilniaus m. sav. | Justiniškių sen. | Darbai | Galios transformatoriaus izoliatoriaus tarpinių keitimas | TR | vnt. | 134.55 |  | 0
Vilniaus m. sav. | Verkių sen. | Darbai | Galios transformatoriaus izoliatoriaus tarpinių keitimas | TR | vnt. | 134.55 |  | 0
Vilniaus m. sav. | Šeškinės sen. | Darbai | Galios transformatoriaus izoliatoriaus tarpinių keitimas | TR | vnt. | 134.55 |  | 0
Vilniaus m. sav. | Viršuliškių sen. | Darbai | Galios transformatoriaus izoliatoriaus tarpinių keitimas | TR | vnt. | 134.55 |  | 0
Vilniaus m. sav. | Fabijoniškių sen. | Darbai | Galios transformatoriaus izoliatoriaus tarpinių keitimas | TR | vnt. | 134.55 |  | 0
Vilniaus m. sav. | Pašilaičių sen. | Darbai | Galios transformatoriaus izoliatoriaus tarpinių keitimas | TR | vnt. | 134.55 |  | 0
Vilniaus m. sav. | Justiniškių sen. | Darbai | Alyvinių jungtuvų papildymas alyva (1 jungtuvas) | TR | vnt. | 32.1 |  | 0
Vilniaus m. sav. | Verkių sen. | Darbai | Alyvinių jungtuvų papildymas alyva (1 jungtuvas) | TR | vnt. | 32.1 |  | 0
Vilniaus m. sav. | Šeškinės sen. | Darbai | Alyvinių jungtuvų papildymas alyva (1 jungtuvas) | TR | vnt. | 32.1 |  | 0
Vilniaus m. sav. | Viršuliškių sen. | Darbai | Alyvinių jungtuvų papildymas alyva (1 jungtuvas) | TR | vnt. | 32.1 |  | 0
Vilniaus m. sav. | Fabijoniškių sen. | Darbai | Alyvinių jungtuvų papildymas alyva (1 jungtuvas) | TR | vnt. | 32.1 |  | 0
Vilniaus m. sav. | Pašilaičių sen. | Darbai | Alyvinių jungtuvų papildymas alyva (1 jungtuvas) | TR | vnt. | 32.1 |  | 0
Vilniaus m. sav. | Justiniškių sen. | Darbai | Alyvos pavyzdžio iš transformatoriaus paėmimas ir ištyrimas (vnt) | TR | vnt. | 64.2 |  | 0
Vilniaus m. sav. | Verkių sen. | Darbai | Alyvos pavyzdžio iš transformatoriaus paėmimas ir ištyrimas (vnt) | TR | vnt. | 64.2 |  | 0
Vilniaus m. sav. | Šeškinės sen. | Darbai | Alyvos pavyzdžio iš transformatoriaus paėmimas ir ištyrimas (vnt) | TR | vnt. | 64.2 |  | 0
Vilniaus m. sav. | Viršuliškių sen. | Darbai | Alyvos pavyzdžio iš transformatoriaus paėmimas ir ištyrimas (vnt) | TR | vnt. | 64.2 |  | 0
Vilniaus m. sav. | Fabijoniškių sen. | Darbai | Alyvos pavyzdžio iš transformatoriaus paėmimas ir ištyrimas (vnt) | TR | vnt. | 64.2 |  | 0
Vilniaus m. sav. | Pašilaičių sen. | Darbai | Alyvos pavyzdžio iš transformatoriaus paėmimas ir ištyrimas (vnt) | TR | vnt. | 64.2 |  | 0
Vilniaus m. sav. | Justiniškių sen. | Darbai | Veidrodėlio įrengimas alyvos lygiui galios transformatoriui nustatyti (vnt.) | TR | vnt. | 24.54 |  | 0
Vilniaus m. sav. | Verkių sen. | Darbai | Veidrodėlio įrengimas alyvos lygiui galios transformatoriui nustatyti (vnt.) | TR | vnt. | 24.54 |  | 0
Vilniaus m. sav. | Šeškinės sen. | Darbai | Veidrodėlio įrengimas alyvos lygiui galios transformatoriui nustatyti (vnt.) | TR | vnt. | 24.54 |  | 0
Vilniaus m. sav. | Viršuliškių sen. | Darbai | Veidrodėlio įrengimas alyvos lygiui galios transformatoriui nustatyti (vnt.) | TR | vnt. | 24.54 |  | 0
Vilniaus m. sav. | Fabijoniškių sen. | Darbai | Veidrodėlio įrengimas alyvos lygiui galios transformatoriui nustatyti (vnt.) | TR | vnt. | 24.54 |  | 0
Vilniaus m. sav. | Pašilaičių sen. | Darbai | Veidrodėlio įrengimas alyvos lygiui galios transformatoriui nustatyti (vnt.) | TR | vnt. | 24.54 |  | 0
Vilniaus m. sav. | Justiniškių sen. | Darbai | Srovės transformatoriaus demontavimas (3 fazės) | TR | vnt. | 33.15 |  | 0
Vilniaus m. sav. | Verkių sen. | Darbai | Srovės transformatoriaus demontavimas (3 fazės) | TR | vnt. | 33.15 |  | 0
Vilniaus m. sav. | Šeškinės sen. | Darbai | Srovės transformatoriaus demontavimas (3 fazės) | TR | vnt. | 33.15 |  | 0
Vilniaus m. sav. | Viršuliškių sen. | Darbai | Srovės transformatoriaus demontavimas (3 fazės) | TR | vnt. | 33.15 |  | 0
Vilniaus m. sav. | Fabijoniškių sen. | Darbai | Srovės transformatoriaus demontavimas (3 fazės) | TR | vnt. | 33.15 |  | 0
Vilniaus m. sav. | Pašilaičių sen. | Darbai | Srovės transformatoriaus demontavimas (3 fazės) | TR | vnt. | 33.15 |  | 0
Vilniaus m. sav. | Justiniškių sen. | Darbai | Galios transformatoriaus demontavimas (1 vnt) | TR | vnt. | 312 |  | 0
Vilniaus m. sav. | Verkių sen. | Darbai | Galios transformatoriaus demontavimas (1 vnt) | TR | vnt. | 312 |  | 0
Vilniaus m. sav. | Šeškinės sen. | Darbai | Galios transformatoriaus demontavimas (1 vnt) | TR | vnt. | 312 |  | 0
Vilniaus m. sav. | Viršuliškių sen. | Darbai | Galios transformatoriaus demontavimas (1 vnt) | TR | vnt. | 312 |  | 0
Vilniaus m. sav. | Fabijoniškių sen. | Darbai | Galios transformatoriaus demontavimas (1 vnt) | TR | vnt. | 312 |  | 0
Vilniaus m. sav. | Pašilaičių sen. | Darbai | Galios transformatoriaus demontavimas (1 vnt) | TR | vnt. | 312 |  | 0
Vilniaus m. sav. | Justiniškių sen. | Darbai | Pervadinių izoliatorių tarpiklių keitimas (3 fazės) | TR | vnt. | 75.53 |  | 0
Vilniaus m. sav. | Verkių sen. | Darbai | Pervadinių izoliatorių tarpiklių keitimas (3 fazės) | TR | vnt. | 75.53 |  | 0
Vilniaus m. sav. | Šeškinės sen. | Darbai | Pervadinių izoliatorių tarpiklių keitimas (3 fazės) | TR | vnt. | 75.53 |  | 0
Vilniaus m. sav. | Viršuliškių sen. | Darbai | Pervadinių izoliatorių tarpiklių keitimas (3 fazės) | TR | vnt. | 75.53 |  | 0
Vilniaus m. sav. | Fabijoniškių sen. | Darbai | Pervadinių izoliatorių tarpiklių keitimas (3 fazės) | TR | vnt. | 75.53 |  | 0
Vilniaus m. sav. | Pašilaičių sen. | Darbai | Pervadinių izoliatorių tarpiklių keitimas (3 fazės) | TR | vnt. | 75.53 |  | 0
Vilniaus m. sav. | Justiniškių sen. | Darbai | Įtampos transformatoriaus keitimas (3 fazės) | TR | vnt. | 136.5 |  | 0
Vilniaus m. sav. | Verkių sen. | Darbai | Įtampos transformatoriaus keitimas (3 fazės) | TR | vnt. | 136.5 |  | 0
Vilniaus m. sav. | Šeškinės sen. | Darbai | Įtampos transformatoriaus keitimas (3 fazės) | TR | vnt. | 136.5 |  | 0
Vilniaus m. sav. | Viršuliškių sen. | Darbai | Įtampos transformatoriaus keitimas (3 fazės) | TR | vnt. | 136.5 |  | 0
Vilniaus m. sav. | Fabijoniškių sen. | Darbai | Įtampos transformatoriaus keitimas (3 fazės) | TR | vnt. | 136.5 |  | 0
Vilniaus m. sav. | Pašilaičių sen. | Darbai | Įtampos transformatoriaus keitimas (3 fazės) | TR | vnt. | 136.5 |  | 0
Vilniaus m. sav. | Justiniškių sen. | Darbai | Narvelio demontavimas (1 vnt) | TR | vnt. | 234 |  | 0
Vilniaus m. sav. | Verkių sen. | Darbai | Narvelio demontavimas (1 vnt) | TR | vnt. | 234 |  | 0
Vilniaus m. sav. | Šeškinės sen. | Darbai | Narvelio demontavimas (1 vnt) | TR | vnt. | 234 |  | 0
Vilniaus m. sav. | Viršuliškių sen. | Darbai | Narvelio demontavimas (1 vnt) | TR | vnt. | 234 |  | 0
Vilniaus m. sav. | Fabijoniškių sen. | Darbai | Narvelio demontavimas (1 vnt) | TR | vnt. | 234 |  | 0
Vilniaus m. sav. | Pašilaičių sen. | Darbai | Narvelio demontavimas (1 vnt) | TR | vnt. | 234 |  | 0
Vilniaus m. sav. | Justiniškių sen. | Darbai | Stulpinės transformatorinės (iki 63 kVA) su savigesiais saugiklių mazgais montavimas | TR | vnt. | 1755 |  | 0
Vilniaus m. sav. | Verkių sen. | Darbai | Stulpinės transformatorinės (iki 63 kVA) su savigesiais saugiklių mazgais montavimas | TR | vnt. | 1755 |  | 0
Vilniaus m. sav. | Šeškinės sen. | Darbai | Stulpinės transformatorinės (iki 63 kVA) su savigesiais saugiklių mazgais montavimas | TR | vnt. | 1755 |  | 0
Vilniaus m. sav. | Viršuliškių sen. | Darbai | Stulpinės transformatorinės (iki 63 kVA) su savigesiais saugiklių mazgais montavimas | TR | vnt. | 1755 |  | 0
Vilniaus m. sav. | Fabijoniškių sen. | Darbai | Stulpinės transformatorinės (iki 63 kVA) su savigesiais saugiklių mazgais montavimas | TR | vnt. | 1755 |  | 0
Vilniaus m. sav. | Pašilaičių sen. | Darbai | Stulpinės transformatorinės (iki 63 kVA) su savigesiais saugiklių mazgais montavimas | TR | vnt. | 1755 |  | 0
Vilniaus m. sav. | Justiniškių sen. | Darbai | Stulpinės transformatorinės (iki 400 kVA) montavimas | TR | vnt. | 1950 |  | 0
Vilniaus m. sav. | Verkių sen. | Darbai | Stulpinės transformatorinės (iki 400 kVA) montavimas | TR | vnt. | 1950 |  | 0
Vilniaus m. sav. | Šeškinės sen. | Darbai | Stulpinės transformatorinės (iki 400 kVA) montavimas | TR | vnt. | 1950 |  | 0
Vilniaus m. sav. | Viršuliškių sen. | Darbai | Stulpinės transformatorinės (iki 400 kVA) montavimas | TR | vnt. | 1950 |  | 0
Vilniaus m. sav. | Fabijoniškių sen. | Darbai | Stulpinės transformatorinės (iki 400 kVA) montavimas | TR | vnt. | 1950 |  | 0
Vilniaus m. sav. | Pašilaičių sen. | Darbai | Stulpinės transformatorinės (iki 400 kVA) montavimas | TR | vnt. | 1950 |  | 0
Vilniaus m. sav. | Justiniškių sen. | Darbai | Modulinės transformatorinės montavimas | TR | vnt. | 3900 |  | 0
Vilniaus m. sav. | Verkių sen. | Darbai | Modulinės transformatorinės montavimas | TR | vnt. | 3900 |  | 0
Vilniaus m. sav. | Šeškinės sen. | Darbai | Modulinės transformatorinės montavimas | TR | vnt. | 3900 |  | 0
Vilniaus m. sav. | Viršuliškių sen. | Darbai | Modulinės transformatorinės montavimas | TR | vnt. | 3900 |  | 0
Vilniaus m. sav. | Fabijoniškių sen. | Darbai | Modulinės transformatorinės montavimas | TR | vnt. | 3900 |  | 0
Vilniaus m. sav. | Pašilaičių sen. | Darbai | Modulinės transformatorinės montavimas | TR | vnt. | 3900 |  | 0
Vilniaus m. sav. | Justiniškių sen. | Darbai | Komplektinės transformatorinės su įrenginiais valymas | TR | vnt. | 69.86 |  | 0
Vilniaus m. sav. | Verkių sen. | Darbai | Komplektinės transformatorinės su įrenginiais valymas | TR | vnt. | 69.86 |  | 0
Vilniaus m. sav. | Šeškinės sen. | Darbai | Komplektinės transformatorinės su įrenginiais valymas | TR | vnt. | 69.86 |  | 0
Vilniaus m. sav. | Viršuliškių sen. | Darbai | Komplektinės transformatorinės su įrenginiais valymas | TR | vnt. | 69.86 |  | 0
Vilniaus m. sav. | Fabijoniškių sen. | Darbai | Komplektinės transformatorinės su įrenginiais valymas | TR | vnt. | 69.86 |  | 0
Vilniaus m. sav. | Pašilaičių sen. | Darbai | Komplektinės transformatorinės su įrenginiais valymas | TR | vnt. | 69.86 |  | 0
Vilniaus m. sav. | Justiniškių sen. | Darbai | Transformatorinės patalpos su įrenginiais valymas (1 sekcija/T kamera) | TR | vnt. | 84.02 |  | 0
Vilniaus m. sav. | Verkių sen. | Darbai | Transformatorinės patalpos su įrenginiais valymas (1 sekcija/T kamera) | TR | vnt. | 84.02 |  | 0
Vilniaus m. sav. | Šeškinės sen. | Darbai | Transformatorinės patalpos su įrenginiais valymas (1 sekcija/T kamera) | TR | vnt. | 84.02 |  | 0
Vilniaus m. sav. | Viršuliškių sen. | Darbai | Transformatorinės patalpos su įrenginiais valymas (1 sekcija/T kamera) | TR | vnt. | 84.02 |  | 0
Vilniaus m. sav. | Fabijoniškių sen. | Darbai | Transformatorinės patalpos su įrenginiais valymas (1 sekcija/T kamera) | TR | vnt. | 84.02 |  | 0
Vilniaus m. sav. | Pašilaičių sen. | Darbai | Transformatorinės patalpos su įrenginiais valymas (1 sekcija/T kamera) | TR | vnt. | 84.02 |  | 0
Vilniaus m. sav. | Justiniškių sen. | Darbai | Galios transformatoriaus nulių išskaidymas | TR | vnt. | 122.81 |  | 0
Vilniaus m. sav. | Verkių sen. | Darbai | Galios transformatoriaus nulių išskaidymas | TR | vnt. | 122.81 |  | 0
Vilniaus m. sav. | Šeškinės sen. | Darbai | Galios transformatoriaus nulių išskaidymas | TR | vnt. | 122.81 |  | 0
Vilniaus m. sav. | Viršuliškių sen. | Darbai | Galios transformatoriaus nulių išskaidymas | TR | vnt. | 122.81 |  | 0
Vilniaus m. sav. | Fabijoniškių sen. | Darbai | Galios transformatoriaus nulių išskaidymas | TR | vnt. | 122.81 |  | 0
Vilniaus m. sav. | Pašilaičių sen. | Darbai | Galios transformatoriaus nulių išskaidymas | TR | vnt. | 122.81 |  | 0
Vilniaus m. sav. | Šnipiškių sen. | Darbai | 0,4 kV atraminio izoliatoriaus keitimas | TR | vnt. | 37.76 |  | 0
Vilniaus m. sav. | Šnipiškių sen. | Darbai | 0,4 kV iki 630A srovės kirtiklio keitimas | TR | vnt. | 94.41 |  | 0
Vilniaus m. sav. | Šnipiškių sen. | Darbai | 0,4 kV iki 630A srovės kirtiklių remontas | TR | vnt. | 132.17 |  | 0
Vilniaus m. sav. | Šnipiškių sen. | Darbai | 0,4 kV orinio išvado keitimas stacionariojoje transformatorinėje (4 laidai arba gyslos) | TR | vnt. | 132.17 |  | 0
Vilniaus m. sav. | Šnipiškių sen. | Darbai | 0,4 kV orinių išvadų keitimas komplektinėse transformatorinėse nuo saugiklių iki OL (4 laidai) | TR | vnt. | 132.17 |  | 0
Vilniaus m. sav. | Šnipiškių sen. | Darbai | 0,4 kV viršįtampių ribotuvų keitimas transformatorinėje (1 vnt.) | TR | vnt. | 24.54 |  | 0
Vilniaus m. sav. | Šnipiškių sen. | Darbai | 10 kV atraminio izoliatoriaus keitimas | TR | vnt. | 56.65 |  | 0
Vilniaus m. sav. | Šnipiškių sen. | Darbai | 10 kV galios skyriklių keitimas 10 kV narveliuose (tik pakeitimo darbai) | TR | vnt. | 679.73 |  | 0
Vilniaus m. sav. | Šnipiškių sen. | Darbai | 10 kV galios skyriklių remontas | TR | vnt. | 236.02 |  | 0
Vilniaus m. sav. | Šnipiškių sen. | Darbai | 10 kV iškroviklių keitimas į viršįtampių ribotuvus (3 fazės) | TR | vnt. | 67.98 |  | 0
Vilniaus m. sav. | Šnipiškių sen. | Darbai | 10 kV pereinamojo izoliatoriaus keitimas | TR | vnt. | 98.18 |  | 0
Vilniaus m. sav. | Šnipiškių sen. | Darbai | 10 kV saugiklių lizdų keitimas transformatorinėje | TR | vnt. | 21.45 |  | 0
Vilniaus m. sav. | Šnipiškių sen. | Darbai | 6-10 kV lydžiųjų įdėklų keitimas (1 vnt.) | TR | vnt. | 9.75 |  | 0
Vilniaus m. sav. | Šnipiškių sen. | Darbai | Galios transformatoriaus iki 250 kVA keitimas | TR | vnt. | 487.5 |  | 0
Vilniaus m. sav. | Šnipiškių sen. | Darbai | Galios transformatoriaus daugiau kaip 250 kVA keitimas | TR | vnt. | 780 |  | 0
Vilniaus m. sav. | Šnipiškių sen. | Darbai | Hermetinių ir pusiauhermetinių jungiklių/rozečių montavimas | TR | vnt. | 26.43 |  | 0
Vilniaus m. sav. | Šnipiškių sen. | Darbai | Komplektinės transformatorinės techninė priežiūra (pilna tech. priežiūra pagal tech. kortą) | TR | vnt. | 481.47 |  | 0
Vilniaus m. sav. | Šnipiškių sen. | Darbai | Papildomų užraktų ar pakabinamų spynų įrengimas | TR | vnt. | 27.3 |  | 0
Vilniaus m. sav. | Šnipiškių sen. | Darbai | Modulinių transformatorinių (vienos sekcijos) techninė priežiūra (0,4 kV sekcija) | TR | vnt. | 160.49 |  | 0
Vilniaus m. sav. | Šnipiškių sen. | Darbai | Modulinių transformatorinių (vienos sekcijos) techninė priežiūra (10 kV sekcija) | TR | vnt. | 179.37 |  | 0
Vilniaus m. sav. | Šnipiškių sen. | Darbai | Modulinių transformatorinių (vienos sekcijos) techninė priežiūra (galios transformatoriaus) | TR | vnt. | 122.73 |  | 0
Vilniaus m. sav. | Šnipiškių sen. | Darbai | Modulinių transformatorinių aplinkos sutvarkymas | TR | vnt. | 84.97 |  | 0
Vilniaus m. sav. | Šnipiškių sen. | Darbai | Silikagelio keitimas jėgos ir matavimo transformatoriuose (1 transformatorius) | TR | vnt. | 37.76 |  | 0
Vilniaus m. sav. | Šnipiškių sen. | Darbai | Stacionariosios transformatorinės techninė priežiūra (Pilna tech. priežiūra pagal tech. kortą, be statybinės dalies) | TR | vnt. | 736.36 |  | 0
Vilniaus m. sav. | Šnipiškių sen. | Darbai | Stacionariųjų transformatorinių (vienos sekcijos) techninė priežiūra (0,4 kV skirstyklos) | TR | vnt. | 302.1 |  | 0
Vilniaus m. sav. | Šnipiškių sen. | Darbai | Stacionariųjų transformatorinių (vienos sekcijos) techninė priežiūra (10 kV skirstyklos) | TR | vnt. | 311.54 |  | 0
Vilniaus m. sav. | Šnipiškių sen. | Darbai | Stacionariųjų transformatorinių (vienos sekcijos) techninė priežiūra (galios transformatoriaus) | TR | vnt. | 169.93 |  | 0
Vilniaus m. sav. | Šnipiškių sen. | Darbai | Stacionariųjų transformatorinių aplinkos sutvarkymas | TR | vnt. | 84.97 |  | 0
Vilniaus m. sav. | Šnipiškių sen. | Darbai | Stulpinių transformatorinių techninė priežiūra (Pilna tech. priežiūra pagal tech. kortą) | TR | vnt. | 424.83 |  | 0
Vilniaus m. sav. | Šnipiškių sen. | Darbai | Stulpinių transformatorinių aplinkos sutvarkymas | TR | vnt. | 84.97 |  | 0
Vilniaus m. sav. | Šnipiškių sen. | Darbai | Šviestuvų su kaitinamosiomis lempomis montavimas, kabinant normalios aplinkos patalpose | TR | vnt. | 30.21 |  | 0
Vilniaus m. sav. | Šnipiškių sen. | Darbai | Transformatorinių durų vyrių keitimas (vyris) | TR | vnt. | 22.66 |  | 0
Vilniaus m. sav. | Šnipiškių sen. | Darbai | Transformatorinių metalinių durų remontas (tiesinimas) | TR | vnt. | 66.09 |  | 0
Vilniaus m. sav. | Šnipiškių sen. | Darbai | Transformatorinių vėdinimo grotelių su sieteliu įrengimas/keitimas | TR | vnt. | 94.41 |  | 0
Vilniaus m. sav. | Šnipiškių sen. | Darbai | 10 kV trumpojo jungimo indikatorių keitimas arba sumontavimas (1 vnt.) | TR | vnt. | 19.5 |  | 0
Vilniaus m. sav. | Šnipiškių sen. | Darbai | Vidinės spynos keitimas transformatorinėje | TR | vnt. | 28.32 |  | 0
Vilniaus m. sav. | Šnipiškių sen. | Darbai | Modulinės transformatorinės techninė priežiūra (Pilna tech. priežiūra pagal tech. kortą) | TR | vnt. | 434.27 |  | 0
Vilniaus m. sav. | Šnipiškių sen. | Darbai | Galios transformatoriaus apvijų izoliacijos matavimas | TR | vnt. | 37.76 |  | 0
Vilniaus m. sav. | Šnipiškių sen. | Darbai | Apsauginio barjero transformatorinėse įrengimas (vnt.) | TR | vnt. | 39 |  | 0
Vilniaus m. sav. | Šnipiškių sen. | Darbai | Transformatorinės (KT, MT, ST) demontavimas (su transformatoriumi) | TR | vnt. | 468 |  | 0
Vilniaus m. sav. | Šnipiškių sen. | Darbai | Transformatorinės (KT, MT, ST) demontavimas (be transformatoriaus) | TR | vnt. | 390 |  | 0
Vilniaus m. sav. | Šnipiškių sen. | Darbai | Transformatorinės įvado/išvado demontavimas (Iki 4 laidų arba gyslų) | TR | vnt. | 44.85 |  | 0
Vilniaus m. sav. | Šnipiškių sen. | Darbai | Galios transformatoriaus izoliatoriaus tarpinių keitimas | TR | vnt. | 134.55 |  | 0
Vilniaus m. sav. | Šnipiškių sen. | Darbai | Alyvinių jungtuvų papildymas alyva (1 jungtuvas) | TR | vnt. | 32.1 |  | 0
Vilniaus m. sav. | Šnipiškių sen. | Darbai | Alyvos pavyzdžio iš transformatoriaus paėmimas ir ištyrimas (vnt) | TR | vnt. | 64.2 |  | 0
Vilniaus m. sav. | Šnipiškių sen. | Darbai | Veidrodėlio įrengimas alyvos lygiui galios transformatoriui nustatyti (vnt.) | TR | vnt. | 24.54 |  | 0
Vilniaus m. sav. | Šnipiškių sen. | Darbai | Srovės transformatoriaus demontavimas (3 fazės) | TR | vnt. | 33.15 |  | 0
Vilniaus m. sav. | Šnipiškių sen. | Darbai | Galios transformatoriaus demontavimas (1 vnt) | TR | vnt. | 312 |  | 0
Vilniaus m. sav. | Šnipiškių sen. | Darbai | Pervadinių izoliatorių tarpiklių keitimas (3 fazės) | TR | vnt. | 75.53 |  | 0
Vilniaus m. sav. | Šnipiškių sen. | Darbai | Įtampos transformatoriaus keitimas (3 fazės) | TR | vnt. | 136.5 |  | 0
Vilniaus m. sav. | Šnipiškių sen. | Darbai | Narvelio demontavimas (1 vnt) | TR | vnt. | 150 |  | 0
Vilniaus m. sav. | Šnipiškių sen. | Darbai | Stulpinės transformatorinės (iki 63 kVA) su savigesiais saugiklių mazgais montavimas | TR | vnt. | 1755 |  | 0
Vilniaus m. sav. | Šnipiškių sen. | Darbai | Stulpinės transformatorinės (iki 400 kVA) montavimas | TR | vnt. | 1950 |  | 0
Vilniaus m. sav. | Šnipiškių sen. | Darbai | Modulinės transformatorinės montavimas | TR | vnt. | 3900 |  | 0
Vilniaus m. sav. | Šnipiškių sen. | Darbai | Komplektinės transformatorinės su įrenginiais valymas | TR | vnt. | 69.86 |  | 0
Vilniaus m. sav. | Šnipiškių sen. | Darbai | Transformatorinės patalpos su įrenginiais valymas (1 sekcija/T kamera) | TR | vnt. | 84.02 |  | 0
Vilniaus m. sav. | Šnipiškių sen. | Darbai | Galios transformatoriaus nulių išskaidymas | TR | vnt. | 100 |  | 0
Vilniaus m. sav. | Žirmūnų sen. | Darbai | 0,4 kV atraminio izoliatoriaus keitimas | TR | vnt. | 37.76 |  | 0
Vilniaus m. sav. | Žirmūnų sen. | Darbai | 0,4 kV iki 630A srovės kirtiklio keitimas | TR | vnt. | 94.41 |  | 0
Vilniaus m. sav. | Žirmūnų sen. | Darbai | 0,4 kV iki 630A srovės kirtiklių remontas | TR | vnt. | 132.17 |  | 0
Vilniaus m. sav. | Žirmūnų sen. | Darbai | 0,4 kV orinio išvado keitimas stacionariojoje transformatorinėje (4 laidai arba gyslos) | TR | vnt. | 132.17 |  | 0
Vilniaus m. sav. | Žirmūnų sen. | Darbai | 0,4 kV orinių išvadų keitimas komplektinėse transformatorinėse nuo saugiklių iki OL (4 laidai) | TR | vnt. | 132.17 |  | 0
Vilniaus m. sav. | Žirmūnų sen. | Darbai | 0,4 kV viršįtampių ribotuvų keitimas transformatorinėje (1 vnt.) | TR | vnt. | 24.54 |  | 0
Vilniaus m. sav. | Žirmūnų sen. | Darbai | 10 kV atraminio izoliatoriaus keitimas | TR | vnt. | 56.65 |  | 0
Vilniaus m. sav. | Žirmūnų sen. | Darbai | 10 kV galios skyriklių keitimas 10 kV narveliuose (tik pakeitimo darbai) | TR | vnt. | 755.25 |  | 0
Vilniaus m. sav. | Žirmūnų sen. | Darbai | 10 kV galios skyriklių remontas | TR | vnt. | 236.02 |  | 0
Vilniaus m. sav. | Žirmūnų sen. | Darbai | 10 kV iškroviklių keitimas į viršįtampių ribotuvus (3 fazės) | TR | vnt. | 67.98 |  | 0
Vilniaus m. sav. | Žirmūnų sen. | Darbai | 10 kV pereinamojo izoliatoriaus keitimas | TR | vnt. | 98.18 |  | 0
Vilniaus m. sav. | Žirmūnų sen. | Darbai | 10 kV saugiklių lizdų keitimas transformatorinėje | TR | vnt. | 21.45 |  | 0
Vilniaus m. sav. | Žirmūnų sen. | Darbai | 6-10 kV lydžiųjų įdėklų keitimas (1 vnt.) | TR | vnt. | 9.75 |  | 0
Vilniaus m. sav. | Žirmūnų sen. | Darbai | Galios transformatoriaus iki 250 kVA keitimas | TR | vnt. | 487.5 |  | 0
Vilniaus m. sav. | Žirmūnų sen. | Darbai | Galios transformatoriaus daugiau kaip 250 kVA keitimas | TR | vnt. | 750 |  | 0
Vilniaus m. sav. | Žirmūnų sen. | Darbai | Hermetinių ir pusiauhermetinių jungiklių/rozečių montavimas | TR | vnt. | 26.43 |  | 0
Vilniaus m. sav. | Žirmūnų sen. | Darbai | Komplektinės transformatorinės techninė priežiūra (pilna tech. priežiūra pagal tech. kortą) | TR | vnt. | 481.47 |  | 0
Vilniaus m. sav. | Žirmūnų sen. | Darbai | Papildomų užraktų ar pakabinamų spynų įrengimas | TR | vnt. | 27.3 |  | 0
Vilniaus m. sav. | Žirmūnų sen. | Darbai | Modulinių transformatorinių (vienos sekcijos) techninė priežiūra (0,4 kV sekcija) | TR | vnt. | 160.49 |  | 0
Vilniaus m. sav. | Žirmūnų sen. | Darbai | Modulinių transformatorinių (vienos sekcijos) techninė priežiūra (10 kV sekcija) | TR | vnt. | 179.37 |  | 0
Vilniaus m. sav. | Žirmūnų sen. | Darbai | Modulinių transformatorinių (vienos sekcijos) techninė priežiūra (galios transformatoriaus) | TR | vnt. | 122.73 |  | 0
Vilniaus m. sav. | Žirmūnų sen. | Darbai | Modulinių transformatorinių aplinkos sutvarkymas | TR | vnt. | 84.97 |  | 0
Vilniaus m. sav. | Žirmūnų sen. | Darbai | Silikagelio keitimas jėgos ir matavimo transformatoriuose (1 transformatorius) | TR | vnt. | 37.76 |  | 0
Vilniaus m. sav. | Žirmūnų sen. | Darbai | Stacionariosios transformatorinės techninė priežiūra (Pilna tech. priežiūra pagal tech. kortą, be statybinės dalies) | TR | vnt. | 736.36 |  | 0
Vilniaus m. sav. | Žirmūnų sen. | Darbai | Stacionariųjų transformatorinių (vienos sekcijos) techninė priežiūra (0,4 kV skirstyklos) | TR | vnt. | 302.1 |  | 0
Vilniaus m. sav. | Žirmūnų sen. | Darbai | Stacionariųjų transformatorinių (vienos sekcijos) techninė priežiūra (10 kV skirstyklos) | TR | vnt. | 311.54 |  | 0
Vilniaus m. sav. | Žirmūnų sen. | Darbai | Stacionariųjų transformatorinių (vienos sekcijos) techninė priežiūra (galios transformatoriaus) | TR | vnt. | 169.93 |  | 0
Vilniaus m. sav. | Žirmūnų sen. | Darbai | Stacionariųjų transformatorinių aplinkos sutvarkymas | TR | vnt. | 84.97 |  | 0
Vilniaus m. sav. | Žirmūnų sen. | Darbai | Stulpinių transformatorinių techninė priežiūra (Pilna tech. priežiūra pagal tech. kortą) | TR | vnt. | 424.83 |  | 0
Vilniaus m. sav. | Žirmūnų sen. | Darbai | Stulpinių transformatorinių aplinkos sutvarkymas | TR | vnt. | 84.97 |  | 0
Vilniaus m. sav. | Žirmūnų sen. | Darbai | Šviestuvų su kaitinamosiomis lempomis montavimas, kabinant normalios aplinkos patalpose | TR | vnt. | 30.21 |  | 0
Vilniaus m. sav. | Žirmūnų sen. | Darbai | Transformatorinių durų vyrių keitimas (vyris) | TR | vnt. | 22.66 |  | 0
Vilniaus m. sav. | Žirmūnų sen. | Darbai | Transformatorinių metalinių durų remontas (tiesinimas) | TR | vnt. | 66.09 |  | 0
Vilniaus m. sav. | Žirmūnų sen. | Darbai | Transformatorinių vėdinimo grotelių su sieteliu įrengimas/keitimas | TR | vnt. | 94.41 |  | 0
Vilniaus m. sav. | Žirmūnų sen. | Darbai | 10 kV trumpojo jungimo indikatorių keitimas arba sumontavimas (1 vnt.) | TR | vnt. | 19.5 |  | 0
Vilniaus m. sav. | Žirmūnų sen. | Darbai | Vidinės spynos keitimas transformatorinėje | TR | vnt. | 28.32 |  | 0
Vilniaus m. sav. | Žirmūnų sen. | Darbai | Modulinės transformatorinės techninė priežiūra (Pilna tech. priežiūra pagal tech. kortą) | TR | vnt. | 434.27 |  | 0
Vilniaus m. sav. | Žirmūnų sen. | Darbai | Galios transformatoriaus apvijų izoliacijos matavimas | TR | vnt. | 37.76 |  | 0
Vilniaus m. sav. | Žirmūnų sen. | Darbai | Apsauginio barjero transformatorinėse įrengimas (vnt.) | TR | vnt. | 39 |  | 0
Vilniaus m. sav. | Žirmūnų sen. | Darbai | Transformatorinės (KT, MT, ST) demontavimas (su transformatoriumi) | TR | vnt. | 468 |  | 0
Vilniaus m. sav. | Žirmūnų sen. | Darbai | Transformatorinės (KT, MT, ST) demontavimas (be transformatoriaus) | TR | vnt. | 390 |  | 0
Vilniaus m. sav. | Žirmūnų sen. | Darbai | Transformatorinės įvado/išvado demontavimas (Iki 4 laidų arba gyslų) | TR | vnt. | 44.85 |  | 0
Vilniaus m. sav. | Žirmūnų sen. | Darbai | Galios transformatoriaus izoliatoriaus tarpinių keitimas | TR | vnt. | 134.55 |  | 0
Vilniaus m. sav. | Žirmūnų sen. | Darbai | Alyvinių jungtuvų papildymas alyva (1 jungtuvas) | TR | vnt. | 32.1 |  | 0
Vilniaus m. sav. | Žirmūnų sen. | Darbai | Alyvos pavyzdžio iš transformatoriaus paėmimas ir ištyrimas (vnt) | TR | vnt. | 64.2 |  | 0
Vilniaus m. sav. | Žirmūnų sen. | Darbai | Veidrodėlio įrengimas alyvos lygiui galios transformatoriui nustatyti (vnt.) | TR | vnt. | 24.54 |  | 0
Vilniaus m. sav. | Žirmūnų sen. | Darbai | Srovės transformatoriaus demontavimas (3 fazės) | TR | vnt. | 33.15 |  | 0
Vilniaus m. sav. | Žirmūnų sen. | Darbai | Galios transformatoriaus demontavimas (1 vnt) | TR | vnt. | 312 |  | 0
Vilniaus m. sav. | Žirmūnų sen. | Darbai | Pervadinių izoliatorių tarpiklių keitimas (3 fazės) | TR | vnt. | 75.53 |  | 0
Vilniaus m. sav. | Žirmūnų sen. | Darbai | Įtampos transformatoriaus keitimas (3 fazės) | TR | vnt. | 136.5 |  | 0
Vilniaus m. sav. | Žirmūnų sen. | Darbai | Narvelio demontavimas (1 vnt) | TR | vnt. | 234 |  | 0
Vilniaus m. sav. | Žirmūnų sen. | Darbai | Stulpinės transformatorinės (iki 63 kVA) su savigesiais saugiklių mazgais montavimas | TR | vnt. | 1755 |  | 0
Vilniaus m. sav. | Žirmūnų sen. | Darbai | Stulpinės transformatorinės (iki 400 kVA) montavimas | TR | vnt. | 1950 |  | 0
Vilniaus m. sav. | Žirmūnų sen. | Darbai | Modulinės transformatorinės montavimas | TR | vnt. | 3900 |  | 0
Vilniaus m. sav. | Žirmūnų sen. | Darbai | Komplektinės transformatorinės su įrenginiais valymas | TR | vnt. | 69.86 |  | 0
Vilniaus m. sav. | Žirmūnų sen. | Darbai | Transformatorinės patalpos su įrenginiais valymas (1 sekcija/T kamera) | TR | vnt. | 84.02 |  | 0
Vilniaus m. sav. | Žirmūnų sen. | Darbai | Galios transformatoriaus nulių išskaidymas | TR | vnt. | 122.81 |  | 0
Vilniaus m. sav. | Antakalnio sen. | Darbai | 0,4 kV atraminio izoliatoriaus keitimas | TR | vnt. | 37.76 |  | 0
Vilniaus m. sav. | Antakalnio sen. | Darbai | 0,4 kV iki 630A srovės kirtiklio keitimas | TR | vnt. | 94.41 |  | 0
Vilniaus m. sav. | Antakalnio sen. | Darbai | 0,4 kV iki 630A srovės kirtiklių remontas | TR | vnt. | 132.17 |  | 0
Vilniaus m. sav. | Antakalnio sen. | Darbai | 0,4 kV orinio išvado keitimas stacionariojoje transformatorinėje (4 laidai arba gyslos) | TR | vnt. | 132.17 |  | 0
Vilniaus m. sav. | Antakalnio sen. | Darbai | 0,4 kV orinių išvadų keitimas komplektinėse transformatorinėse nuo saugiklių iki OL (4 laidai) | TR | vnt. | 132.17 |  | 0
Vilniaus m. sav. | Antakalnio sen. | Darbai | 0,4 kV viršįtampių ribotuvų keitimas transformatorinėje (1 vnt.) | TR | vnt. | 24.54 |  | 0
Vilniaus m. sav. | Antakalnio sen. | Darbai | 10 kV atraminio izoliatoriaus keitimas | TR | vnt. | 56.65 |  | 0
Vilniaus m. sav. | Antakalnio sen. | Darbai | 10 kV galios skyriklių keitimas 10 kV narveliuose (tik pakeitimo darbai) | TR | vnt. | 755.25 |  | 0
Vilniaus m. sav. | Antakalnio sen. | Darbai | 10 kV galios skyriklių remontas | TR | vnt. | 236.02 |  | 0
Vilniaus m. sav. | Antakalnio sen. | Darbai | 10 kV iškroviklių keitimas į viršįtampių ribotuvus (3 fazės) | TR | vnt. | 67.98 |  | 0
Vilniaus m. sav. | Antakalnio sen. | Darbai | 10 kV pereinamojo izoliatoriaus keitimas | TR | vnt. | 98.18 |  | 0
Vilniaus m. sav. | Antakalnio sen. | Darbai | 10 kV saugiklių lizdų keitimas transformatorinėje | TR | vnt. | 21.45 |  | 0
Vilniaus m. sav. | Antakalnio sen. | Darbai | 6-10 kV lydžiųjų įdėklų keitimas (1 vnt.) | TR | vnt. | 9.75 |  | 0
Vilniaus m. sav. | Antakalnio sen. | Darbai | Galios transformatoriaus iki 250 kVA keitimas | TR | vnt. | 487.5 |  | 0
Vilniaus m. sav. | Antakalnio sen. | Darbai | Galios transformatoriaus daugiau kaip 250 kVA keitimas | TR | vnt. | 750 |  | 0
Vilniaus m. sav. | Antakalnio sen. | Darbai | Hermetinių ir pusiauhermetinių jungiklių/rozečių montavimas | TR | vnt. | 26.43 |  | 0
Vilniaus m. sav. | Antakalnio sen. | Darbai | Komplektinės transformatorinės techninė priežiūra (pilna tech. priežiūra pagal tech. kortą) | TR | vnt. | 481.47 |  | 0
Vilniaus m. sav. | Antakalnio sen. | Darbai | Papildomų užraktų ar pakabinamų spynų įrengimas | TR | vnt. | 27.3 |  | 0
Vilniaus m. sav. | Antakalnio sen. | Darbai | Modulinių transformatorinių (vienos sekcijos) techninė priežiūra (0,4 kV sekcija) | TR | vnt. | 160.49 |  | 0
Vilniaus m. sav. | Antakalnio sen. | Darbai | Modulinių transformatorinių (vienos sekcijos) techninė priežiūra (10 kV sekcija) | TR | vnt. | 179.37 |  | 0
Vilniaus m. sav. | Antakalnio sen. | Darbai | Modulinių transformatorinių (vienos sekcijos) techninė priežiūra (galios transformatoriaus) | TR | vnt. | 122.73 |  | 0
Vilniaus m. sav. | Antakalnio sen. | Darbai | Modulinių transformatorinių aplinkos sutvarkymas | TR | vnt. | 84.97 |  | 0
Vilniaus m. sav. | Antakalnio sen. | Darbai | Silikagelio keitimas jėgos ir matavimo transformatoriuose (1 transformatorius) | TR | vnt. | 37.76 |  | 0
Vilniaus m. sav. | Antakalnio sen. | Darbai | Stacionariosios transformatorinės techninė priežiūra (Pilna tech. priežiūra pagal tech. kortą, be statybinės dalies) | TR | vnt. | 736.36 |  | 0
Vilniaus m. sav. | Antakalnio sen. | Darbai | Stacionariųjų transformatorinių (vienos sekcijos) techninė priežiūra (0,4 kV skirstyklos) | TR | vnt. | 302.1 |  | 0
Vilniaus m. sav. | Antakalnio sen. | Darbai | Stacionariųjų transformatorinių (vienos sekcijos) techninė priežiūra (10 kV skirstyklos) | TR | vnt. | 311.54 |  | 0
Vilniaus m. sav. | Antakalnio sen. | Darbai | Stacionariųjų transformatorinių (vienos sekcijos) techninė priežiūra (galios transformatoriaus) | TR | vnt. | 169.93 |  | 0
Vilniaus m. sav. | Antakalnio sen. | Darbai | Stacionariųjų transformatorinių aplinkos sutvarkymas | TR | vnt. | 84.97 |  | 0
Vilniaus m. sav. | Antakalnio sen. | Darbai | Stulpinių transformatorinių techninė priežiūra (Pilna tech. priežiūra pagal tech. kortą) | TR | vnt. | 424.83 |  | 0
Vilniaus m. sav. | Antakalnio sen. | Darbai | Stulpinių transformatorinių aplinkos sutvarkymas | TR | vnt. | 84.97 |  | 0
Vilniaus m. sav. | Antakalnio sen. | Darbai | Šviestuvų su kaitinamosiomis lempomis montavimas, kabinant normalios aplinkos patalpose | TR | vnt. | 30.21 |  | 0
Vilniaus m. sav. | Antakalnio sen. | Darbai | Transformatorinių durų vyrių keitimas (vyris) | TR | vnt. | 22.66 |  | 0
Vilniaus m. sav. | Antakalnio sen. | Darbai | Transformatorinių metalinių durų remontas (tiesinimas) | TR | vnt. | 66.09 |  | 0
Vilniaus m. sav. | Antakalnio sen. | Darbai | Transformatorinių vėdinimo grotelių su sieteliu įrengimas/keitimas | TR | vnt. | 94.41 |  | 0
Vilniaus m. sav. | Antakalnio sen. | Darbai | 10 kV trumpojo jungimo indikatorių keitimas arba sumontavimas (1 vnt.) | TR | vnt. | 19.5 |  | 0
Vilniaus m. sav. | Antakalnio sen. | Darbai | Vidinės spynos keitimas transformatorinėje | TR | vnt. | 28.32 |  | 0
Vilniaus m. sav. | Antakalnio sen. | Darbai | Modulinės transformatorinės techninė priežiūra (Pilna tech. priežiūra pagal tech. kortą) | TR | vnt. | 434.27 |  | 0
Vilniaus m. sav. | Antakalnio sen. | Darbai | Galios transformatoriaus apvijų izoliacijos matavimas | TR | vnt. | 37.76 |  | 0
Vilniaus m. sav. | Antakalnio sen. | Darbai | Apsauginio barjero transformatorinėse įrengimas (vnt.) | TR | vnt. | 39 |  | 0
Vilniaus m. sav. | Antakalnio sen. | Darbai | Transformatorinės (KT, MT, ST) demontavimas (su transformatoriumi) | TR | vnt. | 468 |  | 0
Vilniaus m. sav. | Antakalnio sen. | Darbai | Transformatorinės (KT, MT, ST) demontavimas (be transformatoriaus) | TR | vnt. | 390 |  | 0
Vilniaus m. sav. | Antakalnio sen. | Darbai | Transformatorinės įvado/išvado demontavimas (Iki 4 laidų arba gyslų) | TR | vnt. | 44.85 |  | 0
Vilniaus m. sav. | Antakalnio sen. | Darbai | Galios transformatoriaus izoliatoriaus tarpinių keitimas | TR | vnt. | 134.55 |  | 0
Vilniaus m. sav. | Antakalnio sen. | Darbai | Alyvinių jungtuvų papildymas alyva (1 jungtuvas) | TR | vnt. | 32.1 |  | 0
Vilniaus m. sav. | Antakalnio sen. | Darbai | Alyvos pavyzdžio iš transformatoriaus paėmimas ir ištyrimas (vnt) | TR | vnt. | 64.2 |  | 0
Vilniaus m. sav. | Antakalnio sen. | Darbai | Veidrodėlio įrengimas alyvos lygiui galios transformatoriui nustatyti (vnt.) | TR | vnt. | 24.54 |  | 0
Vilniaus m. sav. | Antakalnio sen. | Darbai | Srovės transformatoriaus demontavimas (3 fazės) | TR | vnt. | 33.15 |  | 0
Vilniaus m. sav. | Antakalnio sen. | Darbai | Galios transformatoriaus demontavimas (1 vnt) | TR | vnt. | 312 |  | 0
Vilniaus m. sav. | Antakalnio sen. | Darbai | Pervadinių izoliatorių tarpiklių keitimas (3 fazės) | TR | vnt. | 75.53 |  | 0
Vilniaus m. sav. | Antakalnio sen. | Darbai | Įtampos transformatoriaus keitimas (3 fazės) | TR | vnt. | 136.5 |  | 0
Vilniaus m. sav. | Antakalnio sen. | Darbai | Narvelio demontavimas (1 vnt) | TR | vnt. | 234 |  | 0
Vilniaus m. sav. | Antakalnio sen. | Darbai | Stulpinės transformatorinės (iki 63 kVA) su savigesiais saugiklių mazgais montavimas | TR | vnt. | 1755 |  | 0
Vilniaus m. sav. | Antakalnio sen. | Darbai | Stulpinės transformatorinės (iki 400 kVA) montavimas | TR | vnt. | 1950 |  | 0
Vilniaus m. sav. | Antakalnio sen. | Darbai | Modulinės transformatorinės montavimas | TR | vnt. | 3900 |  | 0
Vilniaus m. sav. | Antakalnio sen. | Darbai | Komplektinės transformatorinės su įrenginiais valymas | TR | vnt. | 69.86 |  | 0
Vilniaus m. sav. | Antakalnio sen. | Darbai | Transformatorinės patalpos su įrenginiais valymas (1 sekcija/T kamera) | TR | vnt. | 84.02 |  | 0
Vilniaus m. sav. | Antakalnio sen. | Darbai | Galios transformatoriaus nulių išskaidymas | TR | vnt. | 122.81 |  | 0
Vilniaus m. sav. | Rasų sen. | Darbai | 0,4 kV atraminio izoliatoriaus keitimas | TR | vnt. | 37.76 |  | 0
Vilniaus m. sav. | Rasų sen. | Darbai | 0,4 kV iki 630A srovės kirtiklio keitimas | TR | vnt. | 94.41 |  | 0
Vilniaus m. sav. | Rasų sen. | Darbai | 0,4 kV iki 630A srovės kirtiklių remontas | TR | vnt. | 132.17 |  | 0
Vilniaus m. sav. | Rasų sen. | Darbai | 0,4 kV orinio išvado keitimas stacionariojoje transformatorinėje (4 laidai arba gyslos) | TR | vnt. | 132.17 |  | 0
Vilniaus m. sav. | Rasų sen. | Darbai | 0,4 kV orinių išvadų keitimas komplektinėse transformatorinėse nuo saugiklių iki OL (4 laidai) | TR | vnt. | 132.17 |  | 0
Vilniaus m. sav. | Rasų sen. | Darbai | 0,4 kV viršįtampių ribotuvų keitimas transformatorinėje (1 vnt.) | TR | vnt. | 24.54 |  | 0
Vilniaus m. sav. | Rasų sen. | Darbai | 10 kV atraminio izoliatoriaus keitimas | TR | vnt. | 56.65 |  | 0
Vilniaus m. sav. | Rasų sen. | Darbai | 10 kV galios skyriklių keitimas 10 kV narveliuose (tik pakeitimo darbai) | TR | vnt. | 755.25 |  | 0
Vilniaus m. sav. | Rasų sen. | Darbai | 10 kV galios skyriklių remontas | TR | vnt. | 236.02 |  | 0
Vilniaus m. sav. | Rasų sen. | Darbai | 10 kV iškroviklių keitimas į viršįtampių ribotuvus (3 fazės) | TR | vnt. | 67.98 |  | 0
Vilniaus m. sav. | Rasų sen. | Darbai | 10 kV pereinamojo izoliatoriaus keitimas | TR | vnt. | 98.18 |  | 0
Vilniaus m. sav. | Rasų sen. | Darbai | Hermetinių ir pusiauhermetinių jungiklių/rozečių montavimas | TR | vnt. | 26.43 |  | 0
Vilniaus m. sav. | Rasų sen. | Darbai | Komplektinės transformatorinės techninė priežiūra (pilna tech. priežiūra pagal tech. kortą) | TR | vnt. | 481.47 |  | 0
Vilniaus m. sav. | Rasų sen. | Darbai | Modulinių transformatorinių (vienos sekcijos) techninė priežiūra (0,4 kV sekcija) | TR | vnt. | 160.49 |  | 0
Vilniaus m. sav. | Rasų sen. | Darbai | Modulinių transformatorinių (vienos sekcijos) techninė priežiūra (10 kV sekcija) | TR | vnt. | 179.37 |  | 0
Vilniaus m. sav. | Rasų sen. | Darbai | Modulinių transformatorinių (vienos sekcijos) techninė priežiūra (galios transformatoriaus) | TR | vnt. | 122.73 |  | 0
Vilniaus m. sav. | Rasų sen. | Darbai | Modulinių transformatorinių aplinkos sutvarkymas | TR | vnt. | 84.97 |  | 0
Vilniaus m. sav. | Rasų sen. | Darbai | Silikagelio keitimas jėgos ir matavimo transformatoriuose (1 transformatorius) | TR | vnt. | 37.76 |  | 0
Vilniaus m. sav. | Rasų sen. | Darbai | Stacionariosios transformatorinės techninė priežiūra (Pilna tech. priežiūra pagal tech. kortą, be statybinės dalies) | TR | vnt. | 736.36 |  | 0
Vilniaus m. sav. | Rasų sen. | Darbai | Stacionariųjų transformatorinių (vienos sekcijos) techninė priežiūra (0,4 kV skirstyklos) | TR | vnt. | 302.1 |  | 0
Vilniaus m. sav. | Rasų sen. | Darbai | Stacionariųjų transformatorinių (vienos sekcijos) techninė priežiūra (10 kV skirstyklos) | TR | vnt. | 311.54 |  | 0
Vilniaus m. sav. | Rasų sen. | Darbai | Stacionariųjų transformatorinių (vienos sekcijos) techninė priežiūra (galios transformatoriaus) | TR | vnt. | 169.93 |  | 0
Vilniaus m. sav. | Rasų sen. | Darbai | Stacionariųjų transformatorinių aplinkos sutvarkymas | TR | vnt. | 84.97 |  | 0
Vilniaus m. sav. | Rasų sen. | Darbai | Stulpinių transformatorinių techninė priežiūra (Pilna tech. priežiūra pagal tech. kortą) | TR | vnt. | 424.83 |  | 0
Vilniaus m. sav. | Rasų sen. | Darbai | Stulpinių transformatorinių aplinkos sutvarkymas | TR | vnt. | 84.97 |  | 0
Vilniaus m. sav. | Rasų sen. | Darbai | Šviestuvų su kaitinamosiomis lempomis montavimas, kabinant normalios aplinkos patalpose | TR | vnt. | 30.21 |  | 0
Vilniaus m. sav. | Rasų sen. | Darbai | Transformatorinių durų vyrių keitimas (vyris) | TR | vnt. | 22.66 |  | 0
Vilniaus m. sav. | Rasų sen. | Darbai | Transformatorinių metalinių durų remontas (tiesinimas) | TR | vnt. | 66.09 |  | 0
Vilniaus m. sav. | Rasų sen. | Darbai | Transformatorinių vėdinimo grotelių su sieteliu įrengimas/keitimas | TR | vnt. | 94.41 |  | 0
Vilniaus m. sav. | Rasų sen. | Darbai | Vidinės spynos keitimas transformatorinėje | TR | vnt. | 28.32 |  | 0
Vilniaus m. sav. | Rasų sen. | Darbai | Modulinės transformatorinės techninė priežiūra (Pilna tech. priežiūra pagal tech. kortą) | TR | vnt. | 434.27 |  | 0
Vilniaus m. sav. | Rasų sen. | Darbai | Galios transformatoriaus apvijų izoliacijos matavimas | TR | vnt. | 37.76 |  | 0
Vilniaus m. sav. | Rasų sen. | Darbai | Alyvinių jungtuvų papildymas alyva (1 jungtuvas) | TR | vnt. | 32.1 |  | 0
Vilniaus m. sav. | Rasų sen. | Darbai | Alyvos pavyzdžio iš transformatoriaus paėmimas ir ištyrimas (vnt) | TR | vnt. | 64.2 |  | 0
Vilniaus m. sav. | Rasų sen. | Darbai | Veidrodėlio įrengimas alyvos lygiui galios transformatoriui nustatyti (vnt.) | TR | vnt. | 24.54 |  | 0
Vilniaus m. sav. | Rasų sen. | Darbai | Pervadinių izoliatorių tarpiklių keitimas (3 fazės) | TR | vnt. | 75.53 |  | 0
Vilniaus m. sav. | Rasų sen. | Darbai | Komplektinės transformatorinės su įrenginiais valymas | TR | vnt. | 69.86 |  | 0
Vilniaus m. sav. | Rasų sen. | Darbai | Transformatorinės patalpos su įrenginiais valymas (1 sekcija/T kamera) | TR | vnt. | 84.02 |  | 0
Vilniaus m. sav. | Rasų sen. | Darbai | Galios transformatoriaus nulių išskaidymas | TR | vnt. | 122.81 |  | 0
Vilniaus m. sav. | Naujosios Vilnios sen. | Darbai | 0,4 kV atraminio izoliatoriaus keitimas | TR | vnt. | 37.76 |  | 0
Vilniaus m. sav. | Naujosios Vilnios sen. | Darbai | 0,4 kV iki 630A srovės kirtiklio keitimas | TR | vnt. | 94.41 |  | 0
Vilniaus m. sav. | Naujosios Vilnios sen. | Darbai | 0,4 kV iki 630A srovės kirtiklių remontas | TR | vnt. | 132.17 |  | 0
Vilniaus m. sav. | Naujosios Vilnios sen. | Darbai | 0,4 kV orinio išvado keitimas stacionariojoje transformatorinėje (4 laidai arba gyslos) | TR | vnt. | 132.17 |  | 0
Vilniaus m. sav. | Naujosios Vilnios sen. | Darbai | 0,4 kV orinių išvadų keitimas komplektinėse transformatorinėse nuo saugiklių iki OL (4 laidai) | TR | vnt. | 132.17 |  | 0
Vilniaus m. sav. | Naujosios Vilnios sen. | Darbai | 0,4 kV viršįtampių ribotuvų keitimas transformatorinėje (1 vnt.) | TR | vnt. | 24.54 |  | 0
Vilniaus m. sav. | Naujosios Vilnios sen. | Darbai | 10 kV atraminio izoliatoriaus keitimas | TR | vnt. | 56.65 |  | 0
Vilniaus m. sav. | Naujosios Vilnios sen. | Darbai | 10 kV galios skyriklių keitimas 10 kV narveliuose (tik pakeitimo darbai) | TR | vnt. | 755.25 |  | 0
Vilniaus m. sav. | Naujosios Vilnios sen. | Darbai | 10 kV galios skyriklių remontas | TR | vnt. | 236.02 |  | 0
Vilniaus m. sav. | Naujosios Vilnios sen. | Darbai | 10 kV iškroviklių keitimas į viršįtampių ribotuvus (3 fazės) | TR | vnt. | 67.98 |  | 0
Vilniaus m. sav. | Naujosios Vilnios sen. | Darbai | 10 kV pereinamojo izoliatoriaus keitimas | TR | vnt. | 98.18 |  | 0
Vilniaus m. sav. | Naujosios Vilnios sen. | Darbai | 10 kV saugiklių lizdų keitimas transformatorinėje | TR | vnt. | 21.45 |  | 0
Vilniaus m. sav. | Naujosios Vilnios sen. | Darbai | 6-10 kV lydžiųjų įdėklų keitimas (1 vnt.) | TR | vnt. | 9.75 |  | 0
Vilniaus m. sav. | Naujosios Vilnios sen. | Darbai | Galios transformatoriaus iki 250 kVA keitimas | TR | vnt. | 487.5 |  | 0
Vilniaus m. sav. | Naujosios Vilnios sen. | Darbai | Galios transformatoriaus daugiau kaip 250 kVA keitimas | TR | vnt. | 780 |  | 0
Vilniaus m. sav. | Naujosios Vilnios sen. | Darbai | Hermetinių ir pusiauhermetinių jungiklių/rozečių montavimas | TR | vnt. | 26.43 |  | 0
Vilniaus m. sav. | Naujosios Vilnios sen. | Darbai | Komplektinės transformatorinės techninė priežiūra (pilna tech. priežiūra pagal tech. kortą) | TR | vnt. | 481.47 |  | 0
Vilniaus m. sav. | Naujosios Vilnios sen. | Darbai | Papildomų užraktų ar pakabinamų spynų įrengimas | TR | vnt. | 27.3 |  | 0
Vilniaus m. sav. | Naujosios Vilnios sen. | Darbai | Modulinių transformatorinių (vienos sekcijos) techninė priežiūra (0,4 kV sekcija) | TR | vnt. | 160.49 |  | 0
Vilniaus m. sav. | Naujosios Vilnios sen. | Darbai | Modulinių transformatorinių (vienos sekcijos) techninė priežiūra (10 kV sekcija) | TR | vnt. | 179.37 |  | 0
Vilniaus m. sav. | Naujosios Vilnios sen. | Darbai | Modulinių transformatorinių (vienos sekcijos) techninė priežiūra (galios transformatoriaus) | TR | vnt. | 122.73 |  | 0
Vilniaus m. sav. | Naujosios Vilnios sen. | Darbai | Modulinių transformatorinių aplinkos sutvarkymas | TR | vnt. | 84.97 |  | 0
Vilniaus m. sav. | Naujosios Vilnios sen. | Darbai | Silikagelio keitimas jėgos ir matavimo transformatoriuose (1 transformatorius) | TR | vnt. | 37.76 |  | 0
Vilniaus m. sav. | Naujosios Vilnios sen. | Darbai | Stacionariosios transformatorinės techninė priežiūra (Pilna tech. priežiūra pagal tech. kortą, be statybinės dalies) | TR | vnt. | 736.36 |  | 0
Vilniaus m. sav. | Naujosios Vilnios sen. | Darbai | Stacionariųjų transformatorinių (vienos sekcijos) techninė priežiūra (0,4 kV skirstyklos) | TR | vnt. | 302.1 |  | 0
Vilniaus m. sav. | Naujosios Vilnios sen. | Darbai | Stacionariųjų transformatorinių (vienos sekcijos) techninė priežiūra (10 kV skirstyklos) | TR | vnt. | 311.54 |  | 0
Vilniaus m. sav. | Naujosios Vilnios sen. | Darbai | Stacionariųjų transformatorinių (vienos sekcijos) techninė priežiūra (galios transformatoriaus) | TR | vnt. | 169.93 |  | 0
Vilniaus m. sav. | Naujosios Vilnios sen. | Darbai | Stacionariųjų transformatorinių aplinkos sutvarkymas | TR | vnt. | 84.97 |  | 0
Vilniaus m. sav. | Naujosios Vilnios sen. | Darbai | Stulpinių transformatorinių techninė priežiūra (Pilna tech. priežiūra pagal tech. kortą) | TR | vnt. | 424.83 |  | 0
Vilniaus m. sav. | Naujosios Vilnios sen. | Darbai | Stulpinių transformatorinių aplinkos sutvarkymas | TR | vnt. | 84.97 |  | 0
Vilniaus m. sav. | Naujosios Vilnios sen. | Darbai | Šviestuvų su kaitinamosiomis lempomis montavimas, kabinant normalios aplinkos patalpose | TR | vnt. | 30.21 |  | 0
Vilniaus m. sav. | Naujosios Vilnios sen. | Darbai | Transformatorinių durų vyrių keitimas (vyris) | TR | vnt. | 22.66 |  | 0
Vilniaus m. sav. | Naujosios Vilnios sen. | Darbai | Transformatorinių metalinių durų remontas (tiesinimas) | TR | vnt. | 66.09 |  | 0
Vilniaus m. sav. | Naujosios Vilnios sen. | Darbai | Transformatorinių vėdinimo grotelių su sieteliu įrengimas/keitimas | TR | vnt. | 94.41 |  | 0
Vilniaus m. sav. | Naujosios Vilnios sen. | Darbai | 10 kV trumpojo jungimo indikatorių keitimas arba sumontavimas (1 vnt.) | TR | vnt. | 19.5 |  | 0
Vilniaus m. sav. | Naujosios Vilnios sen. | Darbai | Vidinės spynos keitimas transformatorinėje | TR | vnt. | 28.32 |  | 0
Vilniaus m. sav. | Naujosios Vilnios sen. | Darbai | Modulinės transformatorinės techninė priežiūra (Pilna tech. priežiūra pagal tech. kortą) | TR | vnt. | 434.27 |  | 0
Vilniaus m. sav. | Naujosios Vilnios sen. | Darbai | Galios transformatoriaus apvijų izoliacijos matavimas | TR | vnt. | 37.76 |  | 0
Vilniaus m. sav. | Naujosios Vilnios sen. | Darbai | Apsauginio barjero transformatorinėse įrengimas (vnt.) | TR | vnt. | 39 |  | 0
Vilniaus m. sav. | Naujosios Vilnios sen. | Darbai | Transformatorinės (KT, MT, ST) demontavimas (su transformatoriumi) | TR | vnt. | 468 |  | 0
Vilniaus m. sav. | Naujosios Vilnios sen. | Darbai | Transformatorinės (KT, MT, ST) demontavimas (be transformatoriaus) | TR | vnt. | 390 |  | 0
Vilniaus m. sav. | Naujosios Vilnios sen. | Darbai | Transformatorinės įvado/išvado demontavimas (Iki 4 laidų arba gyslų) | TR | vnt. | 44.85 |  | 0
Vilniaus m. sav. | Naujosios Vilnios sen. | Darbai | Galios transformatoriaus izoliatoriaus tarpinių keitimas | TR | vnt. | 134.55 |  | 0
Vilniaus m. sav. | Naujosios Vilnios sen. | Darbai | Alyvinių jungtuvų papildymas alyva (1 jungtuvas) | TR | vnt. | 32.1 |  | 0
Vilniaus m. sav. | Naujosios Vilnios sen. | Darbai | Alyvos pavyzdžio iš transformatoriaus paėmimas ir ištyrimas (vnt) | TR | vnt. | 64.2 |  | 0
Vilniaus m. sav. | Naujosios Vilnios sen. | Darbai | Veidrodėlio įrengimas alyvos lygiui galios transformatoriui nustatyti (vnt.) | TR | vnt. | 24.54 |  | 0
Vilniaus m. sav. | Naujosios Vilnios sen. | Darbai | Srovės transformatoriaus demontavimas (3 fazės) | TR | vnt. | 33.15 |  | 0
Vilniaus m. sav. | Naujosios Vilnios sen. | Darbai | Galios transformatoriaus demontavimas (1 vnt) | TR | vnt. | 312 |  | 0
Vilniaus m. sav. | Naujosios Vilnios sen. | Darbai | Pervadinių izoliatorių tarpiklių keitimas (3 fazės) | TR | vnt. | 75.53 |  | 0
Vilniaus m. sav. | Naujosios Vilnios sen. | Darbai | Įtampos transformatoriaus keitimas (3 fazės) | TR | vnt. | 136.5 |  | 0
Vilniaus m. sav. | Naujosios Vilnios sen. | Darbai | Narvelio demontavimas (1 vnt) | TR | vnt. | 234 |  | 0
Vilniaus m. sav. | Naujosios Vilnios sen. | Darbai | Stulpinės transformatorinės (iki 63 kVA) su savigesiais saugiklių mazgais montavimas | TR | vnt. | 1755 |  | 0
Vilniaus m. sav. | Naujosios Vilnios sen. | Darbai | Stulpinės transformatorinės (iki 400 kVA) montavimas | TR | vnt. | 1950 |  | 0
Vilniaus m. sav. | Naujosios Vilnios sen. | Darbai | Modulinės transformatorinės montavimas | TR | vnt. | 3900 |  | 0
Vilniaus m. sav. | Naujosios Vilnios sen. | Darbai | Komplektinės transformatorinės su įrenginiais valymas | TR | vnt. | 69.86 |  | 0
Vilniaus m. sav. | Naujosios Vilnios sen. | Darbai | Transformatorinės patalpos su įrenginiais valymas (1 sekcija/T kamera) | TR | vnt. | 84.02 |  | 0
Vilniaus m. sav. | Naujosios Vilnios sen. | Darbai | Galios transformatoriaus nulių išskaidymas | TR | vnt. | 122.81 |  | 0
Vilniaus m. sav. | Pilaitės sen. | Darbai | Operatyvinio pavadinimo atnaujinimas (lentelė išorėje) | Kita | vnt. | 12.68 |  | 0
Vilniaus m. sav. | Karoliniškių sen. | Darbai | Operatyvinio pavadinimo atnaujinimas (lentelė išorėje) | Kita | vnt. | 12.68 |  | 0
Vilniaus m. sav. | Žvėryno sen. | Darbai | Operatyvinio pavadinimo atnaujinimas (lentelė išorėje) | Kita | vnt. | 12.68 |  | 0
Vilniaus m. sav. | Pilaitės sen. | Darbai | Įžeminimo įrenginių kontaktų remontas (1 kontaktas) | Kita | vnt. | 18.88 |  | 0
Vilniaus m. sav. | Karoliniškių sen. | Darbai | Įžeminimo įrenginių kontaktų remontas (1 kontaktas) | Kita | vnt. | 18.88 |  | 0
Vilniaus m. sav. | Žvėryno sen. | Darbai | Įžeminimo įrenginių kontaktų remontas (1 kontaktas) | Kita | vnt. | 18.88 |  | 0
Vilniaus m. sav. | Pilaitės sen. | Darbai | 0,4 kV saugiklių lizdų keitimas transformatorinėje (1 vnt.) | Kita | vnt. | 22.43 |  | 0
Vilniaus m. sav. | Karoliniškių sen. | Darbai | 0,4 kV saugiklių lizdų keitimas transformatorinėje (1 vnt.) | Kita | vnt. | 22.43 |  | 0
Vilniaus m. sav. | Žvėryno sen. | Darbai | 0,4 kV saugiklių lizdų keitimas transformatorinėje (1 vnt.) | Kita | vnt. | 22.43 |  | 0
Vilniaus m. sav. | Pilaitės sen. | Darbai | Įžeminimo įrenginio patikrinimas atkasant | Kita | vnt. | 20.77 |  | 0
Vilniaus m. sav. | Karoliniškių sen. | Darbai | Įžeminimo įrenginio patikrinimas atkasant | Kita | vnt. | 20.77 |  | 0
Vilniaus m. sav. | Žvėryno sen. | Darbai | Įžeminimo įrenginio patikrinimas atkasant | Kita | vnt. | 20.77 |  | 0
Vilniaus m. sav. | Pilaitės sen. | Darbai | Įžeminimo varžos matavimas | Kita | vnt. | 39 |  | 0
Vilniaus m. sav. | Karoliniškių sen. | Darbai | Įžeminimo varžos matavimas | Kita | vnt. | 39 |  | 0
Vilniaus m. sav. | Žvėryno sen. | Darbai | Įžeminimo varžos matavimas | Kita | vnt. | 39 |  | 0
Vilniaus m. sav. | Pilaitės sen. | Darbai | Žymenų uždėjimas/atnaujinimas viduje (1 žymuo) | Kita | vnt. | 5.85 |  | 0
Vilniaus m. sav. | Karoliniškių sen. | Darbai | Žymenų uždėjimas/atnaujinimas viduje (1 žymuo) | Kita | vnt. | 5.85 |  | 0
Vilniaus m. sav. | Žvėryno sen. | Darbai | Žymenų uždėjimas/atnaujinimas viduje (1 žymuo) | Kita | vnt. | 5.85 |  | 0
Vilniaus m. sav. | Pilaitės sen. | Darbai | Kirtiklių - saugiklių bloko montavimas, keitimas (MT, KT, TR, ST, KS) | Kita | vnt. | 72.15 |  | 0
Vilniaus m. sav. | Karoliniškių sen. | Darbai | Kirtiklių - saugiklių bloko montavimas, keitimas (MT, KT, TR, ST, KS) | Kita | vnt. | 72.15 |  | 0
Vilniaus m. sav. | Žvėryno sen. | Darbai | Kirtiklių - saugiklių bloko montavimas, keitimas (MT, KT, TR, ST, KS) | Kita | vnt. | 72.15 |  | 0
Vilniaus m. sav. | Pilaitės sen. | Darbai | Kontaktinio sujungimo sutepimas, suveržimas, valymas | Kita | vnt. | 5.66 |  | 0
Vilniaus m. sav. | Karoliniškių sen. | Darbai | Kontaktinio sujungimo sutepimas, suveržimas, valymas | Kita | vnt. | 5.66 |  | 0
Vilniaus m. sav. | Žvėryno sen. | Darbai | Kontaktinio sujungimo sutepimas, suveržimas, valymas | Kita | vnt. | 5.66 |  | 0
Vilniaus m. sav. | Pilaitės sen. | Darbai | 0,4 kV (00-01-02-03-04a) gabarito lydžiųjų įdėklų arba trumpiklių (NZ) keitimas, montavimas (1 vnt.) | Kita | vnt. | 5.46 |  | 0
Vilniaus m. sav. | Karoliniškių sen. | Darbai | 0,4 kV (00-01-02-03-04a) gabarito lydžiųjų įdėklų arba trumpiklių (NZ) keitimas, montavimas (1 vnt.) | Kita | vnt. | 5.46 |  | 0
Vilniaus m. sav. | Žvėryno sen. | Darbai | 0,4 kV (00-01-02-03-04a) gabarito lydžiųjų įdėklų arba trumpiklių (NZ) keitimas, montavimas (1 vnt.) | Kita | vnt. | 5.46 |  | 0
Vilniaus m. sav. | Pilaitės sen. | Darbai | 0,4 kV daugiau kaip 100 A automatinio jungiklio keitimas | Kita | vnt. | 27.3 |  | 0
Vilniaus m. sav. | Karoliniškių sen. | Darbai | 0,4 kV daugiau kaip 100 A automatinio jungiklio keitimas | Kita | vnt. | 27.3 |  | 0
Vilniaus m. sav. | Žvėryno sen. | Darbai | 0,4 kV daugiau kaip 100 A automatinio jungiklio keitimas | Kita | vnt. | 27.3 |  | 0
Vilniaus m. sav. | Pilaitės sen. | Darbai | 0,4 kV iki 100 A automatinio jungiklio arba modulinio kirtiklio keitimas | Kita | vnt. | 25.35 |  | 0
Vilniaus m. sav. | Karoliniškių sen. | Darbai | 0,4 kV iki 100 A automatinio jungiklio arba modulinio kirtiklio keitimas | Kita | vnt. | 25.35 |  | 0
Vilniaus m. sav. | Žvėryno sen. | Darbai | 0,4 kV iki 100 A automatinio jungiklio arba modulinio kirtiklio keitimas | Kita | vnt. | 25.35 |  | 0
Vilniaus m. sav. | Pilaitės sen. | Darbai | Medžių šakų genėjimas (1 medis) | Kita | vnt. | 26.43 |  | 0
Vilniaus m. sav. | Karoliniškių sen. | Darbai | Medžių šakų genėjimas (1 medis) | Kita | vnt. | 26.43 |  | 0
Vilniaus m. sav. | Žvėryno sen. | Darbai | Medžių šakų genėjimas (1 medis) | Kita | vnt. | 26.43 |  | 0
Vilniaus m. sav. | Pilaitės sen. | Darbai | Medžio pjovimas (medis) | Kita | vnt. | 37.76 |  | 0
Vilniaus m. sav. | Karoliniškių sen. | Darbai | Medžio pjovimas (medis) | Kita | vnt. | 37.76 |  | 0
Vilniaus m. sav. | Žvėryno sen. | Darbai | Medžio pjovimas (medis) | Kita | vnt. | 37.76 |  | 0
Vilniaus m. sav. | Pilaitės sen. | Darbai | 0,4 - 10 KV Šynų izoliacijos varžos matavimas | Kita | vnt. | 39.65 |  | 0
Vilniaus m. sav. | Karoliniškių sen. | Darbai | 0,4 - 10 KV Šynų izoliacijos varžos matavimas | Kita | vnt. | 39.65 |  | 0
Vilniaus m. sav. | Žvėryno sen. | Darbai | 0,4 - 10 KV Šynų izoliacijos varžos matavimas | Kita | vnt. | 39.65 |  | 0
Vilniaus m. sav. | Pilaitės sen. | Darbai | Demontuoti 0,4 kV įrenginį (aut. Jungiklis, kirtiklis, srovės transformatorius) | Kita | vnt. | 18.53 |  | 0
Vilniaus m. sav. | Karoliniškių sen. | Darbai | Demontuoti 0,4 kV įrenginį (aut. Jungiklis, kirtiklis, srovės transformatorius) | Kita | vnt. | 18.53 |  | 0
Vilniaus m. sav. | Žvėryno sen. | Darbai | Demontuoti 0,4 kV įrenginį (aut. Jungiklis, kirtiklis, srovės transformatorius) | Kita | vnt. | 18.53 |  | 0
Vilniaus m. sav. | Pilaitės sen. | Darbai | Pereinamųjų varžų matavimas | Kita | vnt. | 7.8 |  | 0
Vilniaus m. sav. | Karoliniškių sen. | Darbai | Pereinamųjų varžų matavimas | Kita | vnt. | 7.8 |  | 0
Vilniaus m. sav. | Žvėryno sen. | Darbai | Pereinamųjų varžų matavimas | Kita | vnt. | 7.8 |  | 0
Vilniaus m. sav. | Pilaitės sen. | Darbai | Įžeminimo įrenginio iki 10 omų varžos įrengimas | Kita | vnt. | 130 |  | 0
Vilniaus m. sav. | Karoliniškių sen. | Darbai | Įžeminimo įrenginio iki 10 omų varžos įrengimas | Kita | vnt. | 130 |  | 0
Vilniaus m. sav. | Žvėryno sen. | Darbai | Įžeminimo įrenginio iki 10 omų varžos įrengimas | Kita | vnt. | 130 |  | 0
Vilniaus m. sav. | Pilaitės sen. | Darbai | Įžeminimo įrenginio iki 30 omų varžos įrengimas | Kita | vnt. | 117 |  | 0
Vilniaus m. sav. | Karoliniškių sen. | Darbai | Įžeminimo įrenginio iki 30 omų varžos įrengimas | Kita | vnt. | 117 |  | 0
Vilniaus m. sav. | Žvėryno sen. | Darbai | Įžeminimo įrenginio iki 30 omų varžos įrengimas | Kita | vnt. | 117 |  | 0
Vilniaus m. sav. | Pilaitės sen. | Darbai | Geodezinė nuotrauka iki 50 m esant topografinei nuotraukai, vienam objektui (išpildomoji) | Kita | vnt. | 136.5 |  | 0
Vilniaus m. sav. | Karoliniškių sen. | Darbai | Geodezinė nuotrauka iki 50 m esant topografinei nuotraukai, vienam objektui (išpildomoji) | Kita | vnt. | 136.5 |  | 0
Vilniaus m. sav. | Žvėryno sen. | Darbai | Geodezinė nuotrauka iki 50 m esant topografinei nuotraukai, vienam objektui (išpildomoji) | Kita | vnt. | 136.5 |  | 0
Vilniaus m. sav. | Pilaitės sen. | Darbai | Geodezinė nuotrauka nuo 50 iki 300 m esant topografinėi nuotraukai, vienam objektui (išpildomoji) | Kita | vnt. | 331.5 |  | 0
Vilniaus m. sav. | Karoliniškių sen. | Darbai | Geodezinė nuotrauka nuo 50 iki 300 m esant topografinėi nuotraukai, vienam objektui (išpildomoji) | Kita | vnt. | 331.5 |  | 0
Vilniaus m. sav. | Žvėryno sen. | Darbai | Geodezinė nuotrauka nuo 50 iki 300 m esant topografinėi nuotraukai, vienam objektui (išpildomoji) | Kita | vnt. | 331.5 |  | 0
Vilniaus m. sav. | Pilaitės sen. | Darbai | Geodezinė nuotrauka virš 300 m topografinėi nuotraukai, vienam objektui (išpildomoji) | Kita | vnt. | 585 |  | 0
Vilniaus m. sav. | Karoliniškių sen. | Darbai | Geodezinė nuotrauka virš 300 m topografinėi nuotraukai, vienam objektui (išpildomoji) | Kita | vnt. | 585 |  | 0
Vilniaus m. sav. | Žvėryno sen. | Darbai | Geodezinė nuotrauka virš 300 m topografinėi nuotraukai, vienam objektui (išpildomoji) | Kita | vnt. | 585 |  | 0
Vilniaus m. sav. | Pilaitės sen. | Darbai | Geodezinis nužymėjimas iki 50 m, vienam objektui | Kita | vnt. | 117 |  | 0
Vilniaus m. sav. | Karoliniškių sen. | Darbai | Geodezinis nužymėjimas iki 50 m, vienam objektui | Kita | vnt. | 117 |  | 0
Vilniaus m. sav. | Žvėryno sen. | Darbai | Geodezinis nužymėjimas iki 50 m, vienam objektui | Kita | vnt. | 117 |  | 0
Vilniaus m. sav. | Pilaitės sen. | Darbai | Geodezinis nužymėjimas virš 50 iki 300 m, vienam objektui | Kita | vnt. | 292.5 |  | 0
Vilniaus m. sav. | Karoliniškių sen. | Darbai | Geodezinis nužymėjimas virš 50 iki 300 m, vienam objektui | Kita | vnt. | 292.5 |  | 0
Vilniaus m. sav. | Žvėryno sen. | Darbai | Geodezinis nužymėjimas virš 50 iki 300 m, vienam objektui | Kita | vnt. | 292.5 |  | 0
Vilniaus m. sav. | Pilaitės sen. | Darbai | Geodezinis nužymėjimas virš 300 m, vienam objektui | Kita | vnt. | 585 |  | 0
Vilniaus m. sav. | Karoliniškių sen. | Darbai | Geodezinis nužymėjimas virš 300 m, vienam objektui | Kita | vnt. | 585 |  | 0
Vilniaus m. sav. | Žvėryno sen. | Darbai | Geodezinis nužymėjimas virš 300 m, vienam objektui | Kita | vnt. | 585 |  | 0
Vilniaus m. sav. | Pilaitės sen. | Darbai | Schemų uždėjimas/atnaujinimas | Kita | vnt. | 6.44 |  | 0
Vilniaus m. sav. | Karoliniškių sen. | Darbai | Schemų uždėjimas/atnaujinimas | Kita | vnt. | 6.44 |  | 0
Vilniaus m. sav. | Žvėryno sen. | Darbai | Schemų uždėjimas/atnaujinimas | Kita | vnt. | 6.44 |  | 0
Vilniaus m. sav. | Pilaitės sen. | Darbai | Projektavimas iki 35 000 Eur be PVM (su topografine nuotrauka) | Kita | vnt. | 1800 |  | 0
Vilniaus m. sav. | Karoliniškių sen. | Darbai | Projektavimas iki 35 000 Eur be PVM (su topografine nuotrauka) | Kita | vnt. | 1800 |  | 0
Vilniaus m. sav. | Žvėryno sen. | Darbai | Projektavimas iki 35 000 Eur be PVM (su topografine nuotrauka) | Kita | vnt. | 1800 |  | 0
Vilniaus m. sav. | Pilaitės sen. | Darbai | Projektavimas nuo 35 000,01 Eur be PVM (su topografine nuotrauka) | Kita | vnt. | 4800 |  | 0
Vilniaus m. sav. | Karoliniškių sen. | Darbai | Projektavimas nuo 35 000,01 Eur be PVM (su topografine nuotrauka) | Kita | vnt. | 4800 |  | 0
Vilniaus m. sav. | Žvėryno sen. | Darbai | Projektavimas nuo 35 000,01 Eur be PVM (su topografine nuotrauka) | Kita | vnt. | 4800 |  | 0
Vilniaus m. sav. | Pilaitės sen. | Darbai | Darbo projekto parengimas | Kita | vnt. | 500 |  | 0
Vilniaus m. sav. | Karoliniškių sen. | Darbai | Darbo projekto parengimas | Kita | vnt. | 500 |  | 0
Vilniaus m. sav. | Žvėryno sen. | Darbai | Darbo projekto parengimas | Kita | vnt. | 500 |  | 0
Vilniaus m. sav. | Pilaitės sen. | Darbai | Automatizuotos elektros energijos apskaitos sistemos (AEEAS) montavimas | Kita | vnt. | 44.85 |  | 0
Vilniaus m. sav. | Karoliniškių sen. | Darbai | Automatizuotos elektros energijos apskaitos sistemos (AEEAS) montavimas | Kita | vnt. | 44.85 |  | 0
Vilniaus m. sav. | Žvėryno sen. | Darbai | Automatizuotos elektros energijos apskaitos sistemos (AEEAS) montavimas | Kita | vnt. | 44.85 |  | 0
Vilniaus m. sav. | Pilaitės sen. | Darbai | Abonentinių įrenginių varžų matavimai, techninės dokumentacijos parengimas bei pateikimas ESO | Kita | vnt. | 128.7 |  | 0
Vilniaus m. sav. | Karoliniškių sen. | Darbai | Abonentinių įrenginių varžų matavimai, techninės dokumentacijos parengimas bei pateikimas ESO | Kita | vnt. | 128.7 |  | 0
Vilniaus m. sav. | Žvėryno sen. | Darbai | Abonentinių įrenginių varžų matavimai, techninės dokumentacijos parengimas bei pateikimas ESO | Kita | vnt. | 128.7 |  | 0
Vilniaus m. sav. | Pilaitės sen. | Darbai | Lauko tipo paskirstymo skydelio komplektas ir jo montavimas (lauke arba patalpų viduje) | Kita | vnt. | 126.75 |  | 0
Vilniaus m. sav. | Karoliniškių sen. | Darbai | Lauko tipo paskirstymo skydelio komplektas ir jo montavimas (lauke arba patalpų viduje) | Kita | vnt. | 126.75 |  | 0
Vilniaus m. sav. | Žvėryno sen. | Darbai | Lauko tipo paskirstymo skydelio komplektas ir jo montavimas (lauke arba patalpų viduje) | Kita | vnt. | 126.75 |  | 0
Vilniaus m. sav. | Pilaitės sen. | Darbai | Šviesolaidinio kabelio mova iki 48 skaidalų | Kita | vnt. | 195 |  | 0
Vilniaus m. sav. | Karoliniškių sen. | Darbai | Šviesolaidinio kabelio mova iki 48 skaidalų | Kita | vnt. | 195 |  | 0
Vilniaus m. sav. | Žvėryno sen. | Darbai | Šviesolaidinio kabelio mova iki 48 skaidalų | Kita | vnt. | 195 |  | 0
Vilniaus m. sav. | Pilaitės sen. | Darbai | Gelžbetoninio šulinio su dangčiu montavimas | Kita | vnt. | 2145 |  | 0
Vilniaus m. sav. | Karoliniškių sen. | Darbai | Gelžbetoninio šulinio su dangčiu montavimas | Kita | vnt. | 2145 |  | 0
Vilniaus m. sav. | Žvėryno sen. | Darbai | Gelžbetoninio šulinio su dangčiu montavimas | Kita | vnt. | 2145 |  | 0
Vilniaus m. sav. | Pilaitės sen. | Darbai | Giluminio įžeminimo įrengimas | Kita | vnt. | 4875 |  | 0
Vilniaus m. sav. | Karoliniškių sen. | Darbai | Giluminio įžeminimo įrengimas | Kita | vnt. | 4875 |  | 0
Vilniaus m. sav. | Žvėryno sen. | Darbai | Giluminio įžeminimo įrengimas | Kita | vnt. | 4875 |  | 0
Vilniaus m. sav. | Pilaitės sen. | Darbai | Srovės nuotėkio relės montavimas | Kita | vnt. | 237.51 |  | 0
Vilniaus m. sav. | Karoliniškių sen. | Darbai | Srovės nuotėkio relės montavimas | Kita | vnt. | 237.51 |  | 0
Vilniaus m. sav. | Žvėryno sen. | Darbai | Srovės nuotėkio relės montavimas | Kita | vnt. | 237.51 |  | 0
Vilniaus m. sav. | Pilaitės sen. | Darbai | Abonentinių kabelių kontaktų sujungimas naudojant antgalius iki 25 mm2 | Kita | vnt. | 136.5 |  | 0
Vilniaus m. sav. | Karoliniškių sen. | Darbai | Abonentinių kabelių kontaktų sujungimas naudojant antgalius iki 25 mm2 | Kita | vnt. | 136.5 |  | 0
Vilniaus m. sav. | Žvėryno sen. | Darbai | Abonentinių kabelių kontaktų sujungimas naudojant antgalius iki 25 mm2 | Kita | vnt. | 136.5 |  | 0
Vilniaus m. sav. | Pilaitės sen. | Darbai | Topografinė nuotrauka | Kita | vnt. | 487.5 |  | 0
Vilniaus m. sav. | Karoliniškių sen. | Darbai | Topografinė nuotrauka | Kita | vnt. | 487.5 |  | 0
Vilniaus m. sav. | Žvėryno sen. | Darbai | Topografinė nuotrauka | Kita | vnt. | 487.5 |  | 0
Vilniaus m. sav. | Pilaitės sen. | Darbai | Komunikacijų žymėjimo ženklų montavimas/keitimas | Kita | vnt. | 58.5 |  | 0
Vilniaus m. sav. | Karoliniškių sen. | Darbai | Komunikacijų žymėjimo ženklų montavimas/keitimas | Kita | vnt. | 58.5 |  | 0
Vilniaus m. sav. | Žvėryno sen. | Darbai | Komunikacijų žymėjimo ženklų montavimas/keitimas | Kita | vnt. | 58.5 |  | 0
Vilniaus m. sav. | Pilaitės sen. | Darbai | Alyvinio jungtuvo izoliacijos bandymas | Kita | vnt. | 60.04 |  | 0
Vilniaus m. sav. | Karoliniškių sen. | Darbai | Alyvinio jungtuvo izoliacijos bandymas | Kita | vnt. | 60.04 |  | 0
Vilniaus m. sav. | Žvėryno sen. | Darbai | Alyvinio jungtuvo izoliacijos bandymas | Kita | vnt. | 60.04 |  | 0
Vilniaus m. sav. | Pilaitės sen. | Darbai | Atvado tvirtinimas naujais dirželiais prie esamų laikiklių (4 dirželiai) | Kita | vnt. | 62.21 |  | 0
Vilniaus m. sav. | Karoliniškių sen. | Darbai | Atvado tvirtinimas naujais dirželiais prie esamų laikiklių (4 dirželiai) | Kita | vnt. | 62.21 |  | 0
Vilniaus m. sav. | Žvėryno sen. | Darbai | Atvado tvirtinimas naujais dirželiais prie esamų laikiklių (4 dirželiai) | Kita | vnt. | 62.21 |  | 0
Vilniaus m. sav. | Pilaitės sen. | Darbai | 200 A ir didesnės srovės automatinių jungiklių bandymas | Kita | vnt. | 78 |  | 0
Vilniaus m. sav. | Karoliniškių sen. | Darbai | 200 A ir didesnės srovės automatinių jungiklių bandymas | Kita | vnt. | 78 |  | 0
Vilniaus m. sav. | Žvėryno sen. | Darbai | 200 A ir didesnės srovės automatinių jungiklių bandymas | Kita | vnt. | 78 |  | 0
Vilniaus m. sav. | Pilaitės sen. | Darbai | Pavaros rankenų spalvinis žymėjimas (rankena ir traukė) | Kita | vnt. | 28.32 |  | 0
Vilniaus m. sav. | Karoliniškių sen. | Darbai | Pavaros rankenų spalvinis žymėjimas (rankena ir traukė) | Kita | vnt. | 28.32 |  | 0
Vilniaus m. sav. | Žvėryno sen. | Darbai | Pavaros rankenų spalvinis žymėjimas (rankena ir traukė) | Kita | vnt. | 28.32 |  | 0
Vilniaus m. sav. | Pilaitės sen. | Darbai | Patalpos apšvietimo instaliacijos remontas | Kita | vnt. | 66.09 |  | 0
Vilniaus m. sav. | Karoliniškių sen. | Darbai | Patalpos apšvietimo instaliacijos remontas | Kita | vnt. | 66.09 |  | 0
Vilniaus m. sav. | Žvėryno sen. | Darbai | Patalpos apšvietimo instaliacijos remontas | Kita | vnt. | 66.09 |  | 0
Vilniaus m. sav. | Pilaitės sen. | Darbai | Įžeminimo laidininko montavimas/keitimas | Kita | vnt. | 28.28 |  | 0
Vilniaus m. sav. | Karoliniškių sen. | Darbai | Įžeminimo laidininko montavimas/keitimas | Kita | vnt. | 28.28 |  | 0
Vilniaus m. sav. | Žvėryno sen. | Darbai | Įžeminimo laidininko montavimas/keitimas | Kita | vnt. | 28.28 |  | 0
Vilniaus m. sav. | Pilaitės sen. | Darbai | Vartotojo sistemos projektavimas | Kita | vnt. | 472.03 |  | 0
Vilniaus m. sav. | Karoliniškių sen. | Darbai | Vartotojo sistemos projektavimas | Kita | vnt. | 472.03 |  | 0
Vilniaus m. sav. | Žvėryno sen. | Darbai | Vartotojo sistemos projektavimas | Kita | vnt. | 472.03 |  | 0
Vilniaus m. sav. | Pilaitės sen. | Darbai | Sujungimo dėžutės montavimas | Kita | vnt. | 25.35 |  | 0
Vilniaus m. sav. | Karoliniškių sen. | Darbai | Sujungimo dėžutės montavimas | Kita | vnt. | 25.35 |  | 0
Vilniaus m. sav. | Žvėryno sen. | Darbai | Sujungimo dėžutės montavimas | Kita | vnt. | 25.35 |  | 0
Vilniaus m. sav. | Pilaitės sen. | Darbai | 0,4 kV oro linijoje apkrovų balansavimo įrenginio montavimas | Kita | vnt. | 1321.68 |  | 0
Vilniaus m. sav. | Karoliniškių sen. | Darbai | 0,4 kV oro linijoje apkrovų balansavimo įrenginio montavimas | Kita | vnt. | 1321.68 |  | 0
Vilniaus m. sav. | Žvėryno sen. | Darbai | 0,4 kV oro linijoje apkrovų balansavimo įrenginio montavimas | Kita | vnt. | 1321.68 |  | 0
Vilniaus m. sav. | Pilaitės sen. | Darbai | 0,23 kV oro linijoje vienfazio įtampos reguliatoriaus montavimas | Kita | vnt. | 1038.46 |  | 0
Vilniaus m. sav. | Karoliniškių sen. | Darbai | 0,23 kV oro linijoje vienfazio įtampos reguliatoriaus montavimas | Kita | vnt. | 1038.46 |  | 0
Vilniaus m. sav. | Žvėryno sen. | Darbai | 0,23 kV oro linijoje vienfazio įtampos reguliatoriaus montavimas | Kita | vnt. | 1038.46 |  | 0
Vilniaus m. sav. | Pilaitės sen. | Darbai | Elektros kokybės analizatoriaus montavimas esamoje RAA spintoje ar skyde | Kita | vnt. | 3233.22 |  | 0
Vilniaus m. sav. | Karoliniškių sen. | Darbai | Elektros kokybės analizatoriaus montavimas esamoje RAA spintoje ar skyde | Kita | vnt. | 3233.22 |  | 0
Vilniaus m. sav. | Žvėryno sen. | Darbai | Elektros kokybės analizatoriaus montavimas esamoje RAA spintoje ar skyde | Kita | vnt. | 3233.22 |  | 0
Vilniaus m. sav. | Pilaitės sen. | Darbai | 10 kV narvelio su jungtuvu montavimas ir derinimas TP, SP (Retrofitas) | Kita | vnt. | 11700 |  | 0
Vilniaus m. sav. | Karoliniškių sen. | Darbai | 10 kV narvelio su jungtuvu montavimas ir derinimas TP, SP (Retrofitas) | Kita | vnt. | 11700 |  | 0
Vilniaus m. sav. | Žvėryno sen. | Darbai | 10 kV narvelio su jungtuvu montavimas ir derinimas TP, SP (Retrofitas) | Kita | vnt. | 11700 |  | 0
Vilniaus m. sav. | Pilaitės sen. | Darbai | 10 kV narvelio su galios skyrikliu (oro izoliacija) montavimas, derinimas transformatorinėse | Kita | vnt. | 5850 |  | 0
Vilniaus m. sav. | Karoliniškių sen. | Darbai | 10 kV narvelio su galios skyrikliu (oro izoliacija) montavimas, derinimas transformatorinėse | Kita | vnt. | 5850 |  | 0
Vilniaus m. sav. | Žvėryno sen. | Darbai | 10 kV narvelio su galios skyrikliu (oro izoliacija) montavimas, derinimas transformatorinėse | Kita | vnt. | 5850 |  | 0
Vilniaus m. sav. | Pilaitės sen. | Darbai | Projekto korektūra kai prijungimo darbų išlaidos neviršija 35 000,00 EUR be PVM | Kita | vnt. | 500 |  | 0
Vilniaus m. sav. | Karoliniškių sen. | Darbai | Projekto korektūra kai prijungimo darbų išlaidos neviršija 35 000,00 EUR be PVM | Kita | vnt. | 500 |  | 0
Vilniaus m. sav. | Žvėryno sen. | Darbai | Projekto korektūra kai prijungimo darbų išlaidos neviršija 35 000,00 EUR be PVM | Kita | vnt. | 500 |  | 0
Vilniaus m. sav. | Pilaitės sen. | Darbai | Projekto korektūra kai prijungimo darbų išlaidos nuo 35 000,01 iki 75 000,00 Eur be PVM | Kita | vnt. | 850 |  | 0
Vilniaus m. sav. | Karoliniškių sen. | Darbai | Projekto korektūra kai prijungimo darbų išlaidos nuo 35 000,01 iki 75 000,00 Eur be PVM | Kita | vnt. | 850 |  | 0
Vilniaus m. sav. | Žvėryno sen. | Darbai | Projekto korektūra kai prijungimo darbų išlaidos nuo 35 000,01 iki 75 000,00 Eur be PVM | Kita | vnt. | 850 |  | 0
Vilniaus m. sav. | Pilaitės sen. | Darbai | Relinės apsaugos nuostatų skaičiavimas vienam prijunginiui | Kita | vnt. | 600 |  | 0
Vilniaus m. sav. | Karoliniškių sen. | Darbai | Relinės apsaugos nuostatų skaičiavimas vienam prijunginiui | Kita | vnt. | 600 |  | 0
Vilniaus m. sav. | Žvėryno sen. | Darbai | Relinės apsaugos nuostatų skaičiavimas vienam prijunginiui | Kita | vnt. | 600 |  | 0
Vilniaus m. sav. | Pilaitės sen. | Darbai | Relinės apsaugos nuostatų keitimas vienam prijunginiui | Kita | vnt. | 1700 |  | 0
Vilniaus m. sav. | Karoliniškių sen. | Darbai | Relinės apsaugos nuostatų keitimas vienam prijunginiui | Kita | vnt. | 1700 |  | 0
Vilniaus m. sav. | Žvėryno sen. | Darbai | Relinės apsaugos nuostatų keitimas vienam prijunginiui | Kita | vnt. | 1700 |  | 0
Vilniaus m. sav. | Pilaitės sen. | Darbai | 10 kV narvelio integravimas į TSPĮ | Kita | vnt. | 3000 |  | 0
Vilniaus m. sav. | Karoliniškių sen. | Darbai | 10 kV narvelio integravimas į TSPĮ | Kita | vnt. | 3000 |  | 0
Vilniaus m. sav. | Žvėryno sen. | Darbai | 10 kV narvelio integravimas į TSPĮ | Kita | vnt. | 3000 |  | 0
Vilniaus m. sav. | Pilaitės sen. | Darbai | 10 kV narvelio sumontavimas TP uždaroje skirstykloje | Kita | vnt. | 3000 |  | 0
Vilniaus m. sav. | Karoliniškių sen. | Darbai | 10 kV narvelio sumontavimas TP uždaroje skirstykloje | Kita | vnt. | 3000 |  | 0
Vilniaus m. sav. | Žvėryno sen. | Darbai | 10 kV narvelio sumontavimas TP uždaroje skirstykloje | Kita | vnt. | 3000 |  | 0
Vilniaus m. sav. | Pilaitės sen. | Darbai | 10 kV narvelio sumontavimas TP atviroje skirstykloje | Kita | vnt. | 3000 |  | 0
Vilniaus m. sav. | Karoliniškių sen. | Darbai | 10 kV narvelio sumontavimas TP atviroje skirstykloje | Kita | vnt. | 3000 |  | 0
Vilniaus m. sav. | Žvėryno sen. | Darbai | 10 kV narvelio sumontavimas TP atviroje skirstykloje | Kita | vnt. | 3000 |  | 0
Vilniaus m. sav. | Pilaitės sen. | Darbai | 10 kV narvelio sumontavimas skirstomąjame punkte | Kita | vnt. | 3200 |  | 0
Vilniaus m. sav. | Karoliniškių sen. | Darbai | 10 kV narvelio sumontavimas skirstomąjame punkte | Kita | vnt. | 3200 |  | 0
Vilniaus m. sav. | Žvėryno sen. | Darbai | 10 kV narvelio sumontavimas skirstomąjame punkte | Kita | vnt. | 3200 |  | 0
Vilniaus m. sav. | Rasų sen. | Darbai | Operatyvinio pavadinimo atnaujinimas (lentelė išorėje) | Kita | vnt. | 16.69 |  | 0
Vilniaus m. sav. | Rasų sen. | Darbai | 0,4 kV saugiklių lizdų keitimas transformatorinėje (1 vnt.) | Kita | vnt. | 26.71 |  | 0
Vilniaus m. sav. | Rasų sen. | Darbai | Įžeminimo varžos matavimas | Kita | vnt. | 46.74 |  | 0
Vilniaus m. sav. | Rasų sen. | Darbai | Žymenų uždėjimas/atnaujinimas viduje (1 žymuo) | Kita | vnt. | 7.17 |  | 0
Vilniaus m. sav. | Rasų sen. | Darbai | Kirtiklių - saugiklių bloko montavimas, keitimas (MT, KT, TR, ST, KS) | Kita | vnt. | 93.49 |  | 0
Vilniaus m. sav. | Rasų sen. | Darbai | 0,4 kV (00-01-02-03-04a) gabarito lydžiųjų įdėklų arba trumpiklių (NZ) keitimas, montavimas (1 vnt.) | Kita | vnt. | 6.51 |  | 0
Vilniaus m. sav. | Rasų sen. | Darbai | 0,4 kV daugiau kaip 100 A automatinio jungiklio keitimas | Kita | vnt. | 36.06 |  | 0
Vilniaus m. sav. | Rasų sen. | Darbai | 0,4 kV iki 100 A automatinio jungiklio arba modulinio kirtiklio keitimas | Kita | vnt. | 32.56 |  | 0
Vilniaus m. sav. | Rasų sen. | Darbai | Demontuoti 0,4 kV įrenginį (aut. Jungiklis, kirtiklis, srovės transformatorius) | Kita | vnt. | 24.04 |  | 0
Vilniaus m. sav. | Rasų sen. | Darbai | Pereinamųjų varžų matavimas | Kita | vnt. | 9.35 |  | 0
Vilniaus m. sav. | Rasų sen. | Darbai | Įžeminimo įrenginio iki 10 omų varžos įrengimas | Kita | vnt. | 195.32 |  | 0
Vilniaus m. sav. | Rasų sen. | Darbai | Įžeminimo įrenginio iki 30 omų varžos įrengimas | Kita | vnt. | 133.55 |  | 0
Vilniaus m. sav. | Rasų sen. | Darbai | Geodezinė nuotrauka iki 50 m esant topografinei nuotraukai, vienam objektui (išpildomoji) | Kita | vnt. | 169.28 |  | 0
Vilniaus m. sav. | Rasų sen. | Darbai | Geodezinė nuotrauka nuo 50 iki 300 m esant topografinėi nuotraukai, vienam objektui (išpildomoji) | Kita | vnt. | 390.64 |  | 0
Vilniaus m. sav. | Rasų sen. | Darbai | Geodezinė nuotrauka virš 300 m topografinėi nuotraukai, vienam objektui (išpildomoji) | Kita | vnt. | 734.54 |  | 0
Vilniaus m. sav. | Rasų sen. | Darbai | Geodezinis nužymėjimas iki 50 m, vienam objektui | Kita | vnt. | 130.21 |  | 0
Vilniaus m. sav. | Rasų sen. | Darbai | Geodezinis nužymėjimas virš 50 iki 300 m, vienam objektui | Kita | vnt. | 377.62 |  | 0
Vilniaus m. sav. | Rasų sen. | Darbai | Geodezinis nužymėjimas virš 300 m, vienam objektui | Kita | vnt. | 734.54 |  | 0
Vilniaus m. sav. | Rasų sen. | Darbai | Schemų uždėjimas/atnaujinimas | Kita | vnt. | 7.81 |  | 0
Vilniaus m. sav. | Rasų sen. | Darbai | Projektavimas iki 35 000 Eur be PVM (su topografine nuotrauka) | Kita | vnt. | 2537.5 |  | 0
Vilniaus m. sav. | Rasų sen. | Darbai | Projektavimas nuo 35 000,01 Eur be PVM (su topografine nuotrauka) | Kita | vnt. | 6276.97 |  | 0
Vilniaus m. sav. | Rasų sen. | Darbai | Automatizuotos elektros energijos apskaitos sistemos (AEEAS) montavimas | Kita | vnt. | 53.43 |  | 0
Vilniaus m. sav. | Rasų sen. | Darbai | Abonentinių įrenginių varžų matavimai, techninės dokumentacijos parengimas bei pateikimas ESO | Kita | vnt. | 148.96 |  | 0
Vilniaus m. sav. | Rasų sen. | Darbai | Lauko tipo paskirstymo skydelio komplektas ir jo montavimas (lauke arba patalpų viduje) | Kita | vnt. | 148.96 |  | 0
Vilniaus m. sav. | Rasų sen. | Darbai | Šviesolaidinio kabelio mova iki 48 skaidalų | Kita | vnt. | 253.75 |  | 0
Vilniaus m. sav. | Rasų sen. | Darbai | Gelžbetoninio šulinio su dangčiu montavimas | Kita | vnt. | 2671.05 |  | 0
Vilniaus m. sav. | Rasų sen. | Darbai | Giluminio įžeminimo įrengimas | Kita | vnt. | 6410.53 |  | 0
Vilniaus m. sav. | Rasų sen. | Darbai | Srovės nuotėkio relės montavimas | Kita | vnt. | 267.1 |  | 0
Vilniaus m. sav. | Rasų sen. | Darbai | Abonentinių kabelių kontaktų sujungimas naudojant antgalius iki 25 mm2 | Kita | vnt. | 173.62 |  | 0
Vilniaus m. sav. | Rasų sen. | Darbai | Topografinė nuotrauka | Kita | vnt. | 600.99 |  | 0
Vilniaus m. sav. | Rasų sen. | Darbai | Komunikacijų žymėjimo ženklų montavimas/keitimas | Kita | vnt. | 66.78 |  | 0
Vilniaus m. sav. | Rasų sen. | Darbai | Atvado tvirtinimas naujais dirželiais prie esamų laikiklių (4 dirželiai) | Kita | vnt. | 80.13 |  | 0
Vilniaus m. sav. | Rasų sen. | Darbai | 200 A ir didesnės srovės automatinių jungiklių bandymas | Kita | vnt. | 93.49 |  | 0
Vilniaus m. sav. | Rasų sen. | Darbai | Įžeminimo laidininko montavimas/keitimas | Kita | vnt. | 32.55 |  | 0
Vilniaus m. sav. | Rasų sen. | Darbai | Sujungimo dėžutės montavimas | Kita | vnt. | 33.39 |  | 0
Vilniaus m. sav. | Rasų sen. | Darbai | 10 kV narvelio su jungtuvu montavimas ir derinimas TP, SP (Retrofitas) | Kita | vnt. | 14690.79 |  | 0
Vilniaus m. sav. | Rasų sen. | Darbai | 10 kV narvelio su galios skyrikliu (oro izoliacija) montavimas, derinimas transformatorinėse | Kita | vnt. | 7345.39 |  | 0
Vilniaus m. sav. | Rasų sen. | Darbai | Projekto korektūra kai prijungimo darbų išlaidos neviršija 35 000,00 EUR be PVM | Kita | vnt. | 1001.64 |  | 0
Vilniaus m. sav. | Rasų sen. | Darbai | Projekto korektūra kai prijungimo darbų išlaidos nuo 35 000,01 iki 75 000,00 Eur be PVM | Kita | vnt. | 2403.95 |  | 0
Vilniaus m. sav. | Naujamiesčio sen. | Darbai | Operatyvinio pavadinimo atnaujinimas (lentelė išorėje) | Kita | vnt. | 26.74 |  | 0
Vilniaus m. sav. | Vilkpėdės sen. | Darbai | Operatyvinio pavadinimo atnaujinimas (lentelė išorėje) | Kita | vnt. | 26.74 |  | 0
Vilniaus m. sav. | Naujininkų sen. | Darbai | Operatyvinio pavadinimo atnaujinimas (lentelė išorėje) | Kita | vnt. | 26.74 |  | 0
Vilniaus m. sav. | Lazdynų sen. | Darbai | Operatyvinio pavadinimo atnaujinimas (lentelė išorėje) | Kita | vnt. | 26.74 |  | 0
Vilniaus m. sav. | Senamiesčio sen. | Darbai | Operatyvinio pavadinimo atnaujinimas (lentelė išorėje) | Kita | vnt. | 26.74 |  | 0
Vilniaus m. sav. | Grigiškių sen. | Darbai | Operatyvinio pavadinimo atnaujinimas (lentelė išorėje) | Kita | vnt. | 26.74 |  | 0
Vilniaus m. sav. | Panerių sen. | Darbai | Operatyvinio pavadinimo atnaujinimas (lentelė išorėje) | Kita | vnt. | 26.74 |  | 0
Vilniaus m. sav. | Naujamiesčio sen. | Darbai | Įžeminimo įrenginių kontaktų remontas (1 kontaktas) | Kita | vnt. | 48.09 |  | 0
Vilniaus m. sav. | Vilkpėdės sen. | Darbai | Įžeminimo įrenginių kontaktų remontas (1 kontaktas) | Kita | vnt. | 48.09 |  | 0
Vilniaus m. sav. | Naujininkų sen. | Darbai | Įžeminimo įrenginių kontaktų remontas (1 kontaktas) | Kita | vnt. | 48.09 |  | 0
Vilniaus m. sav. | Lazdynų sen. | Darbai | Įžeminimo įrenginių kontaktų remontas (1 kontaktas) | Kita | vnt. | 48.09 |  | 0
Vilniaus m. sav. | Senamiesčio sen. | Darbai | Įžeminimo įrenginių kontaktų remontas (1 kontaktas) | Kita | vnt. | 48.09 |  | 0
Vilniaus m. sav. | Grigiškių sen. | Darbai | Įžeminimo įrenginių kontaktų remontas (1 kontaktas) | Kita | vnt. | 48.09 |  | 0
Vilniaus m. sav. | Panerių sen. | Darbai | Įžeminimo įrenginių kontaktų remontas (1 kontaktas) | Kita | vnt. | 48.09 |  | 0
Vilniaus m. sav. | Naujamiesčio sen. | Darbai | 0,4 kV saugiklių lizdų keitimas transformatorinėje (1 vnt.) | Kita | vnt. | 54.81 |  | 0
Vilniaus m. sav. | Vilkpėdės sen. | Darbai | 0,4 kV saugiklių lizdų keitimas transformatorinėje (1 vnt.) | Kita | vnt. | 54.81 |  | 0
Vilniaus m. sav. | Naujininkų sen. | Darbai | 0,4 kV saugiklių lizdų keitimas transformatorinėje (1 vnt.) | Kita | vnt. | 54.81 |  | 0
Vilniaus m. sav. | Lazdynų sen. | Darbai | 0,4 kV saugiklių lizdų keitimas transformatorinėje (1 vnt.) | Kita | vnt. | 54.81 |  | 0
Vilniaus m. sav. | Senamiesčio sen. | Darbai | 0,4 kV saugiklių lizdų keitimas transformatorinėje (1 vnt.) | Kita | vnt. | 54.81 |  | 0
Vilniaus m. sav. | Grigiškių sen. | Darbai | 0,4 kV saugiklių lizdų keitimas transformatorinėje (1 vnt.) | Kita | vnt. | 54.81 |  | 0
Vilniaus m. sav. | Panerių sen. | Darbai | 0,4 kV saugiklių lizdų keitimas transformatorinėje (1 vnt.) | Kita | vnt. | 54.81 |  | 0
Vilniaus m. sav. | Naujamiesčio sen. | Darbai | Įžeminimo įrenginio patikrinimas atkasant | Kita | vnt. | 52.9 |  | 0
Vilniaus m. sav. | Vilkpėdės sen. | Darbai | Įžeminimo įrenginio patikrinimas atkasant | Kita | vnt. | 52.9 |  | 0
Vilniaus m. sav. | Naujininkų sen. | Darbai | Įžeminimo įrenginio patikrinimas atkasant | Kita | vnt. | 52.9 |  | 0
Vilniaus m. sav. | Lazdynų sen. | Darbai | Įžeminimo įrenginio patikrinimas atkasant | Kita | vnt. | 52.9 |  | 0
Vilniaus m. sav. | Senamiesčio sen. | Darbai | Įžeminimo įrenginio patikrinimas atkasant | Kita | vnt. | 52.9 |  | 0
Vilniaus m. sav. | Grigiškių sen. | Darbai | Įžeminimo įrenginio patikrinimas atkasant | Kita | vnt. | 52.9 |  | 0
Vilniaus m. sav. | Panerių sen. | Darbai | Įžeminimo įrenginio patikrinimas atkasant | Kita | vnt. | 52.9 |  | 0
Vilniaus m. sav. | Naujamiesčio sen. | Darbai | Įžeminimo varžos matavimas | Kita | vnt. | 39 |  | 0
Vilniaus m. sav. | Vilkpėdės sen. | Darbai | Įžeminimo varžos matavimas | Kita | vnt. | 39 |  | 0
Vilniaus m. sav. | Naujininkų sen. | Darbai | Įžeminimo varžos matavimas | Kita | vnt. | 39 |  | 0
Vilniaus m. sav. | Lazdynų sen. | Darbai | Įžeminimo varžos matavimas | Kita | vnt. | 39 |  | 0
Vilniaus m. sav. | Senamiesčio sen. | Darbai | Įžeminimo varžos matavimas | Kita | vnt. | 39 |  | 0
Vilniaus m. sav. | Grigiškių sen. | Darbai | Įžeminimo varžos matavimas | Kita | vnt. | 39 |  | 0
Vilniaus m. sav. | Panerių sen. | Darbai | Įžeminimo varžos matavimas | Kita | vnt. | 39 |  | 0
Vilniaus m. sav. | Naujamiesčio sen. | Darbai | Žymenų uždėjimas/atnaujinimas viduje (1 žymuo) | Kita | vnt. | 11.94 |  | 0
Vilniaus m. sav. | Vilkpėdės sen. | Darbai | Žymenų uždėjimas/atnaujinimas viduje (1 žymuo) | Kita | vnt. | 11.94 |  | 0
Vilniaus m. sav. | Naujininkų sen. | Darbai | Žymenų uždėjimas/atnaujinimas viduje (1 žymuo) | Kita | vnt. | 11.94 |  | 0
Vilniaus m. sav. | Lazdynų sen. | Darbai | Žymenų uždėjimas/atnaujinimas viduje (1 žymuo) | Kita | vnt. | 11.94 |  | 0
Vilniaus m. sav. | Senamiesčio sen. | Darbai | Žymenų uždėjimas/atnaujinimas viduje (1 žymuo) | Kita | vnt. | 11.94 |  | 0
Vilniaus m. sav. | Grigiškių sen. | Darbai | Žymenų uždėjimas/atnaujinimas viduje (1 žymuo) | Kita | vnt. | 11.94 |  | 0
Vilniaus m. sav. | Panerių sen. | Darbai | Žymenų uždėjimas/atnaujinimas viduje (1 žymuo) | Kita | vnt. | 11.94 |  | 0
Vilniaus m. sav. | Naujamiesčio sen. | Darbai | Kirtiklių - saugiklių bloko montavimas, keitimas (MT, KT, TR, ST, KS) | Kita | vnt. | 177.93 |  | 0
Vilniaus m. sav. | Vilkpėdės sen. | Darbai | Kirtiklių - saugiklių bloko montavimas, keitimas (MT, KT, TR, ST, KS) | Kita | vnt. | 177.93 |  | 0
Vilniaus m. sav. | Naujininkų sen. | Darbai | Kirtiklių - saugiklių bloko montavimas, keitimas (MT, KT, TR, ST, KS) | Kita | vnt. | 177.93 |  | 0
Vilniaus m. sav. | Lazdynų sen. | Darbai | Kirtiklių - saugiklių bloko montavimas, keitimas (MT, KT, TR, ST, KS) | Kita | vnt. | 177.93 |  | 0
Vilniaus m. sav. | Senamiesčio sen. | Darbai | Kirtiklių - saugiklių bloko montavimas, keitimas (MT, KT, TR, ST, KS) | Kita | vnt. | 177.93 |  | 0
Vilniaus m. sav. | Grigiškių sen. | Darbai | Kirtiklių - saugiklių bloko montavimas, keitimas (MT, KT, TR, ST, KS) | Kita | vnt. | 177.93 |  | 0
Vilniaus m. sav. | Panerių sen. | Darbai | Kirtiklių - saugiklių bloko montavimas, keitimas (MT, KT, TR, ST, KS) | Kita | vnt. | 177.93 |  | 0
Vilniaus m. sav. | Naujamiesčio sen. | Darbai | Kontaktinio sujungimo sutepimas, suveržimas, valymas | Kita | vnt. | 14.62 |  | 0
Vilniaus m. sav. | Vilkpėdės sen. | Darbai | Kontaktinio sujungimo sutepimas, suveržimas, valymas | Kita | vnt. | 14.62 |  | 0
Vilniaus m. sav. | Naujininkų sen. | Darbai | Kontaktinio sujungimo sutepimas, suveržimas, valymas | Kita | vnt. | 14.62 |  | 0
Vilniaus m. sav. | Lazdynų sen. | Darbai | Kontaktinio sujungimo sutepimas, suveržimas, valymas | Kita | vnt. | 14.62 |  | 0
Vilniaus m. sav. | Senamiesčio sen. | Darbai | Kontaktinio sujungimo sutepimas, suveržimas, valymas | Kita | vnt. | 14.62 |  | 0
Vilniaus m. sav. | Grigiškių sen. | Darbai | Kontaktinio sujungimo sutepimas, suveržimas, valymas | Kita | vnt. | 14.62 |  | 0
Vilniaus m. sav. | Panerių sen. | Darbai | Kontaktinio sujungimo sutepimas, suveržimas, valymas | Kita | vnt. | 14.62 |  | 0
Vilniaus m. sav. | Naujamiesčio sen. | Darbai | 0,4 kV (00-01-02-03-04a) gabarito lydžiųjų įdėklų arba trumpiklių (NZ) keitimas, montavimas (1 vnt.) | Kita | vnt. | 13.32 |  | 0
Vilniaus m. sav. | Vilkpėdės sen. | Darbai | 0,4 kV (00-01-02-03-04a) gabarito lydžiųjų įdėklų arba trumpiklių (NZ) keitimas, montavimas (1 vnt.) | Kita | vnt. | 13.32 |  | 0
Vilniaus m. sav. | Naujininkų sen. | Darbai | 0,4 kV (00-01-02-03-04a) gabarito lydžiųjų įdėklų arba trumpiklių (NZ) keitimas, montavimas (1 vnt.) | Kita | vnt. | 13.32 |  | 0
Vilniaus m. sav. | Lazdynų sen. | Darbai | 0,4 kV (00-01-02-03-04a) gabarito lydžiųjų įdėklų arba trumpiklių (NZ) keitimas, montavimas (1 vnt.) | Kita | vnt. | 13.32 |  | 0
Vilniaus m. sav. | Senamiesčio sen. | Darbai | 0,4 kV (00-01-02-03-04a) gabarito lydžiųjų įdėklų arba trumpiklių (NZ) keitimas, montavimas (1 vnt.) | Kita | vnt. | 13.32 |  | 0
Vilniaus m. sav. | Grigiškių sen. | Darbai | 0,4 kV (00-01-02-03-04a) gabarito lydžiųjų įdėklų arba trumpiklių (NZ) keitimas, montavimas (1 vnt.) | Kita | vnt. | 13.32 |  | 0
Vilniaus m. sav. | Panerių sen. | Darbai | 0,4 kV (00-01-02-03-04a) gabarito lydžiųjų įdėklų arba trumpiklių (NZ) keitimas, montavimas (1 vnt.) | Kita | vnt. | 13.32 |  | 0
Vilniaus m. sav. | Naujamiesčio sen. | Darbai | 0,4 kV daugiau kaip 100 A automatinio jungiklio keitimas | Kita | vnt. | 67.32 |  | 0
Vilniaus m. sav. | Vilkpėdės sen. | Darbai | 0,4 kV daugiau kaip 100 A automatinio jungiklio keitimas | Kita | vnt. | 67.32 |  | 0
Vilniaus m. sav. | Naujininkų sen. | Darbai | 0,4 kV daugiau kaip 100 A automatinio jungiklio keitimas | Kita | vnt. | 67.32 |  | 0
Vilniaus m. sav. | Lazdynų sen. | Darbai | 0,4 kV daugiau kaip 100 A automatinio jungiklio keitimas | Kita | vnt. | 67.32 |  | 0
Vilniaus m. sav. | Senamiesčio sen. | Darbai | 0,4 kV daugiau kaip 100 A automatinio jungiklio keitimas | Kita | vnt. | 67.32 |  | 0
Vilniaus m. sav. | Grigiškių sen. | Darbai | 0,4 kV daugiau kaip 100 A automatinio jungiklio keitimas | Kita | vnt. | 67.32 |  | 0
Vilniaus m. sav. | Panerių sen. | Darbai | 0,4 kV daugiau kaip 100 A automatinio jungiklio keitimas | Kita | vnt. | 67.32 |  | 0
Vilniaus m. sav. | Naujamiesčio sen. | Darbai | 0,4 kV iki 100 A automatinio jungiklio arba modulinio kirtiklio keitimas | Kita | vnt. | 62.52 |  | 0
Vilniaus m. sav. | Vilkpėdės sen. | Darbai | 0,4 kV iki 100 A automatinio jungiklio arba modulinio kirtiklio keitimas | Kita | vnt. | 62.52 |  | 0
Vilniaus m. sav. | Naujininkų sen. | Darbai | 0,4 kV iki 100 A automatinio jungiklio arba modulinio kirtiklio keitimas | Kita | vnt. | 62.52 |  | 0
Vilniaus m. sav. | Lazdynų sen. | Darbai | 0,4 kV iki 100 A automatinio jungiklio arba modulinio kirtiklio keitimas | Kita | vnt. | 62.52 |  | 0
Vilniaus m. sav. | Senamiesčio sen. | Darbai | 0,4 kV iki 100 A automatinio jungiklio arba modulinio kirtiklio keitimas | Kita | vnt. | 62.52 |  | 0
Vilniaus m. sav. | Grigiškių sen. | Darbai | 0,4 kV iki 100 A automatinio jungiklio arba modulinio kirtiklio keitimas | Kita | vnt. | 62.52 |  | 0
Vilniaus m. sav. | Panerių sen. | Darbai | 0,4 kV iki 100 A automatinio jungiklio arba modulinio kirtiklio keitimas | Kita | vnt. | 62.52 |  | 0
Vilniaus m. sav. | Naujamiesčio sen. | Darbai | Medžių šakų genėjimas (1 medis) | Kita | vnt. | 46.24 |  | 0
Vilniaus m. sav. | Vilkpėdės sen. | Darbai | Medžių šakų genėjimas (1 medis) | Kita | vnt. | 46.24 |  | 0
Vilniaus m. sav. | Naujininkų sen. | Darbai | Medžių šakų genėjimas (1 medis) | Kita | vnt. | 46.24 |  | 0
Vilniaus m. sav. | Lazdynų sen. | Darbai | Medžių šakų genėjimas (1 medis) | Kita | vnt. | 46.24 |  | 0
Vilniaus m. sav. | Senamiesčio sen. | Darbai | Medžių šakų genėjimas (1 medis) | Kita | vnt. | 46.24 |  | 0
Vilniaus m. sav. | Grigiškių sen. | Darbai | Medžių šakų genėjimas (1 medis) | Kita | vnt. | 46.24 |  | 0
Vilniaus m. sav. | Panerių sen. | Darbai | Medžių šakų genėjimas (1 medis) | Kita | vnt. | 46.24 |  | 0
Vilniaus m. sav. | Naujamiesčio sen. | Darbai | Medžio pjovimas (medis) | Kita | vnt. | 73.99 |  | 0
Vilniaus m. sav. | Vilkpėdės sen. | Darbai | Medžio pjovimas (medis) | Kita | vnt. | 73.99 |  | 0
Vilniaus m. sav. | Naujininkų sen. | Darbai | Medžio pjovimas (medis) | Kita | vnt. | 73.99 |  | 0
Vilniaus m. sav. | Lazdynų sen. | Darbai | Medžio pjovimas (medis) | Kita | vnt. | 73.99 |  | 0
Vilniaus m. sav. | Senamiesčio sen. | Darbai | Medžio pjovimas (medis) | Kita | vnt. | 73.99 |  | 0
Vilniaus m. sav. | Grigiškių sen. | Darbai | Medžio pjovimas (medis) | Kita | vnt. | 73.99 |  | 0
Vilniaus m. sav. | Panerių sen. | Darbai | Medžio pjovimas (medis) | Kita | vnt. | 73.99 |  | 0
Vilniaus m. sav. | Naujamiesčio sen. | Darbai | 0,4 - 10 KV Šynų izoliacijos varžos matavimas | Kita | vnt. | 100.99 |  | 0
Vilniaus m. sav. | Vilkpėdės sen. | Darbai | 0,4 - 10 KV Šynų izoliacijos varžos matavimas | Kita | vnt. | 100.99 |  | 0
Vilniaus m. sav. | Naujininkų sen. | Darbai | 0,4 - 10 KV Šynų izoliacijos varžos matavimas | Kita | vnt. | 100.99 |  | 0
Vilniaus m. sav. | Lazdynų sen. | Darbai | 0,4 - 10 KV Šynų izoliacijos varžos matavimas | Kita | vnt. | 100.99 |  | 0
Vilniaus m. sav. | Senamiesčio sen. | Darbai | 0,4 - 10 KV Šynų izoliacijos varžos matavimas | Kita | vnt. | 100.99 |  | 0
Vilniaus m. sav. | Grigiškių sen. | Darbai | 0,4 - 10 KV Šynų izoliacijos varžos matavimas | Kita | vnt. | 100.99 |  | 0
Vilniaus m. sav. | Panerių sen. | Darbai | 0,4 - 10 KV Šynų izoliacijos varžos matavimas | Kita | vnt. | 100.99 |  | 0
Vilniaus m. sav. | Naujamiesčio sen. | Darbai | Demontuoti 0,4 kV įrenginį (aut. Jungiklis, kirtiklis, srovės transformatorius) | Kita | vnt. | 45.69 |  | 0
Vilniaus m. sav. | Vilkpėdės sen. | Darbai | Demontuoti 0,4 kV įrenginį (aut. Jungiklis, kirtiklis, srovės transformatorius) | Kita | vnt. | 45.69 |  | 0
Vilniaus m. sav. | Naujininkų sen. | Darbai | Demontuoti 0,4 kV įrenginį (aut. Jungiklis, kirtiklis, srovės transformatorius) | Kita | vnt. | 45.69 |  | 0
Vilniaus m. sav. | Lazdynų sen. | Darbai | Demontuoti 0,4 kV įrenginį (aut. Jungiklis, kirtiklis, srovės transformatorius) | Kita | vnt. | 45.69 |  | 0
Vilniaus m. sav. | Senamiesčio sen. | Darbai | Demontuoti 0,4 kV įrenginį (aut. Jungiklis, kirtiklis, srovės transformatorius) | Kita | vnt. | 45.69 |  | 0
Vilniaus m. sav. | Grigiškių sen. | Darbai | Demontuoti 0,4 kV įrenginį (aut. Jungiklis, kirtiklis, srovės transformatorius) | Kita | vnt. | 45.69 |  | 0
Vilniaus m. sav. | Panerių sen. | Darbai | Demontuoti 0,4 kV įrenginį (aut. Jungiklis, kirtiklis, srovės transformatorius) | Kita | vnt. | 45.69 |  | 0
Vilniaus m. sav. | Naujamiesčio sen. | Darbai | Pereinamųjų varžų matavimas | Kita | vnt. | 19.24 |  | 0
Vilniaus m. sav. | Vilkpėdės sen. | Darbai | Pereinamųjų varžų matavimas | Kita | vnt. | 19.24 |  | 0
Vilniaus m. sav. | Naujininkų sen. | Darbai | Pereinamųjų varžų matavimas | Kita | vnt. | 19.24 |  | 0
Vilniaus m. sav. | Lazdynų sen. | Darbai | Pereinamųjų varžų matavimas | Kita | vnt. | 19.24 |  | 0
Vilniaus m. sav. | Senamiesčio sen. | Darbai | Pereinamųjų varžų matavimas | Kita | vnt. | 19.24 |  | 0
Vilniaus m. sav. | Grigiškių sen. | Darbai | Pereinamųjų varžų matavimas | Kita | vnt. | 19.24 |  | 0
Vilniaus m. sav. | Panerių sen. | Darbai | Pereinamųjų varžų matavimas | Kita | vnt. | 19.24 |  | 0
Vilniaus m. sav. | Naujamiesčio sen. | Darbai | Įžeminimo įrenginio iki 10 omų varžos įrengimas | Kita | vnt. | 156 |  | 0
Vilniaus m. sav. | Vilkpėdės sen. | Darbai | Įžeminimo įrenginio iki 10 omų varžos įrengimas | Kita | vnt. | 156 |  | 0
Vilniaus m. sav. | Naujininkų sen. | Darbai | Įžeminimo įrenginio iki 10 omų varžos įrengimas | Kita | vnt. | 156 |  | 0
Vilniaus m. sav. | Lazdynų sen. | Darbai | Įžeminimo įrenginio iki 10 omų varžos įrengimas | Kita | vnt. | 156 |  | 0
Vilniaus m. sav. | Senamiesčio sen. | Darbai | Įžeminimo įrenginio iki 10 omų varžos įrengimas | Kita | vnt. | 156 |  | 0
Vilniaus m. sav. | Grigiškių sen. | Darbai | Įžeminimo įrenginio iki 10 omų varžos įrengimas | Kita | vnt. | 156 |  | 0
Vilniaus m. sav. | Panerių sen. | Darbai | Įžeminimo įrenginio iki 10 omų varžos įrengimas | Kita | vnt. | 156 |  | 0
Vilniaus m. sav. | Naujamiesčio sen. | Darbai | Įžeminimo įrenginio iki 30 omų varžos įrengimas | Kita | vnt. | 245.26 |  | 0
Vilniaus m. sav. | Vilkpėdės sen. | Darbai | Įžeminimo įrenginio iki 30 omų varžos įrengimas | Kita | vnt. | 245.26 |  | 0
Vilniaus m. sav. | Naujininkų sen. | Darbai | Įžeminimo įrenginio iki 30 omų varžos įrengimas | Kita | vnt. | 245.26 |  | 0
Vilniaus m. sav. | Lazdynų sen. | Darbai | Įžeminimo įrenginio iki 30 omų varžos įrengimas | Kita | vnt. | 245.26 |  | 0
Vilniaus m. sav. | Senamiesčio sen. | Darbai | Įžeminimo įrenginio iki 30 omų varžos įrengimas | Kita | vnt. | 245.26 |  | 0
Vilniaus m. sav. | Grigiškių sen. | Darbai | Įžeminimo įrenginio iki 30 omų varžos įrengimas | Kita | vnt. | 245.26 |  | 0
Vilniaus m. sav. | Panerių sen. | Darbai | Įžeminimo įrenginio iki 30 omų varžos įrengimas | Kita | vnt. | 245.26 |  | 0
Vilniaus m. sav. | Naujamiesčio sen. | Darbai | Geodezinė nuotrauka iki 50 m esant topografinei nuotraukai, vienam objektui (išpildomoji) | Kita | vnt. | 336.62 |  | 0
Vilniaus m. sav. | Vilkpėdės sen. | Darbai | Geodezinė nuotrauka iki 50 m esant topografinei nuotraukai, vienam objektui (išpildomoji) | Kita | vnt. | 336.62 |  | 0
Vilniaus m. sav. | Naujininkų sen. | Darbai | Geodezinė nuotrauka iki 50 m esant topografinei nuotraukai, vienam objektui (išpildomoji) | Kita | vnt. | 336.62 |  | 0
Vilniaus m. sav. | Lazdynų sen. | Darbai | Geodezinė nuotrauka iki 50 m esant topografinei nuotraukai, vienam objektui (išpildomoji) | Kita | vnt. | 336.62 |  | 0
Vilniaus m. sav. | Senamiesčio sen. | Darbai | Geodezinė nuotrauka iki 50 m esant topografinei nuotraukai, vienam objektui (išpildomoji) | Kita | vnt. | 336.62 |  | 0
Vilniaus m. sav. | Grigiškių sen. | Darbai | Geodezinė nuotrauka iki 50 m esant topografinei nuotraukai, vienam objektui (išpildomoji) | Kita | vnt. | 336.62 |  | 0
Vilniaus m. sav. | Panerių sen. | Darbai | Geodezinė nuotrauka iki 50 m esant topografinei nuotraukai, vienam objektui (išpildomoji) | Kita | vnt. | 336.62 |  | 0
Vilniaus m. sav. | Naujamiesčio sen. | Darbai | Geodezinė nuotrauka nuo 50 iki 300 m esant topografinėi nuotraukai, vienam objektui (išpildomoji) | Kita | vnt. | 817.51 |  | 0
Vilniaus m. sav. | Vilkpėdės sen. | Darbai | Geodezinė nuotrauka nuo 50 iki 300 m esant topografinėi nuotraukai, vienam objektui (išpildomoji) | Kita | vnt. | 817.51 |  | 0
Vilniaus m. sav. | Naujininkų sen. | Darbai | Geodezinė nuotrauka nuo 50 iki 300 m esant topografinėi nuotraukai, vienam objektui (išpildomoji) | Kita | vnt. | 817.51 |  | 0
Vilniaus m. sav. | Lazdynų sen. | Darbai | Geodezinė nuotrauka nuo 50 iki 300 m esant topografinėi nuotraukai, vienam objektui (išpildomoji) | Kita | vnt. | 817.51 |  | 0
Vilniaus m. sav. | Senamiesčio sen. | Darbai | Geodezinė nuotrauka nuo 50 iki 300 m esant topografinėi nuotraukai, vienam objektui (išpildomoji) | Kita | vnt. | 817.51 |  | 0
Vilniaus m. sav. | Grigiškių sen. | Darbai | Geodezinė nuotrauka nuo 50 iki 300 m esant topografinėi nuotraukai, vienam objektui (išpildomoji) | Kita | vnt. | 817.51 |  | 0
Vilniaus m. sav. | Panerių sen. | Darbai | Geodezinė nuotrauka nuo 50 iki 300 m esant topografinėi nuotraukai, vienam objektui (išpildomoji) | Kita | vnt. | 817.51 |  | 0
Vilniaus m. sav. | Naujamiesčio sen. | Darbai | Geodezinė nuotrauka virš 300 m topografinėi nuotraukai, vienam objektui (išpildomoji) | Kita | vnt. | 1442.66 |  | 0
Vilniaus m. sav. | Vilkpėdės sen. | Darbai | Geodezinė nuotrauka virš 300 m topografinėi nuotraukai, vienam objektui (išpildomoji) | Kita | vnt. | 1442.66 |  | 0
Vilniaus m. sav. | Naujininkų sen. | Darbai | Geodezinė nuotrauka virš 300 m topografinėi nuotraukai, vienam objektui (išpildomoji) | Kita | vnt. | 1442.66 |  | 0
Vilniaus m. sav. | Lazdynų sen. | Darbai | Geodezinė nuotrauka virš 300 m topografinėi nuotraukai, vienam objektui (išpildomoji) | Kita | vnt. | 1442.66 |  | 0
Vilniaus m. sav. | Senamiesčio sen. | Darbai | Geodezinė nuotrauka virš 300 m topografinėi nuotraukai, vienam objektui (išpildomoji) | Kita | vnt. | 1442.66 |  | 0
Vilniaus m. sav. | Grigiškių sen. | Darbai | Geodezinė nuotrauka virš 300 m topografinėi nuotraukai, vienam objektui (išpildomoji) | Kita | vnt. | 1442.66 |  | 0
Vilniaus m. sav. | Panerių sen. | Darbai | Geodezinė nuotrauka virš 300 m topografinėi nuotraukai, vienam objektui (išpildomoji) | Kita | vnt. | 1442.66 |  | 0
Vilniaus m. sav. | Naujamiesčio sen. | Darbai | Geodezinis nužymėjimas iki 50 m, vienam objektui | Kita | vnt. | 117 |  | 0
Vilniaus m. sav. | Vilkpėdės sen. | Darbai | Geodezinis nužymėjimas iki 50 m, vienam objektui | Kita | vnt. | 117 |  | 0
Vilniaus m. sav. | Naujininkų sen. | Darbai | Geodezinis nužymėjimas iki 50 m, vienam objektui | Kita | vnt. | 117 |  | 0
Vilniaus m. sav. | Lazdynų sen. | Darbai | Geodezinis nužymėjimas iki 50 m, vienam objektui | Kita | vnt. | 117 |  | 0
Vilniaus m. sav. | Senamiesčio sen. | Darbai | Geodezinis nužymėjimas iki 50 m, vienam objektui | Kita | vnt. | 117 |  | 0
Vilniaus m. sav. | Grigiškių sen. | Darbai | Geodezinis nužymėjimas iki 50 m, vienam objektui | Kita | vnt. | 117 |  | 0
Vilniaus m. sav. | Panerių sen. | Darbai | Geodezinis nužymėjimas iki 50 m, vienam objektui | Kita | vnt. | 117 |  | 0
Vilniaus m. sav. | Naujamiesčio sen. | Darbai | Geodezinis nužymėjimas virš 50 iki 300 m, vienam objektui | Kita | vnt. | 292.5 |  | 0
Vilniaus m. sav. | Vilkpėdės sen. | Darbai | Geodezinis nužymėjimas virš 50 iki 300 m, vienam objektui | Kita | vnt. | 292.5 |  | 0
Vilniaus m. sav. | Naujininkų sen. | Darbai | Geodezinis nužymėjimas virš 50 iki 300 m, vienam objektui | Kita | vnt. | 292.5 |  | 0
Vilniaus m. sav. | Lazdynų sen. | Darbai | Geodezinis nužymėjimas virš 50 iki 300 m, vienam objektui | Kita | vnt. | 292.5 |  | 0
Vilniaus m. sav. | Senamiesčio sen. | Darbai | Geodezinis nužymėjimas virš 50 iki 300 m, vienam objektui | Kita | vnt. | 292.5 |  | 0
Vilniaus m. sav. | Grigiškių sen. | Darbai | Geodezinis nužymėjimas virš 50 iki 300 m, vienam objektui | Kita | vnt. | 292.5 |  | 0
Vilniaus m. sav. | Panerių sen. | Darbai | Geodezinis nužymėjimas virš 50 iki 300 m, vienam objektui | Kita | vnt. | 292.5 |  | 0
Vilniaus m. sav. | Naujamiesčio sen. | Darbai | Geodezinis nužymėjimas virš 300 m, vienam objektui | Kita | vnt. | 585 |  | 0
Vilniaus m. sav. | Vilkpėdės sen. | Darbai | Geodezinis nužymėjimas virš 300 m, vienam objektui | Kita | vnt. | 585 |  | 0
Vilniaus m. sav. | Naujininkų sen. | Darbai | Geodezinis nužymėjimas virš 300 m, vienam objektui | Kita | vnt. | 585 |  | 0
Vilniaus m. sav. | Lazdynų sen. | Darbai | Geodezinis nužymėjimas virš 300 m, vienam objektui | Kita | vnt. | 585 |  | 0
Vilniaus m. sav. | Senamiesčio sen. | Darbai | Geodezinis nužymėjimas virš 300 m, vienam objektui | Kita | vnt. | 585 |  | 0
Vilniaus m. sav. | Grigiškių sen. | Darbai | Geodezinis nužymėjimas virš 300 m, vienam objektui | Kita | vnt. | 585 |  | 0
Vilniaus m. sav. | Panerių sen. | Darbai | Geodezinis nužymėjimas virš 300 m, vienam objektui | Kita | vnt. | 585 |  | 0
Vilniaus m. sav. | Naujamiesčio sen. | Darbai | Schemų uždėjimas/atnaujinimas | Kita | vnt. | 16.37 |  | 0
Vilniaus m. sav. | Vilkpėdės sen. | Darbai | Schemų uždėjimas/atnaujinimas | Kita | vnt. | 16.37 |  | 0
Vilniaus m. sav. | Naujininkų sen. | Darbai | Schemų uždėjimas/atnaujinimas | Kita | vnt. | 16.37 |  | 0
Vilniaus m. sav. | Lazdynų sen. | Darbai | Schemų uždėjimas/atnaujinimas | Kita | vnt. | 16.37 |  | 0
Vilniaus m. sav. | Senamiesčio sen. | Darbai | Schemų uždėjimas/atnaujinimas | Kita | vnt. | 16.37 |  | 0
Vilniaus m. sav. | Grigiškių sen. | Darbai | Schemų uždėjimas/atnaujinimas | Kita | vnt. | 16.37 |  | 0
Vilniaus m. sav. | Panerių sen. | Darbai | Schemų uždėjimas/atnaujinimas | Kita | vnt. | 16.37 |  | 0
Vilniaus m. sav. | Naujamiesčio sen. | Darbai | Projektavimas iki 35 000 Eur be PVM (su topografine nuotrauka) | Kita | vnt. | 1950 |  | 0
Vilniaus m. sav. | Vilkpėdės sen. | Darbai | Projektavimas iki 35 000 Eur be PVM (su topografine nuotrauka) | Kita | vnt. | 1950 |  | 0
Vilniaus m. sav. | Naujininkų sen. | Darbai | Projektavimas iki 35 000 Eur be PVM (su topografine nuotrauka) | Kita | vnt. | 1950 |  | 0
Vilniaus m. sav. | Lazdynų sen. | Darbai | Projektavimas iki 35 000 Eur be PVM (su topografine nuotrauka) | Kita | vnt. | 1950 |  | 0
Vilniaus m. sav. | Senamiesčio sen. | Darbai | Projektavimas iki 35 000 Eur be PVM (su topografine nuotrauka) | Kita | vnt. | 1950 |  | 0
Vilniaus m. sav. | Grigiškių sen. | Darbai | Projektavimas iki 35 000 Eur be PVM (su topografine nuotrauka) | Kita | vnt. | 1950 |  | 0
Vilniaus m. sav. | Panerių sen. | Darbai | Projektavimas iki 35 000 Eur be PVM (su topografine nuotrauka) | Kita | vnt. | 1950 |  | 0
Vilniaus m. sav. | Naujamiesčio sen. | Darbai | Projektavimas nuo 35 000,01 Eur be PVM (su topografine nuotrauka) | Kita | vnt. | 4800 |  | 0
Vilniaus m. sav. | Vilkpėdės sen. | Darbai | Projektavimas nuo 35 000,01 Eur be PVM (su topografine nuotrauka) | Kita | vnt. | 4800 |  | 0
Vilniaus m. sav. | Naujininkų sen. | Darbai | Projektavimas nuo 35 000,01 Eur be PVM (su topografine nuotrauka) | Kita | vnt. | 4800 |  | 0
Vilniaus m. sav. | Lazdynų sen. | Darbai | Projektavimas nuo 35 000,01 Eur be PVM (su topografine nuotrauka) | Kita | vnt. | 4800 |  | 0
Vilniaus m. sav. | Senamiesčio sen. | Darbai | Projektavimas nuo 35 000,01 Eur be PVM (su topografine nuotrauka) | Kita | vnt. | 4800 |  | 0
Vilniaus m. sav. | Grigiškių sen. | Darbai | Projektavimas nuo 35 000,01 Eur be PVM (su topografine nuotrauka) | Kita | vnt. | 4800 |  | 0
Vilniaus m. sav. | Panerių sen. | Darbai | Projektavimas nuo 35 000,01 Eur be PVM (su topografine nuotrauka) | Kita | vnt. | 4800 |  | 0
Vilniaus m. sav. | Naujamiesčio sen. | Darbai | Darbo projekto parengimas | Kita | vnt. | 500 |  | 0
Vilniaus m. sav. | Vilkpėdės sen. | Darbai | Darbo projekto parengimas | Kita | vnt. | 500 |  | 0
Vilniaus m. sav. | Naujininkų sen. | Darbai | Darbo projekto parengimas | Kita | vnt. | 500 |  | 0
Vilniaus m. sav. | Lazdynų sen. | Darbai | Darbo projekto parengimas | Kita | vnt. | 500 |  | 0
Vilniaus m. sav. | Senamiesčio sen. | Darbai | Darbo projekto parengimas | Kita | vnt. | 500 |  | 0
Vilniaus m. sav. | Grigiškių sen. | Darbai | Darbo projekto parengimas | Kita | vnt. | 500 |  | 0
Vilniaus m. sav. | Panerių sen. | Darbai | Darbo projekto parengimas | Kita | vnt. | 500 |  | 0
Vilniaus m. sav. | Naujamiesčio sen. | Darbai | Automatizuotos elektros energijos apskaitos sistemos (AEEAS) montavimas | Kita | vnt. | 44.85 |  | 0
Vilniaus m. sav. | Vilkpėdės sen. | Darbai | Automatizuotos elektros energijos apskaitos sistemos (AEEAS) montavimas | Kita | vnt. | 44.85 |  | 0
Vilniaus m. sav. | Naujininkų sen. | Darbai | Automatizuotos elektros energijos apskaitos sistemos (AEEAS) montavimas | Kita | vnt. | 44.85 |  | 0
Vilniaus m. sav. | Lazdynų sen. | Darbai | Automatizuotos elektros energijos apskaitos sistemos (AEEAS) montavimas | Kita | vnt. | 44.85 |  | 0
Vilniaus m. sav. | Senamiesčio sen. | Darbai | Automatizuotos elektros energijos apskaitos sistemos (AEEAS) montavimas | Kita | vnt. | 44.85 |  | 0
Vilniaus m. sav. | Grigiškių sen. | Darbai | Automatizuotos elektros energijos apskaitos sistemos (AEEAS) montavimas | Kita | vnt. | 44.85 |  | 0
Vilniaus m. sav. | Panerių sen. | Darbai | Automatizuotos elektros energijos apskaitos sistemos (AEEAS) montavimas | Kita | vnt. | 44.85 |  | 0
Vilniaus m. sav. | Naujamiesčio sen. | Darbai | Abonentinių įrenginių varžų matavimai, techninės dokumentacijos parengimas bei pateikimas ESO | Kita | vnt. | 128.7 |  | 0
Vilniaus m. sav. | Vilkpėdės sen. | Darbai | Abonentinių įrenginių varžų matavimai, techninės dokumentacijos parengimas bei pateikimas ESO | Kita | vnt. | 128.7 |  | 0
Vilniaus m. sav. | Naujininkų sen. | Darbai | Abonentinių įrenginių varžų matavimai, techninės dokumentacijos parengimas bei pateikimas ESO | Kita | vnt. | 128.7 |  | 0
Vilniaus m. sav. | Lazdynų sen. | Darbai | Abonentinių įrenginių varžų matavimai, techninės dokumentacijos parengimas bei pateikimas ESO | Kita | vnt. | 128.7 |  | 0
Vilniaus m. sav. | Senamiesčio sen. | Darbai | Abonentinių įrenginių varžų matavimai, techninės dokumentacijos parengimas bei pateikimas ESO | Kita | vnt. | 128.7 |  | 0
Vilniaus m. sav. | Grigiškių sen. | Darbai | Abonentinių įrenginių varžų matavimai, techninės dokumentacijos parengimas bei pateikimas ESO | Kita | vnt. | 128.7 |  | 0
Vilniaus m. sav. | Panerių sen. | Darbai | Abonentinių įrenginių varžų matavimai, techninės dokumentacijos parengimas bei pateikimas ESO | Kita | vnt. | 128.7 |  | 0
Vilniaus m. sav. | Naujamiesčio sen. | Darbai | Lauko tipo paskirstymo skydelio komplektas ir jo montavimas (lauke arba patalpų viduje) | Kita | vnt. | 126.75 |  | 0
Vilniaus m. sav. | Vilkpėdės sen. | Darbai | Lauko tipo paskirstymo skydelio komplektas ir jo montavimas (lauke arba patalpų viduje) | Kita | vnt. | 126.75 |  | 0
Vilniaus m. sav. | Naujininkų sen. | Darbai | Lauko tipo paskirstymo skydelio komplektas ir jo montavimas (lauke arba patalpų viduje) | Kita | vnt. | 126.75 |  | 0
Vilniaus m. sav. | Lazdynų sen. | Darbai | Lauko tipo paskirstymo skydelio komplektas ir jo montavimas (lauke arba patalpų viduje) | Kita | vnt. | 126.75 |  | 0
Vilniaus m. sav. | Senamiesčio sen. | Darbai | Lauko tipo paskirstymo skydelio komplektas ir jo montavimas (lauke arba patalpų viduje) | Kita | vnt. | 126.75 |  | 0
Vilniaus m. sav. | Grigiškių sen. | Darbai | Lauko tipo paskirstymo skydelio komplektas ir jo montavimas (lauke arba patalpų viduje) | Kita | vnt. | 126.75 |  | 0
Vilniaus m. sav. | Panerių sen. | Darbai | Lauko tipo paskirstymo skydelio komplektas ir jo montavimas (lauke arba patalpų viduje) | Kita | vnt. | 126.75 |  | 0
Vilniaus m. sav. | Naujamiesčio sen. | Darbai | Šviesolaidinio kabelio mova iki 48 skaidalų | Kita | vnt. | 195 |  | 0
Vilniaus m. sav. | Vilkpėdės sen. | Darbai | Šviesolaidinio kabelio mova iki 48 skaidalų | Kita | vnt. | 195 |  | 0
Vilniaus m. sav. | Naujininkų sen. | Darbai | Šviesolaidinio kabelio mova iki 48 skaidalų | Kita | vnt. | 195 |  | 0
Vilniaus m. sav. | Lazdynų sen. | Darbai | Šviesolaidinio kabelio mova iki 48 skaidalų | Kita | vnt. | 195 |  | 0
Vilniaus m. sav. | Senamiesčio sen. | Darbai | Šviesolaidinio kabelio mova iki 48 skaidalų | Kita | vnt. | 195 |  | 0
Vilniaus m. sav. | Grigiškių sen. | Darbai | Šviesolaidinio kabelio mova iki 48 skaidalų | Kita | vnt. | 195 |  | 0
Vilniaus m. sav. | Panerių sen. | Darbai | Šviesolaidinio kabelio mova iki 48 skaidalų | Kita | vnt. | 195 |  | 0
Vilniaus m. sav. | Naujamiesčio sen. | Darbai | Gelžbetoninio šulinio su dangčiu montavimas | Kita | vnt. | 2145 |  | 0
Vilniaus m. sav. | Vilkpėdės sen. | Darbai | Gelžbetoninio šulinio su dangčiu montavimas | Kita | vnt. | 2145 |  | 0
Vilniaus m. sav. | Naujininkų sen. | Darbai | Gelžbetoninio šulinio su dangčiu montavimas | Kita | vnt. | 2145 |  | 0
Vilniaus m. sav. | Lazdynų sen. | Darbai | Gelžbetoninio šulinio su dangčiu montavimas | Kita | vnt. | 2145 |  | 0
Vilniaus m. sav. | Senamiesčio sen. | Darbai | Gelžbetoninio šulinio su dangčiu montavimas | Kita | vnt. | 2145 |  | 0
Vilniaus m. sav. | Grigiškių sen. | Darbai | Gelžbetoninio šulinio su dangčiu montavimas | Kita | vnt. | 2145 |  | 0
Vilniaus m. sav. | Panerių sen. | Darbai | Gelžbetoninio šulinio su dangčiu montavimas | Kita | vnt. | 2145 |  | 0
Vilniaus m. sav. | Naujamiesčio sen. | Darbai | Giluminio įžeminimo įrengimas | Kita | vnt. | 12022.18 |  | 0
Vilniaus m. sav. | Vilkpėdės sen. | Darbai | Giluminio įžeminimo įrengimas | Kita | vnt. | 12022.18 |  | 0
Vilniaus m. sav. | Naujininkų sen. | Darbai | Giluminio įžeminimo įrengimas | Kita | vnt. | 12022.18 |  | 0
Vilniaus m. sav. | Lazdynų sen. | Darbai | Giluminio įžeminimo įrengimas | Kita | vnt. | 12022.18 |  | 0
Vilniaus m. sav. | Senamiesčio sen. | Darbai | Giluminio įžeminimo įrengimas | Kita | vnt. | 12022.18 |  | 0
Vilniaus m. sav. | Grigiškių sen. | Darbai | Giluminio įžeminimo įrengimas | Kita | vnt. | 12022.18 |  | 0
Vilniaus m. sav. | Panerių sen. | Darbai | Giluminio įžeminimo įrengimas | Kita | vnt. | 12022.18 |  | 0
Vilniaus m. sav. | Naujamiesčio sen. | Darbai | Srovės nuotėkio relės montavimas | Kita | vnt. | 237.51 |  | 0
Vilniaus m. sav. | Vilkpėdės sen. | Darbai | Srovės nuotėkio relės montavimas | Kita | vnt. | 237.51 |  | 0
Vilniaus m. sav. | Naujininkų sen. | Darbai | Srovės nuotėkio relės montavimas | Kita | vnt. | 237.51 |  | 0
Vilniaus m. sav. | Lazdynų sen. | Darbai | Srovės nuotėkio relės montavimas | Kita | vnt. | 237.51 |  | 0
Vilniaus m. sav. | Senamiesčio sen. | Darbai | Srovės nuotėkio relės montavimas | Kita | vnt. | 237.51 |  | 0
Vilniaus m. sav. | Grigiškių sen. | Darbai | Srovės nuotėkio relės montavimas | Kita | vnt. | 237.51 |  | 0
Vilniaus m. sav. | Panerių sen. | Darbai | Srovės nuotėkio relės montavimas | Kita | vnt. | 237.51 |  | 0
Vilniaus m. sav. | Naujamiesčio sen. | Darbai | Abonentinių kabelių kontaktų sujungimas naudojant antgalius iki 25 mm2 | Kita | vnt. | 136.5 |  | 0
Vilniaus m. sav. | Vilkpėdės sen. | Darbai | Abonentinių kabelių kontaktų sujungimas naudojant antgalius iki 25 mm2 | Kita | vnt. | 136.5 |  | 0
Vilniaus m. sav. | Naujininkų sen. | Darbai | Abonentinių kabelių kontaktų sujungimas naudojant antgalius iki 25 mm2 | Kita | vnt. | 136.5 |  | 0
Vilniaus m. sav. | Lazdynų sen. | Darbai | Abonentinių kabelių kontaktų sujungimas naudojant antgalius iki 25 mm2 | Kita | vnt. | 136.5 |  | 0
Vilniaus m. sav. | Senamiesčio sen. | Darbai | Abonentinių kabelių kontaktų sujungimas naudojant antgalius iki 25 mm2 | Kita | vnt. | 136.5 |  | 0
Vilniaus m. sav. | Grigiškių sen. | Darbai | Abonentinių kabelių kontaktų sujungimas naudojant antgalius iki 25 mm2 | Kita | vnt. | 136.5 |  | 0
Vilniaus m. sav. | Panerių sen. | Darbai | Abonentinių kabelių kontaktų sujungimas naudojant antgalius iki 25 mm2 | Kita | vnt. | 136.5 |  | 0
Vilniaus m. sav. | Naujamiesčio sen. | Darbai | Topografinė nuotrauka | Kita | vnt. | 1191.57 |  | 0
Vilniaus m. sav. | Vilkpėdės sen. | Darbai | Topografinė nuotrauka | Kita | vnt. | 1191.57 |  | 0
Vilniaus m. sav. | Naujininkų sen. | Darbai | Topografinė nuotrauka | Kita | vnt. | 1191.57 |  | 0
Vilniaus m. sav. | Lazdynų sen. | Darbai | Topografinė nuotrauka | Kita | vnt. | 1191.57 |  | 0
Vilniaus m. sav. | Senamiesčio sen. | Darbai | Topografinė nuotrauka | Kita | vnt. | 1191.57 |  | 0
Vilniaus m. sav. | Grigiškių sen. | Darbai | Topografinė nuotrauka | Kita | vnt. | 1191.57 |  | 0
Vilniaus m. sav. | Panerių sen. | Darbai | Topografinė nuotrauka | Kita | vnt. | 1191.57 |  | 0
Vilniaus m. sav. | Naujamiesčio sen. | Darbai | Komunikacijų žymėjimo ženklų montavimas/keitimas | Kita | vnt. | 58.5 |  | 0
Vilniaus m. sav. | Vilkpėdės sen. | Darbai | Komunikacijų žymėjimo ženklų montavimas/keitimas | Kita | vnt. | 58.5 |  | 0
Vilniaus m. sav. | Naujininkų sen. | Darbai | Komunikacijų žymėjimo ženklų montavimas/keitimas | Kita | vnt. | 58.5 |  | 0
Vilniaus m. sav. | Lazdynų sen. | Darbai | Komunikacijų žymėjimo ženklų montavimas/keitimas | Kita | vnt. | 58.5 |  | 0
Vilniaus m. sav. | Senamiesčio sen. | Darbai | Komunikacijų žymėjimo ženklų montavimas/keitimas | Kita | vnt. | 58.5 |  | 0
Vilniaus m. sav. | Grigiškių sen. | Darbai | Komunikacijų žymėjimo ženklų montavimas/keitimas | Kita | vnt. | 58.5 |  | 0
Vilniaus m. sav. | Panerių sen. | Darbai | Komunikacijų žymėjimo ženklų montavimas/keitimas | Kita | vnt. | 58.5 |  | 0
Vilniaus m. sav. | Naujamiesčio sen. | Darbai | Alyvinio jungtuvo izoliacijos bandymas | Kita | vnt. | 152.92 |  | 0
Vilniaus m. sav. | Vilkpėdės sen. | Darbai | Alyvinio jungtuvo izoliacijos bandymas | Kita | vnt. | 152.92 |  | 0
Vilniaus m. sav. | Naujininkų sen. | Darbai | Alyvinio jungtuvo izoliacijos bandymas | Kita | vnt. | 152.92 |  | 0
Vilniaus m. sav. | Lazdynų sen. | Darbai | Alyvinio jungtuvo izoliacijos bandymas | Kita | vnt. | 152.92 |  | 0
Vilniaus m. sav. | Senamiesčio sen. | Darbai | Alyvinio jungtuvo izoliacijos bandymas | Kita | vnt. | 152.92 |  | 0
Vilniaus m. sav. | Grigiškių sen. | Darbai | Alyvinio jungtuvo izoliacijos bandymas | Kita | vnt. | 152.92 |  | 0
Vilniaus m. sav. | Panerių sen. | Darbai | Alyvinio jungtuvo izoliacijos bandymas | Kita | vnt. | 152.92 |  | 0
Vilniaus m. sav. | Naujamiesčio sen. | Darbai | Atvado tvirtinimas naujais dirželiais prie esamų laikiklių (4 dirželiai) | Kita | vnt. | 153.4 |  | 0
Vilniaus m. sav. | Vilkpėdės sen. | Darbai | Atvado tvirtinimas naujais dirželiais prie esamų laikiklių (4 dirželiai) | Kita | vnt. | 153.4 |  | 0
Vilniaus m. sav. | Naujininkų sen. | Darbai | Atvado tvirtinimas naujais dirželiais prie esamų laikiklių (4 dirželiai) | Kita | vnt. | 153.4 |  | 0
Vilniaus m. sav. | Lazdynų sen. | Darbai | Atvado tvirtinimas naujais dirželiais prie esamų laikiklių (4 dirželiai) | Kita | vnt. | 153.4 |  | 0
Vilniaus m. sav. | Senamiesčio sen. | Darbai | Atvado tvirtinimas naujais dirželiais prie esamų laikiklių (4 dirželiai) | Kita | vnt. | 153.4 |  | 0
Vilniaus m. sav. | Grigiškių sen. | Darbai | Atvado tvirtinimas naujais dirželiais prie esamų laikiklių (4 dirželiai) | Kita | vnt. | 153.4 |  | 0
Vilniaus m. sav. | Panerių sen. | Darbai | Atvado tvirtinimas naujais dirželiais prie esamų laikiklių (4 dirželiai) | Kita | vnt. | 153.4 |  | 0
Vilniaus m. sav. | Naujamiesčio sen. | Darbai | 200 A ir didesnės srovės automatinių jungiklių bandymas | Kita | vnt. | 192.36 |  | 0
Vilniaus m. sav. | Vilkpėdės sen. | Darbai | 200 A ir didesnės srovės automatinių jungiklių bandymas | Kita | vnt. | 192.36 |  | 0
Vilniaus m. sav. | Naujininkų sen. | Darbai | 200 A ir didesnės srovės automatinių jungiklių bandymas | Kita | vnt. | 192.36 |  | 0
Vilniaus m. sav. | Lazdynų sen. | Darbai | 200 A ir didesnės srovės automatinių jungiklių bandymas | Kita | vnt. | 192.36 |  | 0
Vilniaus m. sav. | Senamiesčio sen. | Darbai | 200 A ir didesnės srovės automatinių jungiklių bandymas | Kita | vnt. | 192.36 |  | 0
Vilniaus m. sav. | Grigiškių sen. | Darbai | 200 A ir didesnės srovės automatinių jungiklių bandymas | Kita | vnt. | 192.36 |  | 0
Vilniaus m. sav. | Panerių sen. | Darbai | 200 A ir didesnės srovės automatinių jungiklių bandymas | Kita | vnt. | 192.36 |  | 0
Vilniaus m. sav. | Naujamiesčio sen. | Darbai | Pavaros rankenų spalvinis žymėjimas (rankena ir traukė) | Kita | vnt. | 72.14 |  | 0
Vilniaus m. sav. | Vilkpėdės sen. | Darbai | Pavaros rankenų spalvinis žymėjimas (rankena ir traukė) | Kita | vnt. | 72.14 |  | 0
Vilniaus m. sav. | Naujininkų sen. | Darbai | Pavaros rankenų spalvinis žymėjimas (rankena ir traukė) | Kita | vnt. | 72.14 |  | 0
Vilniaus m. sav. | Lazdynų sen. | Darbai | Pavaros rankenų spalvinis žymėjimas (rankena ir traukė) | Kita | vnt. | 72.14 |  | 0
Vilniaus m. sav. | Senamiesčio sen. | Darbai | Pavaros rankenų spalvinis žymėjimas (rankena ir traukė) | Kita | vnt. | 72.14 |  | 0
Vilniaus m. sav. | Grigiškių sen. | Darbai | Pavaros rankenų spalvinis žymėjimas (rankena ir traukė) | Kita | vnt. | 72.14 |  | 0
Vilniaus m. sav. | Panerių sen. | Darbai | Pavaros rankenų spalvinis žymėjimas (rankena ir traukė) | Kita | vnt. | 72.14 |  | 0
Vilniaus m. sav. | Naujamiesčio sen. | Darbai | Patalpos apšvietimo instaliacijos remontas | Kita | vnt. | 168.31 |  | 0
Vilniaus m. sav. | Vilkpėdės sen. | Darbai | Patalpos apšvietimo instaliacijos remontas | Kita | vnt. | 168.31 |  | 0
Vilniaus m. sav. | Naujininkų sen. | Darbai | Patalpos apšvietimo instaliacijos remontas | Kita | vnt. | 168.31 |  | 0
Vilniaus m. sav. | Lazdynų sen. | Darbai | Patalpos apšvietimo instaliacijos remontas | Kita | vnt. | 168.31 |  | 0
Vilniaus m. sav. | Senamiesčio sen. | Darbai | Patalpos apšvietimo instaliacijos remontas | Kita | vnt. | 168.31 |  | 0
Vilniaus m. sav. | Grigiškių sen. | Darbai | Patalpos apšvietimo instaliacijos remontas | Kita | vnt. | 168.31 |  | 0
Vilniaus m. sav. | Panerių sen. | Darbai | Patalpos apšvietimo instaliacijos remontas | Kita | vnt. | 168.31 |  | 0
Vilniaus m. sav. | Naujamiesčio sen. | Darbai | Įžeminimo laidininko montavimas/keitimas | Kita | vnt. | 69.73 |  | 0
Vilniaus m. sav. | Vilkpėdės sen. | Darbai | Įžeminimo laidininko montavimas/keitimas | Kita | vnt. | 69.73 |  | 0
Vilniaus m. sav. | Naujininkų sen. | Darbai | Įžeminimo laidininko montavimas/keitimas | Kita | vnt. | 69.73 |  | 0
Vilniaus m. sav. | Lazdynų sen. | Darbai | Įžeminimo laidininko montavimas/keitimas | Kita | vnt. | 69.73 |  | 0
Vilniaus m. sav. | Senamiesčio sen. | Darbai | Įžeminimo laidininko montavimas/keitimas | Kita | vnt. | 69.73 |  | 0
Vilniaus m. sav. | Grigiškių sen. | Darbai | Įžeminimo laidininko montavimas/keitimas | Kita | vnt. | 69.73 |  | 0
Vilniaus m. sav. | Panerių sen. | Darbai | Įžeminimo laidininko montavimas/keitimas | Kita | vnt. | 69.73 |  | 0
Vilniaus m. sav. | Naujamiesčio sen. | Darbai | Vartotojo sistemos projektavimas | Kita | vnt. | 472.03 |  | 0
Vilniaus m. sav. | Vilkpėdės sen. | Darbai | Vartotojo sistemos projektavimas | Kita | vnt. | 472.03 |  | 0
Vilniaus m. sav. | Naujininkų sen. | Darbai | Vartotojo sistemos projektavimas | Kita | vnt. | 472.03 |  | 0
Vilniaus m. sav. | Lazdynų sen. | Darbai | Vartotojo sistemos projektavimas | Kita | vnt. | 472.03 |  | 0
Vilniaus m. sav. | Senamiesčio sen. | Darbai | Vartotojo sistemos projektavimas | Kita | vnt. | 472.03 |  | 0
Vilniaus m. sav. | Grigiškių sen. | Darbai | Vartotojo sistemos projektavimas | Kita | vnt. | 472.03 |  | 0
Vilniaus m. sav. | Panerių sen. | Darbai | Vartotojo sistemos projektavimas | Kita | vnt. | 472.03 |  | 0
Vilniaus m. sav. | Naujamiesčio sen. | Darbai | Sujungimo dėžutės montavimas | Kita | vnt. | 62.52 |  | 0
Vilniaus m. sav. | Vilkpėdės sen. | Darbai | Sujungimo dėžutės montavimas | Kita | vnt. | 62.52 |  | 0
Vilniaus m. sav. | Naujininkų sen. | Darbai | Sujungimo dėžutės montavimas | Kita | vnt. | 62.52 |  | 0
Vilniaus m. sav. | Lazdynų sen. | Darbai | Sujungimo dėžutės montavimas | Kita | vnt. | 62.52 |  | 0
Vilniaus m. sav. | Senamiesčio sen. | Darbai | Sujungimo dėžutės montavimas | Kita | vnt. | 62.52 |  | 0
Vilniaus m. sav. | Grigiškių sen. | Darbai | Sujungimo dėžutės montavimas | Kita | vnt. | 62.52 |  | 0
Vilniaus m. sav. | Panerių sen. | Darbai | Sujungimo dėžutės montavimas | Kita | vnt. | 62.52 |  | 0
Vilniaus m. sav. | Naujamiesčio sen. | Darbai | 0,4 kV oro linijoje apkrovų balansavimo įrenginio montavimas | Kita | vnt. | 1321.68 |  | 0
Vilniaus m. sav. | Vilkpėdės sen. | Darbai | 0,4 kV oro linijoje apkrovų balansavimo įrenginio montavimas | Kita | vnt. | 1321.68 |  | 0
Vilniaus m. sav. | Naujininkų sen. | Darbai | 0,4 kV oro linijoje apkrovų balansavimo įrenginio montavimas | Kita | vnt. | 1321.68 |  | 0
Vilniaus m. sav. | Lazdynų sen. | Darbai | 0,4 kV oro linijoje apkrovų balansavimo įrenginio montavimas | Kita | vnt. | 1321.68 |  | 0
Vilniaus m. sav. | Senamiesčio sen. | Darbai | 0,4 kV oro linijoje apkrovų balansavimo įrenginio montavimas | Kita | vnt. | 1321.68 |  | 0
Vilniaus m. sav. | Grigiškių sen. | Darbai | 0,4 kV oro linijoje apkrovų balansavimo įrenginio montavimas | Kita | vnt. | 1321.68 |  | 0
Vilniaus m. sav. | Panerių sen. | Darbai | 0,4 kV oro linijoje apkrovų balansavimo įrenginio montavimas | Kita | vnt. | 1321.68 |  | 0
Vilniaus m. sav. | Naujamiesčio sen. | Darbai | 0,23 kV oro linijoje vienfazio įtampos reguliatoriaus montavimas | Kita | vnt. | 1038.46 |  | 0
Vilniaus m. sav. | Vilkpėdės sen. | Darbai | 0,23 kV oro linijoje vienfazio įtampos reguliatoriaus montavimas | Kita | vnt. | 1038.46 |  | 0
Vilniaus m. sav. | Naujininkų sen. | Darbai | 0,23 kV oro linijoje vienfazio įtampos reguliatoriaus montavimas | Kita | vnt. | 1038.46 |  | 0
Vilniaus m. sav. | Lazdynų sen. | Darbai | 0,23 kV oro linijoje vienfazio įtampos reguliatoriaus montavimas | Kita | vnt. | 1038.46 |  | 0
Vilniaus m. sav. | Senamiesčio sen. | Darbai | 0,23 kV oro linijoje vienfazio įtampos reguliatoriaus montavimas | Kita | vnt. | 1038.46 |  | 0
Vilniaus m. sav. | Grigiškių sen. | Darbai | 0,23 kV oro linijoje vienfazio įtampos reguliatoriaus montavimas | Kita | vnt. | 1038.46 |  | 0
Vilniaus m. sav. | Panerių sen. | Darbai | 0,23 kV oro linijoje vienfazio įtampos reguliatoriaus montavimas | Kita | vnt. | 1038.46 |  | 0
Vilniaus m. sav. | Naujamiesčio sen. | Darbai | Elektros kokybės analizatoriaus montavimas esamoje RAA spintoje ar skyde | Kita | vnt. | 5967.83 |  | 0
Vilniaus m. sav. | Vilkpėdės sen. | Darbai | Elektros kokybės analizatoriaus montavimas esamoje RAA spintoje ar skyde | Kita | vnt. | 5967.83 |  | 0
Vilniaus m. sav. | Naujininkų sen. | Darbai | Elektros kokybės analizatoriaus montavimas esamoje RAA spintoje ar skyde | Kita | vnt. | 5967.83 |  | 0
Vilniaus m. sav. | Lazdynų sen. | Darbai | Elektros kokybės analizatoriaus montavimas esamoje RAA spintoje ar skyde | Kita | vnt. | 5967.83 |  | 0
Vilniaus m. sav. | Senamiesčio sen. | Darbai | Elektros kokybės analizatoriaus montavimas esamoje RAA spintoje ar skyde | Kita | vnt. | 5967.83 |  | 0
Vilniaus m. sav. | Grigiškių sen. | Darbai | Elektros kokybės analizatoriaus montavimas esamoje RAA spintoje ar skyde | Kita | vnt. | 5967.83 |  | 0
Vilniaus m. sav. | Panerių sen. | Darbai | Elektros kokybės analizatoriaus montavimas esamoje RAA spintoje ar skyde | Kita | vnt. | 5967.83 |  | 0
Vilniaus m. sav. | Naujamiesčio sen. | Darbai | 10 kV narvelio su jungtuvu montavimas ir derinimas TP, SP (Retrofitas) | Kita | vnt. | 11700 |  | 0
Vilniaus m. sav. | Vilkpėdės sen. | Darbai | 10 kV narvelio su jungtuvu montavimas ir derinimas TP, SP (Retrofitas) | Kita | vnt. | 11700 |  | 0
Vilniaus m. sav. | Naujininkų sen. | Darbai | 10 kV narvelio su jungtuvu montavimas ir derinimas TP, SP (Retrofitas) | Kita | vnt. | 11700 |  | 0
Vilniaus m. sav. | Lazdynų sen. | Darbai | 10 kV narvelio su jungtuvu montavimas ir derinimas TP, SP (Retrofitas) | Kita | vnt. | 11700 |  | 0
Vilniaus m. sav. | Senamiesčio sen. | Darbai | 10 kV narvelio su jungtuvu montavimas ir derinimas TP, SP (Retrofitas) | Kita | vnt. | 11700 |  | 0
Vilniaus m. sav. | Grigiškių sen. | Darbai | 10 kV narvelio su jungtuvu montavimas ir derinimas TP, SP (Retrofitas) | Kita | vnt. | 11700 |  | 0
Vilniaus m. sav. | Panerių sen. | Darbai | 10 kV narvelio su jungtuvu montavimas ir derinimas TP, SP (Retrofitas) | Kita | vnt. | 11700 |  | 0
Vilniaus m. sav. | Naujamiesčio sen. | Darbai | 10 kV narvelio su galios skyrikliu (oro izoliacija) montavimas, derinimas transformatorinėse | Kita | vnt. | 5850 |  | 0
Vilniaus m. sav. | Vilkpėdės sen. | Darbai | 10 kV narvelio su galios skyrikliu (oro izoliacija) montavimas, derinimas transformatorinėse | Kita | vnt. | 5850 |  | 0
Vilniaus m. sav. | Naujininkų sen. | Darbai | 10 kV narvelio su galios skyrikliu (oro izoliacija) montavimas, derinimas transformatorinėse | Kita | vnt. | 5850 |  | 0
Vilniaus m. sav. | Lazdynų sen. | Darbai | 10 kV narvelio su galios skyrikliu (oro izoliacija) montavimas, derinimas transformatorinėse | Kita | vnt. | 5850 |  | 0
Vilniaus m. sav. | Senamiesčio sen. | Darbai | 10 kV narvelio su galios skyrikliu (oro izoliacija) montavimas, derinimas transformatorinėse | Kita | vnt. | 5850 |  | 0
Vilniaus m. sav. | Grigiškių sen. | Darbai | 10 kV narvelio su galios skyrikliu (oro izoliacija) montavimas, derinimas transformatorinėse | Kita | vnt. | 5850 |  | 0
Vilniaus m. sav. | Panerių sen. | Darbai | 10 kV narvelio su galios skyrikliu (oro izoliacija) montavimas, derinimas transformatorinėse | Kita | vnt. | 5850 |  | 0
Vilniaus m. sav. | Naujamiesčio sen. | Darbai | Projekto korektūra kai prijungimo darbų išlaidos neviršija 35 000,00 EUR be PVM | Kita | vnt. | 500 |  | 0
Vilniaus m. sav. | Vilkpėdės sen. | Darbai | Projekto korektūra kai prijungimo darbų išlaidos neviršija 35 000,00 EUR be PVM | Kita | vnt. | 500 |  | 0
Vilniaus m. sav. | Naujininkų sen. | Darbai | Projekto korektūra kai prijungimo darbų išlaidos neviršija 35 000,00 EUR be PVM | Kita | vnt. | 500 |  | 0
Vilniaus m. sav. | Lazdynų sen. | Darbai | Projekto korektūra kai prijungimo darbų išlaidos neviršija 35 000,00 EUR be PVM | Kita | vnt. | 500 |  | 0
Vilniaus m. sav. | Senamiesčio sen. | Darbai | Projekto korektūra kai prijungimo darbų išlaidos neviršija 35 000,00 EUR be PVM | Kita | vnt. | 500 |  | 0
Vilniaus m. sav. | Grigiškių sen. | Darbai | Projekto korektūra kai prijungimo darbų išlaidos neviršija 35 000,00 EUR be PVM | Kita | vnt. | 500 |  | 0
Vilniaus m. sav. | Panerių sen. | Darbai | Projekto korektūra kai prijungimo darbų išlaidos neviršija 35 000,00 EUR be PVM | Kita | vnt. | 500 |  | 0
Vilniaus m. sav. | Naujamiesčio sen. | Darbai | Projekto korektūra kai prijungimo darbų išlaidos nuo 35 000,01 iki 75 000,00 Eur be PVM | Kita | vnt. | 850 |  | 0
Vilniaus m. sav. | Vilkpėdės sen. | Darbai | Projekto korektūra kai prijungimo darbų išlaidos nuo 35 000,01 iki 75 000,00 Eur be PVM | Kita | vnt. | 850 |  | 0
Vilniaus m. sav. | Naujininkų sen. | Darbai | Projekto korektūra kai prijungimo darbų išlaidos nuo 35 000,01 iki 75 000,00 Eur be PVM | Kita | vnt. | 850 |  | 0
Vilniaus m. sav. | Lazdynų sen. | Darbai | Projekto korektūra kai prijungimo darbų išlaidos nuo 35 000,01 iki 75 000,00 Eur be PVM | Kita | vnt. | 850 |  | 0
Vilniaus m. sav. | Senamiesčio sen. | Darbai | Projekto korektūra kai prijungimo darbų išlaidos nuo 35 000,01 iki 75 000,00 Eur be PVM | Kita | vnt. | 850 |  | 0
Vilniaus m. sav. | Grigiškių sen. | Darbai | Projekto korektūra kai prijungimo darbų išlaidos nuo 35 000,01 iki 75 000,00 Eur be PVM | Kita | vnt. | 850 |  | 0
Vilniaus m. sav. | Panerių sen. | Darbai | Projekto korektūra kai prijungimo darbų išlaidos nuo 35 000,01 iki 75 000,00 Eur be PVM | Kita | vnt. | 850 |  | 0
Vilniaus m. sav. | Naujamiesčio sen. | Darbai | Relinės apsaugos nuostatų skaičiavimas vienam prijunginiui | Kita | vnt. | 600 |  | 0
Vilniaus m. sav. | Vilkpėdės sen. | Darbai | Relinės apsaugos nuostatų skaičiavimas vienam prijunginiui | Kita | vnt. | 600 |  | 0
Vilniaus m. sav. | Naujininkų sen. | Darbai | Relinės apsaugos nuostatų skaičiavimas vienam prijunginiui | Kita | vnt. | 600 |  | 0
Vilniaus m. sav. | Lazdynų sen. | Darbai | Relinės apsaugos nuostatų skaičiavimas vienam prijunginiui | Kita | vnt. | 600 |  | 0
Vilniaus m. sav. | Senamiesčio sen. | Darbai | Relinės apsaugos nuostatų skaičiavimas vienam prijunginiui | Kita | vnt. | 600 |  | 0
Vilniaus m. sav. | Grigiškių sen. | Darbai | Relinės apsaugos nuostatų skaičiavimas vienam prijunginiui | Kita | vnt. | 600 |  | 0
Vilniaus m. sav. | Panerių sen. | Darbai | Relinės apsaugos nuostatų skaičiavimas vienam prijunginiui | Kita | vnt. | 600 |  | 0
Vilniaus m. sav. | Naujamiesčio sen. | Darbai | Relinės apsaugos nuostatų keitimas vienam prijunginiui | Kita | vnt. | 1700 |  | 0
Vilniaus m. sav. | Vilkpėdės sen. | Darbai | Relinės apsaugos nuostatų keitimas vienam prijunginiui | Kita | vnt. | 1700 |  | 0
Vilniaus m. sav. | Naujininkų sen. | Darbai | Relinės apsaugos nuostatų keitimas vienam prijunginiui | Kita | vnt. | 1700 |  | 0
Vilniaus m. sav. | Lazdynų sen. | Darbai | Relinės apsaugos nuostatų keitimas vienam prijunginiui | Kita | vnt. | 1700 |  | 0
Vilniaus m. sav. | Senamiesčio sen. | Darbai | Relinės apsaugos nuostatų keitimas vienam prijunginiui | Kita | vnt. | 1700 |  | 0
Vilniaus m. sav. | Grigiškių sen. | Darbai | Relinės apsaugos nuostatų keitimas vienam prijunginiui | Kita | vnt. | 1700 |  | 0
Vilniaus m. sav. | Panerių sen. | Darbai | Relinės apsaugos nuostatų keitimas vienam prijunginiui | Kita | vnt. | 1700 |  | 0
Vilniaus m. sav. | Naujamiesčio sen. | Darbai | 10 kV narvelio integravimas į TSPĮ | Kita | vnt. | 3500 |  | 0
Vilniaus m. sav. | Vilkpėdės sen. | Darbai | 10 kV narvelio integravimas į TSPĮ | Kita | vnt. | 3500 |  | 0
Vilniaus m. sav. | Naujininkų sen. | Darbai | 10 kV narvelio integravimas į TSPĮ | Kita | vnt. | 3500 |  | 0
Vilniaus m. sav. | Lazdynų sen. | Darbai | 10 kV narvelio integravimas į TSPĮ | Kita | vnt. | 3500 |  | 0
Vilniaus m. sav. | Senamiesčio sen. | Darbai | 10 kV narvelio integravimas į TSPĮ | Kita | vnt. | 3500 |  | 0
Vilniaus m. sav. | Grigiškių sen. | Darbai | 10 kV narvelio integravimas į TSPĮ | Kita | vnt. | 3500 |  | 0
Vilniaus m. sav. | Panerių sen. | Darbai | 10 kV narvelio integravimas į TSPĮ | Kita | vnt. | 3500 |  | 0
Vilniaus m. sav. | Naujamiesčio sen. | Darbai | 10 kV narvelio sumontavimas TP uždaroje skirstykloje | Kita | vnt. | 3700 |  | 0
Vilniaus m. sav. | Vilkpėdės sen. | Darbai | 10 kV narvelio sumontavimas TP uždaroje skirstykloje | Kita | vnt. | 3700 |  | 0
Vilniaus m. sav. | Naujininkų sen. | Darbai | 10 kV narvelio sumontavimas TP uždaroje skirstykloje | Kita | vnt. | 3700 |  | 0
Vilniaus m. sav. | Lazdynų sen. | Darbai | 10 kV narvelio sumontavimas TP uždaroje skirstykloje | Kita | vnt. | 3700 |  | 0
Vilniaus m. sav. | Senamiesčio sen. | Darbai | 10 kV narvelio sumontavimas TP uždaroje skirstykloje | Kita | vnt. | 3700 |  | 0
Vilniaus m. sav. | Grigiškių sen. | Darbai | 10 kV narvelio sumontavimas TP uždaroje skirstykloje | Kita | vnt. | 3700 |  | 0
Vilniaus m. sav. | Panerių sen. | Darbai | 10 kV narvelio sumontavimas TP uždaroje skirstykloje | Kita | vnt. | 3700 |  | 0
Vilniaus m. sav. | Naujamiesčio sen. | Darbai | 10 kV narvelio sumontavimas TP atviroje skirstykloje | Kita | vnt. | 4500 |  | 0
Vilniaus m. sav. | Vilkpėdės sen. | Darbai | 10 kV narvelio sumontavimas TP atviroje skirstykloje | Kita | vnt. | 4500 |  | 0
Vilniaus m. sav. | Naujininkų sen. | Darbai | 10 kV narvelio sumontavimas TP atviroje skirstykloje | Kita | vnt. | 4500 |  | 0
Vilniaus m. sav. | Lazdynų sen. | Darbai | 10 kV narvelio sumontavimas TP atviroje skirstykloje | Kita | vnt. | 4500 |  | 0
Vilniaus m. sav. | Senamiesčio sen. | Darbai | 10 kV narvelio sumontavimas TP atviroje skirstykloje | Kita | vnt. | 4500 |  | 0
Vilniaus m. sav. | Grigiškių sen. | Darbai | 10 kV narvelio sumontavimas TP atviroje skirstykloje | Kita | vnt. | 4500 |  | 0
Vilniaus m. sav. | Panerių sen. | Darbai | 10 kV narvelio sumontavimas TP atviroje skirstykloje | Kita | vnt. | 4500 |  | 0
Vilniaus m. sav. | Naujamiesčio sen. | Darbai | 10 kV narvelio sumontavimas skirstomąjame punkte | Kita | vnt. | 3700 |  | 0
Vilniaus m. sav. | Vilkpėdės sen. | Darbai | 10 kV narvelio sumontavimas skirstomąjame punkte | Kita | vnt. | 3700 |  | 0
Vilniaus m. sav. | Naujininkų sen. | Darbai | 10 kV narvelio sumontavimas skirstomąjame punkte | Kita | vnt. | 3700 |  | 0
Vilniaus m. sav. | Lazdynų sen. | Darbai | 10 kV narvelio sumontavimas skirstomąjame punkte | Kita | vnt. | 3700 |  | 0
Vilniaus m. sav. | Senamiesčio sen. | Darbai | 10 kV narvelio sumontavimas skirstomąjame punkte | Kita | vnt. | 3700 |  | 0
Vilniaus m. sav. | Grigiškių sen. | Darbai | 10 kV narvelio sumontavimas skirstomąjame punkte | Kita | vnt. | 3700 |  | 0
Vilniaus m. sav. | Panerių sen. | Darbai | 10 kV narvelio sumontavimas skirstomąjame punkte | Kita | vnt. | 3700 |  | 0
Vilniaus m. sav. | Justiniškių sen. | Darbai | Operatyvinio pavadinimo atnaujinimas (lentelė išorėje) | Kita | vnt. | 12.68 |  | 0
Vilniaus m. sav. | Verkių sen. | Darbai | Operatyvinio pavadinimo atnaujinimas (lentelė išorėje) | Kita | vnt. | 12.68 |  | 0
Vilniaus m. sav. | Šeškinės sen. | Darbai | Operatyvinio pavadinimo atnaujinimas (lentelė išorėje) | Kita | vnt. | 12.68 |  | 0
Vilniaus m. sav. | Viršuliškių sen. | Darbai | Operatyvinio pavadinimo atnaujinimas (lentelė išorėje) | Kita | vnt. | 12.68 |  | 0
Vilniaus m. sav. | Fabijoniškių sen. | Darbai | Operatyvinio pavadinimo atnaujinimas (lentelė išorėje) | Kita | vnt. | 12.68 |  | 0
Vilniaus m. sav. | Pašilaičių sen. | Darbai | Operatyvinio pavadinimo atnaujinimas (lentelė išorėje) | Kita | vnt. | 12.68 |  | 0
Vilniaus m. sav. | Justiniškių sen. | Darbai | Įžeminimo įrenginių kontaktų remontas (1 kontaktas) | Kita | vnt. | 18.88 |  | 0
Vilniaus m. sav. | Verkių sen. | Darbai | Įžeminimo įrenginių kontaktų remontas (1 kontaktas) | Kita | vnt. | 18.88 |  | 0
Vilniaus m. sav. | Šeškinės sen. | Darbai | Įžeminimo įrenginių kontaktų remontas (1 kontaktas) | Kita | vnt. | 18.88 |  | 0
Vilniaus m. sav. | Viršuliškių sen. | Darbai | Įžeminimo įrenginių kontaktų remontas (1 kontaktas) | Kita | vnt. | 18.88 |  | 0
Vilniaus m. sav. | Fabijoniškių sen. | Darbai | Įžeminimo įrenginių kontaktų remontas (1 kontaktas) | Kita | vnt. | 18.88 |  | 0
Vilniaus m. sav. | Pašilaičių sen. | Darbai | Įžeminimo įrenginių kontaktų remontas (1 kontaktas) | Kita | vnt. | 18.88 |  | 0
Vilniaus m. sav. | Justiniškių sen. | Darbai | 0,4 kV saugiklių lizdų keitimas transformatorinėje (1 vnt.) | Kita | vnt. | 22.43 |  | 0
Vilniaus m. sav. | Verkių sen. | Darbai | 0,4 kV saugiklių lizdų keitimas transformatorinėje (1 vnt.) | Kita | vnt. | 22.43 |  | 0
Vilniaus m. sav. | Šeškinės sen. | Darbai | 0,4 kV saugiklių lizdų keitimas transformatorinėje (1 vnt.) | Kita | vnt. | 22.43 |  | 0
Vilniaus m. sav. | Viršuliškių sen. | Darbai | 0,4 kV saugiklių lizdų keitimas transformatorinėje (1 vnt.) | Kita | vnt. | 22.43 |  | 0
Vilniaus m. sav. | Fabijoniškių sen. | Darbai | 0,4 kV saugiklių lizdų keitimas transformatorinėje (1 vnt.) | Kita | vnt. | 22.43 |  | 0
Vilniaus m. sav. | Pašilaičių sen. | Darbai | 0,4 kV saugiklių lizdų keitimas transformatorinėje (1 vnt.) | Kita | vnt. | 22.43 |  | 0
Vilniaus m. sav. | Justiniškių sen. | Darbai | Įžeminimo įrenginio patikrinimas atkasant | Kita | vnt. | 20.77 |  | 0
Vilniaus m. sav. | Verkių sen. | Darbai | Įžeminimo įrenginio patikrinimas atkasant | Kita | vnt. | 20.77 |  | 0
Vilniaus m. sav. | Šeškinės sen. | Darbai | Įžeminimo įrenginio patikrinimas atkasant | Kita | vnt. | 20.77 |  | 0
Vilniaus m. sav. | Viršuliškių sen. | Darbai | Įžeminimo įrenginio patikrinimas atkasant | Kita | vnt. | 20.77 |  | 0
Vilniaus m. sav. | Fabijoniškių sen. | Darbai | Įžeminimo įrenginio patikrinimas atkasant | Kita | vnt. | 20.77 |  | 0
Vilniaus m. sav. | Pašilaičių sen. | Darbai | Įžeminimo įrenginio patikrinimas atkasant | Kita | vnt. | 20.77 |  | 0
Vilniaus m. sav. | Justiniškių sen. | Darbai | Įžeminimo varžos matavimas | Kita | vnt. | 39 |  | 0
Vilniaus m. sav. | Verkių sen. | Darbai | Įžeminimo varžos matavimas | Kita | vnt. | 39 |  | 0
Vilniaus m. sav. | Šeškinės sen. | Darbai | Įžeminimo varžos matavimas | Kita | vnt. | 39 |  | 0
Vilniaus m. sav. | Viršuliškių sen. | Darbai | Įžeminimo varžos matavimas | Kita | vnt. | 39 |  | 0
Vilniaus m. sav. | Fabijoniškių sen. | Darbai | Įžeminimo varžos matavimas | Kita | vnt. | 39 |  | 0
Vilniaus m. sav. | Pašilaičių sen. | Darbai | Įžeminimo varžos matavimas | Kita | vnt. | 39 |  | 0
Vilniaus m. sav. | Justiniškių sen. | Darbai | Žymenų uždėjimas/atnaujinimas viduje (1 žymuo) | Kita | vnt. | 5.85 |  | 0
Vilniaus m. sav. | Verkių sen. | Darbai | Žymenų uždėjimas/atnaujinimas viduje (1 žymuo) | Kita | vnt. | 5.85 |  | 0
Vilniaus m. sav. | Šeškinės sen. | Darbai | Žymenų uždėjimas/atnaujinimas viduje (1 žymuo) | Kita | vnt. | 5.85 |  | 0
Vilniaus m. sav. | Viršuliškių sen. | Darbai | Žymenų uždėjimas/atnaujinimas viduje (1 žymuo) | Kita | vnt. | 5.85 |  | 0
Vilniaus m. sav. | Fabijoniškių sen. | Darbai | Žymenų uždėjimas/atnaujinimas viduje (1 žymuo) | Kita | vnt. | 5.85 |  | 0
Vilniaus m. sav. | Pašilaičių sen. | Darbai | Žymenų uždėjimas/atnaujinimas viduje (1 žymuo) | Kita | vnt. | 5.85 |  | 0
Vilniaus m. sav. | Justiniškių sen. | Darbai | Kirtiklių - saugiklių bloko montavimas, keitimas (MT, KT, TR, ST, KS) | Kita | vnt. | 72.15 |  | 0
Vilniaus m. sav. | Verkių sen. | Darbai | Kirtiklių - saugiklių bloko montavimas, keitimas (MT, KT, TR, ST, KS) | Kita | vnt. | 72.15 |  | 0
Vilniaus m. sav. | Šeškinės sen. | Darbai | Kirtiklių - saugiklių bloko montavimas, keitimas (MT, KT, TR, ST, KS) | Kita | vnt. | 72.15 |  | 0
Vilniaus m. sav. | Viršuliškių sen. | Darbai | Kirtiklių - saugiklių bloko montavimas, keitimas (MT, KT, TR, ST, KS) | Kita | vnt. | 72.15 |  | 0
Vilniaus m. sav. | Fabijoniškių sen. | Darbai | Kirtiklių - saugiklių bloko montavimas, keitimas (MT, KT, TR, ST, KS) | Kita | vnt. | 72.15 |  | 0
Vilniaus m. sav. | Pašilaičių sen. | Darbai | Kirtiklių - saugiklių bloko montavimas, keitimas (MT, KT, TR, ST, KS) | Kita | vnt. | 72.15 |  | 0
Vilniaus m. sav. | Justiniškių sen. | Darbai | Kontaktinio sujungimo sutepimas, suveržimas, valymas | Kita | vnt. | 5.66 |  | 0
Vilniaus m. sav. | Verkių sen. | Darbai | Kontaktinio sujungimo sutepimas, suveržimas, valymas | Kita | vnt. | 5.66 |  | 0
Vilniaus m. sav. | Šeškinės sen. | Darbai | Kontaktinio sujungimo sutepimas, suveržimas, valymas | Kita | vnt. | 5.66 |  | 0
Vilniaus m. sav. | Viršuliškių sen. | Darbai | Kontaktinio sujungimo sutepimas, suveržimas, valymas | Kita | vnt. | 5.66 |  | 0
Vilniaus m. sav. | Fabijoniškių sen. | Darbai | Kontaktinio sujungimo sutepimas, suveržimas, valymas | Kita | vnt. | 5.66 |  | 0
Vilniaus m. sav. | Pašilaičių sen. | Darbai | Kontaktinio sujungimo sutepimas, suveržimas, valymas | Kita | vnt. | 5.66 |  | 0
Vilniaus m. sav. | Justiniškių sen. | Darbai | 0,4 kV (00-01-02-03-04a) gabarito lydžiųjų įdėklų arba trumpiklių (NZ) keitimas, montavimas (1 vnt.) | Kita | vnt. | 5.46 |  | 0
Vilniaus m. sav. | Verkių sen. | Darbai | 0,4 kV (00-01-02-03-04a) gabarito lydžiųjų įdėklų arba trumpiklių (NZ) keitimas, montavimas (1 vnt.) | Kita | vnt. | 5.46 |  | 0
Vilniaus m. sav. | Šeškinės sen. | Darbai | 0,4 kV (00-01-02-03-04a) gabarito lydžiųjų įdėklų arba trumpiklių (NZ) keitimas, montavimas (1 vnt.) | Kita | vnt. | 5.46 |  | 0
Vilniaus m. sav. | Viršuliškių sen. | Darbai | 0,4 kV (00-01-02-03-04a) gabarito lydžiųjų įdėklų arba trumpiklių (NZ) keitimas, montavimas (1 vnt.) | Kita | vnt. | 5.46 |  | 0
Vilniaus m. sav. | Fabijoniškių sen. | Darbai | 0,4 kV (00-01-02-03-04a) gabarito lydžiųjų įdėklų arba trumpiklių (NZ) keitimas, montavimas (1 vnt.) | Kita | vnt. | 5.46 |  | 0
Vilniaus m. sav. | Pašilaičių sen. | Darbai | 0,4 kV (00-01-02-03-04a) gabarito lydžiųjų įdėklų arba trumpiklių (NZ) keitimas, montavimas (1 vnt.) | Kita | vnt. | 5.46 |  | 0
Vilniaus m. sav. | Justiniškių sen. | Darbai | 0,4 kV daugiau kaip 100 A automatinio jungiklio keitimas | Kita | vnt. | 27.3 |  | 0
Vilniaus m. sav. | Verkių sen. | Darbai | 0,4 kV daugiau kaip 100 A automatinio jungiklio keitimas | Kita | vnt. | 27.3 |  | 0
Vilniaus m. sav. | Šeškinės sen. | Darbai | 0,4 kV daugiau kaip 100 A automatinio jungiklio keitimas | Kita | vnt. | 27.3 |  | 0
Vilniaus m. sav. | Viršuliškių sen. | Darbai | 0,4 kV daugiau kaip 100 A automatinio jungiklio keitimas | Kita | vnt. | 27.3 |  | 0
Vilniaus m. sav. | Fabijoniškių sen. | Darbai | 0,4 kV daugiau kaip 100 A automatinio jungiklio keitimas | Kita | vnt. | 27.3 |  | 0
Vilniaus m. sav. | Pašilaičių sen. | Darbai | 0,4 kV daugiau kaip 100 A automatinio jungiklio keitimas | Kita | vnt. | 27.3 |  | 0
Vilniaus m. sav. | Justiniškių sen. | Darbai | 0,4 kV iki 100 A automatinio jungiklio arba modulinio kirtiklio keitimas | Kita | vnt. | 25.35 |  | 0
Vilniaus m. sav. | Verkių sen. | Darbai | 0,4 kV iki 100 A automatinio jungiklio arba modulinio kirtiklio keitimas | Kita | vnt. | 25.35 |  | 0
Vilniaus m. sav. | Šeškinės sen. | Darbai | 0,4 kV iki 100 A automatinio jungiklio arba modulinio kirtiklio keitimas | Kita | vnt. | 25.35 |  | 0
Vilniaus m. sav. | Viršuliškių sen. | Darbai | 0,4 kV iki 100 A automatinio jungiklio arba modulinio kirtiklio keitimas | Kita | vnt. | 25.35 |  | 0
Vilniaus m. sav. | Fabijoniškių sen. | Darbai | 0,4 kV iki 100 A automatinio jungiklio arba modulinio kirtiklio keitimas | Kita | vnt. | 25.35 |  | 0
Vilniaus m. sav. | Pašilaičių sen. | Darbai | 0,4 kV iki 100 A automatinio jungiklio arba modulinio kirtiklio keitimas | Kita | vnt. | 25.35 |  | 0
Vilniaus m. sav. | Justiniškių sen. | Darbai | Medžių šakų genėjimas (1 medis) | Kita | vnt. | 26.43 |  | 0
Vilniaus m. sav. | Verkių sen. | Darbai | Medžių šakų genėjimas (1 medis) | Kita | vnt. | 26.43 |  | 0
Vilniaus m. sav. | Šeškinės sen. | Darbai | Medžių šakų genėjimas (1 medis) | Kita | vnt. | 26.43 |  | 0
Vilniaus m. sav. | Viršuliškių sen. | Darbai | Medžių šakų genėjimas (1 medis) | Kita | vnt. | 26.43 |  | 0
Vilniaus m. sav. | Fabijoniškių sen. | Darbai | Medžių šakų genėjimas (1 medis) | Kita | vnt. | 26.43 |  | 0
Vilniaus m. sav. | Pašilaičių sen. | Darbai | Medžių šakų genėjimas (1 medis) | Kita | vnt. | 26.43 |  | 0
Vilniaus m. sav. | Justiniškių sen. | Darbai | Medžio pjovimas (medis) | Kita | vnt. | 37.76 |  | 0
Vilniaus m. sav. | Verkių sen. | Darbai | Medžio pjovimas (medis) | Kita | vnt. | 37.76 |  | 0
Vilniaus m. sav. | Šeškinės sen. | Darbai | Medžio pjovimas (medis) | Kita | vnt. | 37.76 |  | 0
Vilniaus m. sav. | Viršuliškių sen. | Darbai | Medžio pjovimas (medis) | Kita | vnt. | 37.76 |  | 0
Vilniaus m. sav. | Fabijoniškių sen. | Darbai | Medžio pjovimas (medis) | Kita | vnt. | 37.76 |  | 0
Vilniaus m. sav. | Pašilaičių sen. | Darbai | Medžio pjovimas (medis) | Kita | vnt. | 37.76 |  | 0
Vilniaus m. sav. | Justiniškių sen. | Darbai | 0,4 - 10 KV Šynų izoliacijos varžos matavimas | Kita | vnt. | 39.65 |  | 0
Vilniaus m. sav. | Verkių sen. | Darbai | 0,4 - 10 KV Šynų izoliacijos varžos matavimas | Kita | vnt. | 39.65 |  | 0
Vilniaus m. sav. | Šeškinės sen. | Darbai | 0,4 - 10 KV Šynų izoliacijos varžos matavimas | Kita | vnt. | 39.65 |  | 0
Vilniaus m. sav. | Viršuliškių sen. | Darbai | 0,4 - 10 KV Šynų izoliacijos varžos matavimas | Kita | vnt. | 39.65 |  | 0
Vilniaus m. sav. | Fabijoniškių sen. | Darbai | 0,4 - 10 KV Šynų izoliacijos varžos matavimas | Kita | vnt. | 39.65 |  | 0
Vilniaus m. sav. | Pašilaičių sen. | Darbai | 0,4 - 10 KV Šynų izoliacijos varžos matavimas | Kita | vnt. | 39.65 |  | 0
Vilniaus m. sav. | Justiniškių sen. | Darbai | Demontuoti 0,4 kV įrenginį (aut. Jungiklis, kirtiklis, srovės transformatorius) | Kita | vnt. | 18.53 |  | 0
Vilniaus m. sav. | Verkių sen. | Darbai | Demontuoti 0,4 kV įrenginį (aut. Jungiklis, kirtiklis, srovės transformatorius) | Kita | vnt. | 18.53 |  | 0
Vilniaus m. sav. | Šeškinės sen. | Darbai | Demontuoti 0,4 kV įrenginį (aut. Jungiklis, kirtiklis, srovės transformatorius) | Kita | vnt. | 18.53 |  | 0
Vilniaus m. sav. | Viršuliškių sen. | Darbai | Demontuoti 0,4 kV įrenginį (aut. Jungiklis, kirtiklis, srovės transformatorius) | Kita | vnt. | 18.53 |  | 0
Vilniaus m. sav. | Fabijoniškių sen. | Darbai | Demontuoti 0,4 kV įrenginį (aut. Jungiklis, kirtiklis, srovės transformatorius) | Kita | vnt. | 18.53 |  | 0
Vilniaus m. sav. | Pašilaičių sen. | Darbai | Demontuoti 0,4 kV įrenginį (aut. Jungiklis, kirtiklis, srovės transformatorius) | Kita | vnt. | 18.53 |  | 0
Vilniaus m. sav. | Justiniškių sen. | Darbai | Pereinamųjų varžų matavimas | Kita | vnt. | 7.8 |  | 0
Vilniaus m. sav. | Verkių sen. | Darbai | Pereinamųjų varžų matavimas | Kita | vnt. | 7.8 |  | 0
Vilniaus m. sav. | Šeškinės sen. | Darbai | Pereinamųjų varžų matavimas | Kita | vnt. | 7.8 |  | 0
Vilniaus m. sav. | Viršuliškių sen. | Darbai | Pereinamųjų varžų matavimas | Kita | vnt. | 7.8 |  | 0
Vilniaus m. sav. | Fabijoniškių sen. | Darbai | Pereinamųjų varžų matavimas | Kita | vnt. | 7.8 |  | 0
Vilniaus m. sav. | Pašilaičių sen. | Darbai | Pereinamųjų varžų matavimas | Kita | vnt. | 7.8 |  | 0
Vilniaus m. sav. | Justiniškių sen. | Darbai | Įžeminimo įrenginio iki 10 omų varžos įrengimas | Kita | vnt. | 156 |  | 0
Vilniaus m. sav. | Verkių sen. | Darbai | Įžeminimo įrenginio iki 10 omų varžos įrengimas | Kita | vnt. | 156 |  | 0
Vilniaus m. sav. | Šeškinės sen. | Darbai | Įžeminimo įrenginio iki 10 omų varžos įrengimas | Kita | vnt. | 156 |  | 0
Vilniaus m. sav. | Viršuliškių sen. | Darbai | Įžeminimo įrenginio iki 10 omų varžos įrengimas | Kita | vnt. | 156 |  | 0
Vilniaus m. sav. | Fabijoniškių sen. | Darbai | Įžeminimo įrenginio iki 10 omų varžos įrengimas | Kita | vnt. | 156 |  | 0
Vilniaus m. sav. | Pašilaičių sen. | Darbai | Įžeminimo įrenginio iki 10 omų varžos įrengimas | Kita | vnt. | 156 |  | 0
Vilniaus m. sav. | Justiniškių sen. | Darbai | Įžeminimo įrenginio iki 30 omų varžos įrengimas | Kita | vnt. | 117 |  | 0
Vilniaus m. sav. | Verkių sen. | Darbai | Įžeminimo įrenginio iki 30 omų varžos įrengimas | Kita | vnt. | 117 |  | 0
Vilniaus m. sav. | Šeškinės sen. | Darbai | Įžeminimo įrenginio iki 30 omų varžos įrengimas | Kita | vnt. | 117 |  | 0
Vilniaus m. sav. | Viršuliškių sen. | Darbai | Įžeminimo įrenginio iki 30 omų varžos įrengimas | Kita | vnt. | 117 |  | 0
Vilniaus m. sav. | Fabijoniškių sen. | Darbai | Įžeminimo įrenginio iki 30 omų varžos įrengimas | Kita | vnt. | 117 |  | 0
Vilniaus m. sav. | Pašilaičių sen. | Darbai | Įžeminimo įrenginio iki 30 omų varžos įrengimas | Kita | vnt. | 117 |  | 0
Vilniaus m. sav. | Justiniškių sen. | Darbai | Geodezinė nuotrauka iki 50 m esant topografinei nuotraukai, vienam objektui (išpildomoji) | Kita | vnt. | 136.5 |  | 0
Vilniaus m. sav. | Verkių sen. | Darbai | Geodezinė nuotrauka iki 50 m esant topografinei nuotraukai, vienam objektui (išpildomoji) | Kita | vnt. | 136.5 |  | 0
Vilniaus m. sav. | Šeškinės sen. | Darbai | Geodezinė nuotrauka iki 50 m esant topografinei nuotraukai, vienam objektui (išpildomoji) | Kita | vnt. | 136.5 |  | 0
Vilniaus m. sav. | Viršuliškių sen. | Darbai | Geodezinė nuotrauka iki 50 m esant topografinei nuotraukai, vienam objektui (išpildomoji) | Kita | vnt. | 136.5 |  | 0
Vilniaus m. sav. | Fabijoniškių sen. | Darbai | Geodezinė nuotrauka iki 50 m esant topografinei nuotraukai, vienam objektui (išpildomoji) | Kita | vnt. | 136.5 |  | 0
Vilniaus m. sav. | Pašilaičių sen. | Darbai | Geodezinė nuotrauka iki 50 m esant topografinei nuotraukai, vienam objektui (išpildomoji) | Kita | vnt. | 136.5 |  | 0
Vilniaus m. sav. | Justiniškių sen. | Darbai | Geodezinė nuotrauka nuo 50 iki 300 m esant topografinėi nuotraukai, vienam objektui (išpildomoji) | Kita | vnt. | 331.5 |  | 0
Vilniaus m. sav. | Verkių sen. | Darbai | Geodezinė nuotrauka nuo 50 iki 300 m esant topografinėi nuotraukai, vienam objektui (išpildomoji) | Kita | vnt. | 331.5 |  | 0
Vilniaus m. sav. | Šeškinės sen. | Darbai | Geodezinė nuotrauka nuo 50 iki 300 m esant topografinėi nuotraukai, vienam objektui (išpildomoji) | Kita | vnt. | 331.5 |  | 0
Vilniaus m. sav. | Viršuliškių sen. | Darbai | Geodezinė nuotrauka nuo 50 iki 300 m esant topografinėi nuotraukai, vienam objektui (išpildomoji) | Kita | vnt. | 331.5 |  | 0
Vilniaus m. sav. | Fabijoniškių sen. | Darbai | Geodezinė nuotrauka nuo 50 iki 300 m esant topografinėi nuotraukai, vienam objektui (išpildomoji) | Kita | vnt. | 331.5 |  | 0
Vilniaus m. sav. | Pašilaičių sen. | Darbai | Geodezinė nuotrauka nuo 50 iki 300 m esant topografinėi nuotraukai, vienam objektui (išpildomoji) | Kita | vnt. | 331.5 |  | 0
Vilniaus m. sav. | Justiniškių sen. | Darbai | Geodezinė nuotrauka virš 300 m topografinėi nuotraukai, vienam objektui (išpildomoji) | Kita | vnt. | 585 |  | 0
Vilniaus m. sav. | Verkių sen. | Darbai | Geodezinė nuotrauka virš 300 m topografinėi nuotraukai, vienam objektui (išpildomoji) | Kita | vnt. | 585 |  | 0
Vilniaus m. sav. | Šeškinės sen. | Darbai | Geodezinė nuotrauka virš 300 m topografinėi nuotraukai, vienam objektui (išpildomoji) | Kita | vnt. | 585 |  | 0
Vilniaus m. sav. | Viršuliškių sen. | Darbai | Geodezinė nuotrauka virš 300 m topografinėi nuotraukai, vienam objektui (išpildomoji) | Kita | vnt. | 585 |  | 0
Vilniaus m. sav. | Fabijoniškių sen. | Darbai | Geodezinė nuotrauka virš 300 m topografinėi nuotraukai, vienam objektui (išpildomoji) | Kita | vnt. | 585 |  | 0
Vilniaus m. sav. | Pašilaičių sen. | Darbai | Geodezinė nuotrauka virš 300 m topografinėi nuotraukai, vienam objektui (išpildomoji) | Kita | vnt. | 585 |  | 0
Vilniaus m. sav. | Justiniškių sen. | Darbai | Geodezinis nužymėjimas iki 50 m, vienam objektui | Kita | vnt. | 117 |  | 0
Vilniaus m. sav. | Verkių sen. | Darbai | Geodezinis nužymėjimas iki 50 m, vienam objektui | Kita | vnt. | 117 |  | 0
Vilniaus m. sav. | Šeškinės sen. | Darbai | Geodezinis nužymėjimas iki 50 m, vienam objektui | Kita | vnt. | 117 |  | 0
Vilniaus m. sav. | Viršuliškių sen. | Darbai | Geodezinis nužymėjimas iki 50 m, vienam objektui | Kita | vnt. | 117 |  | 0
Vilniaus m. sav. | Fabijoniškių sen. | Darbai | Geodezinis nužymėjimas iki 50 m, vienam objektui | Kita | vnt. | 117 |  | 0
Vilniaus m. sav. | Pašilaičių sen. | Darbai | Geodezinis nužymėjimas iki 50 m, vienam objektui | Kita | vnt. | 117 |  | 0
Vilniaus m. sav. | Justiniškių sen. | Darbai | Geodezinis nužymėjimas virš 50 iki 300 m, vienam objektui | Kita | vnt. | 292.5 |  | 0
Vilniaus m. sav. | Verkių sen. | Darbai | Geodezinis nužymėjimas virš 50 iki 300 m, vienam objektui | Kita | vnt. | 292.5 |  | 0
Vilniaus m. sav. | Šeškinės sen. | Darbai | Geodezinis nužymėjimas virš 50 iki 300 m, vienam objektui | Kita | vnt. | 292.5 |  | 0
Vilniaus m. sav. | Viršuliškių sen. | Darbai | Geodezinis nužymėjimas virš 50 iki 300 m, vienam objektui | Kita | vnt. | 292.5 |  | 0
Vilniaus m. sav. | Fabijoniškių sen. | Darbai | Geodezinis nužymėjimas virš 50 iki 300 m, vienam objektui | Kita | vnt. | 292.5 |  | 0
Vilniaus m. sav. | Pašilaičių sen. | Darbai | Geodezinis nužymėjimas virš 50 iki 300 m, vienam objektui | Kita | vnt. | 292.5 |  | 0
Vilniaus m. sav. | Justiniškių sen. | Darbai | Geodezinis nužymėjimas virš 300 m, vienam objektui | Kita | vnt. | 585 |  | 0
Vilniaus m. sav. | Verkių sen. | Darbai | Geodezinis nužymėjimas virš 300 m, vienam objektui | Kita | vnt. | 585 |  | 0
Vilniaus m. sav. | Šeškinės sen. | Darbai | Geodezinis nužymėjimas virš 300 m, vienam objektui | Kita | vnt. | 585 |  | 0
Vilniaus m. sav. | Viršuliškių sen. | Darbai | Geodezinis nužymėjimas virš 300 m, vienam objektui | Kita | vnt. | 585 |  | 0
Vilniaus m. sav. | Fabijoniškių sen. | Darbai | Geodezinis nužymėjimas virš 300 m, vienam objektui | Kita | vnt. | 585 |  | 0
Vilniaus m. sav. | Pašilaičių sen. | Darbai | Geodezinis nužymėjimas virš 300 m, vienam objektui | Kita | vnt. | 585 |  | 0
Vilniaus m. sav. | Justiniškių sen. | Darbai | Schemų uždėjimas/atnaujinimas | Kita | vnt. | 6.44 |  | 0
Vilniaus m. sav. | Verkių sen. | Darbai | Schemų uždėjimas/atnaujinimas | Kita | vnt. | 6.44 |  | 0
Vilniaus m. sav. | Šeškinės sen. | Darbai | Schemų uždėjimas/atnaujinimas | Kita | vnt. | 6.44 |  | 0
Vilniaus m. sav. | Viršuliškių sen. | Darbai | Schemų uždėjimas/atnaujinimas | Kita | vnt. | 6.44 |  | 0
Vilniaus m. sav. | Fabijoniškių sen. | Darbai | Schemų uždėjimas/atnaujinimas | Kita | vnt. | 6.44 |  | 0
Vilniaus m. sav. | Pašilaičių sen. | Darbai | Schemų uždėjimas/atnaujinimas | Kita | vnt. | 6.44 |  | 0
Vilniaus m. sav. | Justiniškių sen. | Darbai | Projektavimas iki 35 000 Eur be PVM (su topografine nuotrauka) | Kita | vnt. | 1950 |  | 0
Vilniaus m. sav. | Verkių sen. | Darbai | Projektavimas iki 35 000 Eur be PVM (su topografine nuotrauka) | Kita | vnt. | 1950 |  | 0
Vilniaus m. sav. | Šeškinės sen. | Darbai | Projektavimas iki 35 000 Eur be PVM (su topografine nuotrauka) | Kita | vnt. | 1950 |  | 0
Vilniaus m. sav. | Viršuliškių sen. | Darbai | Projektavimas iki 35 000 Eur be PVM (su topografine nuotrauka) | Kita | vnt. | 1950 |  | 0
Vilniaus m. sav. | Fabijoniškių sen. | Darbai | Projektavimas iki 35 000 Eur be PVM (su topografine nuotrauka) | Kita | vnt. | 1950 |  | 0
Vilniaus m. sav. | Pašilaičių sen. | Darbai | Projektavimas iki 35 000 Eur be PVM (su topografine nuotrauka) | Kita | vnt. | 1950 |  | 0
Vilniaus m. sav. | Justiniškių sen. | Darbai | Projektavimas nuo 35 000,01 Eur be PVM (su topografine nuotrauka) | Kita | vnt. | 4800 |  | 0
Vilniaus m. sav. | Verkių sen. | Darbai | Projektavimas nuo 35 000,01 Eur be PVM (su topografine nuotrauka) | Kita | vnt. | 4800 |  | 0
Vilniaus m. sav. | Šeškinės sen. | Darbai | Projektavimas nuo 35 000,01 Eur be PVM (su topografine nuotrauka) | Kita | vnt. | 4800 |  | 0
Vilniaus m. sav. | Viršuliškių sen. | Darbai | Projektavimas nuo 35 000,01 Eur be PVM (su topografine nuotrauka) | Kita | vnt. | 4800 |  | 0
Vilniaus m. sav. | Fabijoniškių sen. | Darbai | Projektavimas nuo 35 000,01 Eur be PVM (su topografine nuotrauka) | Kita | vnt. | 4800 |  | 0
Vilniaus m. sav. | Pašilaičių sen. | Darbai | Projektavimas nuo 35 000,01 Eur be PVM (su topografine nuotrauka) | Kita | vnt. | 4800 |  | 0
Vilniaus m. sav. | Justiniškių sen. | Darbai | Darbo projekto parengimas | Kita | vnt. | 500 |  | 0
Vilniaus m. sav. | Verkių sen. | Darbai | Darbo projekto parengimas | Kita | vnt. | 500 |  | 0
Vilniaus m. sav. | Šeškinės sen. | Darbai | Darbo projekto parengimas | Kita | vnt. | 500 |  | 0
Vilniaus m. sav. | Viršuliškių sen. | Darbai | Darbo projekto parengimas | Kita | vnt. | 500 |  | 0
Vilniaus m. sav. | Fabijoniškių sen. | Darbai | Darbo projekto parengimas | Kita | vnt. | 500 |  | 0
Vilniaus m. sav. | Pašilaičių sen. | Darbai | Darbo projekto parengimas | Kita | vnt. | 500 |  | 0
Vilniaus m. sav. | Justiniškių sen. | Darbai | Automatizuotos elektros energijos apskaitos sistemos (AEEAS) montavimas | Kita | vnt. | 44.85 |  | 0
Vilniaus m. sav. | Verkių sen. | Darbai | Automatizuotos elektros energijos apskaitos sistemos (AEEAS) montavimas | Kita | vnt. | 44.85 |  | 0
Vilniaus m. sav. | Šeškinės sen. | Darbai | Automatizuotos elektros energijos apskaitos sistemos (AEEAS) montavimas | Kita | vnt. | 44.85 |  | 0
Vilniaus m. sav. | Viršuliškių sen. | Darbai | Automatizuotos elektros energijos apskaitos sistemos (AEEAS) montavimas | Kita | vnt. | 44.85 |  | 0
Vilniaus m. sav. | Fabijoniškių sen. | Darbai | Automatizuotos elektros energijos apskaitos sistemos (AEEAS) montavimas | Kita | vnt. | 44.85 |  | 0
Vilniaus m. sav. | Pašilaičių sen. | Darbai | Automatizuotos elektros energijos apskaitos sistemos (AEEAS) montavimas | Kita | vnt. | 44.85 |  | 0
Vilniaus m. sav. | Justiniškių sen. | Darbai | Abonentinių įrenginių varžų matavimai, techninės dokumentacijos parengimas bei pateikimas ESO | Kita | vnt. | 128.7 |  | 0
Vilniaus m. sav. | Verkių sen. | Darbai | Abonentinių įrenginių varžų matavimai, techninės dokumentacijos parengimas bei pateikimas ESO | Kita | vnt. | 128.7 |  | 0
Vilniaus m. sav. | Šeškinės sen. | Darbai | Abonentinių įrenginių varžų matavimai, techninės dokumentacijos parengimas bei pateikimas ESO | Kita | vnt. | 128.7 |  | 0
Vilniaus m. sav. | Viršuliškių sen. | Darbai | Abonentinių įrenginių varžų matavimai, techninės dokumentacijos parengimas bei pateikimas ESO | Kita | vnt. | 128.7 |  | 0
Vilniaus m. sav. | Fabijoniškių sen. | Darbai | Abonentinių įrenginių varžų matavimai, techninės dokumentacijos parengimas bei pateikimas ESO | Kita | vnt. | 128.7 |  | 0
Vilniaus m. sav. | Pašilaičių sen. | Darbai | Abonentinių įrenginių varžų matavimai, techninės dokumentacijos parengimas bei pateikimas ESO | Kita | vnt. | 128.7 |  | 0
Vilniaus m. sav. | Justiniškių sen. | Darbai | Lauko tipo paskirstymo skydelio komplektas ir jo montavimas (lauke arba patalpų viduje) | Kita | vnt. | 126.75 |  | 0
Vilniaus m. sav. | Verkių sen. | Darbai | Lauko tipo paskirstymo skydelio komplektas ir jo montavimas (lauke arba patalpų viduje) | Kita | vnt. | 126.75 |  | 0
Vilniaus m. sav. | Šeškinės sen. | Darbai | Lauko tipo paskirstymo skydelio komplektas ir jo montavimas (lauke arba patalpų viduje) | Kita | vnt. | 126.75 |  | 0
Vilniaus m. sav. | Viršuliškių sen. | Darbai | Lauko tipo paskirstymo skydelio komplektas ir jo montavimas (lauke arba patalpų viduje) | Kita | vnt. | 126.75 |  | 0
Vilniaus m. sav. | Fabijoniškių sen. | Darbai | Lauko tipo paskirstymo skydelio komplektas ir jo montavimas (lauke arba patalpų viduje) | Kita | vnt. | 126.75 |  | 0
Vilniaus m. sav. | Pašilaičių sen. | Darbai | Lauko tipo paskirstymo skydelio komplektas ir jo montavimas (lauke arba patalpų viduje) | Kita | vnt. | 126.75 |  | 0
Vilniaus m. sav. | Justiniškių sen. | Darbai | Šviesolaidinio kabelio mova iki 48 skaidalų | Kita | vnt. | 195 |  | 0
Vilniaus m. sav. | Verkių sen. | Darbai | Šviesolaidinio kabelio mova iki 48 skaidalų | Kita | vnt. | 195 |  | 0
Vilniaus m. sav. | Šeškinės sen. | Darbai | Šviesolaidinio kabelio mova iki 48 skaidalų | Kita | vnt. | 195 |  | 0
Vilniaus m. sav. | Viršuliškių sen. | Darbai | Šviesolaidinio kabelio mova iki 48 skaidalų | Kita | vnt. | 195 |  | 0
Vilniaus m. sav. | Fabijoniškių sen. | Darbai | Šviesolaidinio kabelio mova iki 48 skaidalų | Kita | vnt. | 195 |  | 0
Vilniaus m. sav. | Pašilaičių sen. | Darbai | Šviesolaidinio kabelio mova iki 48 skaidalų | Kita | vnt. | 195 |  | 0
Vilniaus m. sav. | Justiniškių sen. | Darbai | Gelžbetoninio šulinio su dangčiu montavimas | Kita | vnt. | 1823.25 |  | 0
Vilniaus m. sav. | Verkių sen. | Darbai | Gelžbetoninio šulinio su dangčiu montavimas | Kita | vnt. | 1823.25 |  | 0
Vilniaus m. sav. | Šeškinės sen. | Darbai | Gelžbetoninio šulinio su dangčiu montavimas | Kita | vnt. | 1823.25 |  | 0
Vilniaus m. sav. | Viršuliškių sen. | Darbai | Gelžbetoninio šulinio su dangčiu montavimas | Kita | vnt. | 1823.25 |  | 0
Vilniaus m. sav. | Fabijoniškių sen. | Darbai | Gelžbetoninio šulinio su dangčiu montavimas | Kita | vnt. | 1823.25 |  | 0
Vilniaus m. sav. | Pašilaičių sen. | Darbai | Gelžbetoninio šulinio su dangčiu montavimas | Kita | vnt. | 1823.25 |  | 0
Vilniaus m. sav. | Justiniškių sen. | Darbai | Giluminio įžeminimo įrengimas | Kita | vnt. | 4875 |  | 0
Vilniaus m. sav. | Verkių sen. | Darbai | Giluminio įžeminimo įrengimas | Kita | vnt. | 4875 |  | 0
Vilniaus m. sav. | Šeškinės sen. | Darbai | Giluminio įžeminimo įrengimas | Kita | vnt. | 4875 |  | 0
Vilniaus m. sav. | Viršuliškių sen. | Darbai | Giluminio įžeminimo įrengimas | Kita | vnt. | 4875 |  | 0
Vilniaus m. sav. | Fabijoniškių sen. | Darbai | Giluminio įžeminimo įrengimas | Kita | vnt. | 4875 |  | 0
Vilniaus m. sav. | Pašilaičių sen. | Darbai | Giluminio įžeminimo įrengimas | Kita | vnt. | 4875 |  | 0
Vilniaus m. sav. | Justiniškių sen. | Darbai | Srovės nuotėkio relės montavimas | Kita | vnt. | 237.51 |  | 0
Vilniaus m. sav. | Verkių sen. | Darbai | Srovės nuotėkio relės montavimas | Kita | vnt. | 237.51 |  | 0
Vilniaus m. sav. | Šeškinės sen. | Darbai | Srovės nuotėkio relės montavimas | Kita | vnt. | 237.51 |  | 0
Vilniaus m. sav. | Viršuliškių sen. | Darbai | Srovės nuotėkio relės montavimas | Kita | vnt. | 237.51 |  | 0
Vilniaus m. sav. | Fabijoniškių sen. | Darbai | Srovės nuotėkio relės montavimas | Kita | vnt. | 237.51 |  | 0
Vilniaus m. sav. | Pašilaičių sen. | Darbai | Srovės nuotėkio relės montavimas | Kita | vnt. | 237.51 |  | 0
Vilniaus m. sav. | Justiniškių sen. | Darbai | Abonentinių kabelių kontaktų sujungimas naudojant antgalius iki 25 mm2 | Kita | vnt. | 136.5 |  | 0
Vilniaus m. sav. | Verkių sen. | Darbai | Abonentinių kabelių kontaktų sujungimas naudojant antgalius iki 25 mm2 | Kita | vnt. | 136.5 |  | 0
Vilniaus m. sav. | Šeškinės sen. | Darbai | Abonentinių kabelių kontaktų sujungimas naudojant antgalius iki 25 mm2 | Kita | vnt. | 136.5 |  | 0
Vilniaus m. sav. | Viršuliškių sen. | Darbai | Abonentinių kabelių kontaktų sujungimas naudojant antgalius iki 25 mm2 | Kita | vnt. | 136.5 |  | 0
Vilniaus m. sav. | Fabijoniškių sen. | Darbai | Abonentinių kabelių kontaktų sujungimas naudojant antgalius iki 25 mm2 | Kita | vnt. | 136.5 |  | 0
Vilniaus m. sav. | Pašilaičių sen. | Darbai | Abonentinių kabelių kontaktų sujungimas naudojant antgalius iki 25 mm2 | Kita | vnt. | 136.5 |  | 0
Vilniaus m. sav. | Justiniškių sen. | Darbai | Topografinė nuotrauka | Kita | vnt. | 487.5 |  | 0
Vilniaus m. sav. | Verkių sen. | Darbai | Topografinė nuotrauka | Kita | vnt. | 487.5 |  | 0
Vilniaus m. sav. | Šeškinės sen. | Darbai | Topografinė nuotrauka | Kita | vnt. | 487.5 |  | 0
Vilniaus m. sav. | Viršuliškių sen. | Darbai | Topografinė nuotrauka | Kita | vnt. | 487.5 |  | 0
Vilniaus m. sav. | Fabijoniškių sen. | Darbai | Topografinė nuotrauka | Kita | vnt. | 487.5 |  | 0
Vilniaus m. sav. | Pašilaičių sen. | Darbai | Topografinė nuotrauka | Kita | vnt. | 487.5 |  | 0
Vilniaus m. sav. | Justiniškių sen. | Darbai | Komunikacijų žymėjimo ženklų montavimas/keitimas | Kita | vnt. | 58.5 |  | 0
Vilniaus m. sav. | Verkių sen. | Darbai | Komunikacijų žymėjimo ženklų montavimas/keitimas | Kita | vnt. | 58.5 |  | 0
Vilniaus m. sav. | Šeškinės sen. | Darbai | Komunikacijų žymėjimo ženklų montavimas/keitimas | Kita | vnt. | 58.5 |  | 0
Vilniaus m. sav. | Viršuliškių sen. | Darbai | Komunikacijų žymėjimo ženklų montavimas/keitimas | Kita | vnt. | 58.5 |  | 0
Vilniaus m. sav. | Fabijoniškių sen. | Darbai | Komunikacijų žymėjimo ženklų montavimas/keitimas | Kita | vnt. | 58.5 |  | 0
Vilniaus m. sav. | Pašilaičių sen. | Darbai | Komunikacijų žymėjimo ženklų montavimas/keitimas | Kita | vnt. | 58.5 |  | 0
Vilniaus m. sav. | Justiniškių sen. | Darbai | Alyvinio jungtuvo izoliacijos bandymas | Kita | vnt. | 60.04 |  | 0
Vilniaus m. sav. | Verkių sen. | Darbai | Alyvinio jungtuvo izoliacijos bandymas | Kita | vnt. | 60.04 |  | 0
Vilniaus m. sav. | Šeškinės sen. | Darbai | Alyvinio jungtuvo izoliacijos bandymas | Kita | vnt. | 60.04 |  | 0
Vilniaus m. sav. | Viršuliškių sen. | Darbai | Alyvinio jungtuvo izoliacijos bandymas | Kita | vnt. | 60.04 |  | 0
Vilniaus m. sav. | Fabijoniškių sen. | Darbai | Alyvinio jungtuvo izoliacijos bandymas | Kita | vnt. | 60.04 |  | 0
Vilniaus m. sav. | Pašilaičių sen. | Darbai | Alyvinio jungtuvo izoliacijos bandymas | Kita | vnt. | 60.04 |  | 0
Vilniaus m. sav. | Justiniškių sen. | Darbai | Atvado tvirtinimas naujais dirželiais prie esamų laikiklių (4 dirželiai) | Kita | vnt. | 62.21 |  | 0
Vilniaus m. sav. | Verkių sen. | Darbai | Atvado tvirtinimas naujais dirželiais prie esamų laikiklių (4 dirželiai) | Kita | vnt. | 62.21 |  | 0
Vilniaus m. sav. | Šeškinės sen. | Darbai | Atvado tvirtinimas naujais dirželiais prie esamų laikiklių (4 dirželiai) | Kita | vnt. | 62.21 |  | 0
Vilniaus m. sav. | Viršuliškių sen. | Darbai | Atvado tvirtinimas naujais dirželiais prie esamų laikiklių (4 dirželiai) | Kita | vnt. | 62.21 |  | 0
Vilniaus m. sav. | Fabijoniškių sen. | Darbai | Atvado tvirtinimas naujais dirželiais prie esamų laikiklių (4 dirželiai) | Kita | vnt. | 62.21 |  | 0
Vilniaus m. sav. | Pašilaičių sen. | Darbai | Atvado tvirtinimas naujais dirželiais prie esamų laikiklių (4 dirželiai) | Kita | vnt. | 62.21 |  | 0
Vilniaus m. sav. | Justiniškių sen. | Darbai | 200 A ir didesnės srovės automatinių jungiklių bandymas | Kita | vnt. | 78 |  | 0
Vilniaus m. sav. | Verkių sen. | Darbai | 200 A ir didesnės srovės automatinių jungiklių bandymas | Kita | vnt. | 78 |  | 0
Vilniaus m. sav. | Šeškinės sen. | Darbai | 200 A ir didesnės srovės automatinių jungiklių bandymas | Kita | vnt. | 78 |  | 0
Vilniaus m. sav. | Viršuliškių sen. | Darbai | 200 A ir didesnės srovės automatinių jungiklių bandymas | Kita | vnt. | 78 |  | 0
Vilniaus m. sav. | Fabijoniškių sen. | Darbai | 200 A ir didesnės srovės automatinių jungiklių bandymas | Kita | vnt. | 78 |  | 0
Vilniaus m. sav. | Pašilaičių sen. | Darbai | 200 A ir didesnės srovės automatinių jungiklių bandymas | Kita | vnt. | 78 |  | 0
Vilniaus m. sav. | Justiniškių sen. | Darbai | Pavaros rankenų spalvinis žymėjimas (rankena ir traukė) | Kita | vnt. | 28.32 |  | 0
Vilniaus m. sav. | Verkių sen. | Darbai | Pavaros rankenų spalvinis žymėjimas (rankena ir traukė) | Kita | vnt. | 28.32 |  | 0
Vilniaus m. sav. | Šeškinės sen. | Darbai | Pavaros rankenų spalvinis žymėjimas (rankena ir traukė) | Kita | vnt. | 28.32 |  | 0
Vilniaus m. sav. | Viršuliškių sen. | Darbai | Pavaros rankenų spalvinis žymėjimas (rankena ir traukė) | Kita | vnt. | 28.32 |  | 0
Vilniaus m. sav. | Fabijoniškių sen. | Darbai | Pavaros rankenų spalvinis žymėjimas (rankena ir traukė) | Kita | vnt. | 28.32 |  | 0
Vilniaus m. sav. | Pašilaičių sen. | Darbai | Pavaros rankenų spalvinis žymėjimas (rankena ir traukė) | Kita | vnt. | 28.32 |  | 0
Vilniaus m. sav. | Justiniškių sen. | Darbai | Patalpos apšvietimo instaliacijos remontas | Kita | vnt. | 66.09 |  | 0
Vilniaus m. sav. | Verkių sen. | Darbai | Patalpos apšvietimo instaliacijos remontas | Kita | vnt. | 66.09 |  | 0
Vilniaus m. sav. | Šeškinės sen. | Darbai | Patalpos apšvietimo instaliacijos remontas | Kita | vnt. | 66.09 |  | 0
Vilniaus m. sav. | Viršuliškių sen. | Darbai | Patalpos apšvietimo instaliacijos remontas | Kita | vnt. | 66.09 |  | 0
Vilniaus m. sav. | Fabijoniškių sen. | Darbai | Patalpos apšvietimo instaliacijos remontas | Kita | vnt. | 66.09 |  | 0
Vilniaus m. sav. | Pašilaičių sen. | Darbai | Patalpos apšvietimo instaliacijos remontas | Kita | vnt. | 66.09 |  | 0
Vilniaus m. sav. | Justiniškių sen. | Darbai | Įžeminimo laidininko montavimas/keitimas | Kita | vnt. | 28.28 |  | 0
Vilniaus m. sav. | Verkių sen. | Darbai | Įžeminimo laidininko montavimas/keitimas | Kita | vnt. | 28.28 |  | 0
Vilniaus m. sav. | Šeškinės sen. | Darbai | Įžeminimo laidininko montavimas/keitimas | Kita | vnt. | 28.28 |  | 0
Vilniaus m. sav. | Viršuliškių sen. | Darbai | Įžeminimo laidininko montavimas/keitimas | Kita | vnt. | 28.28 |  | 0
Vilniaus m. sav. | Fabijoniškių sen. | Darbai | Įžeminimo laidininko montavimas/keitimas | Kita | vnt. | 28.28 |  | 0
Vilniaus m. sav. | Pašilaičių sen. | Darbai | Įžeminimo laidininko montavimas/keitimas | Kita | vnt. | 28.28 |  | 0
Vilniaus m. sav. | Justiniškių sen. | Darbai | Vartotojo sistemos projektavimas | Kita | vnt. | 472.03 |  | 0
Vilniaus m. sav. | Verkių sen. | Darbai | Vartotojo sistemos projektavimas | Kita | vnt. | 472.03 |  | 0
Vilniaus m. sav. | Šeškinės sen. | Darbai | Vartotojo sistemos projektavimas | Kita | vnt. | 472.03 |  | 0
Vilniaus m. sav. | Viršuliškių sen. | Darbai | Vartotojo sistemos projektavimas | Kita | vnt. | 472.03 |  | 0
Vilniaus m. sav. | Fabijoniškių sen. | Darbai | Vartotojo sistemos projektavimas | Kita | vnt. | 472.03 |  | 0
Vilniaus m. sav. | Pašilaičių sen. | Darbai | Vartotojo sistemos projektavimas | Kita | vnt. | 472.03 |  | 0
Vilniaus m. sav. | Justiniškių sen. | Darbai | Sujungimo dėžutės montavimas | Kita | vnt. | 25.35 |  | 0
Vilniaus m. sav. | Verkių sen. | Darbai | Sujungimo dėžutės montavimas | Kita | vnt. | 25.35 |  | 0
Vilniaus m. sav. | Šeškinės sen. | Darbai | Sujungimo dėžutės montavimas | Kita | vnt. | 25.35 |  | 0
Vilniaus m. sav. | Viršuliškių sen. | Darbai | Sujungimo dėžutės montavimas | Kita | vnt. | 25.35 |  | 0
Vilniaus m. sav. | Fabijoniškių sen. | Darbai | Sujungimo dėžutės montavimas | Kita | vnt. | 25.35 |  | 0
Vilniaus m. sav. | Pašilaičių sen. | Darbai | Sujungimo dėžutės montavimas | Kita | vnt. | 25.35 |  | 0
Vilniaus m. sav. | Justiniškių sen. | Darbai | 0,4 kV oro linijoje apkrovų balansavimo įrenginio montavimas | Kita | vnt. | 1321.68 |  | 0
Vilniaus m. sav. | Verkių sen. | Darbai | 0,4 kV oro linijoje apkrovų balansavimo įrenginio montavimas | Kita | vnt. | 1321.68 |  | 0
Vilniaus m. sav. | Šeškinės sen. | Darbai | 0,4 kV oro linijoje apkrovų balansavimo įrenginio montavimas | Kita | vnt. | 1321.68 |  | 0
Vilniaus m. sav. | Viršuliškių sen. | Darbai | 0,4 kV oro linijoje apkrovų balansavimo įrenginio montavimas | Kita | vnt. | 1321.68 |  | 0
Vilniaus m. sav. | Fabijoniškių sen. | Darbai | 0,4 kV oro linijoje apkrovų balansavimo įrenginio montavimas | Kita | vnt. | 1321.68 |  | 0
Vilniaus m. sav. | Pašilaičių sen. | Darbai | 0,4 kV oro linijoje apkrovų balansavimo įrenginio montavimas | Kita | vnt. | 1321.68 |  | 0
Vilniaus m. sav. | Justiniškių sen. | Darbai | 0,23 kV oro linijoje vienfazio įtampos reguliatoriaus montavimas | Kita | vnt. | 1038.46 |  | 0
Vilniaus m. sav. | Verkių sen. | Darbai | 0,23 kV oro linijoje vienfazio įtampos reguliatoriaus montavimas | Kita | vnt. | 1038.46 |  | 0
Vilniaus m. sav. | Šeškinės sen. | Darbai | 0,23 kV oro linijoje vienfazio įtampos reguliatoriaus montavimas | Kita | vnt. | 1038.46 |  | 0
Vilniaus m. sav. | Viršuliškių sen. | Darbai | 0,23 kV oro linijoje vienfazio įtampos reguliatoriaus montavimas | Kita | vnt. | 1038.46 |  | 0
Vilniaus m. sav. | Fabijoniškių sen. | Darbai | 0,23 kV oro linijoje vienfazio įtampos reguliatoriaus montavimas | Kita | vnt. | 1038.46 |  | 0
Vilniaus m. sav. | Pašilaičių sen. | Darbai | 0,23 kV oro linijoje vienfazio įtampos reguliatoriaus montavimas | Kita | vnt. | 1038.46 |  | 0
Vilniaus m. sav. | Justiniškių sen. | Darbai | Elektros kokybės analizatoriaus montavimas esamoje RAA spintoje ar skyde | Kita | vnt. | 3233.22 |  | 0
Vilniaus m. sav. | Verkių sen. | Darbai | Elektros kokybės analizatoriaus montavimas esamoje RAA spintoje ar skyde | Kita | vnt. | 3233.22 |  | 0
Vilniaus m. sav. | Šeškinės sen. | Darbai | Elektros kokybės analizatoriaus montavimas esamoje RAA spintoje ar skyde | Kita | vnt. | 3233.22 |  | 0
Vilniaus m. sav. | Viršuliškių sen. | Darbai | Elektros kokybės analizatoriaus montavimas esamoje RAA spintoje ar skyde | Kita | vnt. | 3233.22 |  | 0
Vilniaus m. sav. | Fabijoniškių sen. | Darbai | Elektros kokybės analizatoriaus montavimas esamoje RAA spintoje ar skyde | Kita | vnt. | 3233.22 |  | 0
Vilniaus m. sav. | Pašilaičių sen. | Darbai | Elektros kokybės analizatoriaus montavimas esamoje RAA spintoje ar skyde | Kita | vnt. | 3233.22 |  | 0
Vilniaus m. sav. | Justiniškių sen. | Darbai | 10 kV narvelio su jungtuvu montavimas ir derinimas TP, SP (Retrofitas) | Kita | vnt. | 11700 |  | 0
Vilniaus m. sav. | Verkių sen. | Darbai | 10 kV narvelio su jungtuvu montavimas ir derinimas TP, SP (Retrofitas) | Kita | vnt. | 11700 |  | 0
Vilniaus m. sav. | Šeškinės sen. | Darbai | 10 kV narvelio su jungtuvu montavimas ir derinimas TP, SP (Retrofitas) | Kita | vnt. | 11700 |  | 0
Vilniaus m. sav. | Viršuliškių sen. | Darbai | 10 kV narvelio su jungtuvu montavimas ir derinimas TP, SP (Retrofitas) | Kita | vnt. | 11700 |  | 0
Vilniaus m. sav. | Fabijoniškių sen. | Darbai | 10 kV narvelio su jungtuvu montavimas ir derinimas TP, SP (Retrofitas) | Kita | vnt. | 11700 |  | 0
Vilniaus m. sav. | Pašilaičių sen. | Darbai | 10 kV narvelio su jungtuvu montavimas ir derinimas TP, SP (Retrofitas) | Kita | vnt. | 11700 |  | 0
Vilniaus m. sav. | Justiniškių sen. | Darbai | 10 kV narvelio su galios skyrikliu (oro izoliacija) montavimas, derinimas transformatorinėse | Kita | vnt. | 5850 |  | 0
Vilniaus m. sav. | Verkių sen. | Darbai | 10 kV narvelio su galios skyrikliu (oro izoliacija) montavimas, derinimas transformatorinėse | Kita | vnt. | 5850 |  | 0
Vilniaus m. sav. | Šeškinės sen. | Darbai | 10 kV narvelio su galios skyrikliu (oro izoliacija) montavimas, derinimas transformatorinėse | Kita | vnt. | 5850 |  | 0
Vilniaus m. sav. | Viršuliškių sen. | Darbai | 10 kV narvelio su galios skyrikliu (oro izoliacija) montavimas, derinimas transformatorinėse | Kita | vnt. | 5850 |  | 0
Vilniaus m. sav. | Fabijoniškių sen. | Darbai | 10 kV narvelio su galios skyrikliu (oro izoliacija) montavimas, derinimas transformatorinėse | Kita | vnt. | 5850 |  | 0
Vilniaus m. sav. | Pašilaičių sen. | Darbai | 10 kV narvelio su galios skyrikliu (oro izoliacija) montavimas, derinimas transformatorinėse | Kita | vnt. | 5850 |  | 0
Vilniaus m. sav. | Justiniškių sen. | Darbai | Projekto korektūra kai prijungimo darbų išlaidos neviršija 35 000,00 EUR be PVM | Kita | vnt. | 500 |  | 0
Vilniaus m. sav. | Verkių sen. | Darbai | Projekto korektūra kai prijungimo darbų išlaidos neviršija 35 000,00 EUR be PVM | Kita | vnt. | 500 |  | 0
Vilniaus m. sav. | Šeškinės sen. | Darbai | Projekto korektūra kai prijungimo darbų išlaidos neviršija 35 000,00 EUR be PVM | Kita | vnt. | 500 |  | 0
Vilniaus m. sav. | Viršuliškių sen. | Darbai | Projekto korektūra kai prijungimo darbų išlaidos neviršija 35 000,00 EUR be PVM | Kita | vnt. | 500 |  | 0
Vilniaus m. sav. | Fabijoniškių sen. | Darbai | Projekto korektūra kai prijungimo darbų išlaidos neviršija 35 000,00 EUR be PVM | Kita | vnt. | 500 |  | 0
Vilniaus m. sav. | Pašilaičių sen. | Darbai | Projekto korektūra kai prijungimo darbų išlaidos neviršija 35 000,00 EUR be PVM | Kita | vnt. | 500 |  | 0
Vilniaus m. sav. | Justiniškių sen. | Darbai | Projekto korektūra kai prijungimo darbų išlaidos nuo 35 000,01 iki 75 000,00 Eur be PVM | Kita | vnt. | 850 |  | 0
Vilniaus m. sav. | Verkių sen. | Darbai | Projekto korektūra kai prijungimo darbų išlaidos nuo 35 000,01 iki 75 000,00 Eur be PVM | Kita | vnt. | 850 |  | 0
Vilniaus m. sav. | Šeškinės sen. | Darbai | Projekto korektūra kai prijungimo darbų išlaidos nuo 35 000,01 iki 75 000,00 Eur be PVM | Kita | vnt. | 850 |  | 0
Vilniaus m. sav. | Viršuliškių sen. | Darbai | Projekto korektūra kai prijungimo darbų išlaidos nuo 35 000,01 iki 75 000,00 Eur be PVM | Kita | vnt. | 850 |  | 0
Vilniaus m. sav. | Fabijoniškių sen. | Darbai | Projekto korektūra kai prijungimo darbų išlaidos nuo 35 000,01 iki 75 000,00 Eur be PVM | Kita | vnt. | 850 |  | 0
Vilniaus m. sav. | Pašilaičių sen. | Darbai | Projekto korektūra kai prijungimo darbų išlaidos nuo 35 000,01 iki 75 000,00 Eur be PVM | Kita | vnt. | 850 |  | 0
Vilniaus m. sav. | Justiniškių sen. | Darbai | Relinės apsaugos nuostatų skaičiavimas vienam prijunginiui | Kita | vnt. | 600 |  | 0
Vilniaus m. sav. | Verkių sen. | Darbai | Relinės apsaugos nuostatų skaičiavimas vienam prijunginiui | Kita | vnt. | 600 |  | 0
Vilniaus m. sav. | Šeškinės sen. | Darbai | Relinės apsaugos nuostatų skaičiavimas vienam prijunginiui | Kita | vnt. | 600 |  | 0
Vilniaus m. sav. | Viršuliškių sen. | Darbai | Relinės apsaugos nuostatų skaičiavimas vienam prijunginiui | Kita | vnt. | 600 |  | 0
Vilniaus m. sav. | Fabijoniškių sen. | Darbai | Relinės apsaugos nuostatų skaičiavimas vienam prijunginiui | Kita | vnt. | 600 |  | 0
Vilniaus m. sav. | Pašilaičių sen. | Darbai | Relinės apsaugos nuostatų skaičiavimas vienam prijunginiui | Kita | vnt. | 600 |  | 0
Vilniaus m. sav. | Justiniškių sen. | Darbai | Relinės apsaugos nuostatų keitimas vienam prijunginiui | Kita | vnt. | 1200 |  | 0
Vilniaus m. sav. | Verkių sen. | Darbai | Relinės apsaugos nuostatų keitimas vienam prijunginiui | Kita | vnt. | 1200 |  | 0
Vilniaus m. sav. | Šeškinės sen. | Darbai | Relinės apsaugos nuostatų keitimas vienam prijunginiui | Kita | vnt. | 1200 |  | 0
Vilniaus m. sav. | Viršuliškių sen. | Darbai | Relinės apsaugos nuostatų keitimas vienam prijunginiui | Kita | vnt. | 1200 |  | 0
Vilniaus m. sav. | Fabijoniškių sen. | Darbai | Relinės apsaugos nuostatų keitimas vienam prijunginiui | Kita | vnt. | 1200 |  | 0
Vilniaus m. sav. | Pašilaičių sen. | Darbai | Relinės apsaugos nuostatų keitimas vienam prijunginiui | Kita | vnt. | 1200 |  | 0
Vilniaus m. sav. | Justiniškių sen. | Darbai | 10 kV narvelio integravimas į TSPĮ | Kita | vnt. | 2500 |  | 0
Vilniaus m. sav. | Verkių sen. | Darbai | 10 kV narvelio integravimas į TSPĮ | Kita | vnt. | 2500 |  | 0
Vilniaus m. sav. | Šeškinės sen. | Darbai | 10 kV narvelio integravimas į TSPĮ | Kita | vnt. | 2500 |  | 0
Vilniaus m. sav. | Viršuliškių sen. | Darbai | 10 kV narvelio integravimas į TSPĮ | Kita | vnt. | 2500 |  | 0
Vilniaus m. sav. | Fabijoniškių sen. | Darbai | 10 kV narvelio integravimas į TSPĮ | Kita | vnt. | 2500 |  | 0
Vilniaus m. sav. | Pašilaičių sen. | Darbai | 10 kV narvelio integravimas į TSPĮ | Kita | vnt. | 2500 |  | 0
Vilniaus m. sav. | Justiniškių sen. | Darbai | 10 kV narvelio sumontavimas TP uždaroje skirstykloje | Kita | vnt. | 2600 |  | 0
Vilniaus m. sav. | Verkių sen. | Darbai | 10 kV narvelio sumontavimas TP uždaroje skirstykloje | Kita | vnt. | 2600 |  | 0
Vilniaus m. sav. | Šeškinės sen. | Darbai | 10 kV narvelio sumontavimas TP uždaroje skirstykloje | Kita | vnt. | 2600 |  | 0
Vilniaus m. sav. | Viršuliškių sen. | Darbai | 10 kV narvelio sumontavimas TP uždaroje skirstykloje | Kita | vnt. | 2600 |  | 0
Vilniaus m. sav. | Fabijoniškių sen. | Darbai | 10 kV narvelio sumontavimas TP uždaroje skirstykloje | Kita | vnt. | 2600 |  | 0
Vilniaus m. sav. | Pašilaičių sen. | Darbai | 10 kV narvelio sumontavimas TP uždaroje skirstykloje | Kita | vnt. | 2600 |  | 0
Vilniaus m. sav. | Justiniškių sen. | Darbai | 10 kV narvelio sumontavimas TP atviroje skirstykloje | Kita | vnt. | 3200 |  | 0
Vilniaus m. sav. | Verkių sen. | Darbai | 10 kV narvelio sumontavimas TP atviroje skirstykloje | Kita | vnt. | 3200 |  | 0
Vilniaus m. sav. | Šeškinės sen. | Darbai | 10 kV narvelio sumontavimas TP atviroje skirstykloje | Kita | vnt. | 3200 |  | 0
Vilniaus m. sav. | Viršuliškių sen. | Darbai | 10 kV narvelio sumontavimas TP atviroje skirstykloje | Kita | vnt. | 3200 |  | 0
Vilniaus m. sav. | Fabijoniškių sen. | Darbai | 10 kV narvelio sumontavimas TP atviroje skirstykloje | Kita | vnt. | 3200 |  | 0
Vilniaus m. sav. | Pašilaičių sen. | Darbai | 10 kV narvelio sumontavimas TP atviroje skirstykloje | Kita | vnt. | 3200 |  | 0
Vilniaus m. sav. | Justiniškių sen. | Darbai | 10 kV narvelio sumontavimas skirstomąjame punkte | Kita | vnt. | 2600 |  | 0
Vilniaus m. sav. | Verkių sen. | Darbai | 10 kV narvelio sumontavimas skirstomąjame punkte | Kita | vnt. | 2600 |  | 0
Vilniaus m. sav. | Šeškinės sen. | Darbai | 10 kV narvelio sumontavimas skirstomąjame punkte | Kita | vnt. | 2600 |  | 0
Vilniaus m. sav. | Viršuliškių sen. | Darbai | 10 kV narvelio sumontavimas skirstomąjame punkte | Kita | vnt. | 2600 |  | 0
Vilniaus m. sav. | Fabijoniškių sen. | Darbai | 10 kV narvelio sumontavimas skirstomąjame punkte | Kita | vnt. | 2600 |  | 0
Vilniaus m. sav. | Pašilaičių sen. | Darbai | 10 kV narvelio sumontavimas skirstomąjame punkte | Kita | vnt. | 2600 |  | 0
Vilniaus m. sav. | Šnipiškių sen. | Darbai | Operatyvinio pavadinimo atnaujinimas (lentelė išorėje) | Kita | vnt. | 12.68 |  | 0
Vilniaus m. sav. | Šnipiškių sen. | Darbai | Įžeminimo įrenginių kontaktų remontas (1 kontaktas) | Kita | vnt. | 18.88 |  | 0
Vilniaus m. sav. | Šnipiškių sen. | Darbai | 0,4 kV saugiklių lizdų keitimas transformatorinėje (1 vnt.) | Kita | vnt. | 22.43 |  | 0
Vilniaus m. sav. | Šnipiškių sen. | Darbai | Įžeminimo įrenginio patikrinimas atkasant | Kita | vnt. | 20.77 |  | 0
Vilniaus m. sav. | Šnipiškių sen. | Darbai | Įžeminimo varžos matavimas | Kita | vnt. | 39 |  | 0
Vilniaus m. sav. | Šnipiškių sen. | Darbai | Žymenų uždėjimas/atnaujinimas viduje (1 žymuo) | Kita | vnt. | 5.85 |  | 0
Vilniaus m. sav. | Šnipiškių sen. | Darbai | Kirtiklių - saugiklių bloko montavimas, keitimas (MT, KT, TR, ST, KS) | Kita | vnt. | 72.15 |  | 0
Vilniaus m. sav. | Šnipiškių sen. | Darbai | Kontaktinio sujungimo sutepimas, suveržimas, valymas | Kita | vnt. | 5.66 |  | 0
Vilniaus m. sav. | Šnipiškių sen. | Darbai | 0,4 kV (00-01-02-03-04a) gabarito lydžiųjų įdėklų arba trumpiklių (NZ) keitimas, montavimas (1 vnt.) | Kita | vnt. | 5.46 |  | 0
Vilniaus m. sav. | Šnipiškių sen. | Darbai | 0,4 kV daugiau kaip 100 A automatinio jungiklio keitimas | Kita | vnt. | 27.3 |  | 0
Vilniaus m. sav. | Šnipiškių sen. | Darbai | 0,4 kV iki 100 A automatinio jungiklio arba modulinio kirtiklio keitimas | Kita | vnt. | 25.35 |  | 0
Vilniaus m. sav. | Šnipiškių sen. | Darbai | Medžių šakų genėjimas (1 medis) | Kita | vnt. | 26.43 |  | 0
Vilniaus m. sav. | Šnipiškių sen. | Darbai | Medžio pjovimas (medis) | Kita | vnt. | 37.76 |  | 0
Vilniaus m. sav. | Šnipiškių sen. | Darbai | 0,4 - 10 KV Šynų izoliacijos varžos matavimas | Kita | vnt. | 39.65 |  | 0
Vilniaus m. sav. | Šnipiškių sen. | Darbai | Demontuoti 0,4 kV įrenginį (aut. Jungiklis, kirtiklis, srovės transformatorius) | Kita | vnt. | 18.53 |  | 0
Vilniaus m. sav. | Šnipiškių sen. | Darbai | Pereinamųjų varžų matavimas | Kita | vnt. | 7.8 |  | 0
Vilniaus m. sav. | Šnipiškių sen. | Darbai | Įžeminimo įrenginio iki 10 omų varžos įrengimas | Kita | vnt. | 150 |  | 0
Vilniaus m. sav. | Šnipiškių sen. | Darbai | Įžeminimo įrenginio iki 30 omų varžos įrengimas | Kita | vnt. | 117 |  | 0
Vilniaus m. sav. | Šnipiškių sen. | Darbai | Geodezinė nuotrauka iki 50 m esant topografinei nuotraukai, vienam objektui (išpildomoji) | Kita | vnt. | 136.5 |  | 0
Vilniaus m. sav. | Šnipiškių sen. | Darbai | Geodezinė nuotrauka nuo 50 iki 300 m esant topografinėi nuotraukai, vienam objektui (išpildomoji) | Kita | vnt. | 331.5 |  | 0
Vilniaus m. sav. | Šnipiškių sen. | Darbai | Geodezinė nuotrauka virš 300 m topografinėi nuotraukai, vienam objektui (išpildomoji) | Kita | vnt. | 585 |  | 0
Vilniaus m. sav. | Šnipiškių sen. | Darbai | Geodezinis nužymėjimas iki 50 m, vienam objektui | Kita | vnt. | 117 |  | 0
Vilniaus m. sav. | Šnipiškių sen. | Darbai | Geodezinis nužymėjimas virš 50 iki 300 m, vienam objektui | Kita | vnt. | 292.5 |  | 0
Vilniaus m. sav. | Šnipiškių sen. | Darbai | Geodezinis nužymėjimas virš 300 m, vienam objektui | Kita | vnt. | 585 |  | 0
Vilniaus m. sav. | Šnipiškių sen. | Darbai | Schemų uždėjimas/atnaujinimas | Kita | vnt. | 6.44 |  | 0
Vilniaus m. sav. | Šnipiškių sen. | Darbai | Projektavimas iki 35 000 Eur be PVM (su topografine nuotrauka) | Kita | vnt. | 1950 |  | 0
Vilniaus m. sav. | Šnipiškių sen. | Darbai | Projektavimas nuo 35 000,01 Eur be PVM (su topografine nuotrauka) | Kita | vnt. | 4800 |  | 0
Vilniaus m. sav. | Šnipiškių sen. | Darbai | Darbo projekto parengimas | Kita | vnt. | 500 |  | 0
Vilniaus m. sav. | Šnipiškių sen. | Darbai | Automatizuotos elektros energijos apskaitos sistemos (AEEAS) montavimas | Kita | vnt. | 44.85 |  | 0
Vilniaus m. sav. | Šnipiškių sen. | Darbai | Abonentinių įrenginių varžų matavimai, techninės dokumentacijos parengimas bei pateikimas ESO | Kita | vnt. | 128.7 |  | 0
Vilniaus m. sav. | Šnipiškių sen. | Darbai | Lauko tipo paskirstymo skydelio komplektas ir jo montavimas (lauke arba patalpų viduje) | Kita | vnt. | 126.75 |  | 0
Vilniaus m. sav. | Šnipiškių sen. | Darbai | Šviesolaidinio kabelio mova iki 48 skaidalų | Kita | vnt. | 195 |  | 0
Vilniaus m. sav. | Šnipiškių sen. | Darbai | Gelžbetoninio šulinio su dangčiu montavimas | Kita | vnt. | 1930.5 |  | 0
Vilniaus m. sav. | Šnipiškių sen. | Darbai | Giluminio įžeminimo įrengimas | Kita | vnt. | 4387.5 |  | 0
Vilniaus m. sav. | Šnipiškių sen. | Darbai | Srovės nuotėkio relės montavimas | Kita | vnt. | 237.51 |  | 0
Vilniaus m. sav. | Šnipiškių sen. | Darbai | Abonentinių kabelių kontaktų sujungimas naudojant antgalius iki 25 mm2 | Kita | vnt. | 136.5 |  | 0
Vilniaus m. sav. | Šnipiškių sen. | Darbai | Topografinė nuotrauka | Kita | vnt. | 487.5 |  | 0
Vilniaus m. sav. | Šnipiškių sen. | Darbai | Komunikacijų žymėjimo ženklų montavimas/keitimas | Kita | vnt. | 58.5 |  | 0
Vilniaus m. sav. | Šnipiškių sen. | Darbai | Alyvinio jungtuvo izoliacijos bandymas | Kita | vnt. | 60.04 |  | 0
Vilniaus m. sav. | Šnipiškių sen. | Darbai | Atvado tvirtinimas naujais dirželiais prie esamų laikiklių (4 dirželiai) | Kita | vnt. | 62.21 |  | 0
Vilniaus m. sav. | Šnipiškių sen. | Darbai | 200 A ir didesnės srovės automatinių jungiklių bandymas | Kita | vnt. | 78 |  | 0
Vilniaus m. sav. | Šnipiškių sen. | Darbai | Pavaros rankenų spalvinis žymėjimas (rankena ir traukė) | Kita | vnt. | 28.32 |  | 0
Vilniaus m. sav. | Šnipiškių sen. | Darbai | Patalpos apšvietimo instaliacijos remontas | Kita | vnt. | 66.09 |  | 0
Vilniaus m. sav. | Šnipiškių sen. | Darbai | Įžeminimo laidininko montavimas/keitimas | Kita | vnt. | 28.28 |  | 0
Vilniaus m. sav. | Šnipiškių sen. | Darbai | Vartotojo sistemos projektavimas | Kita | vnt. | 472.03 |  | 0
Vilniaus m. sav. | Šnipiškių sen. | Darbai | Sujungimo dėžutės montavimas | Kita | vnt. | 25.35 |  | 0
Vilniaus m. sav. | Šnipiškių sen. | Darbai | 0,4 kV oro linijoje apkrovų balansavimo įrenginio montavimas | Kita | vnt. | 1321.68 |  | 0
Vilniaus m. sav. | Šnipiškių sen. | Darbai | 0,23 kV oro linijoje vienfazio įtampos reguliatoriaus montavimas | Kita | vnt. | 1038.46 |  | 0
Vilniaus m. sav. | Šnipiškių sen. | Darbai | Elektros kokybės analizatoriaus montavimas esamoje RAA spintoje ar skyde | Kita | vnt. | 3233.22 |  | 0
Vilniaus m. sav. | Šnipiškių sen. | Darbai | 10 kV narvelio su jungtuvu montavimas ir derinimas TP, SP (Retrofitas) | Kita | vnt. | 10530 |  | 0
Vilniaus m. sav. | Šnipiškių sen. | Darbai | 10 kV narvelio su galios skyrikliu (oro izoliacija) montavimas, derinimas transformatorinėse | Kita | vnt. | 5850 |  | 0
Vilniaus m. sav. | Šnipiškių sen. | Darbai | Projekto korektūra kai prijungimo darbų išlaidos neviršija 35 000,00 EUR be PVM | Kita | vnt. | 500 |  | 0
Vilniaus m. sav. | Šnipiškių sen. | Darbai | Projekto korektūra kai prijungimo darbų išlaidos nuo 35 000,01 iki 75 000,00 Eur be PVM | Kita | vnt. | 850 |  | 0
Vilniaus m. sav. | Šnipiškių sen. | Darbai | Relinės apsaugos nuostatų skaičiavimas vienam prijunginiui | Kita | vnt. | 600 |  | 0
Vilniaus m. sav. | Šnipiškių sen. | Darbai | Relinės apsaugos nuostatų keitimas vienam prijunginiui | Kita | vnt. | 1700 |  | 0
Vilniaus m. sav. | Šnipiškių sen. | Darbai | 10 kV narvelio integravimas į TSPĮ | Kita | vnt. | 3500 |  | 0
Vilniaus m. sav. | Šnipiškių sen. | Darbai | 10 kV narvelio sumontavimas TP uždaroje skirstykloje | Kita | vnt. | 3700 |  | 0
Vilniaus m. sav. | Šnipiškių sen. | Darbai | 10 kV narvelio sumontavimas TP atviroje skirstykloje | Kita | vnt. | 4500 |  | 0
Vilniaus m. sav. | Šnipiškių sen. | Darbai | 10 kV narvelio sumontavimas skirstomąjame punkte | Kita | vnt. | 3700 |  | 0
Vilniaus m. sav. | Žirmūnų sen. | Darbai | Operatyvinio pavadinimo atnaujinimas (lentelė išorėje) | Kita | vnt. | 12.68 |  | 0
Vilniaus m. sav. | Žirmūnų sen. | Darbai | Įžeminimo įrenginių kontaktų remontas (1 kontaktas) | Kita | vnt. | 18.88 |  | 0
Vilniaus m. sav. | Žirmūnų sen. | Darbai | 0,4 kV saugiklių lizdų keitimas transformatorinėje (1 vnt.) | Kita | vnt. | 22.43 |  | 0
Vilniaus m. sav. | Žirmūnų sen. | Darbai | Įžeminimo įrenginio patikrinimas atkasant | Kita | vnt. | 20.77 |  | 0
Vilniaus m. sav. | Žirmūnų sen. | Darbai | Įžeminimo varžos matavimas | Kita | vnt. | 39 |  | 0
Vilniaus m. sav. | Žirmūnų sen. | Darbai | Žymenų uždėjimas/atnaujinimas viduje (1 žymuo) | Kita | vnt. | 5.85 |  | 0
Vilniaus m. sav. | Žirmūnų sen. | Darbai | Kirtiklių - saugiklių bloko montavimas, keitimas (MT, KT, TR, ST, KS) | Kita | vnt. | 72.15 |  | 0
Vilniaus m. sav. | Žirmūnų sen. | Darbai | Kontaktinio sujungimo sutepimas, suveržimas, valymas | Kita | vnt. | 5.66 |  | 0
Vilniaus m. sav. | Žirmūnų sen. | Darbai | 0,4 kV (00-01-02-03-04a) gabarito lydžiųjų įdėklų arba trumpiklių (NZ) keitimas, montavimas (1 vnt.) | Kita | vnt. | 5.46 |  | 0
Vilniaus m. sav. | Žirmūnų sen. | Darbai | 0,4 kV daugiau kaip 100 A automatinio jungiklio keitimas | Kita | vnt. | 27.3 |  | 0
Vilniaus m. sav. | Žirmūnų sen. | Darbai | 0,4 kV iki 100 A automatinio jungiklio arba modulinio kirtiklio keitimas | Kita | vnt. | 25.35 |  | 0
Vilniaus m. sav. | Žirmūnų sen. | Darbai | Medžių šakų genėjimas (1 medis) | Kita | vnt. | 26.43 |  | 0
Vilniaus m. sav. | Žirmūnų sen. | Darbai | Medžio pjovimas (medis) | Kita | vnt. | 37.76 |  | 0
Vilniaus m. sav. | Žirmūnų sen. | Darbai | 0,4 - 10 KV Šynų izoliacijos varžos matavimas | Kita | vnt. | 39.65 |  | 0
Vilniaus m. sav. | Žirmūnų sen. | Darbai | Demontuoti 0,4 kV įrenginį (aut. Jungiklis, kirtiklis, srovės transformatorius) | Kita | vnt. | 18.53 |  | 0
Vilniaus m. sav. | Žirmūnų sen. | Darbai | Pereinamųjų varžų matavimas | Kita | vnt. | 7.8 |  | 0
Vilniaus m. sav. | Žirmūnų sen. | Darbai | Įžeminimo įrenginio iki 10 omų varžos įrengimas | Kita | vnt. | 150 |  | 0
Vilniaus m. sav. | Žirmūnų sen. | Darbai | Įžeminimo įrenginio iki 30 omų varžos įrengimas | Kita | vnt. | 117 |  | 0
Vilniaus m. sav. | Žirmūnų sen. | Darbai | Geodezinė nuotrauka iki 50 m esant topografinei nuotraukai, vienam objektui (išpildomoji) | Kita | vnt. | 136.5 |  | 0
Vilniaus m. sav. | Žirmūnų sen. | Darbai | Geodezinė nuotrauka nuo 50 iki 300 m esant topografinėi nuotraukai, vienam objektui (išpildomoji) | Kita | vnt. | 331.5 |  | 0
Vilniaus m. sav. | Žirmūnų sen. | Darbai | Geodezinė nuotrauka virš 300 m topografinėi nuotraukai, vienam objektui (išpildomoji) | Kita | vnt. | 585 |  | 0
Vilniaus m. sav. | Žirmūnų sen. | Darbai | Geodezinis nužymėjimas iki 50 m, vienam objektui | Kita | vnt. | 117 |  | 0
Vilniaus m. sav. | Žirmūnų sen. | Darbai | Geodezinis nužymėjimas virš 50 iki 300 m, vienam objektui | Kita | vnt. | 292.5 |  | 0
Vilniaus m. sav. | Žirmūnų sen. | Darbai | Geodezinis nužymėjimas virš 300 m, vienam objektui | Kita | vnt. | 585 |  | 0
Vilniaus m. sav. | Žirmūnų sen. | Darbai | Schemų uždėjimas/atnaujinimas | Kita | vnt. | 6.44 |  | 0
Vilniaus m. sav. | Žirmūnų sen. | Darbai | Projektavimas iki 35 000 Eur be PVM (su topografine nuotrauka) | Kita | vnt. | 1850 |  | 0
Vilniaus m. sav. | Žirmūnų sen. | Darbai | Projektavimas nuo 35 000,01 Eur be PVM (su topografine nuotrauka) | Kita | vnt. | 4800 |  | 0
Vilniaus m. sav. | Žirmūnų sen. | Darbai | Darbo projekto parengimas | Kita | vnt. | 500 |  | 0
Vilniaus m. sav. | Žirmūnų sen. | Darbai | Automatizuotos elektros energijos apskaitos sistemos (AEEAS) montavimas | Kita | vnt. | 44.85 |  | 0
Vilniaus m. sav. | Žirmūnų sen. | Darbai | Abonentinių įrenginių varžų matavimai, techninės dokumentacijos parengimas bei pateikimas ESO | Kita | vnt. | 128.7 |  | 0
Vilniaus m. sav. | Žirmūnų sen. | Darbai | Lauko tipo paskirstymo skydelio komplektas ir jo montavimas (lauke arba patalpų viduje) | Kita | vnt. | 126.75 |  | 0
Vilniaus m. sav. | Žirmūnų sen. | Darbai | Šviesolaidinio kabelio mova iki 48 skaidalų | Kita | vnt. | 195 |  | 0
Vilniaus m. sav. | Žirmūnų sen. | Darbai | Gelžbetoninio šulinio su dangčiu montavimas | Kita | vnt. | 2145 |  | 0
Vilniaus m. sav. | Žirmūnų sen. | Darbai | Giluminio įžeminimo įrengimas | Kita | vnt. | 4875 |  | 0
Vilniaus m. sav. | Žirmūnų sen. | Darbai | Srovės nuotėkio relės montavimas | Kita | vnt. | 237.51 |  | 0
Vilniaus m. sav. | Žirmūnų sen. | Darbai | Abonentinių kabelių kontaktų sujungimas naudojant antgalius iki 25 mm2 | Kita | vnt. | 136.5 |  | 0
Vilniaus m. sav. | Žirmūnų sen. | Darbai | Topografinė nuotrauka | Kita | vnt. | 487.5 |  | 0
Vilniaus m. sav. | Žirmūnų sen. | Darbai | Komunikacijų žymėjimo ženklų montavimas/keitimas | Kita | vnt. | 58.5 |  | 0
Vilniaus m. sav. | Žirmūnų sen. | Darbai | Alyvinio jungtuvo izoliacijos bandymas | Kita | vnt. | 60.04 |  | 0
Vilniaus m. sav. | Žirmūnų sen. | Darbai | Atvado tvirtinimas naujais dirželiais prie esamų laikiklių (4 dirželiai) | Kita | vnt. | 62.21 |  | 0
Vilniaus m. sav. | Žirmūnų sen. | Darbai | 200 A ir didesnės srovės automatinių jungiklių bandymas | Kita | vnt. | 78 |  | 0
Vilniaus m. sav. | Žirmūnų sen. | Darbai | Pavaros rankenų spalvinis žymėjimas (rankena ir traukė) | Kita | vnt. | 28.32 |  | 0
Vilniaus m. sav. | Žirmūnų sen. | Darbai | Patalpos apšvietimo instaliacijos remontas | Kita | vnt. | 66.09 |  | 0
Vilniaus m. sav. | Žirmūnų sen. | Darbai | Įžeminimo laidininko montavimas/keitimas | Kita | vnt. | 28.28 |  | 0
Vilniaus m. sav. | Žirmūnų sen. | Darbai | Vartotojo sistemos projektavimas | Kita | vnt. | 472.03 |  | 0
Vilniaus m. sav. | Žirmūnų sen. | Darbai | Sujungimo dėžutės montavimas | Kita | vnt. | 25.35 |  | 0
Vilniaus m. sav. | Žirmūnų sen. | Darbai | 0,4 kV oro linijoje apkrovų balansavimo įrenginio montavimas | Kita | vnt. | 1321.68 |  | 0
Vilniaus m. sav. | Žirmūnų sen. | Darbai | 0,23 kV oro linijoje vienfazio įtampos reguliatoriaus montavimas | Kita | vnt. | 1038.46 |  | 0
Vilniaus m. sav. | Žirmūnų sen. | Darbai | Elektros kokybės analizatoriaus montavimas esamoje RAA spintoje ar skyde | Kita | vnt. | 3233.22 |  | 0
Vilniaus m. sav. | Žirmūnų sen. | Darbai | 10 kV narvelio su jungtuvu montavimas ir derinimas TP, SP (Retrofitas) | Kita | vnt. | 11700 |  | 0
Vilniaus m. sav. | Žirmūnų sen. | Darbai | 10 kV narvelio su galios skyrikliu (oro izoliacija) montavimas, derinimas transformatorinėse | Kita | vnt. | 5850 |  | 0
Vilniaus m. sav. | Žirmūnų sen. | Darbai | Projekto korektūra kai prijungimo darbų išlaidos neviršija 35 000,00 EUR be PVM | Kita | vnt. | 500 |  | 0
Vilniaus m. sav. | Žirmūnų sen. | Darbai | Projekto korektūra kai prijungimo darbų išlaidos nuo 35 000,01 iki 75 000,00 Eur be PVM | Kita | vnt. | 850 |  | 0
Vilniaus m. sav. | Žirmūnų sen. | Darbai | Relinės apsaugos nuostatų skaičiavimas vienam prijunginiui | Kita | vnt. | 600 |  | 0
Vilniaus m. sav. | Žirmūnų sen. | Darbai | Relinės apsaugos nuostatų keitimas vienam prijunginiui | Kita | vnt. | 1700 |  | 0
Vilniaus m. sav. | Žirmūnų sen. | Darbai | 10 kV narvelio integravimas į TSPĮ | Kita | vnt. | 3500 |  | 0
Vilniaus m. sav. | Žirmūnų sen. | Darbai | 10 kV narvelio sumontavimas TP uždaroje skirstykloje | Kita | vnt. | 3700 |  | 0
Vilniaus m. sav. | Žirmūnų sen. | Darbai | 10 kV narvelio sumontavimas TP atviroje skirstykloje | Kita | vnt. | 4500 |  | 0
Vilniaus m. sav. | Žirmūnų sen. | Darbai | 10 kV narvelio sumontavimas skirstomąjame punkte | Kita | vnt. | 3700 |  | 0
Vilniaus m. sav. | Antakalnio sen. | Darbai | Operatyvinio pavadinimo atnaujinimas (lentelė išorėje) | Kita | vnt. | 12.68 |  | 0
Vilniaus m. sav. | Antakalnio sen. | Darbai | Įžeminimo įrenginių kontaktų remontas (1 kontaktas) | Kita | vnt. | 18.88 |  | 0
Vilniaus m. sav. | Antakalnio sen. | Darbai | 0,4 kV saugiklių lizdų keitimas transformatorinėje (1 vnt.) | Kita | vnt. | 22.43 |  | 0
Vilniaus m. sav. | Antakalnio sen. | Darbai | Įžeminimo įrenginio patikrinimas atkasant | Kita | vnt. | 20.77 |  | 0
Vilniaus m. sav. | Antakalnio sen. | Darbai | Įžeminimo varžos matavimas | Kita | vnt. | 39 |  | 0
Vilniaus m. sav. | Antakalnio sen. | Darbai | Žymenų uždėjimas/atnaujinimas viduje (1 žymuo) | Kita | vnt. | 5.85 |  | 0
Vilniaus m. sav. | Antakalnio sen. | Darbai | Kirtiklių - saugiklių bloko montavimas, keitimas (MT, KT, TR, ST, KS) | Kita | vnt. | 72.15 |  | 0
Vilniaus m. sav. | Antakalnio sen. | Darbai | Kontaktinio sujungimo sutepimas, suveržimas, valymas | Kita | vnt. | 5.66 |  | 0
Vilniaus m. sav. | Antakalnio sen. | Darbai | 0,4 kV (00-01-02-03-04a) gabarito lydžiųjų įdėklų arba trumpiklių (NZ) keitimas, montavimas (1 vnt.) | Kita | vnt. | 5.46 |  | 0
Vilniaus m. sav. | Antakalnio sen. | Darbai | 0,4 kV daugiau kaip 100 A automatinio jungiklio keitimas | Kita | vnt. | 27.3 |  | 0
Vilniaus m. sav. | Antakalnio sen. | Darbai | 0,4 kV iki 100 A automatinio jungiklio arba modulinio kirtiklio keitimas | Kita | vnt. | 25.35 |  | 0
Vilniaus m. sav. | Antakalnio sen. | Darbai | Medžių šakų genėjimas (1 medis) | Kita | vnt. | 26.43 |  | 0
Vilniaus m. sav. | Antakalnio sen. | Darbai | Medžio pjovimas (medis) | Kita | vnt. | 37.76 |  | 0
Vilniaus m. sav. | Antakalnio sen. | Darbai | 0,4 - 10 KV Šynų izoliacijos varžos matavimas | Kita | vnt. | 39.65 |  | 0
Vilniaus m. sav. | Antakalnio sen. | Darbai | Demontuoti 0,4 kV įrenginį (aut. Jungiklis, kirtiklis, srovės transformatorius) | Kita | vnt. | 18.53 |  | 0
Vilniaus m. sav. | Antakalnio sen. | Darbai | Pereinamųjų varžų matavimas | Kita | vnt. | 7.8 |  | 0
Vilniaus m. sav. | Antakalnio sen. | Darbai | Įžeminimo įrenginio iki 10 omų varžos įrengimas | Kita | vnt. | 150 |  | 0
Vilniaus m. sav. | Antakalnio sen. | Darbai | Įžeminimo įrenginio iki 30 omų varžos įrengimas | Kita | vnt. | 117 |  | 0
Vilniaus m. sav. | Antakalnio sen. | Darbai | Geodezinė nuotrauka iki 50 m esant topografinei nuotraukai, vienam objektui (išpildomoji) | Kita | vnt. | 136.5 |  | 0
Vilniaus m. sav. | Antakalnio sen. | Darbai | Geodezinė nuotrauka nuo 50 iki 300 m esant topografinėi nuotraukai, vienam objektui (išpildomoji) | Kita | vnt. | 331.5 |  | 0
Vilniaus m. sav. | Antakalnio sen. | Darbai | Geodezinė nuotrauka virš 300 m topografinėi nuotraukai, vienam objektui (išpildomoji) | Kita | vnt. | 585 |  | 0
Vilniaus m. sav. | Antakalnio sen. | Darbai | Geodezinis nužymėjimas iki 50 m, vienam objektui | Kita | vnt. | 117 |  | 0
Vilniaus m. sav. | Antakalnio sen. | Darbai | Geodezinis nužymėjimas virš 50 iki 300 m, vienam objektui | Kita | vnt. | 292.5 |  | 0
Vilniaus m. sav. | Antakalnio sen. | Darbai | Geodezinis nužymėjimas virš 300 m, vienam objektui | Kita | vnt. | 585 |  | 0
Vilniaus m. sav. | Antakalnio sen. | Darbai | Schemų uždėjimas/atnaujinimas | Kita | vnt. | 6.44 |  | 0
Vilniaus m. sav. | Antakalnio sen. | Darbai | Projektavimas iki 35 000 Eur be PVM (su topografine nuotrauka) | Kita | vnt. | 1850 |  | 0
Vilniaus m. sav. | Antakalnio sen. | Darbai | Projektavimas nuo 35 000,01 Eur be PVM (su topografine nuotrauka) | Kita | vnt. | 4800 |  | 0
Vilniaus m. sav. | Antakalnio sen. | Darbai | Darbo projekto parengimas | Kita | vnt. | 500 |  | 0
Vilniaus m. sav. | Antakalnio sen. | Darbai | Automatizuotos elektros energijos apskaitos sistemos (AEEAS) montavimas | Kita | vnt. | 44.85 |  | 0
Vilniaus m. sav. | Antakalnio sen. | Darbai | Abonentinių įrenginių varžų matavimai, techninės dokumentacijos parengimas bei pateikimas ESO | Kita | vnt. | 128.7 |  | 0
Vilniaus m. sav. | Antakalnio sen. | Darbai | Lauko tipo paskirstymo skydelio komplektas ir jo montavimas (lauke arba patalpų viduje) | Kita | vnt. | 126.75 |  | 0
Vilniaus m. sav. | Antakalnio sen. | Darbai | Šviesolaidinio kabelio mova iki 48 skaidalų | Kita | vnt. | 195 |  | 0
Vilniaus m. sav. | Antakalnio sen. | Darbai | Gelžbetoninio šulinio su dangčiu montavimas | Kita | vnt. | 2145 |  | 0
Vilniaus m. sav. | Antakalnio sen. | Darbai | Giluminio įžeminimo įrengimas | Kita | vnt. | 4875 |  | 0
Vilniaus m. sav. | Antakalnio sen. | Darbai | Srovės nuotėkio relės montavimas | Kita | vnt. | 237.51 |  | 0
Vilniaus m. sav. | Antakalnio sen. | Darbai | Abonentinių kabelių kontaktų sujungimas naudojant antgalius iki 25 mm2 | Kita | vnt. | 136.5 |  | 0
Vilniaus m. sav. | Antakalnio sen. | Darbai | Topografinė nuotrauka | Kita | vnt. | 487.5 |  | 0
Vilniaus m. sav. | Antakalnio sen. | Darbai | Komunikacijų žymėjimo ženklų montavimas/keitimas | Kita | vnt. | 58.5 |  | 0
Vilniaus m. sav. | Antakalnio sen. | Darbai | Alyvinio jungtuvo izoliacijos bandymas | Kita | vnt. | 60.04 |  | 0
Vilniaus m. sav. | Antakalnio sen. | Darbai | Atvado tvirtinimas naujais dirželiais prie esamų laikiklių (4 dirželiai) | Kita | vnt. | 62.21 |  | 0
Vilniaus m. sav. | Antakalnio sen. | Darbai | 200 A ir didesnės srovės automatinių jungiklių bandymas | Kita | vnt. | 78 |  | 0
Vilniaus m. sav. | Antakalnio sen. | Darbai | Pavaros rankenų spalvinis žymėjimas (rankena ir traukė) | Kita | vnt. | 28.32 |  | 0
Vilniaus m. sav. | Antakalnio sen. | Darbai | Patalpos apšvietimo instaliacijos remontas | Kita | vnt. | 66.09 |  | 0
Vilniaus m. sav. | Antakalnio sen. | Darbai | Įžeminimo laidininko montavimas/keitimas | Kita | vnt. | 28.28 |  | 0
Vilniaus m. sav. | Antakalnio sen. | Darbai | Vartotojo sistemos projektavimas | Kita | vnt. | 472.03 |  | 0
Vilniaus m. sav. | Antakalnio sen. | Darbai | Sujungimo dėžutės montavimas | Kita | vnt. | 25.35 |  | 0
Vilniaus m. sav. | Antakalnio sen. | Darbai | 0,4 kV oro linijoje apkrovų balansavimo įrenginio montavimas | Kita | vnt. | 1321.68 |  | 0
Vilniaus m. sav. | Antakalnio sen. | Darbai | 0,23 kV oro linijoje vienfazio įtampos reguliatoriaus montavimas | Kita | vnt. | 1038.46 |  | 0
Vilniaus m. sav. | Antakalnio sen. | Darbai | Elektros kokybės analizatoriaus montavimas esamoje RAA spintoje ar skyde | Kita | vnt. | 3233.22 |  | 0
Vilniaus m. sav. | Antakalnio sen. | Darbai | 10 kV narvelio su jungtuvu montavimas ir derinimas TP, SP (Retrofitas) | Kita | vnt. | 11700 |  | 0
Vilniaus m. sav. | Antakalnio sen. | Darbai | 10 kV narvelio su galios skyrikliu (oro izoliacija) montavimas, derinimas transformatorinėse | Kita | vnt. | 5850 |  | 0
Vilniaus m. sav. | Antakalnio sen. | Darbai | Projekto korektūra kai prijungimo darbų išlaidos neviršija 35 000,00 EUR be PVM | Kita | vnt. | 500 |  | 0
Vilniaus m. sav. | Antakalnio sen. | Darbai | Projekto korektūra kai prijungimo darbų išlaidos nuo 35 000,01 iki 75 000,00 Eur be PVM | Kita | vnt. | 850 |  | 0
Vilniaus m. sav. | Antakalnio sen. | Darbai | Relinės apsaugos nuostatų skaičiavimas vienam prijunginiui | Kita | vnt. | 600 |  | 0
Vilniaus m. sav. | Antakalnio sen. | Darbai | Relinės apsaugos nuostatų keitimas vienam prijunginiui | Kita | vnt. | 1700 |  | 0
Vilniaus m. sav. | Antakalnio sen. | Darbai | 10 kV narvelio integravimas į TSPĮ | Kita | vnt. | 3500 |  | 0
Vilniaus m. sav. | Antakalnio sen. | Darbai | 10 kV narvelio sumontavimas TP uždaroje skirstykloje | Kita | vnt. | 3700 |  | 0
Vilniaus m. sav. | Antakalnio sen. | Darbai | 10 kV narvelio sumontavimas TP atviroje skirstykloje | Kita | vnt. | 4500 |  | 0
Vilniaus m. sav. | Antakalnio sen. | Darbai | 10 kV narvelio sumontavimas skirstomąjame punkte | Kita | vnt. | 3700 |  | 0
Vilniaus m. sav. | Rasų sen. | Darbai | Įžeminimo įrenginių kontaktų remontas (1 kontaktas) | Kita | vnt. | 18.88 |  | 0
Vilniaus m. sav. | Rasų sen. | Darbai | Įžeminimo įrenginio patikrinimas atkasant | Kita | vnt. | 20.77 |  | 0
Vilniaus m. sav. | Rasų sen. | Darbai | Kontaktinio sujungimo sutepimas, suveržimas, valymas | Kita | vnt. | 5.66 |  | 0
Vilniaus m. sav. | Rasų sen. | Darbai | Medžių šakų genėjimas (1 medis) | Kita | vnt. | 26.43 |  | 0
Vilniaus m. sav. | Rasų sen. | Darbai | Medžio pjovimas (medis) | Kita | vnt. | 37.76 |  | 0
Vilniaus m. sav. | Rasų sen. | Darbai | 0,4 - 10 KV Šynų izoliacijos varžos matavimas | Kita | vnt. | 39.65 |  | 0
Vilniaus m. sav. | Rasų sen. | Darbai | Darbo projekto parengimas | Kita | vnt. | 500 |  | 0
Vilniaus m. sav. | Rasų sen. | Darbai | Alyvinio jungtuvo izoliacijos bandymas | Kita | vnt. | 60.04 |  | 0
Vilniaus m. sav. | Rasų sen. | Darbai | Pavaros rankenų spalvinis žymėjimas (rankena ir traukė) | Kita | vnt. | 28.32 |  | 0
Vilniaus m. sav. | Rasų sen. | Darbai | Patalpos apšvietimo instaliacijos remontas | Kita | vnt. | 66.09 |  | 0
Vilniaus m. sav. | Rasų sen. | Darbai | Vartotojo sistemos projektavimas | Kita | vnt. | 472.03 |  | 0
Vilniaus m. sav. | Rasų sen. | Darbai | 0,4 kV oro linijoje apkrovų balansavimo įrenginio montavimas | Kita | vnt. | 1321.68 |  | 0
Vilniaus m. sav. | Rasų sen. | Darbai | 0,23 kV oro linijoje vienfazio įtampos reguliatoriaus montavimas | Kita | vnt. | 1038.46 |  | 0
Vilniaus m. sav. | Rasų sen. | Darbai | Elektros kokybės analizatoriaus montavimas esamoje RAA spintoje ar skyde | Kita | vnt. | 3233.22 |  | 0
Vilniaus m. sav. | Rasų sen. | Darbai | Relinės apsaugos nuostatų skaičiavimas vienam prijunginiui | Kita | vnt. | 600 |  | 0
Vilniaus m. sav. | Rasų sen. | Darbai | Relinės apsaugos nuostatų keitimas vienam prijunginiui | Kita | vnt. | 1700 |  | 0
Vilniaus m. sav. | Rasų sen. | Darbai | 10 kV narvelio integravimas į TSPĮ | Kita | vnt. | 3500 |  | 0
Vilniaus m. sav. | Rasų sen. | Darbai | 10 kV narvelio sumontavimas TP uždaroje skirstykloje | Kita | vnt. | 3700 |  | 0
Vilniaus m. sav. | Rasų sen. | Darbai | 10 kV narvelio sumontavimas TP atviroje skirstykloje | Kita | vnt. | 4500 |  | 0
Vilniaus m. sav. | Rasų sen. | Darbai | 10 kV narvelio sumontavimas skirstomąjame punkte | Kita | vnt. | 3700 |  | 0
Vilniaus m. sav. | Naujosios Vilnios sen. | Darbai | Operatyvinio pavadinimo atnaujinimas (lentelė išorėje) | Kita | vnt. | 12.68 |  | 0
Vilniaus m. sav. | Naujosios Vilnios sen. | Darbai | Įžeminimo įrenginių kontaktų remontas (1 kontaktas) | Kita | vnt. | 18.88 |  | 0
Vilniaus m. sav. | Naujosios Vilnios sen. | Darbai | 0,4 kV saugiklių lizdų keitimas transformatorinėje (1 vnt.) | Kita | vnt. | 22.43 |  | 0
Vilniaus m. sav. | Naujosios Vilnios sen. | Darbai | Įžeminimo įrenginio patikrinimas atkasant | Kita | vnt. | 20.77 |  | 0
Vilniaus m. sav. | Naujosios Vilnios sen. | Darbai | Įžeminimo varžos matavimas | Kita | vnt. | 39 |  | 0
Vilniaus m. sav. | Naujosios Vilnios sen. | Darbai | Žymenų uždėjimas/atnaujinimas viduje (1 žymuo) | Kita | vnt. | 5.85 |  | 0
Vilniaus m. sav. | Naujosios Vilnios sen. | Darbai | Kirtiklių - saugiklių bloko montavimas, keitimas (MT, KT, TR, ST, KS) | Kita | vnt. | 72.15 |  | 0
Vilniaus m. sav. | Naujosios Vilnios sen. | Darbai | Kontaktinio sujungimo sutepimas, suveržimas, valymas | Kita | vnt. | 5.66 |  | 0
Vilniaus m. sav. | Naujosios Vilnios sen. | Darbai | 0,4 kV (00-01-02-03-04a) gabarito lydžiųjų įdėklų arba trumpiklių (NZ) keitimas, montavimas (1 vnt.) | Kita | vnt. | 5.46 |  | 0
Vilniaus m. sav. | Naujosios Vilnios sen. | Darbai | 0,4 kV daugiau kaip 100 A automatinio jungiklio keitimas | Kita | vnt. | 27.3 |  | 0
Vilniaus m. sav. | Naujosios Vilnios sen. | Darbai | 0,4 kV iki 100 A automatinio jungiklio arba modulinio kirtiklio keitimas | Kita | vnt. | 25.35 |  | 0
Vilniaus m. sav. | Naujosios Vilnios sen. | Darbai | Medžių šakų genėjimas (1 medis) | Kita | vnt. | 26.43 |  | 0
Vilniaus m. sav. | Naujosios Vilnios sen. | Darbai | Medžio pjovimas (medis) | Kita | vnt. | 37.76 |  | 0
Vilniaus m. sav. | Naujosios Vilnios sen. | Darbai | 0,4 - 10 KV Šynų izoliacijos varžos matavimas | Kita | vnt. | 39.65 |  | 0
Vilniaus m. sav. | Naujosios Vilnios sen. | Darbai | Demontuoti 0,4 kV įrenginį (aut. Jungiklis, kirtiklis, srovės transformatorius) | Kita | vnt. | 18.53 |  | 0
Vilniaus m. sav. | Naujosios Vilnios sen. | Darbai | Pereinamųjų varžų matavimas | Kita | vnt. | 7.8 |  | 0
Vilniaus m. sav. | Naujosios Vilnios sen. | Darbai | Įžeminimo įrenginio iki 10 omų varžos įrengimas | Kita | vnt. | 156 |  | 0
Vilniaus m. sav. | Naujosios Vilnios sen. | Darbai | Įžeminimo įrenginio iki 30 omų varžos įrengimas | Kita | vnt. | 117 |  | 0
Vilniaus m. sav. | Naujosios Vilnios sen. | Darbai | Geodezinė nuotrauka iki 50 m esant topografinei nuotraukai, vienam objektui (išpildomoji) | Kita | vnt. | 136.5 |  | 0
Vilniaus m. sav. | Naujosios Vilnios sen. | Darbai | Geodezinė nuotrauka nuo 50 iki 300 m esant topografinėi nuotraukai, vienam objektui (išpildomoji) | Kita | vnt. | 331.5 |  | 0
Vilniaus m. sav. | Naujosios Vilnios sen. | Darbai | Geodezinė nuotrauka virš 300 m topografinėi nuotraukai, vienam objektui (išpildomoji) | Kita | vnt. | 585 |  | 0
Vilniaus m. sav. | Naujosios Vilnios sen. | Darbai | Geodezinis nužymėjimas iki 50 m, vienam objektui | Kita | vnt. | 117 |  | 0
Vilniaus m. sav. | Naujosios Vilnios sen. | Darbai | Geodezinis nužymėjimas virš 50 iki 300 m, vienam objektui | Kita | vnt. | 292.5 |  | 0
Vilniaus m. sav. | Naujosios Vilnios sen. | Darbai | Geodezinis nužymėjimas virš 300 m, vienam objektui | Kita | vnt. | 585 |  | 0
Vilniaus m. sav. | Naujosios Vilnios sen. | Darbai | Schemų uždėjimas/atnaujinimas | Kita | vnt. | 6.44 |  | 0
Vilniaus m. sav. | Naujosios Vilnios sen. | Darbai | Projektavimas iki 35 000 Eur be PVM (su topografine nuotrauka) | Kita | vnt. | 1950 |  | 0
Vilniaus m. sav. | Naujosios Vilnios sen. | Darbai | Projektavimas nuo 35 000,01 Eur be PVM (su topografine nuotrauka) | Kita | vnt. | 4800 |  | 0
Vilniaus m. sav. | Naujosios Vilnios sen. | Darbai | Darbo projekto parengimas | Kita | vnt. | 500 |  | 0
Vilniaus m. sav. | Naujosios Vilnios sen. | Darbai | Automatizuotos elektros energijos apskaitos sistemos (AEEAS) montavimas | Kita | vnt. | 44.85 |  | 0
Vilniaus m. sav. | Naujosios Vilnios sen. | Darbai | Abonentinių įrenginių varžų matavimai, techninės dokumentacijos parengimas bei pateikimas ESO | Kita | vnt. | 128.7 |  | 0
Vilniaus m. sav. | Naujosios Vilnios sen. | Darbai | Lauko tipo paskirstymo skydelio komplektas ir jo montavimas (lauke arba patalpų viduje) | Kita | vnt. | 126.75 |  | 0
Vilniaus m. sav. | Naujosios Vilnios sen. | Darbai | Šviesolaidinio kabelio mova iki 48 skaidalų | Kita | vnt. | 195 |  | 0
Vilniaus m. sav. | Naujosios Vilnios sen. | Darbai | Gelžbetoninio šulinio su dangčiu montavimas | Kita | vnt. | 2145 |  | 0
Vilniaus m. sav. | Naujosios Vilnios sen. | Darbai | Giluminio įžeminimo įrengimas | Kita | vnt. | 4875 |  | 0
Vilniaus m. sav. | Naujosios Vilnios sen. | Darbai | Srovės nuotėkio relės montavimas | Kita | vnt. | 237.51 |  | 0
Vilniaus m. sav. | Naujosios Vilnios sen. | Darbai | Abonentinių kabelių kontaktų sujungimas naudojant antgalius iki 25 mm2 | Kita | vnt. | 136.5 |  | 0
Vilniaus m. sav. | Naujosios Vilnios sen. | Darbai | Topografinė nuotrauka | Kita | vnt. | 487.5 |  | 0
Vilniaus m. sav. | Naujosios Vilnios sen. | Darbai | Komunikacijų žymėjimo ženklų montavimas/keitimas | Kita | vnt. | 58.5 |  | 0
Vilniaus m. sav. | Naujosios Vilnios sen. | Darbai | Alyvinio jungtuvo izoliacijos bandymas | Kita | vnt. | 60.04 |  | 0
Vilniaus m. sav. | Naujosios Vilnios sen. | Darbai | Atvado tvirtinimas naujais dirželiais prie esamų laikiklių (4 dirželiai) | Kita | vnt. | 62.21 |  | 0
Vilniaus m. sav. | Naujosios Vilnios sen. | Darbai | 200 A ir didesnės srovės automatinių jungiklių bandymas | Kita | vnt. | 78 |  | 0
Vilniaus m. sav. | Naujosios Vilnios sen. | Darbai | Pavaros rankenų spalvinis žymėjimas (rankena ir traukė) | Kita | vnt. | 28.32 |  | 0
Vilniaus m. sav. | Naujosios Vilnios sen. | Darbai | Patalpos apšvietimo instaliacijos remontas | Kita | vnt. | 66.09 |  | 0
Vilniaus m. sav. | Naujosios Vilnios sen. | Darbai | Įžeminimo laidininko montavimas/keitimas | Kita | vnt. | 28.28 |  | 0
Vilniaus m. sav. | Naujosios Vilnios sen. | Darbai | Vartotojo sistemos projektavimas | Kita | vnt. | 472.03 |  | 0
Vilniaus m. sav. | Naujosios Vilnios sen. | Darbai | Sujungimo dėžutės montavimas | Kita | vnt. | 25.35 |  | 0
Vilniaus m. sav. | Naujosios Vilnios sen. | Darbai | 0,4 kV oro linijoje apkrovų balansavimo įrenginio montavimas | Kita | vnt. | 1321.68 |  | 0
Vilniaus m. sav. | Naujosios Vilnios sen. | Darbai | 0,23 kV oro linijoje vienfazio įtampos reguliatoriaus montavimas | Kita | vnt. | 1038.46 |  | 0
Vilniaus m. sav. | Naujosios Vilnios sen. | Darbai | Elektros kokybės analizatoriaus montavimas esamoje RAA spintoje ar skyde | Kita | vnt. | 3233.22 |  | 0
Vilniaus m. sav. | Naujosios Vilnios sen. | Darbai | 10 kV narvelio su jungtuvu montavimas ir derinimas TP, SP (Retrofitas) | Kita | vnt. | 11700 |  | 0
Vilniaus m. sav. | Naujosios Vilnios sen. | Darbai | 10 kV narvelio su galios skyrikliu (oro izoliacija) montavimas, derinimas transformatorinėse | Kita | vnt. | 5850 |  | 0
Vilniaus m. sav. | Naujosios Vilnios sen. | Darbai | Projekto korektūra kai prijungimo darbų išlaidos neviršija 35 000,00 EUR be PVM | Kita | vnt. | 500 |  | 0
Vilniaus m. sav. | Naujosios Vilnios sen. | Darbai | Projekto korektūra kai prijungimo darbų išlaidos nuo 35 000,01 iki 75 000,00 Eur be PVM | Kita | vnt. | 850 |  | 0
Vilniaus m. sav. | Naujosios Vilnios sen. | Darbai | Relinės apsaugos nuostatų skaičiavimas vienam prijunginiui | Kita | vnt. | 600 |  | 0
Vilniaus m. sav. | Naujosios Vilnios sen. | Darbai | Relinės apsaugos nuostatų keitimas vienam prijunginiui | Kita | vnt. | 1700 |  | 0
Vilniaus m. sav. | Naujosios Vilnios sen. | Darbai | 10 kV narvelio integravimas į TSPĮ | Kita | vnt. | 3500 |  | 0
Vilniaus m. sav. | Naujosios Vilnios sen. | Darbai | 10 kV narvelio sumontavimas TP uždaroje skirstykloje | Kita | vnt. | 3700 |  | 0
Vilniaus m. sav. | Naujosios Vilnios sen. | Darbai | 10 kV narvelio sumontavimas TP atviroje skirstykloje | Kita | vnt. | 4500 |  | 0
Vilniaus m. sav. | Naujosios Vilnios sen. | Darbai | 10 kV narvelio sumontavimas skirstomąjame punkte | Kita | vnt. | 3700 |  | 0
Vilniaus m. sav. | Pilaitės sen. | Darbai | Automatinių jungiklių ir apskaitų uždengimo KAS (ĮAS) sumontavimas | KS,KAS | vnt. | 48.75 |  | 0
Vilniaus m. sav. | Karoliniškių sen. | Darbai | Automatinių jungiklių ir apskaitų uždengimo KAS (ĮAS) sumontavimas | KS,KAS | vnt. | 48.75 |  | 0
Vilniaus m. sav. | Žvėryno sen. | Darbai | Automatinių jungiklių ir apskaitų uždengimo KAS (ĮAS) sumontavimas | KS,KAS | vnt. | 48.75 |  | 0
Vilniaus m. sav. | Pilaitės sen. | Darbai | Durelių tiesinimas | KS,KAS | vnt. | 22.66 |  | 0
Vilniaus m. sav. | Karoliniškių sen. | Darbai | Durelių tiesinimas | KS,KAS | vnt. | 22.66 |  | 0
Vilniaus m. sav. | Žvėryno sen. | Darbai | Durelių tiesinimas | KS,KAS | vnt. | 22.66 |  | 0
Vilniaus m. sav. | Pilaitės sen. | Darbai | Įspėjamojo ženklo atnaujinimas (1 vnt.) | KS,KAS | vnt. | 9.75 |  | 0
Vilniaus m. sav. | Karoliniškių sen. | Darbai | Įspėjamojo ženklo atnaujinimas (1 vnt.) | KS,KAS | vnt. | 9.75 |  | 0
Vilniaus m. sav. | Žvėryno sen. | Darbai | Įspėjamojo ženklo atnaujinimas (1 vnt.) | KS,KAS | vnt. | 9.75 |  | 0
Vilniaus m. sav. | Pilaitės sen. | Darbai | Kabelio gyslų antgalio permontavimas | KS,KAS | vnt. | 27.3 |  | 0
Vilniaus m. sav. | Karoliniškių sen. | Darbai | Kabelio gyslų antgalio permontavimas | KS,KAS | vnt. | 27.3 |  | 0
Vilniaus m. sav. | Žvėryno sen. | Darbai | Kabelio gyslų antgalio permontavimas | KS,KAS | vnt. | 27.3 |  | 0
Vilniaus m. sav. | Pilaitės sen. | Darbai | Kabelių spintos remontas (1 spinta) | KS,KAS | vnt. | 169.93 |  | 0
Vilniaus m. sav. | Karoliniškių sen. | Darbai | Kabelių spintos remontas (1 spinta) | KS,KAS | vnt. | 169.93 |  | 0
Vilniaus m. sav. | Žvėryno sen. | Darbai | Kabelių spintos remontas (1 spinta) | KS,KAS | vnt. | 169.93 |  | 0
Vilniaus m. sav. | Pilaitės sen. | Darbai | Kabelių spintos techninė priežiūra (1 spinta) | KS,KAS | vnt. | 84.97 |  | 0
Vilniaus m. sav. | Karoliniškių sen. | Darbai | Kabelių spintos techninė priežiūra (1 spinta) | KS,KAS | vnt. | 84.97 |  | 0
Vilniaus m. sav. | Žvėryno sen. | Darbai | Kabelių spintos techninė priežiūra (1 spinta) | KS,KAS | vnt. | 84.97 |  | 0
Vilniaus m. sav. | Pilaitės sen. | Darbai | Kontaktinių sujungimų KS perveržimas (1 spinta) | KS,KAS | vnt. | 15.11 |  | 0
Vilniaus m. sav. | Karoliniškių sen. | Darbai | Kontaktinių sujungimų KS perveržimas (1 spinta) | KS,KAS | vnt. | 15.11 |  | 0
Vilniaus m. sav. | Žvėryno sen. | Darbai | Kontaktinių sujungimų KS perveržimas (1 spinta) | KS,KAS | vnt. | 15.11 |  | 0
Vilniaus m. sav. | Pilaitės sen. | Darbai | Kontaktinių varžtų keitimas (1 kontaktas) | KS,KAS | vnt. | 26.43 |  | 0
Vilniaus m. sav. | Karoliniškių sen. | Darbai | Kontaktinių varžtų keitimas (1 kontaktas) | KS,KAS | vnt. | 26.43 |  | 0
Vilniaus m. sav. | Žvėryno sen. | Darbai | Kontaktinių varžtų keitimas (1 kontaktas) | KS,KAS | vnt. | 26.43 |  | 0
Vilniaus m. sav. | Pilaitės sen. | Darbai | Korozijos pažeistų vietų KS/KAS/ĮAS užsandarinimas (1 spinta) | KS,KAS | vnt. | 26.43 |  | 0
Vilniaus m. sav. | Karoliniškių sen. | Darbai | Korozijos pažeistų vietų KS/KAS/ĮAS užsandarinimas (1 spinta) | KS,KAS | vnt. | 26.43 |  | 0
Vilniaus m. sav. | Žvėryno sen. | Darbai | Korozijos pažeistų vietų KS/KAS/ĮAS užsandarinimas (1 spinta) | KS,KAS | vnt. | 26.43 |  | 0
Vilniaus m. sav. | Pilaitės sen. | Darbai | Nepritvirtinto automatinio jungiklio pritvirtinimas | KS,KAS | vnt. | 22.66 |  | 0
Vilniaus m. sav. | Karoliniškių sen. | Darbai | Nepritvirtinto automatinio jungiklio pritvirtinimas | KS,KAS | vnt. | 22.66 |  | 0
Vilniaus m. sav. | Žvėryno sen. | Darbai | Nepritvirtinto automatinio jungiklio pritvirtinimas | KS,KAS | vnt. | 22.66 |  | 0
Vilniaus m. sav. | Pilaitės sen. | Darbai | Nešvarumų išvalymas (1 spinta) | KS,KAS | vnt. | 13.22 |  | 0
Vilniaus m. sav. | Karoliniškių sen. | Darbai | Nešvarumų išvalymas (1 spinta) | KS,KAS | vnt. | 13.22 |  | 0
Vilniaus m. sav. | Žvėryno sen. | Darbai | Nešvarumų išvalymas (1 spinta) | KS,KAS | vnt. | 13.22 |  | 0
Vilniaus m. sav. | Pilaitės sen. | Darbai | Prijungtų linijų perjungimas KS | KS,KAS | vnt. | 27.3 |  | 0
Vilniaus m. sav. | Karoliniškių sen. | Darbai | Prijungtų linijų perjungimas KS | KS,KAS | vnt. | 27.3 |  | 0
Vilniaus m. sav. | Žvėryno sen. | Darbai | Prijungtų linijų perjungimas KS | KS,KAS | vnt. | 27.3 |  | 0
Vilniaus m. sav. | Pilaitės sen. | Darbai | Saugiklio laikiklį laikančio izoliatoriaus keitimas | KS,KAS | vnt. | 29.25 |  | 0
Vilniaus m. sav. | Karoliniškių sen. | Darbai | Saugiklio laikiklį laikančio izoliatoriaus keitimas | KS,KAS | vnt. | 29.25 |  | 0
Vilniaus m. sav. | Žvėryno sen. | Darbai | Saugiklio laikiklį laikančio izoliatoriaus keitimas | KS,KAS | vnt. | 29.25 |  | 0
Vilniaus m. sav. | Pilaitės sen. | Darbai | Užrakto (spynelės) keitimas | KS,KAS | vnt. | 19.5 |  | 0
Vilniaus m. sav. | Karoliniškių sen. | Darbai | Užrakto (spynelės) keitimas | KS,KAS | vnt. | 19.5 |  | 0
Vilniaus m. sav. | Žvėryno sen. | Darbai | Užrakto (spynelės) keitimas | KS,KAS | vnt. | 19.5 |  | 0
Vilniaus m. sav. | Pilaitės sen. | Darbai | Atvado keitimas/montavimas atramoje oro kabeliu iki KAS | KS,KAS | vnt. | 292.5 |  | 0
Vilniaus m. sav. | Karoliniškių sen. | Darbai | Atvado keitimas/montavimas atramoje oro kabeliu iki KAS | KS,KAS | vnt. | 292.5 |  | 0
Vilniaus m. sav. | Žvėryno sen. | Darbai | Atvado keitimas/montavimas atramoje oro kabeliu iki KAS | KS,KAS | vnt. | 292.5 |  | 0
Vilniaus m. sav. | Pilaitės sen. | Darbai | KAS (ĮAS)-1 keitimas ant pamato (be KL tiesimo) | KS,KAS | vnt. | 156 |  | 0
Vilniaus m. sav. | Karoliniškių sen. | Darbai | KAS (ĮAS)-1 keitimas ant pamato (be KL tiesimo) | KS,KAS | vnt. | 156 |  | 0
Vilniaus m. sav. | Žvėryno sen. | Darbai | KAS (ĮAS)-1 keitimas ant pamato (be KL tiesimo) | KS,KAS | vnt. | 156 |  | 0
Vilniaus m. sav. | Pilaitės sen. | Darbai | KAS (ĮAS)-1 keitimas ant sienos (be KL tiesimo) | KS,KAS | vnt. | 156 |  | 0
Vilniaus m. sav. | Karoliniškių sen. | Darbai | KAS (ĮAS)-1 keitimas ant sienos (be KL tiesimo) | KS,KAS | vnt. | 156 |  | 0
Vilniaus m. sav. | Žvėryno sen. | Darbai | KAS (ĮAS)-1 keitimas ant sienos (be KL tiesimo) | KS,KAS | vnt. | 156 |  | 0
Vilniaus m. sav. | Pilaitės sen. | Darbai | KAS (ĮAS)-2 keitimas ant sienos (be KL tiesimo) | KS,KAS | vnt. | 156 |  | 0
Vilniaus m. sav. | Karoliniškių sen. | Darbai | KAS (ĮAS)-2 keitimas ant sienos (be KL tiesimo) | KS,KAS | vnt. | 156 |  | 0
Vilniaus m. sav. | Žvėryno sen. | Darbai | KAS (ĮAS)-2 keitimas ant sienos (be KL tiesimo) | KS,KAS | vnt. | 156 |  | 0
Vilniaus m. sav. | Pilaitės sen. | Darbai | KS, KAS (ĮAS) spintų demontavimas | KS,KAS | vnt. | 52.65 |  | 0
Vilniaus m. sav. | Karoliniškių sen. | Darbai | KS, KAS (ĮAS) spintų demontavimas | KS,KAS | vnt. | 52.65 |  | 0
Vilniaus m. sav. | Žvėryno sen. | Darbai | KS, KAS (ĮAS) spintų demontavimas | KS,KAS | vnt. | 52.65 |  | 0
Vilniaus m. sav. | Pilaitės sen. | Darbai | KS, KAS (ĮAS) durų vyrių remontas arba keitimas (vyris) | KS,KAS | vnt. | 18.88 |  | 0
Vilniaus m. sav. | Karoliniškių sen. | Darbai | KS, KAS (ĮAS) durų vyrių remontas arba keitimas (vyris) | KS,KAS | vnt. | 18.88 |  | 0
Vilniaus m. sav. | Žvėryno sen. | Darbai | KS, KAS (ĮAS) durų vyrių remontas arba keitimas (vyris) | KS,KAS | vnt. | 18.88 |  | 0
Vilniaus m. sav. | Pilaitės sen. | Darbai | Pasvirusios KS,KAS (ĮAS) tiesinimas | KS,KAS | vnt. | 37.76 |  | 0
Vilniaus m. sav. | Karoliniškių sen. | Darbai | Pasvirusios KS,KAS (ĮAS) tiesinimas | KS,KAS | vnt. | 37.76 |  | 0
Vilniaus m. sav. | Žvėryno sen. | Darbai | Pasvirusios KS,KAS (ĮAS) tiesinimas | KS,KAS | vnt. | 37.76 |  | 0
Vilniaus m. sav. | Pilaitės sen. | Darbai | KS, ĮAS (ĮAS) perdažymas (1 spinta) | KS,KAS | vnt. | 47.21 |  | 0
Vilniaus m. sav. | Karoliniškių sen. | Darbai | KS, ĮAS (ĮAS) perdažymas (1 spinta) | KS,KAS | vnt. | 47.21 |  | 0
Vilniaus m. sav. | Žvėryno sen. | Darbai | KS, ĮAS (ĮAS) perdažymas (1 spinta) | KS,KAS | vnt. | 47.21 |  | 0
Vilniaus m. sav. | Pilaitės sen. | Darbai | KS montavimas be apskaitos | KS,KAS | vnt. | 370.5 |  | 0
Vilniaus m. sav. | Karoliniškių sen. | Darbai | KS montavimas be apskaitos | KS,KAS | vnt. | 370.5 |  | 0
Vilniaus m. sav. | Žvėryno sen. | Darbai | KS montavimas be apskaitos | KS,KAS | vnt. | 370.5 |  | 0
Vilniaus m. sav. | Pilaitės sen. | Darbai | Kabelių spintos vidaus užpylimas gruntu (1 spinta) | KS,KAS | vnt. | 23.4 |  | 0
Vilniaus m. sav. | Karoliniškių sen. | Darbai | Kabelių spintos vidaus užpylimas gruntu (1 spinta) | KS,KAS | vnt. | 23.4 |  | 0
Vilniaus m. sav. | Žvėryno sen. | Darbai | Kabelių spintos vidaus užpylimas gruntu (1 spinta) | KS,KAS | vnt. | 23.4 |  | 0
Vilniaus m. sav. | Pilaitės sen. | Darbai | Kabelio vamzdžio užsandarinimas (vnt.) | KS,KAS | vnt. | 13.65 |  | 0
Vilniaus m. sav. | Karoliniškių sen. | Darbai | Kabelio vamzdžio užsandarinimas (vnt.) | KS,KAS | vnt. | 13.65 |  | 0
Vilniaus m. sav. | Žvėryno sen. | Darbai | Kabelio vamzdžio užsandarinimas (vnt.) | KS,KAS | vnt. | 13.65 |  | 0
Vilniaus m. sav. | Pilaitės sen. | Darbai | ĮAS montavimas ant atramos su vienu el. Skaitikliu | KS,KAS | vnt. | 175.5 |  | 0
Vilniaus m. sav. | Karoliniškių sen. | Darbai | ĮAS montavimas ant atramos su vienu el. Skaitikliu | KS,KAS | vnt. | 175.5 |  | 0
Vilniaus m. sav. | Žvėryno sen. | Darbai | ĮAS montavimas ant atramos su vienu el. Skaitikliu | KS,KAS | vnt. | 175.5 |  | 0
Vilniaus m. sav. | Pilaitės sen. | Darbai | ĮAS montavimas su vienu el.skaitikliu ant pastato sienos | KS,KAS | vnt. | 175.5 |  | 0
Vilniaus m. sav. | Karoliniškių sen. | Darbai | ĮAS montavimas su vienu el.skaitikliu ant pastato sienos | KS,KAS | vnt. | 175.5 |  | 0
Vilniaus m. sav. | Žvėryno sen. | Darbai | ĮAS montavimas su vienu el.skaitikliu ant pastato sienos | KS,KAS | vnt. | 175.5 |  | 0
Vilniaus m. sav. | Pilaitės sen. | Darbai | ĮAS montavimas su dviem el.skaitikliais ant pastato sienos | KS,KAS | vnt. | 175.5 |  | 0
Vilniaus m. sav. | Karoliniškių sen. | Darbai | ĮAS montavimas su dviem el.skaitikliais ant pastato sienos | KS,KAS | vnt. | 175.5 |  | 0
Vilniaus m. sav. | Žvėryno sen. | Darbai | ĮAS montavimas su dviem el.skaitikliais ant pastato sienos | KS,KAS | vnt. | 175.5 |  | 0
Vilniaus m. sav. | Pilaitės sen. | Darbai | ĮAS montavimas ant atramos su keturiais el. Skaitikliais | KS,KAS | vnt. | 214.5 |  | 0
Vilniaus m. sav. | Karoliniškių sen. | Darbai | ĮAS montavimas ant atramos su keturiais el. Skaitikliais | KS,KAS | vnt. | 214.5 |  | 0
Vilniaus m. sav. | Žvėryno sen. | Darbai | ĮAS montavimas ant atramos su keturiais el. Skaitikliais | KS,KAS | vnt. | 214.5 |  | 0
Vilniaus m. sav. | Pilaitės sen. | Darbai | ĮAS montavimas su keturiais el.skaitikliais ant pastato sienos | KS,KAS | vnt. | 175.5 |  | 0
Vilniaus m. sav. | Karoliniškių sen. | Darbai | ĮAS montavimas su keturiais el.skaitikliais ant pastato sienos | KS,KAS | vnt. | 175.5 |  | 0
Vilniaus m. sav. | Žvėryno sen. | Darbai | ĮAS montavimas su keturiais el.skaitikliais ant pastato sienos | KS,KAS | vnt. | 175.5 |  | 0
Vilniaus m. sav. | Pilaitės sen. | Darbai | KS montavimas su dvejomis apskaitomis, bei 1 linijiniu saugiklių – kirtiklių bloku vieta | KS,KAS | vnt. | 214.5 |  | 0
Vilniaus m. sav. | Karoliniškių sen. | Darbai | KS montavimas su dvejomis apskaitomis, bei 1 linijiniu saugiklių – kirtiklių bloku vieta | KS,KAS | vnt. | 214.5 |  | 0
Vilniaus m. sav. | Žvėryno sen. | Darbai | KS montavimas su dvejomis apskaitomis, bei 1 linijiniu saugiklių – kirtiklių bloku vieta | KS,KAS | vnt. | 214.5 |  | 0
Vilniaus m. sav. | Pilaitės sen. | Darbai | KS montavimas su dvejomis apskaitomis, bei 3 linijiniu saugiklių – kirtiklių bloku vietu | KS,KAS | vnt. | 273 |  | 0
Vilniaus m. sav. | Karoliniškių sen. | Darbai | KS montavimas su dvejomis apskaitomis, bei 3 linijiniu saugiklių – kirtiklių bloku vietu | KS,KAS | vnt. | 273 |  | 0
Vilniaus m. sav. | Žvėryno sen. | Darbai | KS montavimas su dvejomis apskaitomis, bei 3 linijiniu saugiklių – kirtiklių bloku vietu | KS,KAS | vnt. | 273 |  | 0
Vilniaus m. sav. | Pilaitės sen. | Darbai | KS montavimas su keturiomis apskaitomis, bei 3 linijiniu saugiklių – kirtiklių bloku vietu | KS,KAS | vnt. | 273 |  | 0
Vilniaus m. sav. | Karoliniškių sen. | Darbai | KS montavimas su keturiomis apskaitomis, bei 3 linijiniu saugiklių – kirtiklių bloku vietu | KS,KAS | vnt. | 273 |  | 0
Vilniaus m. sav. | Žvėryno sen. | Darbai | KS montavimas su keturiomis apskaitomis, bei 3 linijiniu saugiklių – kirtiklių bloku vietu | KS,KAS | vnt. | 273 |  | 0
Vilniaus m. sav. | Pilaitės sen. | Darbai | Vienfazio automatinio jungiklio nuo 6 iki 63 A arba modulinio kirtiklio sumontavimas ĮAS, KS | KS,KAS | vnt. | 23.4 |  | 0
Vilniaus m. sav. | Karoliniškių sen. | Darbai | Vienfazio automatinio jungiklio nuo 6 iki 63 A arba modulinio kirtiklio sumontavimas ĮAS, KS | KS,KAS | vnt. | 23.4 |  | 0
Vilniaus m. sav. | Žvėryno sen. | Darbai | Vienfazio automatinio jungiklio nuo 6 iki 63 A arba modulinio kirtiklio sumontavimas ĮAS, KS | KS,KAS | vnt. | 23.4 |  | 0
Vilniaus m. sav. | Pilaitės sen. | Darbai | Trifazio automatinio jungiklio nuo 6 iki 63 A arba modulinio kirtiklio sumontavimas ĮAS, KS | KS,KAS | vnt. | 29.25 |  | 0
Vilniaus m. sav. | Karoliniškių sen. | Darbai | Trifazio automatinio jungiklio nuo 6 iki 63 A arba modulinio kirtiklio sumontavimas ĮAS, KS | KS,KAS | vnt. | 29.25 |  | 0
Vilniaus m. sav. | Žvėryno sen. | Darbai | Trifazio automatinio jungiklio nuo 6 iki 63 A arba modulinio kirtiklio sumontavimas ĮAS, KS | KS,KAS | vnt. | 29.25 |  | 0
Vilniaus m. sav. | Pilaitės sen. | Darbai | Trifazio automatinio jungiklio virš 63 iki 100 A arba modulinio kirtiklio sumontavimas ĮAS, KS | KS,KAS | vnt. | 48.75 |  | 0
Vilniaus m. sav. | Karoliniškių sen. | Darbai | Trifazio automatinio jungiklio virš 63 iki 100 A arba modulinio kirtiklio sumontavimas ĮAS, KS | KS,KAS | vnt. | 48.75 |  | 0
Vilniaus m. sav. | Žvėryno sen. | Darbai | Trifazio automatinio jungiklio virš 63 iki 100 A arba modulinio kirtiklio sumontavimas ĮAS, KS | KS,KAS | vnt. | 48.75 |  | 0
Vilniaus m. sav. | Pilaitės sen. | Darbai | Trifazio automatinio jungiklio virš 100 iki 250 A sumontavimas ĮAS, KS | KS,KAS | vnt. | 48.75 |  | 0
Vilniaus m. sav. | Karoliniškių sen. | Darbai | Trifazio automatinio jungiklio virš 100 iki 250 A sumontavimas ĮAS, KS | KS,KAS | vnt. | 48.75 |  | 0
Vilniaus m. sav. | Žvėryno sen. | Darbai | Trifazio automatinio jungiklio virš 100 iki 250 A sumontavimas ĮAS, KS | KS,KAS | vnt. | 48.75 |  | 0
Vilniaus m. sav. | Pilaitės sen. | Darbai | Trifazio automatinio jungiklio virš 250 iki 500 A sumontavimas ĮAS, KS | KS,KAS | vnt. | 58.5 |  | 0
Vilniaus m. sav. | Karoliniškių sen. | Darbai | Trifazio automatinio jungiklio virš 250 iki 500 A sumontavimas ĮAS, KS | KS,KAS | vnt. | 58.5 |  | 0
Vilniaus m. sav. | Žvėryno sen. | Darbai | Trifazio automatinio jungiklio virš 250 iki 500 A sumontavimas ĮAS, KS | KS,KAS | vnt. | 58.5 |  | 0
Vilniaus m. sav. | Pilaitės sen. | Darbai | Trifazio automatinio jungiklio virš 500 iki 630 A sumontavimas ĮAS, KS | KS,KAS | vnt. | 74.1 |  | 0
Vilniaus m. sav. | Karoliniškių sen. | Darbai | Trifazio automatinio jungiklio virš 500 iki 630 A sumontavimas ĮAS, KS | KS,KAS | vnt. | 74.1 |  | 0
Vilniaus m. sav. | Žvėryno sen. | Darbai | Trifazio automatinio jungiklio virš 500 iki 630 A sumontavimas ĮAS, KS | KS,KAS | vnt. | 74.1 |  | 0
Vilniaus m. sav. | Pilaitės sen. | Darbai | KS/KAS (nestandartinės) montavimas | KS,KAS | vnt. | 429 |  | 0
Vilniaus m. sav. | Karoliniškių sen. | Darbai | KS/KAS (nestandartinės) montavimas | KS,KAS | vnt. | 429 |  | 0
Vilniaus m. sav. | Žvėryno sen. | Darbai | KS/KAS (nestandartinės) montavimas | KS,KAS | vnt. | 429 |  | 0
Vilniaus m. sav. | Pilaitės sen. | Darbai | Bandymų gnybtyno montavimas | KS,KAS | vnt. | 126.75 |  | 0
Vilniaus m. sav. | Karoliniškių sen. | Darbai | Bandymų gnybtyno montavimas | KS,KAS | vnt. | 126.75 |  | 0
Vilniaus m. sav. | Žvėryno sen. | Darbai | Bandymų gnybtyno montavimas | KS,KAS | vnt. | 126.75 |  | 0
Vilniaus m. sav. | Pilaitės sen. | Darbai | Tranzitinės spintos montavimas su 1-3 linijinių saugiklių–kirtiklių blokų vietų(be apskaitų modulio) | KS,KAS | vnt. | 741 |  | 0
Vilniaus m. sav. | Karoliniškių sen. | Darbai | Tranzitinės spintos montavimas su 1-3 linijinių saugiklių–kirtiklių blokų vietų(be apskaitų modulio) | KS,KAS | vnt. | 741 |  | 0
Vilniaus m. sav. | Žvėryno sen. | Darbai | Tranzitinės spintos montavimas su 1-3 linijinių saugiklių–kirtiklių blokų vietų(be apskaitų modulio) | KS,KAS | vnt. | 741 |  | 0
Vilniaus m. sav. | Pilaitės sen. | Darbai | Skaitiklių montavimas/perkėlimas/demontavimas | KS,KAS | vnt. | 38.03 |  | 0
Vilniaus m. sav. | Karoliniškių sen. | Darbai | Skaitiklių montavimas/perkėlimas/demontavimas | KS,KAS | vnt. | 38.03 |  | 0
Vilniaus m. sav. | Žvėryno sen. | Darbai | Skaitiklių montavimas/perkėlimas/demontavimas | KS,KAS | vnt. | 38.03 |  | 0
Vilniaus m. sav. | Pilaitės sen. | Darbai | Vienfazių skaitiklių keitimo darbai | KS,KAS | vnt. | 53.82 |  | 0
Vilniaus m. sav. | Karoliniškių sen. | Darbai | Vienfazių skaitiklių keitimo darbai | KS,KAS | vnt. | 53.82 |  | 0
Vilniaus m. sav. | Žvėryno sen. | Darbai | Vienfazių skaitiklių keitimo darbai | KS,KAS | vnt. | 53.82 |  | 0
Vilniaus m. sav. | Pilaitės sen. | Darbai | Trifazių skaitiklių keitimo darbai | KS,KAS | vnt. | 68.92 |  | 0
Vilniaus m. sav. | Karoliniškių sen. | Darbai | Trifazių skaitiklių keitimo darbai | KS,KAS | vnt. | 68.92 |  | 0
Vilniaus m. sav. | Žvėryno sen. | Darbai | Trifazių skaitiklių keitimo darbai | KS,KAS | vnt. | 68.92 |  | 0
Vilniaus m. sav. | Pilaitės sen. | Darbai | VKS montavimas/keitimas | KS,KAS | vnt. | 526.5 |  | 0
Vilniaus m. sav. | Karoliniškių sen. | Darbai | VKS montavimas/keitimas | KS,KAS | vnt. | 526.5 |  | 0
Vilniaus m. sav. | Žvėryno sen. | Darbai | VKS montavimas/keitimas | KS,KAS | vnt. | 526.5 |  | 0
Vilniaus m. sav. | Rasų sen. | Darbai | Automatinių jungiklių ir apskaitų uždengimo KAS (ĮAS) sumontavimas | KS,KAS | vnt. | 60.1 |  | 0
Vilniaus m. sav. | Rasų sen. | Darbai | Įspėjamojo ženklo atnaujinimas (1 vnt.) | KS,KAS | vnt. | 12.02 |  | 0
Vilniaus m. sav. | Rasų sen. | Darbai | Kabelio gyslų antgalio permontavimas | KS,KAS | vnt. | 29.38 |  | 0
Vilniaus m. sav. | Rasų sen. | Darbai | Prijungtų linijų perjungimas KS | KS,KAS | vnt. | 33.39 |  | 0
Vilniaus m. sav. | Rasų sen. | Darbai | Saugiklio laikiklį laikančio izoliatoriaus keitimas | KS,KAS | vnt. | 33.39 |  | 0
Vilniaus m. sav. | Rasų sen. | Darbai | Užrakto (spynelės) keitimas | KS,KAS | vnt. | 25.37 |  | 0
Vilniaus m. sav. | Rasų sen. | Darbai | KAS (ĮAS) iki 2 aps. keitimas atramoje (be KL tiesimo) | KS,KAS | vnt. | 247.41 |  | 0
Vilniaus m. sav. | Rasų sen. | Darbai | Atvado keitimas/montavimas atramoje oro kabeliu iki KAS | KS,KAS | vnt. | 377.62 |  | 0
Vilniaus m. sav. | Rasų sen. | Darbai | KAS (ĮAS) virš 2 aps. keitimas atramoje (be KL tiesimo) | KS,KAS | vnt. | 333.88 |  | 0
Vilniaus m. sav. | Rasų sen. | Darbai | KAS (ĮAS)-1 keitimas ant pamato (be KL tiesimo) | KS,KAS | vnt. | 200.33 |  | 0
Vilniaus m. sav. | Rasų sen. | Darbai | KAS (ĮAS)-2 keitimas ant pamato (be KL tiesimo) | KS,KAS | vnt. | 307.17 |  | 0
Vilniaus m. sav. | Rasų sen. | Darbai | KAS (ĮAS)-3/4 keitimas ant pamato (be KL tiesimo) | KS,KAS | vnt. | 307.17 |  | 0
Vilniaus m. sav. | Rasų sen. | Darbai | KAS (ĮAS)-5/6 keitimas ant pamato (be KL tiesimo) | KS,KAS | vnt. | 307.17 |  | 0
Vilniaus m. sav. | Rasų sen. | Darbai | KAS (ĮAS)-1 keitimas ant sienos (be KL tiesimo) | KS,KAS | vnt. | 200.33 |  | 0
Vilniaus m. sav. | Rasų sen. | Darbai | KAS (ĮAS)-2 keitimas ant sienos (be KL tiesimo) | KS,KAS | vnt. | 200.33 |  | 0
Vilniaus m. sav. | Rasų sen. | Darbai | KAS (ĮAS)-3/4 keitimas ant sienos (be KL tiesimo) | KS,KAS | vnt. | 253.75 |  | 0
Vilniaus m. sav. | Rasų sen. | Darbai | KAS (ĮAS)-5/6 keitimas ant sienos (be KL tiesimo) | KS,KAS | vnt. | 253.75 |  | 0
Vilniaus m. sav. | Rasų sen. | Darbai | KS, KAS (ĮAS) spintų demontavimas | KS,KAS | vnt. | 65.11 |  | 0
Vilniaus m. sav. | Rasų sen. | Darbai | KS montavimas be apskaitos | KS,KAS | vnt. | 467.43 |  | 0
Vilniaus m. sav. | Rasų sen. | Darbai | Kabelių spintos vidaus užpylimas gruntu (1 spinta) | KS,KAS | vnt. | 26.71 |  | 0
Vilniaus m. sav. | Rasų sen. | Darbai | Kabelio vamzdžio užsandarinimas (vnt.) | KS,KAS | vnt. | 16.5 |  | 0
Vilniaus m. sav. | Rasų sen. | Darbai | ĮAS montavimas ant atramos su vienu el. Skaitikliu | KS,KAS | vnt. | 221.36 |  | 0
Vilniaus m. sav. | Rasų sen. | Darbai | ĮAS montavimas su vienu el.skaitikliu ant pastato sienos | KS,KAS | vnt. | 227.04 |  | 0
Vilniaus m. sav. | Rasų sen. | Darbai | ĮAS montavimas su vienu el.skaitikliu ant sklypo ribos | KS,KAS | vnt. | 247.41 |  | 0
Vilniaus m. sav. | Rasų sen. | Darbai | ĮAS įrengimas ant atramos su dviem el. Skaitikliais | KS,KAS | vnt. | 253.75 |  | 0
Vilniaus m. sav. | Rasų sen. | Darbai | ĮAS montavimas su dviem el.skaitikliais ant pastato sienos | KS,KAS | vnt. | 227.04 |  | 0
Vilniaus m. sav. | Rasų sen. | Darbai | ĮAS montavimas su dviem el.skaitikliais ant sklypo ribos | KS,KAS | vnt. | 253.75 |  | 0
Vilniaus m. sav. | Rasų sen. | Darbai | ĮAS montavimas ant atramos su keturiais el. Skaitikliais | KS,KAS | vnt. | 267.11 |  | 0
Vilniaus m. sav. | Rasų sen. | Darbai | ĮAS montavimas su keturiais el.skaitikliais ant pastato sienos | KS,KAS | vnt. | 227.04 |  | 0
Vilniaus m. sav. | Rasų sen. | Darbai | ĮAS montavimas su keturiais el.skaitikliais ant sklypo ribos | KS,KAS | vnt. | 253.75 |  | 0
Vilniaus m. sav. | Rasų sen. | Darbai | ĮAS montavimas su šešiais el.skaitikliais ant sklypo ribos | KS,KAS | vnt. | 267.11 |  | 0
Vilniaus m. sav. | Rasų sen. | Darbai | ĮAS montavimas su dešimt el.skaitikliu ant sklypo ribos | KS,KAS | vnt. | 267.11 |  | 0
Vilniaus m. sav. | Rasų sen. | Darbai | KS montavimas su dvejomis apskaitomis, bei 1 linijiniu saugiklių – kirtiklių bloku vieta | KS,KAS | vnt. | 267.11 |  | 0
Vilniaus m. sav. | Rasų sen. | Darbai | KS montavimas su keturiomis apskaitomis, bei 1 linijiniu saugiklių – kirtiklių bloku vieta | KS,KAS | vnt. | 267.11 |  | 0
Vilniaus m. sav. | Rasų sen. | Darbai | KS montavimas su dvejomis apskaitomis, bei 2 linijiniu saugiklių – kirtiklių bloku vietu | KS,KAS | vnt. | 267.11 |  | 0
Vilniaus m. sav. | Rasų sen. | Darbai | KS montavimas su keturiomis apskaitomis, bei 2 linijiniu saugiklių – kirtiklių bloku vietu | KS,KAS | vnt. | 287.65 |  | 0
Vilniaus m. sav. | Rasų sen. | Darbai | KS montavimas su šešiomis apskaitomis, bei 2 linijiniu saugiklių – kirtiklių bloku vietu | KS,KAS | vnt. | 287.65 |  | 0
Vilniaus m. sav. | Rasų sen. | Darbai | KS montavimas su dvejomis apskaitomis, bei 3 linijiniu saugiklių – kirtiklių bloku vietu | KS,KAS | vnt. | 351.58 |  | 0
Vilniaus m. sav. | Rasų sen. | Darbai | KS montavimas su keturiomis apskaitomis, bei 3 linijiniu saugiklių – kirtiklių bloku vietu | KS,KAS | vnt. | 360.59 |  | 0
Vilniaus m. sav. | Rasų sen. | Darbai | KS montavimas su šešiomis apskaitomis, bei 3 linijiniu saugiklių – kirtiklių bloku vietu | KS,KAS | vnt. | 333.88 |  | 0
Vilniaus m. sav. | Rasų sen. | Darbai | KS montavimas su dešimt apskaitų, bei 3 linijiniu saugiklių –kirtiklių bloku vietu | KS,KAS | vnt. | 333.88 |  | 0
Vilniaus m. sav. | Rasų sen. | Darbai | Vienfazio automatinio jungiklio nuo 6 iki 63 A arba modulinio kirtiklio sumontavimas ĮAS, KS | KS,KAS | vnt. | 26.71 |  | 0
Vilniaus m. sav. | Rasų sen. | Darbai | Trifazio automatinio jungiklio nuo 6 iki 63 A arba modulinio kirtiklio sumontavimas ĮAS, KS | KS,KAS | vnt. | 33.39 |  | 0
Vilniaus m. sav. | Rasų sen. | Darbai | Trifazio automatinio jungiklio virš 63 iki 100 A arba modulinio kirtiklio sumontavimas ĮAS, KS | KS,KAS | vnt. | 60.1 |  | 0
Vilniaus m. sav. | Rasų sen. | Darbai | Trifazio automatinio jungiklio virš 100 iki 250 A sumontavimas ĮAS, KS | KS,KAS | vnt. | 60.1 |  | 0
Vilniaus m. sav. | Rasų sen. | Darbai | Trifazio automatinio jungiklio virš 250 iki 500 A sumontavimas ĮAS, KS | KS,KAS | vnt. | 73.45 |  | 0
Vilniaus m. sav. | Rasų sen. | Darbai | Trifazio automatinio jungiklio virš 500 iki 630 A sumontavimas ĮAS, KS | KS,KAS | vnt. | 93.49 |  | 0
Vilniaus m. sav. | Rasų sen. | Darbai | KS/KAS (nestandartinės) montavimas | KS,KAS | vnt. | 462.3 |  | 0
Vilniaus m. sav. | Rasų sen. | Darbai | Bandymų gnybtyno montavimas | KS,KAS | vnt. | 138.69 |  | 0
Vilniaus m. sav. | Rasų sen. | Darbai | Tranzitinės spintos montavimas su 1-3 linijinių saugiklių–kirtiklių blokų vietų(be apskaitų modulio) | KS,KAS | vnt. | 934.87 |  | 0
Vilniaus m. sav. | Rasų sen. | Darbai | Skaitiklių montavimas/perkėlimas/demontavimas | KS,KAS | vnt. | 46.74 |  | 0
Vilniaus m. sav. | Rasų sen. | Darbai | VKS montavimas/keitimas | KS,KAS | vnt. | 667.76 |  | 0
Vilniaus m. sav. | Naujamiesčio sen. | Darbai | Automatinių jungiklių ir apskaitų uždengimo KAS (ĮAS) sumontavimas | KS,KAS | vnt. | 120.22 |  | 0
Vilniaus m. sav. | Vilkpėdės sen. | Darbai | Automatinių jungiklių ir apskaitų uždengimo KAS (ĮAS) sumontavimas | KS,KAS | vnt. | 120.22 |  | 0
Vilniaus m. sav. | Naujininkų sen. | Darbai | Automatinių jungiklių ir apskaitų uždengimo KAS (ĮAS) sumontavimas | KS,KAS | vnt. | 120.22 |  | 0
Vilniaus m. sav. | Lazdynų sen. | Darbai | Automatinių jungiklių ir apskaitų uždengimo KAS (ĮAS) sumontavimas | KS,KAS | vnt. | 120.22 |  | 0
Vilniaus m. sav. | Senamiesčio sen. | Darbai | Automatinių jungiklių ir apskaitų uždengimo KAS (ĮAS) sumontavimas | KS,KAS | vnt. | 120.22 |  | 0
Vilniaus m. sav. | Grigiškių sen. | Darbai | Automatinių jungiklių ir apskaitų uždengimo KAS (ĮAS) sumontavimas | KS,KAS | vnt. | 120.22 |  | 0
Vilniaus m. sav. | Panerių sen. | Darbai | Automatinių jungiklių ir apskaitų uždengimo KAS (ĮAS) sumontavimas | KS,KAS | vnt. | 120.22 |  | 0
Vilniaus m. sav. | Naujamiesčio sen. | Darbai | Durelių tiesinimas | KS,KAS | vnt. | 57.71 |  | 0
Vilniaus m. sav. | Vilkpėdės sen. | Darbai | Durelių tiesinimas | KS,KAS | vnt. | 57.71 |  | 0
Vilniaus m. sav. | Naujininkų sen. | Darbai | Durelių tiesinimas | KS,KAS | vnt. | 57.71 |  | 0
Vilniaus m. sav. | Lazdynų sen. | Darbai | Durelių tiesinimas | KS,KAS | vnt. | 57.71 |  | 0
Vilniaus m. sav. | Senamiesčio sen. | Darbai | Durelių tiesinimas | KS,KAS | vnt. | 57.71 |  | 0
Vilniaus m. sav. | Grigiškių sen. | Darbai | Durelių tiesinimas | KS,KAS | vnt. | 57.71 |  | 0
Vilniaus m. sav. | Panerių sen. | Darbai | Durelių tiesinimas | KS,KAS | vnt. | 57.71 |  | 0
Vilniaus m. sav. | Naujamiesčio sen. | Darbai | Įspėjamojo ženklo atnaujinimas (1 vnt.) | KS,KAS | vnt. | 23.94 |  | 0
Vilniaus m. sav. | Vilkpėdės sen. | Darbai | Įspėjamojo ženklo atnaujinimas (1 vnt.) | KS,KAS | vnt. | 23.94 |  | 0
Vilniaus m. sav. | Naujininkų sen. | Darbai | Įspėjamojo ženklo atnaujinimas (1 vnt.) | KS,KAS | vnt. | 23.94 |  | 0
Vilniaus m. sav. | Lazdynų sen. | Darbai | Įspėjamojo ženklo atnaujinimas (1 vnt.) | KS,KAS | vnt. | 23.94 |  | 0
Vilniaus m. sav. | Senamiesčio sen. | Darbai | Įspėjamojo ženklo atnaujinimas (1 vnt.) | KS,KAS | vnt. | 23.94 |  | 0
Vilniaus m. sav. | Grigiškių sen. | Darbai | Įspėjamojo ženklo atnaujinimas (1 vnt.) | KS,KAS | vnt. | 23.94 |  | 0
Vilniaus m. sav. | Panerių sen. | Darbai | Įspėjamojo ženklo atnaujinimas (1 vnt.) | KS,KAS | vnt. | 23.94 |  | 0
Vilniaus m. sav. | Naujamiesčio sen. | Darbai | Kabelio gyslų antgalio permontavimas | KS,KAS | vnt. | 66.73 |  | 0
Vilniaus m. sav. | Vilkpėdės sen. | Darbai | Kabelio gyslų antgalio permontavimas | KS,KAS | vnt. | 66.73 |  | 0
Vilniaus m. sav. | Naujininkų sen. | Darbai | Kabelio gyslų antgalio permontavimas | KS,KAS | vnt. | 66.73 |  | 0
Vilniaus m. sav. | Lazdynų sen. | Darbai | Kabelio gyslų antgalio permontavimas | KS,KAS | vnt. | 66.73 |  | 0
Vilniaus m. sav. | Senamiesčio sen. | Darbai | Kabelio gyslų antgalio permontavimas | KS,KAS | vnt. | 66.73 |  | 0
Vilniaus m. sav. | Grigiškių sen. | Darbai | Kabelio gyslų antgalio permontavimas | KS,KAS | vnt. | 66.73 |  | 0
Vilniaus m. sav. | Panerių sen. | Darbai | Kabelio gyslų antgalio permontavimas | KS,KAS | vnt. | 66.73 |  | 0
Vilniaus m. sav. | Naujamiesčio sen. | Darbai | Kabelių spintos remontas (1 spinta) | KS,KAS | vnt. | 432.8 |  | 0
Vilniaus m. sav. | Vilkpėdės sen. | Darbai | Kabelių spintos remontas (1 spinta) | KS,KAS | vnt. | 432.8 |  | 0
Vilniaus m. sav. | Naujininkų sen. | Darbai | Kabelių spintos remontas (1 spinta) | KS,KAS | vnt. | 432.8 |  | 0
Vilniaus m. sav. | Lazdynų sen. | Darbai | Kabelių spintos remontas (1 spinta) | KS,KAS | vnt. | 432.8 |  | 0
Vilniaus m. sav. | Senamiesčio sen. | Darbai | Kabelių spintos remontas (1 spinta) | KS,KAS | vnt. | 432.8 |  | 0
Vilniaus m. sav. | Grigiškių sen. | Darbai | Kabelių spintos remontas (1 spinta) | KS,KAS | vnt. | 432.8 |  | 0
Vilniaus m. sav. | Panerių sen. | Darbai | Kabelių spintos remontas (1 spinta) | KS,KAS | vnt. | 432.8 |  | 0
Vilniaus m. sav. | Naujamiesčio sen. | Darbai | Kabelių spintos techninė priežiūra (1 spinta) | KS,KAS | vnt. | 216.4 |  | 0
Vilniaus m. sav. | Vilkpėdės sen. | Darbai | Kabelių spintos techninė priežiūra (1 spinta) | KS,KAS | vnt. | 216.4 |  | 0
Vilniaus m. sav. | Naujininkų sen. | Darbai | Kabelių spintos techninė priežiūra (1 spinta) | KS,KAS | vnt. | 216.4 |  | 0
Vilniaus m. sav. | Lazdynų sen. | Darbai | Kabelių spintos techninė priežiūra (1 spinta) | KS,KAS | vnt. | 216.4 |  | 0
Vilniaus m. sav. | Senamiesčio sen. | Darbai | Kabelių spintos techninė priežiūra (1 spinta) | KS,KAS | vnt. | 216.4 |  | 0
Vilniaus m. sav. | Grigiškių sen. | Darbai | Kabelių spintos techninė priežiūra (1 spinta) | KS,KAS | vnt. | 216.4 |  | 0
Vilniaus m. sav. | Panerių sen. | Darbai | Kabelių spintos techninė priežiūra (1 spinta) | KS,KAS | vnt. | 216.4 |  | 0
Vilniaus m. sav. | Naujamiesčio sen. | Darbai | Kontaktinių sujungimų KS perveržimas (1 spinta) | KS,KAS | vnt. | 38.47 |  | 0
Vilniaus m. sav. | Vilkpėdės sen. | Darbai | Kontaktinių sujungimų KS perveržimas (1 spinta) | KS,KAS | vnt. | 38.47 |  | 0
Vilniaus m. sav. | Naujininkų sen. | Darbai | Kontaktinių sujungimų KS perveržimas (1 spinta) | KS,KAS | vnt. | 38.47 |  | 0
Vilniaus m. sav. | Lazdynų sen. | Darbai | Kontaktinių sujungimų KS perveržimas (1 spinta) | KS,KAS | vnt. | 38.47 |  | 0
Vilniaus m. sav. | Senamiesčio sen. | Darbai | Kontaktinių sujungimų KS perveržimas (1 spinta) | KS,KAS | vnt. | 38.47 |  | 0
Vilniaus m. sav. | Grigiškių sen. | Darbai | Kontaktinių sujungimų KS perveržimas (1 spinta) | KS,KAS | vnt. | 38.47 |  | 0
Vilniaus m. sav. | Panerių sen. | Darbai | Kontaktinių sujungimų KS perveržimas (1 spinta) | KS,KAS | vnt. | 38.47 |  | 0
Vilniaus m. sav. | Naujamiesčio sen. | Darbai | Kontaktinių varžtų keitimas (1 kontaktas) | KS,KAS | vnt. | 66.73 |  | 0
Vilniaus m. sav. | Vilkpėdės sen. | Darbai | Kontaktinių varžtų keitimas (1 kontaktas) | KS,KAS | vnt. | 66.73 |  | 0
Vilniaus m. sav. | Naujininkų sen. | Darbai | Kontaktinių varžtų keitimas (1 kontaktas) | KS,KAS | vnt. | 66.73 |  | 0
Vilniaus m. sav. | Lazdynų sen. | Darbai | Kontaktinių varžtų keitimas (1 kontaktas) | KS,KAS | vnt. | 66.73 |  | 0
Vilniaus m. sav. | Senamiesčio sen. | Darbai | Kontaktinių varžtų keitimas (1 kontaktas) | KS,KAS | vnt. | 66.73 |  | 0
Vilniaus m. sav. | Grigiškių sen. | Darbai | Kontaktinių varžtų keitimas (1 kontaktas) | KS,KAS | vnt. | 66.73 |  | 0
Vilniaus m. sav. | Panerių sen. | Darbai | Kontaktinių varžtų keitimas (1 kontaktas) | KS,KAS | vnt. | 66.73 |  | 0
Vilniaus m. sav. | Naujamiesčio sen. | Darbai | Korozijos pažeistų vietų KS/KAS/ĮAS užsandarinimas (1 spinta) | KS,KAS | vnt. | 67.32 |  | 0
Vilniaus m. sav. | Vilkpėdės sen. | Darbai | Korozijos pažeistų vietų KS/KAS/ĮAS užsandarinimas (1 spinta) | KS,KAS | vnt. | 67.32 |  | 0
Vilniaus m. sav. | Naujininkų sen. | Darbai | Korozijos pažeistų vietų KS/KAS/ĮAS užsandarinimas (1 spinta) | KS,KAS | vnt. | 67.32 |  | 0
Vilniaus m. sav. | Lazdynų sen. | Darbai | Korozijos pažeistų vietų KS/KAS/ĮAS užsandarinimas (1 spinta) | KS,KAS | vnt. | 67.32 |  | 0
Vilniaus m. sav. | Senamiesčio sen. | Darbai | Korozijos pažeistų vietų KS/KAS/ĮAS užsandarinimas (1 spinta) | KS,KAS | vnt. | 67.32 |  | 0
Vilniaus m. sav. | Grigiškių sen. | Darbai | Korozijos pažeistų vietų KS/KAS/ĮAS užsandarinimas (1 spinta) | KS,KAS | vnt. | 67.32 |  | 0
Vilniaus m. sav. | Panerių sen. | Darbai | Korozijos pažeistų vietų KS/KAS/ĮAS užsandarinimas (1 spinta) | KS,KAS | vnt. | 67.32 |  | 0
Vilniaus m. sav. | Naujamiesčio sen. | Darbai | Nepritvirtinto automatinio jungiklio pritvirtinimas | KS,KAS | vnt. | 57.71 |  | 0
Vilniaus m. sav. | Vilkpėdės sen. | Darbai | Nepritvirtinto automatinio jungiklio pritvirtinimas | KS,KAS | vnt. | 57.71 |  | 0
Vilniaus m. sav. | Naujininkų sen. | Darbai | Nepritvirtinto automatinio jungiklio pritvirtinimas | KS,KAS | vnt. | 57.71 |  | 0
Vilniaus m. sav. | Lazdynų sen. | Darbai | Nepritvirtinto automatinio jungiklio pritvirtinimas | KS,KAS | vnt. | 57.71 |  | 0
Vilniaus m. sav. | Senamiesčio sen. | Darbai | Nepritvirtinto automatinio jungiklio pritvirtinimas | KS,KAS | vnt. | 57.71 |  | 0
Vilniaus m. sav. | Grigiškių sen. | Darbai | Nepritvirtinto automatinio jungiklio pritvirtinimas | KS,KAS | vnt. | 57.71 |  | 0
Vilniaus m. sav. | Panerių sen. | Darbai | Nepritvirtinto automatinio jungiklio pritvirtinimas | KS,KAS | vnt. | 57.71 |  | 0
Vilniaus m. sav. | Naujamiesčio sen. | Darbai | Nešvarumų išvalymas (1 spinta) | KS,KAS | vnt. | 33.19 |  | 0
Vilniaus m. sav. | Vilkpėdės sen. | Darbai | Nešvarumų išvalymas (1 spinta) | KS,KAS | vnt. | 33.19 |  | 0
Vilniaus m. sav. | Naujininkų sen. | Darbai | Nešvarumų išvalymas (1 spinta) | KS,KAS | vnt. | 33.19 |  | 0
Vilniaus m. sav. | Lazdynų sen. | Darbai | Nešvarumų išvalymas (1 spinta) | KS,KAS | vnt. | 33.19 |  | 0
Vilniaus m. sav. | Senamiesčio sen. | Darbai | Nešvarumų išvalymas (1 spinta) | KS,KAS | vnt. | 33.19 |  | 0
Vilniaus m. sav. | Grigiškių sen. | Darbai | Nešvarumų išvalymas (1 spinta) | KS,KAS | vnt. | 33.19 |  | 0
Vilniaus m. sav. | Panerių sen. | Darbai | Nešvarumų išvalymas (1 spinta) | KS,KAS | vnt. | 33.19 |  | 0
Vilniaus m. sav. | Naujamiesčio sen. | Darbai | Prijungtų linijų perjungimas KS | KS,KAS | vnt. | 66.73 |  | 0
Vilniaus m. sav. | Vilkpėdės sen. | Darbai | Prijungtų linijų perjungimas KS | KS,KAS | vnt. | 66.73 |  | 0
Vilniaus m. sav. | Naujininkų sen. | Darbai | Prijungtų linijų perjungimas KS | KS,KAS | vnt. | 66.73 |  | 0
Vilniaus m. sav. | Lazdynų sen. | Darbai | Prijungtų linijų perjungimas KS | KS,KAS | vnt. | 66.73 |  | 0
Vilniaus m. sav. | Senamiesčio sen. | Darbai | Prijungtų linijų perjungimas KS | KS,KAS | vnt. | 66.73 |  | 0
Vilniaus m. sav. | Grigiškių sen. | Darbai | Prijungtų linijų perjungimas KS | KS,KAS | vnt. | 66.73 |  | 0
Vilniaus m. sav. | Panerių sen. | Darbai | Prijungtų linijų perjungimas KS | KS,KAS | vnt. | 66.73 |  | 0
Vilniaus m. sav. | Naujamiesčio sen. | Darbai | Saugiklio laikiklį laikančio izoliatoriaus keitimas | KS,KAS | vnt. | 71.5 |  | 0
Vilniaus m. sav. | Vilkpėdės sen. | Darbai | Saugiklio laikiklį laikančio izoliatoriaus keitimas | KS,KAS | vnt. | 71.5 |  | 0
Vilniaus m. sav. | Naujininkų sen. | Darbai | Saugiklio laikiklį laikančio izoliatoriaus keitimas | KS,KAS | vnt. | 71.5 |  | 0
Vilniaus m. sav. | Lazdynų sen. | Darbai | Saugiklio laikiklį laikančio izoliatoriaus keitimas | KS,KAS | vnt. | 71.5 |  | 0
Vilniaus m. sav. | Senamiesčio sen. | Darbai | Saugiklio laikiklį laikančio izoliatoriaus keitimas | KS,KAS | vnt. | 71.5 |  | 0
Vilniaus m. sav. | Grigiškių sen. | Darbai | Saugiklio laikiklį laikančio izoliatoriaus keitimas | KS,KAS | vnt. | 71.5 |  | 0
Vilniaus m. sav. | Panerių sen. | Darbai | Saugiklio laikiklį laikančio izoliatoriaus keitimas | KS,KAS | vnt. | 71.5 |  | 0
Vilniaus m. sav. | Naujamiesčio sen. | Darbai | Užrakto (spynelės) keitimas | KS,KAS | vnt. | 48.09 |  | 0
Vilniaus m. sav. | Vilkpėdės sen. | Darbai | Užrakto (spynelės) keitimas | KS,KAS | vnt. | 48.09 |  | 0
Vilniaus m. sav. | Naujininkų sen. | Darbai | Užrakto (spynelės) keitimas | KS,KAS | vnt. | 48.09 |  | 0
Vilniaus m. sav. | Lazdynų sen. | Darbai | Užrakto (spynelės) keitimas | KS,KAS | vnt. | 48.09 |  | 0
Vilniaus m. sav. | Senamiesčio sen. | Darbai | Užrakto (spynelės) keitimas | KS,KAS | vnt. | 48.09 |  | 0
Vilniaus m. sav. | Grigiškių sen. | Darbai | Užrakto (spynelės) keitimas | KS,KAS | vnt. | 48.09 |  | 0
Vilniaus m. sav. | Panerių sen. | Darbai | Užrakto (spynelės) keitimas | KS,KAS | vnt. | 48.09 |  | 0
Vilniaus m. sav. | Naujamiesčio sen. | Darbai | KAS (ĮAS) iki 2 aps. keitimas atramoje (be KL tiesimo) | KS,KAS | vnt. | 480.89 |  | 0
Vilniaus m. sav. | Vilkpėdės sen. | Darbai | KAS (ĮAS) iki 2 aps. keitimas atramoje (be KL tiesimo) | KS,KAS | vnt. | 480.89 |  | 0
Vilniaus m. sav. | Naujininkų sen. | Darbai | KAS (ĮAS) iki 2 aps. keitimas atramoje (be KL tiesimo) | KS,KAS | vnt. | 480.89 |  | 0
Vilniaus m. sav. | Lazdynų sen. | Darbai | KAS (ĮAS) iki 2 aps. keitimas atramoje (be KL tiesimo) | KS,KAS | vnt. | 480.89 |  | 0
Vilniaus m. sav. | Senamiesčio sen. | Darbai | KAS (ĮAS) iki 2 aps. keitimas atramoje (be KL tiesimo) | KS,KAS | vnt. | 480.89 |  | 0
Vilniaus m. sav. | Grigiškių sen. | Darbai | KAS (ĮAS) iki 2 aps. keitimas atramoje (be KL tiesimo) | KS,KAS | vnt. | 480.89 |  | 0
Vilniaus m. sav. | Panerių sen. | Darbai | KAS (ĮAS) iki 2 aps. keitimas atramoje (be KL tiesimo) | KS,KAS | vnt. | 480.89 |  | 0
Vilniaus m. sav. | Naujamiesčio sen. | Darbai | Atvado keitimas/montavimas atramoje oro kabeliu iki KAS | KS,KAS | vnt. | 721.33 |  | 0
Vilniaus m. sav. | Vilkpėdės sen. | Darbai | Atvado keitimas/montavimas atramoje oro kabeliu iki KAS | KS,KAS | vnt. | 721.33 |  | 0
Vilniaus m. sav. | Naujininkų sen. | Darbai | Atvado keitimas/montavimas atramoje oro kabeliu iki KAS | KS,KAS | vnt. | 721.33 |  | 0
Vilniaus m. sav. | Lazdynų sen. | Darbai | Atvado keitimas/montavimas atramoje oro kabeliu iki KAS | KS,KAS | vnt. | 721.33 |  | 0
Vilniaus m. sav. | Senamiesčio sen. | Darbai | Atvado keitimas/montavimas atramoje oro kabeliu iki KAS | KS,KAS | vnt. | 721.33 |  | 0
Vilniaus m. sav. | Grigiškių sen. | Darbai | Atvado keitimas/montavimas atramoje oro kabeliu iki KAS | KS,KAS | vnt. | 721.33 |  | 0
Vilniaus m. sav. | Panerių sen. | Darbai | Atvado keitimas/montavimas atramoje oro kabeliu iki KAS | KS,KAS | vnt. | 721.33 |  | 0
Vilniaus m. sav. | Naujamiesčio sen. | Darbai | KAS (ĮAS) virš 2 aps. keitimas atramoje (be KL tiesimo) | KS,KAS | vnt. | 625.16 |  | 0
Vilniaus m. sav. | Vilkpėdės sen. | Darbai | KAS (ĮAS) virš 2 aps. keitimas atramoje (be KL tiesimo) | KS,KAS | vnt. | 625.16 |  | 0
Vilniaus m. sav. | Naujininkų sen. | Darbai | KAS (ĮAS) virš 2 aps. keitimas atramoje (be KL tiesimo) | KS,KAS | vnt. | 625.16 |  | 0
Vilniaus m. sav. | Lazdynų sen. | Darbai | KAS (ĮAS) virš 2 aps. keitimas atramoje (be KL tiesimo) | KS,KAS | vnt. | 625.16 |  | 0
Vilniaus m. sav. | Senamiesčio sen. | Darbai | KAS (ĮAS) virš 2 aps. keitimas atramoje (be KL tiesimo) | KS,KAS | vnt. | 625.16 |  | 0
Vilniaus m. sav. | Grigiškių sen. | Darbai | KAS (ĮAS) virš 2 aps. keitimas atramoje (be KL tiesimo) | KS,KAS | vnt. | 625.16 |  | 0
Vilniaus m. sav. | Panerių sen. | Darbai | KAS (ĮAS) virš 2 aps. keitimas atramoje (be KL tiesimo) | KS,KAS | vnt. | 625.16 |  | 0
Vilniaus m. sav. | Naujamiesčio sen. | Darbai | KAS (ĮAS)-1 keitimas ant pamato (be KL tiesimo) | KS,KAS | vnt. | 384.71 |  | 0
Vilniaus m. sav. | Vilkpėdės sen. | Darbai | KAS (ĮAS)-1 keitimas ant pamato (be KL tiesimo) | KS,KAS | vnt. | 384.71 |  | 0
Vilniaus m. sav. | Naujininkų sen. | Darbai | KAS (ĮAS)-1 keitimas ant pamato (be KL tiesimo) | KS,KAS | vnt. | 384.71 |  | 0
Vilniaus m. sav. | Lazdynų sen. | Darbai | KAS (ĮAS)-1 keitimas ant pamato (be KL tiesimo) | KS,KAS | vnt. | 384.71 |  | 0
Vilniaus m. sav. | Senamiesčio sen. | Darbai | KAS (ĮAS)-1 keitimas ant pamato (be KL tiesimo) | KS,KAS | vnt. | 384.71 |  | 0
Vilniaus m. sav. | Grigiškių sen. | Darbai | KAS (ĮAS)-1 keitimas ant pamato (be KL tiesimo) | KS,KAS | vnt. | 384.71 |  | 0
Vilniaus m. sav. | Panerių sen. | Darbai | KAS (ĮAS)-1 keitimas ant pamato (be KL tiesimo) | KS,KAS | vnt. | 384.71 |  | 0
Vilniaus m. sav. | Naujamiesčio sen. | Darbai | KAS (ĮAS)-2 keitimas ant pamato (be KL tiesimo) | KS,KAS | vnt. | 577.07 |  | 0
Vilniaus m. sav. | Vilkpėdės sen. | Darbai | KAS (ĮAS)-2 keitimas ant pamato (be KL tiesimo) | KS,KAS | vnt. | 577.07 |  | 0
Vilniaus m. sav. | Naujininkų sen. | Darbai | KAS (ĮAS)-2 keitimas ant pamato (be KL tiesimo) | KS,KAS | vnt. | 577.07 |  | 0
Vilniaus m. sav. | Lazdynų sen. | Darbai | KAS (ĮAS)-2 keitimas ant pamato (be KL tiesimo) | KS,KAS | vnt. | 577.07 |  | 0
Vilniaus m. sav. | Senamiesčio sen. | Darbai | KAS (ĮAS)-2 keitimas ant pamato (be KL tiesimo) | KS,KAS | vnt. | 577.07 |  | 0
Vilniaus m. sav. | Grigiškių sen. | Darbai | KAS (ĮAS)-2 keitimas ant pamato (be KL tiesimo) | KS,KAS | vnt. | 577.07 |  | 0
Vilniaus m. sav. | Panerių sen. | Darbai | KAS (ĮAS)-2 keitimas ant pamato (be KL tiesimo) | KS,KAS | vnt. | 577.07 |  | 0
Vilniaus m. sav. | Naujamiesčio sen. | Darbai | KAS (ĮAS)-3/4 keitimas ant pamato (be KL tiesimo) | KS,KAS | vnt. | 577.07 |  | 0
Vilniaus m. sav. | Vilkpėdės sen. | Darbai | KAS (ĮAS)-3/4 keitimas ant pamato (be KL tiesimo) | KS,KAS | vnt. | 577.07 |  | 0
Vilniaus m. sav. | Naujininkų sen. | Darbai | KAS (ĮAS)-3/4 keitimas ant pamato (be KL tiesimo) | KS,KAS | vnt. | 577.07 |  | 0
Vilniaus m. sav. | Lazdynų sen. | Darbai | KAS (ĮAS)-3/4 keitimas ant pamato (be KL tiesimo) | KS,KAS | vnt. | 577.07 |  | 0
Vilniaus m. sav. | Senamiesčio sen. | Darbai | KAS (ĮAS)-3/4 keitimas ant pamato (be KL tiesimo) | KS,KAS | vnt. | 577.07 |  | 0
Vilniaus m. sav. | Grigiškių sen. | Darbai | KAS (ĮAS)-3/4 keitimas ant pamato (be KL tiesimo) | KS,KAS | vnt. | 577.07 |  | 0
Vilniaus m. sav. | Panerių sen. | Darbai | KAS (ĮAS)-3/4 keitimas ant pamato (be KL tiesimo) | KS,KAS | vnt. | 577.07 |  | 0
Vilniaus m. sav. | Naujamiesčio sen. | Darbai | KAS (ĮAS)-5/6 keitimas ant pamato (be KL tiesimo) | KS,KAS | vnt. | 577.07 |  | 0
Vilniaus m. sav. | Vilkpėdės sen. | Darbai | KAS (ĮAS)-5/6 keitimas ant pamato (be KL tiesimo) | KS,KAS | vnt. | 577.07 |  | 0
Vilniaus m. sav. | Naujininkų sen. | Darbai | KAS (ĮAS)-5/6 keitimas ant pamato (be KL tiesimo) | KS,KAS | vnt. | 577.07 |  | 0
Vilniaus m. sav. | Lazdynų sen. | Darbai | KAS (ĮAS)-5/6 keitimas ant pamato (be KL tiesimo) | KS,KAS | vnt. | 577.07 |  | 0
Vilniaus m. sav. | Senamiesčio sen. | Darbai | KAS (ĮAS)-5/6 keitimas ant pamato (be KL tiesimo) | KS,KAS | vnt. | 577.07 |  | 0
Vilniaus m. sav. | Grigiškių sen. | Darbai | KAS (ĮAS)-5/6 keitimas ant pamato (be KL tiesimo) | KS,KAS | vnt. | 577.07 |  | 0
Vilniaus m. sav. | Panerių sen. | Darbai | KAS (ĮAS)-5/6 keitimas ant pamato (be KL tiesimo) | KS,KAS | vnt. | 577.07 |  | 0
Vilniaus m. sav. | Naujamiesčio sen. | Darbai | KAS (ĮAS)-1 keitimas ant sienos (be KL tiesimo) | KS,KAS | vnt. | 384.71 |  | 0
Vilniaus m. sav. | Vilkpėdės sen. | Darbai | KAS (ĮAS)-1 keitimas ant sienos (be KL tiesimo) | KS,KAS | vnt. | 384.71 |  | 0
Vilniaus m. sav. | Naujininkų sen. | Darbai | KAS (ĮAS)-1 keitimas ant sienos (be KL tiesimo) | KS,KAS | vnt. | 384.71 |  | 0
Vilniaus m. sav. | Lazdynų sen. | Darbai | KAS (ĮAS)-1 keitimas ant sienos (be KL tiesimo) | KS,KAS | vnt. | 384.71 |  | 0
Vilniaus m. sav. | Senamiesčio sen. | Darbai | KAS (ĮAS)-1 keitimas ant sienos (be KL tiesimo) | KS,KAS | vnt. | 384.71 |  | 0
Vilniaus m. sav. | Grigiškių sen. | Darbai | KAS (ĮAS)-1 keitimas ant sienos (be KL tiesimo) | KS,KAS | vnt. | 384.71 |  | 0
Vilniaus m. sav. | Panerių sen. | Darbai | KAS (ĮAS)-1 keitimas ant sienos (be KL tiesimo) | KS,KAS | vnt. | 384.71 |  | 0
Vilniaus m. sav. | Naujamiesčio sen. | Darbai | KAS (ĮAS)-2 keitimas ant sienos (be KL tiesimo) | KS,KAS | vnt. | 384.71 |  | 0
Vilniaus m. sav. | Vilkpėdės sen. | Darbai | KAS (ĮAS)-2 keitimas ant sienos (be KL tiesimo) | KS,KAS | vnt. | 384.71 |  | 0
Vilniaus m. sav. | Naujininkų sen. | Darbai | KAS (ĮAS)-2 keitimas ant sienos (be KL tiesimo) | KS,KAS | vnt. | 384.71 |  | 0
Vilniaus m. sav. | Lazdynų sen. | Darbai | KAS (ĮAS)-2 keitimas ant sienos (be KL tiesimo) | KS,KAS | vnt. | 384.71 |  | 0
Vilniaus m. sav. | Senamiesčio sen. | Darbai | KAS (ĮAS)-2 keitimas ant sienos (be KL tiesimo) | KS,KAS | vnt. | 384.71 |  | 0
Vilniaus m. sav. | Grigiškių sen. | Darbai | KAS (ĮAS)-2 keitimas ant sienos (be KL tiesimo) | KS,KAS | vnt. | 384.71 |  | 0
Vilniaus m. sav. | Panerių sen. | Darbai | KAS (ĮAS)-2 keitimas ant sienos (be KL tiesimo) | KS,KAS | vnt. | 384.71 |  | 0
Vilniaus m. sav. | Naujamiesčio sen. | Darbai | KAS (ĮAS)-3/4 keitimas ant sienos (be KL tiesimo) | KS,KAS | vnt. | 480.89 |  | 0
Vilniaus m. sav. | Vilkpėdės sen. | Darbai | KAS (ĮAS)-3/4 keitimas ant sienos (be KL tiesimo) | KS,KAS | vnt. | 480.89 |  | 0
Vilniaus m. sav. | Naujininkų sen. | Darbai | KAS (ĮAS)-3/4 keitimas ant sienos (be KL tiesimo) | KS,KAS | vnt. | 480.89 |  | 0
Vilniaus m. sav. | Lazdynų sen. | Darbai | KAS (ĮAS)-3/4 keitimas ant sienos (be KL tiesimo) | KS,KAS | vnt. | 480.89 |  | 0
Vilniaus m. sav. | Senamiesčio sen. | Darbai | KAS (ĮAS)-3/4 keitimas ant sienos (be KL tiesimo) | KS,KAS | vnt. | 480.89 |  | 0
Vilniaus m. sav. | Grigiškių sen. | Darbai | KAS (ĮAS)-3/4 keitimas ant sienos (be KL tiesimo) | KS,KAS | vnt. | 480.89 |  | 0
Vilniaus m. sav. | Panerių sen. | Darbai | KAS (ĮAS)-3/4 keitimas ant sienos (be KL tiesimo) | KS,KAS | vnt. | 480.89 |  | 0
Vilniaus m. sav. | Naujamiesčio sen. | Darbai | KAS (ĮAS)-5/6 keitimas ant sienos (be KL tiesimo) | KS,KAS | vnt. | 480.89 |  | 0
Vilniaus m. sav. | Vilkpėdės sen. | Darbai | KAS (ĮAS)-5/6 keitimas ant sienos (be KL tiesimo) | KS,KAS | vnt. | 480.89 |  | 0
Vilniaus m. sav. | Naujininkų sen. | Darbai | KAS (ĮAS)-5/6 keitimas ant sienos (be KL tiesimo) | KS,KAS | vnt. | 480.89 |  | 0
Vilniaus m. sav. | Lazdynų sen. | Darbai | KAS (ĮAS)-5/6 keitimas ant sienos (be KL tiesimo) | KS,KAS | vnt. | 480.89 |  | 0
Vilniaus m. sav. | Senamiesčio sen. | Darbai | KAS (ĮAS)-5/6 keitimas ant sienos (be KL tiesimo) | KS,KAS | vnt. | 480.89 |  | 0
Vilniaus m. sav. | Grigiškių sen. | Darbai | KAS (ĮAS)-5/6 keitimas ant sienos (be KL tiesimo) | KS,KAS | vnt. | 480.89 |  | 0
Vilniaus m. sav. | Panerių sen. | Darbai | KAS (ĮAS)-5/6 keitimas ant sienos (be KL tiesimo) | KS,KAS | vnt. | 480.89 |  | 0
Vilniaus m. sav. | Naujamiesčio sen. | Darbai | KS, KAS (ĮAS) spintų demontavimas | KS,KAS | vnt. | 128.01 |  | 0
Vilniaus m. sav. | Vilkpėdės sen. | Darbai | KS, KAS (ĮAS) spintų demontavimas | KS,KAS | vnt. | 128.01 |  | 0
Vilniaus m. sav. | Naujininkų sen. | Darbai | KS, KAS (ĮAS) spintų demontavimas | KS,KAS | vnt. | 128.01 |  | 0
Vilniaus m. sav. | Lazdynų sen. | Darbai | KS, KAS (ĮAS) spintų demontavimas | KS,KAS | vnt. | 128.01 |  | 0
Vilniaus m. sav. | Senamiesčio sen. | Darbai | KS, KAS (ĮAS) spintų demontavimas | KS,KAS | vnt. | 128.01 |  | 0
Vilniaus m. sav. | Grigiškių sen. | Darbai | KS, KAS (ĮAS) spintų demontavimas | KS,KAS | vnt. | 128.01 |  | 0
Vilniaus m. sav. | Panerių sen. | Darbai | KS, KAS (ĮAS) spintų demontavimas | KS,KAS | vnt. | 128.01 |  | 0
Vilniaus m. sav. | Naujamiesčio sen. | Darbai | KS, KAS (ĮAS) durų vyrių remontas arba keitimas (vyris) | KS,KAS | vnt. | 47.41 |  | 0
Vilniaus m. sav. | Vilkpėdės sen. | Darbai | KS, KAS (ĮAS) durų vyrių remontas arba keitimas (vyris) | KS,KAS | vnt. | 47.41 |  | 0
Vilniaus m. sav. | Naujininkų sen. | Darbai | KS, KAS (ĮAS) durų vyrių remontas arba keitimas (vyris) | KS,KAS | vnt. | 47.41 |  | 0
Vilniaus m. sav. | Lazdynų sen. | Darbai | KS, KAS (ĮAS) durų vyrių remontas arba keitimas (vyris) | KS,KAS | vnt. | 47.41 |  | 0
Vilniaus m. sav. | Senamiesčio sen. | Darbai | KS, KAS (ĮAS) durų vyrių remontas arba keitimas (vyris) | KS,KAS | vnt. | 47.41 |  | 0
Vilniaus m. sav. | Grigiškių sen. | Darbai | KS, KAS (ĮAS) durų vyrių remontas arba keitimas (vyris) | KS,KAS | vnt. | 47.41 |  | 0
Vilniaus m. sav. | Panerių sen. | Darbai | KS, KAS (ĮAS) durų vyrių remontas arba keitimas (vyris) | KS,KAS | vnt. | 47.41 |  | 0
Vilniaus m. sav. | Naujamiesčio sen. | Darbai | Pasvirusios KS,KAS (ĮAS) tiesinimas | KS,KAS | vnt. | 94.82 |  | 0
Vilniaus m. sav. | Vilkpėdės sen. | Darbai | Pasvirusios KS,KAS (ĮAS) tiesinimas | KS,KAS | vnt. | 94.82 |  | 0
Vilniaus m. sav. | Naujininkų sen. | Darbai | Pasvirusios KS,KAS (ĮAS) tiesinimas | KS,KAS | vnt. | 94.82 |  | 0
Vilniaus m. sav. | Lazdynų sen. | Darbai | Pasvirusios KS,KAS (ĮAS) tiesinimas | KS,KAS | vnt. | 94.82 |  | 0
Vilniaus m. sav. | Senamiesčio sen. | Darbai | Pasvirusios KS,KAS (ĮAS) tiesinimas | KS,KAS | vnt. | 94.82 |  | 0
Vilniaus m. sav. | Grigiškių sen. | Darbai | Pasvirusios KS,KAS (ĮAS) tiesinimas | KS,KAS | vnt. | 94.82 |  | 0
Vilniaus m. sav. | Panerių sen. | Darbai | Pasvirusios KS,KAS (ĮAS) tiesinimas | KS,KAS | vnt. | 94.82 |  | 0
Vilniaus m. sav. | Naujamiesčio sen. | Darbai | KS, ĮAS (ĮAS) perdažymas (1 spinta) | KS,KAS | vnt. | 120.22 |  | 0
Vilniaus m. sav. | Vilkpėdės sen. | Darbai | KS, ĮAS (ĮAS) perdažymas (1 spinta) | KS,KAS | vnt. | 120.22 |  | 0
Vilniaus m. sav. | Naujininkų sen. | Darbai | KS, ĮAS (ĮAS) perdažymas (1 spinta) | KS,KAS | vnt. | 120.22 |  | 0
Vilniaus m. sav. | Lazdynų sen. | Darbai | KS, ĮAS (ĮAS) perdažymas (1 spinta) | KS,KAS | vnt. | 120.22 |  | 0
Vilniaus m. sav. | Senamiesčio sen. | Darbai | KS, ĮAS (ĮAS) perdažymas (1 spinta) | KS,KAS | vnt. | 120.22 |  | 0
Vilniaus m. sav. | Grigiškių sen. | Darbai | KS, ĮAS (ĮAS) perdažymas (1 spinta) | KS,KAS | vnt. | 120.22 |  | 0
Vilniaus m. sav. | Panerių sen. | Darbai | KS, ĮAS (ĮAS) perdažymas (1 spinta) | KS,KAS | vnt. | 120.22 |  | 0
Vilniaus m. sav. | Naujamiesčio sen. | Darbai | KS montavimas be apskaitos | KS,KAS | vnt. | 913.69 |  | 0
Vilniaus m. sav. | Vilkpėdės sen. | Darbai | KS montavimas be apskaitos | KS,KAS | vnt. | 913.69 |  | 0
Vilniaus m. sav. | Naujininkų sen. | Darbai | KS montavimas be apskaitos | KS,KAS | vnt. | 913.69 |  | 0
Vilniaus m. sav. | Lazdynų sen. | Darbai | KS montavimas be apskaitos | KS,KAS | vnt. | 913.69 |  | 0
Vilniaus m. sav. | Senamiesčio sen. | Darbai | KS montavimas be apskaitos | KS,KAS | vnt. | 913.69 |  | 0
Vilniaus m. sav. | Grigiškių sen. | Darbai | KS montavimas be apskaitos | KS,KAS | vnt. | 913.69 |  | 0
Vilniaus m. sav. | Panerių sen. | Darbai | KS montavimas be apskaitos | KS,KAS | vnt. | 913.69 |  | 0
Vilniaus m. sav. | Naujamiesčio sen. | Darbai | Kabelių spintos vidaus užpylimas gruntu (1 spinta) | KS,KAS | vnt. | 56.22 |  | 0
Vilniaus m. sav. | Vilkpėdės sen. | Darbai | Kabelių spintos vidaus užpylimas gruntu (1 spinta) | KS,KAS | vnt. | 56.22 |  | 0
Vilniaus m. sav. | Naujininkų sen. | Darbai | Kabelių spintos vidaus užpylimas gruntu (1 spinta) | KS,KAS | vnt. | 56.22 |  | 0
Vilniaus m. sav. | Lazdynų sen. | Darbai | Kabelių spintos vidaus užpylimas gruntu (1 spinta) | KS,KAS | vnt. | 56.22 |  | 0
Vilniaus m. sav. | Senamiesčio sen. | Darbai | Kabelių spintos vidaus užpylimas gruntu (1 spinta) | KS,KAS | vnt. | 56.22 |  | 0
Vilniaus m. sav. | Grigiškių sen. | Darbai | Kabelių spintos vidaus užpylimas gruntu (1 spinta) | KS,KAS | vnt. | 56.22 |  | 0
Vilniaus m. sav. | Panerių sen. | Darbai | Kabelių spintos vidaus užpylimas gruntu (1 spinta) | KS,KAS | vnt. | 56.22 |  | 0
Vilniaus m. sav. | Naujamiesčio sen. | Darbai | Kabelio vamzdžio užsandarinimas (vnt.) | KS,KAS | vnt. | 33.87 |  | 0
Vilniaus m. sav. | Vilkpėdės sen. | Darbai | Kabelio vamzdžio užsandarinimas (vnt.) | KS,KAS | vnt. | 33.87 |  | 0
Vilniaus m. sav. | Naujininkų sen. | Darbai | Kabelio vamzdžio užsandarinimas (vnt.) | KS,KAS | vnt. | 33.87 |  | 0
Vilniaus m. sav. | Lazdynų sen. | Darbai | Kabelio vamzdžio užsandarinimas (vnt.) | KS,KAS | vnt. | 33.87 |  | 0
Vilniaus m. sav. | Senamiesčio sen. | Darbai | Kabelio vamzdžio užsandarinimas (vnt.) | KS,KAS | vnt. | 33.87 |  | 0
Vilniaus m. sav. | Grigiškių sen. | Darbai | Kabelio vamzdžio užsandarinimas (vnt.) | KS,KAS | vnt. | 33.87 |  | 0
Vilniaus m. sav. | Panerių sen. | Darbai | Kabelio vamzdžio užsandarinimas (vnt.) | KS,KAS | vnt. | 33.87 |  | 0
Vilniaus m. sav. | Naujamiesčio sen. | Darbai | ĮAS montavimas ant atramos su vienu el. Skaitikliu | KS,KAS | vnt. | 432.8 |  | 0
Vilniaus m. sav. | Vilkpėdės sen. | Darbai | ĮAS montavimas ant atramos su vienu el. Skaitikliu | KS,KAS | vnt. | 432.8 |  | 0
Vilniaus m. sav. | Naujininkų sen. | Darbai | ĮAS montavimas ant atramos su vienu el. Skaitikliu | KS,KAS | vnt. | 432.8 |  | 0
Vilniaus m. sav. | Lazdynų sen. | Darbai | ĮAS montavimas ant atramos su vienu el. Skaitikliu | KS,KAS | vnt. | 432.8 |  | 0
Vilniaus m. sav. | Senamiesčio sen. | Darbai | ĮAS montavimas ant atramos su vienu el. Skaitikliu | KS,KAS | vnt. | 432.8 |  | 0
Vilniaus m. sav. | Grigiškių sen. | Darbai | ĮAS montavimas ant atramos su vienu el. Skaitikliu | KS,KAS | vnt. | 432.8 |  | 0
Vilniaus m. sav. | Panerių sen. | Darbai | ĮAS montavimas ant atramos su vienu el. Skaitikliu | KS,KAS | vnt. | 432.8 |  | 0
Vilniaus m. sav. | Naujamiesčio sen. | Darbai | ĮAS montavimas su vienu el.skaitikliu ant pastato sienos | KS,KAS | vnt. | 432.8 |  | 0
Vilniaus m. sav. | Vilkpėdės sen. | Darbai | ĮAS montavimas su vienu el.skaitikliu ant pastato sienos | KS,KAS | vnt. | 432.8 |  | 0
Vilniaus m. sav. | Naujininkų sen. | Darbai | ĮAS montavimas su vienu el.skaitikliu ant pastato sienos | KS,KAS | vnt. | 432.8 |  | 0
Vilniaus m. sav. | Lazdynų sen. | Darbai | ĮAS montavimas su vienu el.skaitikliu ant pastato sienos | KS,KAS | vnt. | 432.8 |  | 0
Vilniaus m. sav. | Senamiesčio sen. | Darbai | ĮAS montavimas su vienu el.skaitikliu ant pastato sienos | KS,KAS | vnt. | 432.8 |  | 0
Vilniaus m. sav. | Grigiškių sen. | Darbai | ĮAS montavimas su vienu el.skaitikliu ant pastato sienos | KS,KAS | vnt. | 432.8 |  | 0
Vilniaus m. sav. | Panerių sen. | Darbai | ĮAS montavimas su vienu el.skaitikliu ant pastato sienos | KS,KAS | vnt. | 432.8 |  | 0
Vilniaus m. sav. | Naujamiesčio sen. | Darbai | ĮAS montavimas su vienu el.skaitikliu ant sklypo ribos | KS,KAS | vnt. | 480.89 |  | 0
Vilniaus m. sav. | Vilkpėdės sen. | Darbai | ĮAS montavimas su vienu el.skaitikliu ant sklypo ribos | KS,KAS | vnt. | 480.89 |  | 0
Vilniaus m. sav. | Naujininkų sen. | Darbai | ĮAS montavimas su vienu el.skaitikliu ant sklypo ribos | KS,KAS | vnt. | 480.89 |  | 0
Vilniaus m. sav. | Lazdynų sen. | Darbai | ĮAS montavimas su vienu el.skaitikliu ant sklypo ribos | KS,KAS | vnt. | 480.89 |  | 0
Vilniaus m. sav. | Senamiesčio sen. | Darbai | ĮAS montavimas su vienu el.skaitikliu ant sklypo ribos | KS,KAS | vnt. | 480.89 |  | 0
Vilniaus m. sav. | Grigiškių sen. | Darbai | ĮAS montavimas su vienu el.skaitikliu ant sklypo ribos | KS,KAS | vnt. | 480.89 |  | 0
Vilniaus m. sav. | Panerių sen. | Darbai | ĮAS montavimas su vienu el.skaitikliu ant sklypo ribos | KS,KAS | vnt. | 480.89 |  | 0
Vilniaus m. sav. | Naujamiesčio sen. | Darbai | ĮAS įrengimas ant atramos su dviem el. Skaitikliais | KS,KAS | vnt. | 480.89 |  | 0
Vilniaus m. sav. | Vilkpėdės sen. | Darbai | ĮAS įrengimas ant atramos su dviem el. Skaitikliais | KS,KAS | vnt. | 480.89 |  | 0
Vilniaus m. sav. | Naujininkų sen. | Darbai | ĮAS įrengimas ant atramos su dviem el. Skaitikliais | KS,KAS | vnt. | 480.89 |  | 0
Vilniaus m. sav. | Lazdynų sen. | Darbai | ĮAS įrengimas ant atramos su dviem el. Skaitikliais | KS,KAS | vnt. | 480.89 |  | 0
Vilniaus m. sav. | Senamiesčio sen. | Darbai | ĮAS įrengimas ant atramos su dviem el. Skaitikliais | KS,KAS | vnt. | 480.89 |  | 0
Vilniaus m. sav. | Grigiškių sen. | Darbai | ĮAS įrengimas ant atramos su dviem el. Skaitikliais | KS,KAS | vnt. | 480.89 |  | 0
Vilniaus m. sav. | Panerių sen. | Darbai | ĮAS įrengimas ant atramos su dviem el. Skaitikliais | KS,KAS | vnt. | 480.89 |  | 0
Vilniaus m. sav. | Naujamiesčio sen. | Darbai | ĮAS montavimas su dviem el.skaitikliais ant pastato sienos | KS,KAS | vnt. | 432.8 |  | 0
Vilniaus m. sav. | Vilkpėdės sen. | Darbai | ĮAS montavimas su dviem el.skaitikliais ant pastato sienos | KS,KAS | vnt. | 432.8 |  | 0
Vilniaus m. sav. | Naujininkų sen. | Darbai | ĮAS montavimas su dviem el.skaitikliais ant pastato sienos | KS,KAS | vnt. | 432.8 |  | 0
Vilniaus m. sav. | Lazdynų sen. | Darbai | ĮAS montavimas su dviem el.skaitikliais ant pastato sienos | KS,KAS | vnt. | 432.8 |  | 0
Vilniaus m. sav. | Senamiesčio sen. | Darbai | ĮAS montavimas su dviem el.skaitikliais ant pastato sienos | KS,KAS | vnt. | 432.8 |  | 0
Vilniaus m. sav. | Grigiškių sen. | Darbai | ĮAS montavimas su dviem el.skaitikliais ant pastato sienos | KS,KAS | vnt. | 432.8 |  | 0
Vilniaus m. sav. | Panerių sen. | Darbai | ĮAS montavimas su dviem el.skaitikliais ant pastato sienos | KS,KAS | vnt. | 432.8 |  | 0
Vilniaus m. sav. | Naujamiesčio sen. | Darbai | ĮAS montavimas su dviem el.skaitikliais ant sklypo ribos | KS,KAS | vnt. | 480.89 |  | 0
Vilniaus m. sav. | Vilkpėdės sen. | Darbai | ĮAS montavimas su dviem el.skaitikliais ant sklypo ribos | KS,KAS | vnt. | 480.89 |  | 0
Vilniaus m. sav. | Naujininkų sen. | Darbai | ĮAS montavimas su dviem el.skaitikliais ant sklypo ribos | KS,KAS | vnt. | 480.89 |  | 0
Vilniaus m. sav. | Lazdynų sen. | Darbai | ĮAS montavimas su dviem el.skaitikliais ant sklypo ribos | KS,KAS | vnt. | 480.89 |  | 0
Vilniaus m. sav. | Senamiesčio sen. | Darbai | ĮAS montavimas su dviem el.skaitikliais ant sklypo ribos | KS,KAS | vnt. | 480.89 |  | 0
Vilniaus m. sav. | Grigiškių sen. | Darbai | ĮAS montavimas su dviem el.skaitikliais ant sklypo ribos | KS,KAS | vnt. | 480.89 |  | 0
Vilniaus m. sav. | Panerių sen. | Darbai | ĮAS montavimas su dviem el.skaitikliais ant sklypo ribos | KS,KAS | vnt. | 480.89 |  | 0
Vilniaus m. sav. | Naujamiesčio sen. | Darbai | ĮAS montavimas ant atramos su keturiais el. Skaitikliais | KS,KAS | vnt. | 528.98 |  | 0
Vilniaus m. sav. | Vilkpėdės sen. | Darbai | ĮAS montavimas ant atramos su keturiais el. Skaitikliais | KS,KAS | vnt. | 528.98 |  | 0
Vilniaus m. sav. | Naujininkų sen. | Darbai | ĮAS montavimas ant atramos su keturiais el. Skaitikliais | KS,KAS | vnt. | 528.98 |  | 0
Vilniaus m. sav. | Lazdynų sen. | Darbai | ĮAS montavimas ant atramos su keturiais el. Skaitikliais | KS,KAS | vnt. | 528.98 |  | 0
Vilniaus m. sav. | Senamiesčio sen. | Darbai | ĮAS montavimas ant atramos su keturiais el. Skaitikliais | KS,KAS | vnt. | 528.98 |  | 0
Vilniaus m. sav. | Grigiškių sen. | Darbai | ĮAS montavimas ant atramos su keturiais el. Skaitikliais | KS,KAS | vnt. | 528.98 |  | 0
Vilniaus m. sav. | Panerių sen. | Darbai | ĮAS montavimas ant atramos su keturiais el. Skaitikliais | KS,KAS | vnt. | 528.98 |  | 0
Vilniaus m. sav. | Naujamiesčio sen. | Darbai | ĮAS montavimas su keturiais el.skaitikliais ant pastato sienos | KS,KAS | vnt. | 432.8 |  | 0
Vilniaus m. sav. | Vilkpėdės sen. | Darbai | ĮAS montavimas su keturiais el.skaitikliais ant pastato sienos | KS,KAS | vnt. | 432.8 |  | 0
Vilniaus m. sav. | Naujininkų sen. | Darbai | ĮAS montavimas su keturiais el.skaitikliais ant pastato sienos | KS,KAS | vnt. | 432.8 |  | 0
Vilniaus m. sav. | Lazdynų sen. | Darbai | ĮAS montavimas su keturiais el.skaitikliais ant pastato sienos | KS,KAS | vnt. | 432.8 |  | 0
Vilniaus m. sav. | Senamiesčio sen. | Darbai | ĮAS montavimas su keturiais el.skaitikliais ant pastato sienos | KS,KAS | vnt. | 432.8 |  | 0
Vilniaus m. sav. | Grigiškių sen. | Darbai | ĮAS montavimas su keturiais el.skaitikliais ant pastato sienos | KS,KAS | vnt. | 432.8 |  | 0
Vilniaus m. sav. | Panerių sen. | Darbai | ĮAS montavimas su keturiais el.skaitikliais ant pastato sienos | KS,KAS | vnt. | 432.8 |  | 0
Vilniaus m. sav. | Naujamiesčio sen. | Darbai | ĮAS montavimas su keturiais el.skaitikliais ant sklypo ribos | KS,KAS | vnt. | 480.89 |  | 0
Vilniaus m. sav. | Vilkpėdės sen. | Darbai | ĮAS montavimas su keturiais el.skaitikliais ant sklypo ribos | KS,KAS | vnt. | 480.89 |  | 0
Vilniaus m. sav. | Naujininkų sen. | Darbai | ĮAS montavimas su keturiais el.skaitikliais ant sklypo ribos | KS,KAS | vnt. | 480.89 |  | 0
Vilniaus m. sav. | Lazdynų sen. | Darbai | ĮAS montavimas su keturiais el.skaitikliais ant sklypo ribos | KS,KAS | vnt. | 480.89 |  | 0
Vilniaus m. sav. | Senamiesčio sen. | Darbai | ĮAS montavimas su keturiais el.skaitikliais ant sklypo ribos | KS,KAS | vnt. | 480.89 |  | 0
Vilniaus m. sav. | Grigiškių sen. | Darbai | ĮAS montavimas su keturiais el.skaitikliais ant sklypo ribos | KS,KAS | vnt. | 480.89 |  | 0
Vilniaus m. sav. | Panerių sen. | Darbai | ĮAS montavimas su keturiais el.skaitikliais ant sklypo ribos | KS,KAS | vnt. | 480.89 |  | 0
Vilniaus m. sav. | Naujamiesčio sen. | Darbai | ĮAS montavimas su šešiais el.skaitikliais ant sklypo ribos | KS,KAS | vnt. | 577.07 |  | 0
Vilniaus m. sav. | Vilkpėdės sen. | Darbai | ĮAS montavimas su šešiais el.skaitikliais ant sklypo ribos | KS,KAS | vnt. | 577.07 |  | 0
Vilniaus m. sav. | Naujininkų sen. | Darbai | ĮAS montavimas su šešiais el.skaitikliais ant sklypo ribos | KS,KAS | vnt. | 577.07 |  | 0
Vilniaus m. sav. | Lazdynų sen. | Darbai | ĮAS montavimas su šešiais el.skaitikliais ant sklypo ribos | KS,KAS | vnt. | 577.07 |  | 0
Vilniaus m. sav. | Senamiesčio sen. | Darbai | ĮAS montavimas su šešiais el.skaitikliais ant sklypo ribos | KS,KAS | vnt. | 577.07 |  | 0
Vilniaus m. sav. | Grigiškių sen. | Darbai | ĮAS montavimas su šešiais el.skaitikliais ant sklypo ribos | KS,KAS | vnt. | 577.07 |  | 0
Vilniaus m. sav. | Panerių sen. | Darbai | ĮAS montavimas su šešiais el.skaitikliais ant sklypo ribos | KS,KAS | vnt. | 577.07 |  | 0
Vilniaus m. sav. | Naujamiesčio sen. | Darbai | ĮAS montavimas su dešimt el.skaitikliu ant sklypo ribos | KS,KAS | vnt. | 577.07 |  | 0
Vilniaus m. sav. | Vilkpėdės sen. | Darbai | ĮAS montavimas su dešimt el.skaitikliu ant sklypo ribos | KS,KAS | vnt. | 577.07 |  | 0
Vilniaus m. sav. | Naujininkų sen. | Darbai | ĮAS montavimas su dešimt el.skaitikliu ant sklypo ribos | KS,KAS | vnt. | 577.07 |  | 0
Vilniaus m. sav. | Lazdynų sen. | Darbai | ĮAS montavimas su dešimt el.skaitikliu ant sklypo ribos | KS,KAS | vnt. | 577.07 |  | 0
Vilniaus m. sav. | Senamiesčio sen. | Darbai | ĮAS montavimas su dešimt el.skaitikliu ant sklypo ribos | KS,KAS | vnt. | 577.07 |  | 0
Vilniaus m. sav. | Grigiškių sen. | Darbai | ĮAS montavimas su dešimt el.skaitikliu ant sklypo ribos | KS,KAS | vnt. | 577.07 |  | 0
Vilniaus m. sav. | Panerių sen. | Darbai | ĮAS montavimas su dešimt el.skaitikliu ant sklypo ribos | KS,KAS | vnt. | 577.07 |  | 0
Vilniaus m. sav. | Naujamiesčio sen. | Darbai | KS montavimas su dvejomis apskaitomis, bei 1 linijiniu saugiklių – kirtiklių bloku vieta | KS,KAS | vnt. | 528.98 |  | 0
Vilniaus m. sav. | Vilkpėdės sen. | Darbai | KS montavimas su dvejomis apskaitomis, bei 1 linijiniu saugiklių – kirtiklių bloku vieta | KS,KAS | vnt. | 528.98 |  | 0
Vilniaus m. sav. | Naujininkų sen. | Darbai | KS montavimas su dvejomis apskaitomis, bei 1 linijiniu saugiklių – kirtiklių bloku vieta | KS,KAS | vnt. | 528.98 |  | 0
Vilniaus m. sav. | Lazdynų sen. | Darbai | KS montavimas su dvejomis apskaitomis, bei 1 linijiniu saugiklių – kirtiklių bloku vieta | KS,KAS | vnt. | 528.98 |  | 0
Vilniaus m. sav. | Senamiesčio sen. | Darbai | KS montavimas su dvejomis apskaitomis, bei 1 linijiniu saugiklių – kirtiklių bloku vieta | KS,KAS | vnt. | 528.98 |  | 0
Vilniaus m. sav. | Grigiškių sen. | Darbai | KS montavimas su dvejomis apskaitomis, bei 1 linijiniu saugiklių – kirtiklių bloku vieta | KS,KAS | vnt. | 528.98 |  | 0
Vilniaus m. sav. | Panerių sen. | Darbai | KS montavimas su dvejomis apskaitomis, bei 1 linijiniu saugiklių – kirtiklių bloku vieta | KS,KAS | vnt. | 528.98 |  | 0
Vilniaus m. sav. | Naujamiesčio sen. | Darbai | KS montavimas su keturiomis apskaitomis, bei 1 linijiniu saugiklių – kirtiklių bloku vieta | KS,KAS | vnt. | 577.07 |  | 0
Vilniaus m. sav. | Vilkpėdės sen. | Darbai | KS montavimas su keturiomis apskaitomis, bei 1 linijiniu saugiklių – kirtiklių bloku vieta | KS,KAS | vnt. | 577.07 |  | 0
Vilniaus m. sav. | Naujininkų sen. | Darbai | KS montavimas su keturiomis apskaitomis, bei 1 linijiniu saugiklių – kirtiklių bloku vieta | KS,KAS | vnt. | 577.07 |  | 0
Vilniaus m. sav. | Lazdynų sen. | Darbai | KS montavimas su keturiomis apskaitomis, bei 1 linijiniu saugiklių – kirtiklių bloku vieta | KS,KAS | vnt. | 577.07 |  | 0
Vilniaus m. sav. | Senamiesčio sen. | Darbai | KS montavimas su keturiomis apskaitomis, bei 1 linijiniu saugiklių – kirtiklių bloku vieta | KS,KAS | vnt. | 577.07 |  | 0
Vilniaus m. sav. | Grigiškių sen. | Darbai | KS montavimas su keturiomis apskaitomis, bei 1 linijiniu saugiklių – kirtiklių bloku vieta | KS,KAS | vnt. | 577.07 |  | 0
Vilniaus m. sav. | Panerių sen. | Darbai | KS montavimas su keturiomis apskaitomis, bei 1 linijiniu saugiklių – kirtiklių bloku vieta | KS,KAS | vnt. | 577.07 |  | 0
Vilniaus m. sav. | Naujamiesčio sen. | Darbai | KS montavimas su dvejomis apskaitomis, bei 2 linijiniu saugiklių – kirtiklių bloku vietu | KS,KAS | vnt. | 577.07 |  | 0
Vilniaus m. sav. | Vilkpėdės sen. | Darbai | KS montavimas su dvejomis apskaitomis, bei 2 linijiniu saugiklių – kirtiklių bloku vietu | KS,KAS | vnt. | 577.07 |  | 0
Vilniaus m. sav. | Naujininkų sen. | Darbai | KS montavimas su dvejomis apskaitomis, bei 2 linijiniu saugiklių – kirtiklių bloku vietu | KS,KAS | vnt. | 577.07 |  | 0
Vilniaus m. sav. | Lazdynų sen. | Darbai | KS montavimas su dvejomis apskaitomis, bei 2 linijiniu saugiklių – kirtiklių bloku vietu | KS,KAS | vnt. | 577.07 |  | 0
Vilniaus m. sav. | Senamiesčio sen. | Darbai | KS montavimas su dvejomis apskaitomis, bei 2 linijiniu saugiklių – kirtiklių bloku vietu | KS,KAS | vnt. | 577.07 |  | 0
Vilniaus m. sav. | Grigiškių sen. | Darbai | KS montavimas su dvejomis apskaitomis, bei 2 linijiniu saugiklių – kirtiklių bloku vietu | KS,KAS | vnt. | 577.07 |  | 0
Vilniaus m. sav. | Panerių sen. | Darbai | KS montavimas su dvejomis apskaitomis, bei 2 linijiniu saugiklių – kirtiklių bloku vietu | KS,KAS | vnt. | 577.07 |  | 0
Vilniaus m. sav. | Naujamiesčio sen. | Darbai | KS montavimas su keturiomis apskaitomis, bei 2 linijiniu saugiklių – kirtiklių bloku vietu | KS,KAS | vnt. | 625.16 |  | 0
Vilniaus m. sav. | Vilkpėdės sen. | Darbai | KS montavimas su keturiomis apskaitomis, bei 2 linijiniu saugiklių – kirtiklių bloku vietu | KS,KAS | vnt. | 625.16 |  | 0
Vilniaus m. sav. | Naujininkų sen. | Darbai | KS montavimas su keturiomis apskaitomis, bei 2 linijiniu saugiklių – kirtiklių bloku vietu | KS,KAS | vnt. | 625.16 |  | 0
Vilniaus m. sav. | Lazdynų sen. | Darbai | KS montavimas su keturiomis apskaitomis, bei 2 linijiniu saugiklių – kirtiklių bloku vietu | KS,KAS | vnt. | 625.16 |  | 0
Vilniaus m. sav. | Senamiesčio sen. | Darbai | KS montavimas su keturiomis apskaitomis, bei 2 linijiniu saugiklių – kirtiklių bloku vietu | KS,KAS | vnt. | 625.16 |  | 0
Vilniaus m. sav. | Grigiškių sen. | Darbai | KS montavimas su keturiomis apskaitomis, bei 2 linijiniu saugiklių – kirtiklių bloku vietu | KS,KAS | vnt. | 625.16 |  | 0
Vilniaus m. sav. | Panerių sen. | Darbai | KS montavimas su keturiomis apskaitomis, bei 2 linijiniu saugiklių – kirtiklių bloku vietu | KS,KAS | vnt. | 625.16 |  | 0
Vilniaus m. sav. | Naujamiesčio sen. | Darbai | KS montavimas su šešiomis apskaitomis, bei 2 linijiniu saugiklių – kirtiklių bloku vietu | KS,KAS | vnt. | 625.16 |  | 0
Vilniaus m. sav. | Vilkpėdės sen. | Darbai | KS montavimas su šešiomis apskaitomis, bei 2 linijiniu saugiklių – kirtiklių bloku vietu | KS,KAS | vnt. | 625.16 |  | 0
Vilniaus m. sav. | Naujininkų sen. | Darbai | KS montavimas su šešiomis apskaitomis, bei 2 linijiniu saugiklių – kirtiklių bloku vietu | KS,KAS | vnt. | 625.16 |  | 0
Vilniaus m. sav. | Lazdynų sen. | Darbai | KS montavimas su šešiomis apskaitomis, bei 2 linijiniu saugiklių – kirtiklių bloku vietu | KS,KAS | vnt. | 625.16 |  | 0
Vilniaus m. sav. | Senamiesčio sen. | Darbai | KS montavimas su šešiomis apskaitomis, bei 2 linijiniu saugiklių – kirtiklių bloku vietu | KS,KAS | vnt. | 625.16 |  | 0
Vilniaus m. sav. | Grigiškių sen. | Darbai | KS montavimas su šešiomis apskaitomis, bei 2 linijiniu saugiklių – kirtiklių bloku vietu | KS,KAS | vnt. | 625.16 |  | 0
Vilniaus m. sav. | Panerių sen. | Darbai | KS montavimas su šešiomis apskaitomis, bei 2 linijiniu saugiklių – kirtiklių bloku vietu | KS,KAS | vnt. | 625.16 |  | 0
Vilniaus m. sav. | Naujamiesčio sen. | Darbai | KS montavimas su dvejomis apskaitomis, bei 3 linijiniu saugiklių – kirtiklių bloku vietu | KS,KAS | vnt. | 673.24 |  | 0
Vilniaus m. sav. | Vilkpėdės sen. | Darbai | KS montavimas su dvejomis apskaitomis, bei 3 linijiniu saugiklių – kirtiklių bloku vietu | KS,KAS | vnt. | 673.24 |  | 0
Vilniaus m. sav. | Naujininkų sen. | Darbai | KS montavimas su dvejomis apskaitomis, bei 3 linijiniu saugiklių – kirtiklių bloku vietu | KS,KAS | vnt. | 673.24 |  | 0
Vilniaus m. sav. | Lazdynų sen. | Darbai | KS montavimas su dvejomis apskaitomis, bei 3 linijiniu saugiklių – kirtiklių bloku vietu | KS,KAS | vnt. | 673.24 |  | 0
Vilniaus m. sav. | Senamiesčio sen. | Darbai | KS montavimas su dvejomis apskaitomis, bei 3 linijiniu saugiklių – kirtiklių bloku vietu | KS,KAS | vnt. | 673.24 |  | 0
Vilniaus m. sav. | Grigiškių sen. | Darbai | KS montavimas su dvejomis apskaitomis, bei 3 linijiniu saugiklių – kirtiklių bloku vietu | KS,KAS | vnt. | 673.24 |  | 0
Vilniaus m. sav. | Panerių sen. | Darbai | KS montavimas su dvejomis apskaitomis, bei 3 linijiniu saugiklių – kirtiklių bloku vietu | KS,KAS | vnt. | 673.24 |  | 0
Vilniaus m. sav. | Naujamiesčio sen. | Darbai | KS montavimas su keturiomis apskaitomis, bei 3 linijiniu saugiklių – kirtiklių bloku vietu | KS,KAS | vnt. | 673.24 |  | 0
Vilniaus m. sav. | Vilkpėdės sen. | Darbai | KS montavimas su keturiomis apskaitomis, bei 3 linijiniu saugiklių – kirtiklių bloku vietu | KS,KAS | vnt. | 673.24 |  | 0
Vilniaus m. sav. | Naujininkų sen. | Darbai | KS montavimas su keturiomis apskaitomis, bei 3 linijiniu saugiklių – kirtiklių bloku vietu | KS,KAS | vnt. | 673.24 |  | 0
Vilniaus m. sav. | Lazdynų sen. | Darbai | KS montavimas su keturiomis apskaitomis, bei 3 linijiniu saugiklių – kirtiklių bloku vietu | KS,KAS | vnt. | 673.24 |  | 0
Vilniaus m. sav. | Senamiesčio sen. | Darbai | KS montavimas su keturiomis apskaitomis, bei 3 linijiniu saugiklių – kirtiklių bloku vietu | KS,KAS | vnt. | 673.24 |  | 0
Vilniaus m. sav. | Grigiškių sen. | Darbai | KS montavimas su keturiomis apskaitomis, bei 3 linijiniu saugiklių – kirtiklių bloku vietu | KS,KAS | vnt. | 673.24 |  | 0
Vilniaus m. sav. | Panerių sen. | Darbai | KS montavimas su keturiomis apskaitomis, bei 3 linijiniu saugiklių – kirtiklių bloku vietu | KS,KAS | vnt. | 673.24 |  | 0
Vilniaus m. sav. | Naujamiesčio sen. | Darbai | KS montavimas su šešiomis apskaitomis, bei 3 linijiniu saugiklių – kirtiklių bloku vietu | KS,KAS | vnt. | 625.16 |  | 0
Vilniaus m. sav. | Vilkpėdės sen. | Darbai | KS montavimas su šešiomis apskaitomis, bei 3 linijiniu saugiklių – kirtiklių bloku vietu | KS,KAS | vnt. | 625.16 |  | 0
Vilniaus m. sav. | Naujininkų sen. | Darbai | KS montavimas su šešiomis apskaitomis, bei 3 linijiniu saugiklių – kirtiklių bloku vietu | KS,KAS | vnt. | 625.16 |  | 0
Vilniaus m. sav. | Lazdynų sen. | Darbai | KS montavimas su šešiomis apskaitomis, bei 3 linijiniu saugiklių – kirtiklių bloku vietu | KS,KAS | vnt. | 625.16 |  | 0
Vilniaus m. sav. | Senamiesčio sen. | Darbai | KS montavimas su šešiomis apskaitomis, bei 3 linijiniu saugiklių – kirtiklių bloku vietu | KS,KAS | vnt. | 625.16 |  | 0
Vilniaus m. sav. | Grigiškių sen. | Darbai | KS montavimas su šešiomis apskaitomis, bei 3 linijiniu saugiklių – kirtiklių bloku vietu | KS,KAS | vnt. | 625.16 |  | 0
Vilniaus m. sav. | Panerių sen. | Darbai | KS montavimas su šešiomis apskaitomis, bei 3 linijiniu saugiklių – kirtiklių bloku vietu | KS,KAS | vnt. | 625.16 |  | 0
Vilniaus m. sav. | Naujamiesčio sen. | Darbai | KS montavimas su dešimt apskaitų, bei 3 linijiniu saugiklių –kirtiklių bloku vietu | KS,KAS | vnt. | 625.16 |  | 0
Vilniaus m. sav. | Vilkpėdės sen. | Darbai | KS montavimas su dešimt apskaitų, bei 3 linijiniu saugiklių –kirtiklių bloku vietu | KS,KAS | vnt. | 625.16 |  | 0
Vilniaus m. sav. | Naujininkų sen. | Darbai | KS montavimas su dešimt apskaitų, bei 3 linijiniu saugiklių –kirtiklių bloku vietu | KS,KAS | vnt. | 625.16 |  | 0
Vilniaus m. sav. | Lazdynų sen. | Darbai | KS montavimas su dešimt apskaitų, bei 3 linijiniu saugiklių –kirtiklių bloku vietu | KS,KAS | vnt. | 625.16 |  | 0
Vilniaus m. sav. | Senamiesčio sen. | Darbai | KS montavimas su dešimt apskaitų, bei 3 linijiniu saugiklių –kirtiklių bloku vietu | KS,KAS | vnt. | 625.16 |  | 0
Vilniaus m. sav. | Grigiškių sen. | Darbai | KS montavimas su dešimt apskaitų, bei 3 linijiniu saugiklių –kirtiklių bloku vietu | KS,KAS | vnt. | 625.16 |  | 0
Vilniaus m. sav. | Panerių sen. | Darbai | KS montavimas su dešimt apskaitų, bei 3 linijiniu saugiklių –kirtiklių bloku vietu | KS,KAS | vnt. | 625.16 |  | 0
Vilniaus m. sav. | Naujamiesčio sen. | Darbai | Vienfazio automatinio jungiklio nuo 6 iki 63 A arba modulinio kirtiklio sumontavimas ĮAS, KS | KS,KAS | vnt. | 57.71 |  | 0
Vilniaus m. sav. | Vilkpėdės sen. | Darbai | Vienfazio automatinio jungiklio nuo 6 iki 63 A arba modulinio kirtiklio sumontavimas ĮAS, KS | KS,KAS | vnt. | 57.71 |  | 0
Vilniaus m. sav. | Naujininkų sen. | Darbai | Vienfazio automatinio jungiklio nuo 6 iki 63 A arba modulinio kirtiklio sumontavimas ĮAS, KS | KS,KAS | vnt. | 57.71 |  | 0
Vilniaus m. sav. | Lazdynų sen. | Darbai | Vienfazio automatinio jungiklio nuo 6 iki 63 A arba modulinio kirtiklio sumontavimas ĮAS, KS | KS,KAS | vnt. | 57.71 |  | 0
Vilniaus m. sav. | Senamiesčio sen. | Darbai | Vienfazio automatinio jungiklio nuo 6 iki 63 A arba modulinio kirtiklio sumontavimas ĮAS, KS | KS,KAS | vnt. | 57.71 |  | 0
Vilniaus m. sav. | Grigiškių sen. | Darbai | Vienfazio automatinio jungiklio nuo 6 iki 63 A arba modulinio kirtiklio sumontavimas ĮAS, KS | KS,KAS | vnt. | 57.71 |  | 0
Vilniaus m. sav. | Panerių sen. | Darbai | Vienfazio automatinio jungiklio nuo 6 iki 63 A arba modulinio kirtiklio sumontavimas ĮAS, KS | KS,KAS | vnt. | 57.71 |  | 0
Vilniaus m. sav. | Naujamiesčio sen. | Darbai | Trifazio automatinio jungiklio nuo 6 iki 63 A arba modulinio kirtiklio sumontavimas ĮAS, KS | KS,KAS | vnt. | 72.14 |  | 0
Vilniaus m. sav. | Vilkpėdės sen. | Darbai | Trifazio automatinio jungiklio nuo 6 iki 63 A arba modulinio kirtiklio sumontavimas ĮAS, KS | KS,KAS | vnt. | 72.14 |  | 0
Vilniaus m. sav. | Naujininkų sen. | Darbai | Trifazio automatinio jungiklio nuo 6 iki 63 A arba modulinio kirtiklio sumontavimas ĮAS, KS | KS,KAS | vnt. | 72.14 |  | 0
Vilniaus m. sav. | Lazdynų sen. | Darbai | Trifazio automatinio jungiklio nuo 6 iki 63 A arba modulinio kirtiklio sumontavimas ĮAS, KS | KS,KAS | vnt. | 72.14 |  | 0
Vilniaus m. sav. | Senamiesčio sen. | Darbai | Trifazio automatinio jungiklio nuo 6 iki 63 A arba modulinio kirtiklio sumontavimas ĮAS, KS | KS,KAS | vnt. | 72.14 |  | 0
Vilniaus m. sav. | Grigiškių sen. | Darbai | Trifazio automatinio jungiklio nuo 6 iki 63 A arba modulinio kirtiklio sumontavimas ĮAS, KS | KS,KAS | vnt. | 72.14 |  | 0
Vilniaus m. sav. | Panerių sen. | Darbai | Trifazio automatinio jungiklio nuo 6 iki 63 A arba modulinio kirtiklio sumontavimas ĮAS, KS | KS,KAS | vnt. | 72.14 |  | 0
Vilniaus m. sav. | Naujamiesčio sen. | Darbai | Trifazio automatinio jungiklio virš 63 iki 100 A arba modulinio kirtiklio sumontavimas ĮAS, KS | KS,KAS | vnt. | 120.22 |  | 0
Vilniaus m. sav. | Vilkpėdės sen. | Darbai | Trifazio automatinio jungiklio virš 63 iki 100 A arba modulinio kirtiklio sumontavimas ĮAS, KS | KS,KAS | vnt. | 120.22 |  | 0
Vilniaus m. sav. | Naujininkų sen. | Darbai | Trifazio automatinio jungiklio virš 63 iki 100 A arba modulinio kirtiklio sumontavimas ĮAS, KS | KS,KAS | vnt. | 120.22 |  | 0
Vilniaus m. sav. | Lazdynų sen. | Darbai | Trifazio automatinio jungiklio virš 63 iki 100 A arba modulinio kirtiklio sumontavimas ĮAS, KS | KS,KAS | vnt. | 120.22 |  | 0
Vilniaus m. sav. | Senamiesčio sen. | Darbai | Trifazio automatinio jungiklio virš 63 iki 100 A arba modulinio kirtiklio sumontavimas ĮAS, KS | KS,KAS | vnt. | 120.22 |  | 0
Vilniaus m. sav. | Grigiškių sen. | Darbai | Trifazio automatinio jungiklio virš 63 iki 100 A arba modulinio kirtiklio sumontavimas ĮAS, KS | KS,KAS | vnt. | 120.22 |  | 0
Vilniaus m. sav. | Panerių sen. | Darbai | Trifazio automatinio jungiklio virš 63 iki 100 A arba modulinio kirtiklio sumontavimas ĮAS, KS | KS,KAS | vnt. | 120.22 |  | 0
Vilniaus m. sav. | Naujamiesčio sen. | Darbai | Trifazio automatinio jungiklio virš 100 iki 250 A sumontavimas ĮAS, KS | KS,KAS | vnt. | 120.22 |  | 0
Vilniaus m. sav. | Vilkpėdės sen. | Darbai | Trifazio automatinio jungiklio virš 100 iki 250 A sumontavimas ĮAS, KS | KS,KAS | vnt. | 120.22 |  | 0
Vilniaus m. sav. | Naujininkų sen. | Darbai | Trifazio automatinio jungiklio virš 100 iki 250 A sumontavimas ĮAS, KS | KS,KAS | vnt. | 120.22 |  | 0
Vilniaus m. sav. | Lazdynų sen. | Darbai | Trifazio automatinio jungiklio virš 100 iki 250 A sumontavimas ĮAS, KS | KS,KAS | vnt. | 120.22 |  | 0
Vilniaus m. sav. | Senamiesčio sen. | Darbai | Trifazio automatinio jungiklio virš 100 iki 250 A sumontavimas ĮAS, KS | KS,KAS | vnt. | 120.22 |  | 0
Vilniaus m. sav. | Grigiškių sen. | Darbai | Trifazio automatinio jungiklio virš 100 iki 250 A sumontavimas ĮAS, KS | KS,KAS | vnt. | 120.22 |  | 0
Vilniaus m. sav. | Panerių sen. | Darbai | Trifazio automatinio jungiklio virš 100 iki 250 A sumontavimas ĮAS, KS | KS,KAS | vnt. | 120.22 |  | 0
Vilniaus m. sav. | Naujamiesčio sen. | Darbai | Trifazio automatinio jungiklio virš 250 iki 500 A sumontavimas ĮAS, KS | KS,KAS | vnt. | 144.27 |  | 0
Vilniaus m. sav. | Vilkpėdės sen. | Darbai | Trifazio automatinio jungiklio virš 250 iki 500 A sumontavimas ĮAS, KS | KS,KAS | vnt. | 144.27 |  | 0
Vilniaus m. sav. | Naujininkų sen. | Darbai | Trifazio automatinio jungiklio virš 250 iki 500 A sumontavimas ĮAS, KS | KS,KAS | vnt. | 144.27 |  | 0
Vilniaus m. sav. | Lazdynų sen. | Darbai | Trifazio automatinio jungiklio virš 250 iki 500 A sumontavimas ĮAS, KS | KS,KAS | vnt. | 144.27 |  | 0
Vilniaus m. sav. | Senamiesčio sen. | Darbai | Trifazio automatinio jungiklio virš 250 iki 500 A sumontavimas ĮAS, KS | KS,KAS | vnt. | 144.27 |  | 0
Vilniaus m. sav. | Grigiškių sen. | Darbai | Trifazio automatinio jungiklio virš 250 iki 500 A sumontavimas ĮAS, KS | KS,KAS | vnt. | 144.27 |  | 0
Vilniaus m. sav. | Panerių sen. | Darbai | Trifazio automatinio jungiklio virš 250 iki 500 A sumontavimas ĮAS, KS | KS,KAS | vnt. | 144.27 |  | 0
Vilniaus m. sav. | Naujamiesčio sen. | Darbai | Trifazio automatinio jungiklio virš 500 iki 630 A sumontavimas ĮAS, KS | KS,KAS | vnt. | 182.74 |  | 0
Vilniaus m. sav. | Vilkpėdės sen. | Darbai | Trifazio automatinio jungiklio virš 500 iki 630 A sumontavimas ĮAS, KS | KS,KAS | vnt. | 182.74 |  | 0
Vilniaus m. sav. | Naujininkų sen. | Darbai | Trifazio automatinio jungiklio virš 500 iki 630 A sumontavimas ĮAS, KS | KS,KAS | vnt. | 182.74 |  | 0
Vilniaus m. sav. | Lazdynų sen. | Darbai | Trifazio automatinio jungiklio virš 500 iki 630 A sumontavimas ĮAS, KS | KS,KAS | vnt. | 182.74 |  | 0
Vilniaus m. sav. | Senamiesčio sen. | Darbai | Trifazio automatinio jungiklio virš 500 iki 630 A sumontavimas ĮAS, KS | KS,KAS | vnt. | 182.74 |  | 0
Vilniaus m. sav. | Grigiškių sen. | Darbai | Trifazio automatinio jungiklio virš 500 iki 630 A sumontavimas ĮAS, KS | KS,KAS | vnt. | 182.74 |  | 0
Vilniaus m. sav. | Panerių sen. | Darbai | Trifazio automatinio jungiklio virš 500 iki 630 A sumontavimas ĮAS, KS | KS,KAS | vnt. | 182.74 |  | 0
Vilniaus m. sav. | Naujamiesčio sen. | Darbai | KS/KAS (nestandartinės) montavimas | KS,KAS | vnt. | 1057.95 |  | 0
Vilniaus m. sav. | Vilkpėdės sen. | Darbai | KS/KAS (nestandartinės) montavimas | KS,KAS | vnt. | 1057.95 |  | 0
Vilniaus m. sav. | Naujininkų sen. | Darbai | KS/KAS (nestandartinės) montavimas | KS,KAS | vnt. | 1057.95 |  | 0
Vilniaus m. sav. | Lazdynų sen. | Darbai | KS/KAS (nestandartinės) montavimas | KS,KAS | vnt. | 1057.95 |  | 0
Vilniaus m. sav. | Senamiesčio sen. | Darbai | KS/KAS (nestandartinės) montavimas | KS,KAS | vnt. | 1057.95 |  | 0
Vilniaus m. sav. | Grigiškių sen. | Darbai | KS/KAS (nestandartinės) montavimas | KS,KAS | vnt. | 1057.95 |  | 0
Vilniaus m. sav. | Panerių sen. | Darbai | KS/KAS (nestandartinės) montavimas | KS,KAS | vnt. | 1057.95 |  | 0
Vilniaus m. sav. | Naujamiesčio sen. | Darbai | Bandymų gnybtyno montavimas | KS,KAS | vnt. | 312.58 |  | 0
Vilniaus m. sav. | Vilkpėdės sen. | Darbai | Bandymų gnybtyno montavimas | KS,KAS | vnt. | 312.58 |  | 0
Vilniaus m. sav. | Naujininkų sen. | Darbai | Bandymų gnybtyno montavimas | KS,KAS | vnt. | 312.58 |  | 0
Vilniaus m. sav. | Lazdynų sen. | Darbai | Bandymų gnybtyno montavimas | KS,KAS | vnt. | 312.58 |  | 0
Vilniaus m. sav. | Senamiesčio sen. | Darbai | Bandymų gnybtyno montavimas | KS,KAS | vnt. | 312.58 |  | 0
Vilniaus m. sav. | Grigiškių sen. | Darbai | Bandymų gnybtyno montavimas | KS,KAS | vnt. | 312.58 |  | 0
Vilniaus m. sav. | Panerių sen. | Darbai | Bandymų gnybtyno montavimas | KS,KAS | vnt. | 312.58 |  | 0
Vilniaus m. sav. | Naujamiesčio sen. | Darbai | Tranzitinės spintos montavimas su 1-3 linijinių saugiklių–kirtiklių blokų vietų(be apskaitų modulio) | KS,KAS | vnt. | 1827.37 |  | 0
Vilniaus m. sav. | Vilkpėdės sen. | Darbai | Tranzitinės spintos montavimas su 1-3 linijinių saugiklių–kirtiklių blokų vietų(be apskaitų modulio) | KS,KAS | vnt. | 1827.37 |  | 0
Vilniaus m. sav. | Naujininkų sen. | Darbai | Tranzitinės spintos montavimas su 1-3 linijinių saugiklių–kirtiklių blokų vietų(be apskaitų modulio) | KS,KAS | vnt. | 1827.37 |  | 0
Vilniaus m. sav. | Lazdynų sen. | Darbai | Tranzitinės spintos montavimas su 1-3 linijinių saugiklių–kirtiklių blokų vietų(be apskaitų modulio) | KS,KAS | vnt. | 1827.37 |  | 0
Vilniaus m. sav. | Senamiesčio sen. | Darbai | Tranzitinės spintos montavimas su 1-3 linijinių saugiklių–kirtiklių blokų vietų(be apskaitų modulio) | KS,KAS | vnt. | 1827.37 |  | 0
Vilniaus m. sav. | Grigiškių sen. | Darbai | Tranzitinės spintos montavimas su 1-3 linijinių saugiklių–kirtiklių blokų vietų(be apskaitų modulio) | KS,KAS | vnt. | 1827.37 |  | 0
Vilniaus m. sav. | Panerių sen. | Darbai | Tranzitinės spintos montavimas su 1-3 linijinių saugiklių–kirtiklių blokų vietų(be apskaitų modulio) | KS,KAS | vnt. | 1827.37 |  | 0
Vilniaus m. sav. | Naujamiesčio sen. | Darbai | Skaitiklių montavimas/perkėlimas/demontavimas | KS,KAS | vnt. | 93.77 |  | 0
Vilniaus m. sav. | Vilkpėdės sen. | Darbai | Skaitiklių montavimas/perkėlimas/demontavimas | KS,KAS | vnt. | 93.77 |  | 0
Vilniaus m. sav. | Naujininkų sen. | Darbai | Skaitiklių montavimas/perkėlimas/demontavimas | KS,KAS | vnt. | 93.77 |  | 0
Vilniaus m. sav. | Lazdynų sen. | Darbai | Skaitiklių montavimas/perkėlimas/demontavimas | KS,KAS | vnt. | 93.77 |  | 0
Vilniaus m. sav. | Senamiesčio sen. | Darbai | Skaitiklių montavimas/perkėlimas/demontavimas | KS,KAS | vnt. | 93.77 |  | 0
Vilniaus m. sav. | Grigiškių sen. | Darbai | Skaitiklių montavimas/perkėlimas/demontavimas | KS,KAS | vnt. | 93.77 |  | 0
Vilniaus m. sav. | Panerių sen. | Darbai | Skaitiklių montavimas/perkėlimas/demontavimas | KS,KAS | vnt. | 93.77 |  | 0
Vilniaus m. sav. | Naujamiesčio sen. | Darbai | Vienfazių skaitiklių keitimo darbai | KS,KAS | vnt. | 53.82 |  | 0
Vilniaus m. sav. | Vilkpėdės sen. | Darbai | Vienfazių skaitiklių keitimo darbai | KS,KAS | vnt. | 53.82 |  | 0
Vilniaus m. sav. | Naujininkų sen. | Darbai | Vienfazių skaitiklių keitimo darbai | KS,KAS | vnt. | 53.82 |  | 0
Vilniaus m. sav. | Lazdynų sen. | Darbai | Vienfazių skaitiklių keitimo darbai | KS,KAS | vnt. | 53.82 |  | 0
Vilniaus m. sav. | Senamiesčio sen. | Darbai | Vienfazių skaitiklių keitimo darbai | KS,KAS | vnt. | 53.82 |  | 0
Vilniaus m. sav. | Grigiškių sen. | Darbai | Vienfazių skaitiklių keitimo darbai | KS,KAS | vnt. | 53.82 |  | 0
Vilniaus m. sav. | Panerių sen. | Darbai | Vienfazių skaitiklių keitimo darbai | KS,KAS | vnt. | 53.82 |  | 0
Vilniaus m. sav. | Naujamiesčio sen. | Darbai | Trifazių skaitiklių keitimo darbai | KS,KAS | vnt. | 68.92 |  | 0
Vilniaus m. sav. | Vilkpėdės sen. | Darbai | Trifazių skaitiklių keitimo darbai | KS,KAS | vnt. | 68.92 |  | 0
Vilniaus m. sav. | Naujininkų sen. | Darbai | Trifazių skaitiklių keitimo darbai | KS,KAS | vnt. | 68.92 |  | 0
Vilniaus m. sav. | Lazdynų sen. | Darbai | Trifazių skaitiklių keitimo darbai | KS,KAS | vnt. | 68.92 |  | 0
Vilniaus m. sav. | Senamiesčio sen. | Darbai | Trifazių skaitiklių keitimo darbai | KS,KAS | vnt. | 68.92 |  | 0
Vilniaus m. sav. | Grigiškių sen. | Darbai | Trifazių skaitiklių keitimo darbai | KS,KAS | vnt. | 68.92 |  | 0
Vilniaus m. sav. | Panerių sen. | Darbai | Trifazių skaitiklių keitimo darbai | KS,KAS | vnt. | 68.92 |  | 0
Vilniaus m. sav. | Naujamiesčio sen. | Darbai | VKS montavimas/keitimas | KS,KAS | vnt. | 1298.4 |  | 0
Vilniaus m. sav. | Vilkpėdės sen. | Darbai | VKS montavimas/keitimas | KS,KAS | vnt. | 1298.4 |  | 0
Vilniaus m. sav. | Naujininkų sen. | Darbai | VKS montavimas/keitimas | KS,KAS | vnt. | 1298.4 |  | 0
Vilniaus m. sav. | Lazdynų sen. | Darbai | VKS montavimas/keitimas | KS,KAS | vnt. | 1298.4 |  | 0
Vilniaus m. sav. | Senamiesčio sen. | Darbai | VKS montavimas/keitimas | KS,KAS | vnt. | 1298.4 |  | 0
Vilniaus m. sav. | Grigiškių sen. | Darbai | VKS montavimas/keitimas | KS,KAS | vnt. | 1298.4 |  | 0
Vilniaus m. sav. | Panerių sen. | Darbai | VKS montavimas/keitimas | KS,KAS | vnt. | 1298.4 |  | 0
Vilniaus m. sav. | Justiniškių sen. | Darbai | Automatinių jungiklių ir apskaitų uždengimo KAS (ĮAS) sumontavimas | KS,KAS | vnt. | 48.75 |  | 0
Vilniaus m. sav. | Verkių sen. | Darbai | Automatinių jungiklių ir apskaitų uždengimo KAS (ĮAS) sumontavimas | KS,KAS | vnt. | 48.75 |  | 0
Vilniaus m. sav. | Šeškinės sen. | Darbai | Automatinių jungiklių ir apskaitų uždengimo KAS (ĮAS) sumontavimas | KS,KAS | vnt. | 48.75 |  | 0
Vilniaus m. sav. | Viršuliškių sen. | Darbai | Automatinių jungiklių ir apskaitų uždengimo KAS (ĮAS) sumontavimas | KS,KAS | vnt. | 48.75 |  | 0
Vilniaus m. sav. | Fabijoniškių sen. | Darbai | Automatinių jungiklių ir apskaitų uždengimo KAS (ĮAS) sumontavimas | KS,KAS | vnt. | 48.75 |  | 0
Vilniaus m. sav. | Pašilaičių sen. | Darbai | Automatinių jungiklių ir apskaitų uždengimo KAS (ĮAS) sumontavimas | KS,KAS | vnt. | 48.75 |  | 0
Vilniaus m. sav. | Justiniškių sen. | Darbai | Durelių tiesinimas | KS,KAS | vnt. | 22.66 |  | 0
Vilniaus m. sav. | Verkių sen. | Darbai | Durelių tiesinimas | KS,KAS | vnt. | 22.66 |  | 0
Vilniaus m. sav. | Šeškinės sen. | Darbai | Durelių tiesinimas | KS,KAS | vnt. | 22.66 |  | 0
Vilniaus m. sav. | Viršuliškių sen. | Darbai | Durelių tiesinimas | KS,KAS | vnt. | 22.66 |  | 0
Vilniaus m. sav. | Fabijoniškių sen. | Darbai | Durelių tiesinimas | KS,KAS | vnt. | 22.66 |  | 0
Vilniaus m. sav. | Pašilaičių sen. | Darbai | Durelių tiesinimas | KS,KAS | vnt. | 22.66 |  | 0
Vilniaus m. sav. | Justiniškių sen. | Darbai | Įspėjamojo ženklo atnaujinimas (1 vnt.) | KS,KAS | vnt. | 9.75 |  | 0
Vilniaus m. sav. | Verkių sen. | Darbai | Įspėjamojo ženklo atnaujinimas (1 vnt.) | KS,KAS | vnt. | 9.75 |  | 0
Vilniaus m. sav. | Šeškinės sen. | Darbai | Įspėjamojo ženklo atnaujinimas (1 vnt.) | KS,KAS | vnt. | 9.75 |  | 0
Vilniaus m. sav. | Viršuliškių sen. | Darbai | Įspėjamojo ženklo atnaujinimas (1 vnt.) | KS,KAS | vnt. | 9.75 |  | 0
Vilniaus m. sav. | Fabijoniškių sen. | Darbai | Įspėjamojo ženklo atnaujinimas (1 vnt.) | KS,KAS | vnt. | 9.75 |  | 0
Vilniaus m. sav. | Pašilaičių sen. | Darbai | Įspėjamojo ženklo atnaujinimas (1 vnt.) | KS,KAS | vnt. | 9.75 |  | 0
Vilniaus m. sav. | Justiniškių sen. | Darbai | Kabelio gyslų antgalio permontavimas | KS,KAS | vnt. | 27.3 |  | 0
Vilniaus m. sav. | Verkių sen. | Darbai | Kabelio gyslų antgalio permontavimas | KS,KAS | vnt. | 27.3 |  | 0
Vilniaus m. sav. | Šeškinės sen. | Darbai | Kabelio gyslų antgalio permontavimas | KS,KAS | vnt. | 27.3 |  | 0
Vilniaus m. sav. | Viršuliškių sen. | Darbai | Kabelio gyslų antgalio permontavimas | KS,KAS | vnt. | 27.3 |  | 0
Vilniaus m. sav. | Fabijoniškių sen. | Darbai | Kabelio gyslų antgalio permontavimas | KS,KAS | vnt. | 27.3 |  | 0
Vilniaus m. sav. | Pašilaičių sen. | Darbai | Kabelio gyslų antgalio permontavimas | KS,KAS | vnt. | 27.3 |  | 0
Vilniaus m. sav. | Justiniškių sen. | Darbai | Kabelių spintos remontas (1 spinta) | KS,KAS | vnt. | 169.93 |  | 0
Vilniaus m. sav. | Verkių sen. | Darbai | Kabelių spintos remontas (1 spinta) | KS,KAS | vnt. | 169.93 |  | 0
Vilniaus m. sav. | Šeškinės sen. | Darbai | Kabelių spintos remontas (1 spinta) | KS,KAS | vnt. | 169.93 |  | 0
Vilniaus m. sav. | Viršuliškių sen. | Darbai | Kabelių spintos remontas (1 spinta) | KS,KAS | vnt. | 169.93 |  | 0
Vilniaus m. sav. | Fabijoniškių sen. | Darbai | Kabelių spintos remontas (1 spinta) | KS,KAS | vnt. | 169.93 |  | 0
Vilniaus m. sav. | Pašilaičių sen. | Darbai | Kabelių spintos remontas (1 spinta) | KS,KAS | vnt. | 169.93 |  | 0
Vilniaus m. sav. | Justiniškių sen. | Darbai | Kabelių spintos techninė priežiūra (1 spinta) | KS,KAS | vnt. | 84.97 |  | 0
Vilniaus m. sav. | Verkių sen. | Darbai | Kabelių spintos techninė priežiūra (1 spinta) | KS,KAS | vnt. | 84.97 |  | 0
Vilniaus m. sav. | Šeškinės sen. | Darbai | Kabelių spintos techninė priežiūra (1 spinta) | KS,KAS | vnt. | 84.97 |  | 0
Vilniaus m. sav. | Viršuliškių sen. | Darbai | Kabelių spintos techninė priežiūra (1 spinta) | KS,KAS | vnt. | 84.97 |  | 0
Vilniaus m. sav. | Fabijoniškių sen. | Darbai | Kabelių spintos techninė priežiūra (1 spinta) | KS,KAS | vnt. | 84.97 |  | 0
Vilniaus m. sav. | Pašilaičių sen. | Darbai | Kabelių spintos techninė priežiūra (1 spinta) | KS,KAS | vnt. | 84.97 |  | 0
Vilniaus m. sav. | Justiniškių sen. | Darbai | Kontaktinių sujungimų KS perveržimas (1 spinta) | KS,KAS | vnt. | 15.11 |  | 0
Vilniaus m. sav. | Verkių sen. | Darbai | Kontaktinių sujungimų KS perveržimas (1 spinta) | KS,KAS | vnt. | 15.11 |  | 0
Vilniaus m. sav. | Šeškinės sen. | Darbai | Kontaktinių sujungimų KS perveržimas (1 spinta) | KS,KAS | vnt. | 15.11 |  | 0
Vilniaus m. sav. | Viršuliškių sen. | Darbai | Kontaktinių sujungimų KS perveržimas (1 spinta) | KS,KAS | vnt. | 15.11 |  | 0
Vilniaus m. sav. | Fabijoniškių sen. | Darbai | Kontaktinių sujungimų KS perveržimas (1 spinta) | KS,KAS | vnt. | 15.11 |  | 0
Vilniaus m. sav. | Pašilaičių sen. | Darbai | Kontaktinių sujungimų KS perveržimas (1 spinta) | KS,KAS | vnt. | 15.11 |  | 0
Vilniaus m. sav. | Justiniškių sen. | Darbai | Kontaktinių varžtų keitimas (1 kontaktas) | KS,KAS | vnt. | 26.43 |  | 0
Vilniaus m. sav. | Verkių sen. | Darbai | Kontaktinių varžtų keitimas (1 kontaktas) | KS,KAS | vnt. | 26.43 |  | 0
Vilniaus m. sav. | Šeškinės sen. | Darbai | Kontaktinių varžtų keitimas (1 kontaktas) | KS,KAS | vnt. | 26.43 |  | 0
Vilniaus m. sav. | Viršuliškių sen. | Darbai | Kontaktinių varžtų keitimas (1 kontaktas) | KS,KAS | vnt. | 26.43 |  | 0
Vilniaus m. sav. | Fabijoniškių sen. | Darbai | Kontaktinių varžtų keitimas (1 kontaktas) | KS,KAS | vnt. | 26.43 |  | 0
Vilniaus m. sav. | Pašilaičių sen. | Darbai | Kontaktinių varžtų keitimas (1 kontaktas) | KS,KAS | vnt. | 26.43 |  | 0
Vilniaus m. sav. | Justiniškių sen. | Darbai | Korozijos pažeistų vietų KS/KAS/ĮAS užsandarinimas (1 spinta) | KS,KAS | vnt. | 26.43 |  | 0
Vilniaus m. sav. | Verkių sen. | Darbai | Korozijos pažeistų vietų KS/KAS/ĮAS užsandarinimas (1 spinta) | KS,KAS | vnt. | 26.43 |  | 0
Vilniaus m. sav. | Šeškinės sen. | Darbai | Korozijos pažeistų vietų KS/KAS/ĮAS užsandarinimas (1 spinta) | KS,KAS | vnt. | 26.43 |  | 0
Vilniaus m. sav. | Viršuliškių sen. | Darbai | Korozijos pažeistų vietų KS/KAS/ĮAS užsandarinimas (1 spinta) | KS,KAS | vnt. | 26.43 |  | 0
Vilniaus m. sav. | Fabijoniškių sen. | Darbai | Korozijos pažeistų vietų KS/KAS/ĮAS užsandarinimas (1 spinta) | KS,KAS | vnt. | 26.43 |  | 0
Vilniaus m. sav. | Pašilaičių sen. | Darbai | Korozijos pažeistų vietų KS/KAS/ĮAS užsandarinimas (1 spinta) | KS,KAS | vnt. | 26.43 |  | 0
Vilniaus m. sav. | Justiniškių sen. | Darbai | Nepritvirtinto automatinio jungiklio pritvirtinimas | KS,KAS | vnt. | 22.66 |  | 0
Vilniaus m. sav. | Verkių sen. | Darbai | Nepritvirtinto automatinio jungiklio pritvirtinimas | KS,KAS | vnt. | 22.66 |  | 0
Vilniaus m. sav. | Šeškinės sen. | Darbai | Nepritvirtinto automatinio jungiklio pritvirtinimas | KS,KAS | vnt. | 22.66 |  | 0
Vilniaus m. sav. | Viršuliškių sen. | Darbai | Nepritvirtinto automatinio jungiklio pritvirtinimas | KS,KAS | vnt. | 22.66 |  | 0
Vilniaus m. sav. | Fabijoniškių sen. | Darbai | Nepritvirtinto automatinio jungiklio pritvirtinimas | KS,KAS | vnt. | 22.66 |  | 0
Vilniaus m. sav. | Pašilaičių sen. | Darbai | Nepritvirtinto automatinio jungiklio pritvirtinimas | KS,KAS | vnt. | 22.66 |  | 0
Vilniaus m. sav. | Justiniškių sen. | Darbai | Nešvarumų išvalymas (1 spinta) | KS,KAS | vnt. | 13.22 |  | 0
Vilniaus m. sav. | Verkių sen. | Darbai | Nešvarumų išvalymas (1 spinta) | KS,KAS | vnt. | 13.22 |  | 0
Vilniaus m. sav. | Šeškinės sen. | Darbai | Nešvarumų išvalymas (1 spinta) | KS,KAS | vnt. | 13.22 |  | 0
Vilniaus m. sav. | Viršuliškių sen. | Darbai | Nešvarumų išvalymas (1 spinta) | KS,KAS | vnt. | 13.22 |  | 0
Vilniaus m. sav. | Fabijoniškių sen. | Darbai | Nešvarumų išvalymas (1 spinta) | KS,KAS | vnt. | 13.22 |  | 0
Vilniaus m. sav. | Pašilaičių sen. | Darbai | Nešvarumų išvalymas (1 spinta) | KS,KAS | vnt. | 13.22 |  | 0
Vilniaus m. sav. | Justiniškių sen. | Darbai | Prijungtų linijų perjungimas KS | KS,KAS | vnt. | 27.3 |  | 0
Vilniaus m. sav. | Verkių sen. | Darbai | Prijungtų linijų perjungimas KS | KS,KAS | vnt. | 27.3 |  | 0
Vilniaus m. sav. | Šeškinės sen. | Darbai | Prijungtų linijų perjungimas KS | KS,KAS | vnt. | 27.3 |  | 0
Vilniaus m. sav. | Viršuliškių sen. | Darbai | Prijungtų linijų perjungimas KS | KS,KAS | vnt. | 27.3 |  | 0
Vilniaus m. sav. | Fabijoniškių sen. | Darbai | Prijungtų linijų perjungimas KS | KS,KAS | vnt. | 27.3 |  | 0
Vilniaus m. sav. | Pašilaičių sen. | Darbai | Prijungtų linijų perjungimas KS | KS,KAS | vnt. | 27.3 |  | 0
Vilniaus m. sav. | Justiniškių sen. | Darbai | Saugiklio laikiklį laikančio izoliatoriaus keitimas | KS,KAS | vnt. | 29.25 |  | 0
Vilniaus m. sav. | Verkių sen. | Darbai | Saugiklio laikiklį laikančio izoliatoriaus keitimas | KS,KAS | vnt. | 29.25 |  | 0
Vilniaus m. sav. | Šeškinės sen. | Darbai | Saugiklio laikiklį laikančio izoliatoriaus keitimas | KS,KAS | vnt. | 29.25 |  | 0
Vilniaus m. sav. | Viršuliškių sen. | Darbai | Saugiklio laikiklį laikančio izoliatoriaus keitimas | KS,KAS | vnt. | 29.25 |  | 0
Vilniaus m. sav. | Fabijoniškių sen. | Darbai | Saugiklio laikiklį laikančio izoliatoriaus keitimas | KS,KAS | vnt. | 29.25 |  | 0
Vilniaus m. sav. | Pašilaičių sen. | Darbai | Saugiklio laikiklį laikančio izoliatoriaus keitimas | KS,KAS | vnt. | 29.25 |  | 0
Vilniaus m. sav. | Justiniškių sen. | Darbai | Užrakto (spynelės) keitimas | KS,KAS | vnt. | 19.5 |  | 0
Vilniaus m. sav. | Verkių sen. | Darbai | Užrakto (spynelės) keitimas | KS,KAS | vnt. | 19.5 |  | 0
Vilniaus m. sav. | Šeškinės sen. | Darbai | Užrakto (spynelės) keitimas | KS,KAS | vnt. | 19.5 |  | 0
Vilniaus m. sav. | Viršuliškių sen. | Darbai | Užrakto (spynelės) keitimas | KS,KAS | vnt. | 19.5 |  | 0
Vilniaus m. sav. | Fabijoniškių sen. | Darbai | Užrakto (spynelės) keitimas | KS,KAS | vnt. | 19.5 |  | 0
Vilniaus m. sav. | Pašilaičių sen. | Darbai | Užrakto (spynelės) keitimas | KS,KAS | vnt. | 19.5 |  | 0
Vilniaus m. sav. | Justiniškių sen. | Darbai | Atvado keitimas/montavimas atramoje oro kabeliu iki KAS | KS,KAS | vnt. | 292.5 |  | 0
Vilniaus m. sav. | Verkių sen. | Darbai | Atvado keitimas/montavimas atramoje oro kabeliu iki KAS | KS,KAS | vnt. | 292.5 |  | 0
Vilniaus m. sav. | Šeškinės sen. | Darbai | Atvado keitimas/montavimas atramoje oro kabeliu iki KAS | KS,KAS | vnt. | 292.5 |  | 0
Vilniaus m. sav. | Viršuliškių sen. | Darbai | Atvado keitimas/montavimas atramoje oro kabeliu iki KAS | KS,KAS | vnt. | 292.5 |  | 0
Vilniaus m. sav. | Fabijoniškių sen. | Darbai | Atvado keitimas/montavimas atramoje oro kabeliu iki KAS | KS,KAS | vnt. | 292.5 |  | 0
Vilniaus m. sav. | Pašilaičių sen. | Darbai | Atvado keitimas/montavimas atramoje oro kabeliu iki KAS | KS,KAS | vnt. | 292.5 |  | 0
Vilniaus m. sav. | Justiniškių sen. | Darbai | KAS (ĮAS)-1 keitimas ant pamato (be KL tiesimo) | KS,KAS | vnt. | 156 |  | 0
Vilniaus m. sav. | Verkių sen. | Darbai | KAS (ĮAS)-1 keitimas ant pamato (be KL tiesimo) | KS,KAS | vnt. | 156 |  | 0
Vilniaus m. sav. | Šeškinės sen. | Darbai | KAS (ĮAS)-1 keitimas ant pamato (be KL tiesimo) | KS,KAS | vnt. | 156 |  | 0
Vilniaus m. sav. | Viršuliškių sen. | Darbai | KAS (ĮAS)-1 keitimas ant pamato (be KL tiesimo) | KS,KAS | vnt. | 156 |  | 0
Vilniaus m. sav. | Fabijoniškių sen. | Darbai | KAS (ĮAS)-1 keitimas ant pamato (be KL tiesimo) | KS,KAS | vnt. | 156 |  | 0
Vilniaus m. sav. | Pašilaičių sen. | Darbai | KAS (ĮAS)-1 keitimas ant pamato (be KL tiesimo) | KS,KAS | vnt. | 156 |  | 0
Vilniaus m. sav. | Justiniškių sen. | Darbai | KAS (ĮAS)-1 keitimas ant sienos (be KL tiesimo) | KS,KAS | vnt. | 156 |  | 0
Vilniaus m. sav. | Verkių sen. | Darbai | KAS (ĮAS)-1 keitimas ant sienos (be KL tiesimo) | KS,KAS | vnt. | 156 |  | 0
Vilniaus m. sav. | Šeškinės sen. | Darbai | KAS (ĮAS)-1 keitimas ant sienos (be KL tiesimo) | KS,KAS | vnt. | 156 |  | 0
Vilniaus m. sav. | Viršuliškių sen. | Darbai | KAS (ĮAS)-1 keitimas ant sienos (be KL tiesimo) | KS,KAS | vnt. | 156 |  | 0
Vilniaus m. sav. | Fabijoniškių sen. | Darbai | KAS (ĮAS)-1 keitimas ant sienos (be KL tiesimo) | KS,KAS | vnt. | 156 |  | 0
Vilniaus m. sav. | Pašilaičių sen. | Darbai | KAS (ĮAS)-1 keitimas ant sienos (be KL tiesimo) | KS,KAS | vnt. | 156 |  | 0
Vilniaus m. sav. | Justiniškių sen. | Darbai | KAS (ĮAS)-2 keitimas ant sienos (be KL tiesimo) | KS,KAS | vnt. | 156 |  | 0
Vilniaus m. sav. | Verkių sen. | Darbai | KAS (ĮAS)-2 keitimas ant sienos (be KL tiesimo) | KS,KAS | vnt. | 156 |  | 0
Vilniaus m. sav. | Šeškinės sen. | Darbai | KAS (ĮAS)-2 keitimas ant sienos (be KL tiesimo) | KS,KAS | vnt. | 156 |  | 0
Vilniaus m. sav. | Viršuliškių sen. | Darbai | KAS (ĮAS)-2 keitimas ant sienos (be KL tiesimo) | KS,KAS | vnt. | 156 |  | 0
Vilniaus m. sav. | Fabijoniškių sen. | Darbai | KAS (ĮAS)-2 keitimas ant sienos (be KL tiesimo) | KS,KAS | vnt. | 156 |  | 0
Vilniaus m. sav. | Pašilaičių sen. | Darbai | KAS (ĮAS)-2 keitimas ant sienos (be KL tiesimo) | KS,KAS | vnt. | 156 |  | 0
Vilniaus m. sav. | Justiniškių sen. | Darbai | KS, KAS (ĮAS) spintų demontavimas | KS,KAS | vnt. | 52.65 |  | 0
Vilniaus m. sav. | Verkių sen. | Darbai | KS, KAS (ĮAS) spintų demontavimas | KS,KAS | vnt. | 52.65 |  | 0
Vilniaus m. sav. | Šeškinės sen. | Darbai | KS, KAS (ĮAS) spintų demontavimas | KS,KAS | vnt. | 52.65 |  | 0
Vilniaus m. sav. | Viršuliškių sen. | Darbai | KS, KAS (ĮAS) spintų demontavimas | KS,KAS | vnt. | 52.65 |  | 0
Vilniaus m. sav. | Fabijoniškių sen. | Darbai | KS, KAS (ĮAS) spintų demontavimas | KS,KAS | vnt. | 52.65 |  | 0
Vilniaus m. sav. | Pašilaičių sen. | Darbai | KS, KAS (ĮAS) spintų demontavimas | KS,KAS | vnt. | 52.65 |  | 0
Vilniaus m. sav. | Justiniškių sen. | Darbai | KS, KAS (ĮAS) durų vyrių remontas arba keitimas (vyris) | KS,KAS | vnt. | 18.88 |  | 0
Vilniaus m. sav. | Verkių sen. | Darbai | KS, KAS (ĮAS) durų vyrių remontas arba keitimas (vyris) | KS,KAS | vnt. | 18.88 |  | 0
Vilniaus m. sav. | Šeškinės sen. | Darbai | KS, KAS (ĮAS) durų vyrių remontas arba keitimas (vyris) | KS,KAS | vnt. | 18.88 |  | 0
Vilniaus m. sav. | Viršuliškių sen. | Darbai | KS, KAS (ĮAS) durų vyrių remontas arba keitimas (vyris) | KS,KAS | vnt. | 18.88 |  | 0
Vilniaus m. sav. | Fabijoniškių sen. | Darbai | KS, KAS (ĮAS) durų vyrių remontas arba keitimas (vyris) | KS,KAS | vnt. | 18.88 |  | 0
Vilniaus m. sav. | Pašilaičių sen. | Darbai | KS, KAS (ĮAS) durų vyrių remontas arba keitimas (vyris) | KS,KAS | vnt. | 18.88 |  | 0
Vilniaus m. sav. | Justiniškių sen. | Darbai | Pasvirusios KS,KAS (ĮAS) tiesinimas | KS,KAS | vnt. | 37.76 |  | 0
Vilniaus m. sav. | Verkių sen. | Darbai | Pasvirusios KS,KAS (ĮAS) tiesinimas | KS,KAS | vnt. | 37.76 |  | 0
Vilniaus m. sav. | Šeškinės sen. | Darbai | Pasvirusios KS,KAS (ĮAS) tiesinimas | KS,KAS | vnt. | 37.76 |  | 0
Vilniaus m. sav. | Viršuliškių sen. | Darbai | Pasvirusios KS,KAS (ĮAS) tiesinimas | KS,KAS | vnt. | 37.76 |  | 0
Vilniaus m. sav. | Fabijoniškių sen. | Darbai | Pasvirusios KS,KAS (ĮAS) tiesinimas | KS,KAS | vnt. | 37.76 |  | 0
Vilniaus m. sav. | Pašilaičių sen. | Darbai | Pasvirusios KS,KAS (ĮAS) tiesinimas | KS,KAS | vnt. | 37.76 |  | 0
Vilniaus m. sav. | Justiniškių sen. | Darbai | KS, ĮAS (ĮAS) perdažymas (1 spinta) | KS,KAS | vnt. | 47.21 |  | 0
Vilniaus m. sav. | Verkių sen. | Darbai | KS, ĮAS (ĮAS) perdažymas (1 spinta) | KS,KAS | vnt. | 47.21 |  | 0
Vilniaus m. sav. | Šeškinės sen. | Darbai | KS, ĮAS (ĮAS) perdažymas (1 spinta) | KS,KAS | vnt. | 47.21 |  | 0
Vilniaus m. sav. | Viršuliškių sen. | Darbai | KS, ĮAS (ĮAS) perdažymas (1 spinta) | KS,KAS | vnt. | 47.21 |  | 0
Vilniaus m. sav. | Fabijoniškių sen. | Darbai | KS, ĮAS (ĮAS) perdažymas (1 spinta) | KS,KAS | vnt. | 47.21 |  | 0
Vilniaus m. sav. | Pašilaičių sen. | Darbai | KS, ĮAS (ĮAS) perdažymas (1 spinta) | KS,KAS | vnt. | 47.21 |  | 0
Vilniaus m. sav. | Justiniškių sen. | Darbai | KS montavimas be apskaitos | KS,KAS | vnt. | 370.5 |  | 0
Vilniaus m. sav. | Verkių sen. | Darbai | KS montavimas be apskaitos | KS,KAS | vnt. | 370.5 |  | 0
Vilniaus m. sav. | Šeškinės sen. | Darbai | KS montavimas be apskaitos | KS,KAS | vnt. | 370.5 |  | 0
Vilniaus m. sav. | Viršuliškių sen. | Darbai | KS montavimas be apskaitos | KS,KAS | vnt. | 370.5 |  | 0
Vilniaus m. sav. | Fabijoniškių sen. | Darbai | KS montavimas be apskaitos | KS,KAS | vnt. | 370.5 |  | 0
Vilniaus m. sav. | Pašilaičių sen. | Darbai | KS montavimas be apskaitos | KS,KAS | vnt. | 370.5 |  | 0
Vilniaus m. sav. | Justiniškių sen. | Darbai | Kabelių spintos vidaus užpylimas gruntu (1 spinta) | KS,KAS | vnt. | 23.4 |  | 0
Vilniaus m. sav. | Verkių sen. | Darbai | Kabelių spintos vidaus užpylimas gruntu (1 spinta) | KS,KAS | vnt. | 23.4 |  | 0
Vilniaus m. sav. | Šeškinės sen. | Darbai | Kabelių spintos vidaus užpylimas gruntu (1 spinta) | KS,KAS | vnt. | 23.4 |  | 0
Vilniaus m. sav. | Viršuliškių sen. | Darbai | Kabelių spintos vidaus užpylimas gruntu (1 spinta) | KS,KAS | vnt. | 23.4 |  | 0
Vilniaus m. sav. | Fabijoniškių sen. | Darbai | Kabelių spintos vidaus užpylimas gruntu (1 spinta) | KS,KAS | vnt. | 23.4 |  | 0
Vilniaus m. sav. | Pašilaičių sen. | Darbai | Kabelių spintos vidaus užpylimas gruntu (1 spinta) | KS,KAS | vnt. | 23.4 |  | 0
Vilniaus m. sav. | Justiniškių sen. | Darbai | Kabelio vamzdžio užsandarinimas (vnt.) | KS,KAS | vnt. | 13.65 |  | 0
Vilniaus m. sav. | Verkių sen. | Darbai | Kabelio vamzdžio užsandarinimas (vnt.) | KS,KAS | vnt. | 13.65 |  | 0
Vilniaus m. sav. | Šeškinės sen. | Darbai | Kabelio vamzdžio užsandarinimas (vnt.) | KS,KAS | vnt. | 13.65 |  | 0
Vilniaus m. sav. | Viršuliškių sen. | Darbai | Kabelio vamzdžio užsandarinimas (vnt.) | KS,KAS | vnt. | 13.65 |  | 0
Vilniaus m. sav. | Fabijoniškių sen. | Darbai | Kabelio vamzdžio užsandarinimas (vnt.) | KS,KAS | vnt. | 13.65 |  | 0
Vilniaus m. sav. | Pašilaičių sen. | Darbai | Kabelio vamzdžio užsandarinimas (vnt.) | KS,KAS | vnt. | 13.65 |  | 0
Vilniaus m. sav. | Justiniškių sen. | Darbai | ĮAS montavimas ant atramos su vienu el. Skaitikliu | KS,KAS | vnt. | 175.5 |  | 0
Vilniaus m. sav. | Verkių sen. | Darbai | ĮAS montavimas ant atramos su vienu el. Skaitikliu | KS,KAS | vnt. | 175.5 |  | 0
Vilniaus m. sav. | Šeškinės sen. | Darbai | ĮAS montavimas ant atramos su vienu el. Skaitikliu | KS,KAS | vnt. | 175.5 |  | 0
Vilniaus m. sav. | Viršuliškių sen. | Darbai | ĮAS montavimas ant atramos su vienu el. Skaitikliu | KS,KAS | vnt. | 175.5 |  | 0
Vilniaus m. sav. | Fabijoniškių sen. | Darbai | ĮAS montavimas ant atramos su vienu el. Skaitikliu | KS,KAS | vnt. | 175.5 |  | 0
Vilniaus m. sav. | Pašilaičių sen. | Darbai | ĮAS montavimas ant atramos su vienu el. Skaitikliu | KS,KAS | vnt. | 175.5 |  | 0
Vilniaus m. sav. | Justiniškių sen. | Darbai | ĮAS montavimas su vienu el.skaitikliu ant pastato sienos | KS,KAS | vnt. | 175.5 |  | 0
Vilniaus m. sav. | Verkių sen. | Darbai | ĮAS montavimas su vienu el.skaitikliu ant pastato sienos | KS,KAS | vnt. | 175.5 |  | 0
Vilniaus m. sav. | Šeškinės sen. | Darbai | ĮAS montavimas su vienu el.skaitikliu ant pastato sienos | KS,KAS | vnt. | 175.5 |  | 0
Vilniaus m. sav. | Viršuliškių sen. | Darbai | ĮAS montavimas su vienu el.skaitikliu ant pastato sienos | KS,KAS | vnt. | 175.5 |  | 0
Vilniaus m. sav. | Fabijoniškių sen. | Darbai | ĮAS montavimas su vienu el.skaitikliu ant pastato sienos | KS,KAS | vnt. | 175.5 |  | 0
Vilniaus m. sav. | Pašilaičių sen. | Darbai | ĮAS montavimas su vienu el.skaitikliu ant pastato sienos | KS,KAS | vnt. | 175.5 |  | 0
Vilniaus m. sav. | Justiniškių sen. | Darbai | ĮAS montavimas su dviem el.skaitikliais ant pastato sienos | KS,KAS | vnt. | 175.5 |  | 0
Vilniaus m. sav. | Verkių sen. | Darbai | ĮAS montavimas su dviem el.skaitikliais ant pastato sienos | KS,KAS | vnt. | 175.5 |  | 0
Vilniaus m. sav. | Šeškinės sen. | Darbai | ĮAS montavimas su dviem el.skaitikliais ant pastato sienos | KS,KAS | vnt. | 175.5 |  | 0
Vilniaus m. sav. | Viršuliškių sen. | Darbai | ĮAS montavimas su dviem el.skaitikliais ant pastato sienos | KS,KAS | vnt. | 175.5 |  | 0
Vilniaus m. sav. | Fabijoniškių sen. | Darbai | ĮAS montavimas su dviem el.skaitikliais ant pastato sienos | KS,KAS | vnt. | 175.5 |  | 0
Vilniaus m. sav. | Pašilaičių sen. | Darbai | ĮAS montavimas su dviem el.skaitikliais ant pastato sienos | KS,KAS | vnt. | 175.5 |  | 0
Vilniaus m. sav. | Justiniškių sen. | Darbai | ĮAS montavimas ant atramos su keturiais el. Skaitikliais | KS,KAS | vnt. | 214.5 |  | 0
Vilniaus m. sav. | Verkių sen. | Darbai | ĮAS montavimas ant atramos su keturiais el. Skaitikliais | KS,KAS | vnt. | 214.5 |  | 0
Vilniaus m. sav. | Šeškinės sen. | Darbai | ĮAS montavimas ant atramos su keturiais el. Skaitikliais | KS,KAS | vnt. | 214.5 |  | 0
Vilniaus m. sav. | Viršuliškių sen. | Darbai | ĮAS montavimas ant atramos su keturiais el. Skaitikliais | KS,KAS | vnt. | 214.5 |  | 0
Vilniaus m. sav. | Fabijoniškių sen. | Darbai | ĮAS montavimas ant atramos su keturiais el. Skaitikliais | KS,KAS | vnt. | 214.5 |  | 0
Vilniaus m. sav. | Pašilaičių sen. | Darbai | ĮAS montavimas ant atramos su keturiais el. Skaitikliais | KS,KAS | vnt. | 214.5 |  | 0
Vilniaus m. sav. | Justiniškių sen. | Darbai | ĮAS montavimas su keturiais el.skaitikliais ant pastato sienos | KS,KAS | vnt. | 175.5 |  | 0
Vilniaus m. sav. | Verkių sen. | Darbai | ĮAS montavimas su keturiais el.skaitikliais ant pastato sienos | KS,KAS | vnt. | 175.5 |  | 0
Vilniaus m. sav. | Šeškinės sen. | Darbai | ĮAS montavimas su keturiais el.skaitikliais ant pastato sienos | KS,KAS | vnt. | 175.5 |  | 0
Vilniaus m. sav. | Viršuliškių sen. | Darbai | ĮAS montavimas su keturiais el.skaitikliais ant pastato sienos | KS,KAS | vnt. | 175.5 |  | 0
Vilniaus m. sav. | Fabijoniškių sen. | Darbai | ĮAS montavimas su keturiais el.skaitikliais ant pastato sienos | KS,KAS | vnt. | 175.5 |  | 0
Vilniaus m. sav. | Pašilaičių sen. | Darbai | ĮAS montavimas su keturiais el.skaitikliais ant pastato sienos | KS,KAS | vnt. | 175.5 |  | 0
Vilniaus m. sav. | Justiniškių sen. | Darbai | KS montavimas su dvejomis apskaitomis, bei 1 linijiniu saugiklių – kirtiklių bloku vieta | KS,KAS | vnt. | 214.5 |  | 0
Vilniaus m. sav. | Verkių sen. | Darbai | KS montavimas su dvejomis apskaitomis, bei 1 linijiniu saugiklių – kirtiklių bloku vieta | KS,KAS | vnt. | 214.5 |  | 0
Vilniaus m. sav. | Šeškinės sen. | Darbai | KS montavimas su dvejomis apskaitomis, bei 1 linijiniu saugiklių – kirtiklių bloku vieta | KS,KAS | vnt. | 214.5 |  | 0
Vilniaus m. sav. | Viršuliškių sen. | Darbai | KS montavimas su dvejomis apskaitomis, bei 1 linijiniu saugiklių – kirtiklių bloku vieta | KS,KAS | vnt. | 214.5 |  | 0
Vilniaus m. sav. | Fabijoniškių sen. | Darbai | KS montavimas su dvejomis apskaitomis, bei 1 linijiniu saugiklių – kirtiklių bloku vieta | KS,KAS | vnt. | 214.5 |  | 0
Vilniaus m. sav. | Pašilaičių sen. | Darbai | KS montavimas su dvejomis apskaitomis, bei 1 linijiniu saugiklių – kirtiklių bloku vieta | KS,KAS | vnt. | 214.5 |  | 0
Vilniaus m. sav. | Justiniškių sen. | Darbai | KS montavimas su dvejomis apskaitomis, bei 3 linijiniu saugiklių – kirtiklių bloku vietu | KS,KAS | vnt. | 273 |  | 0
Vilniaus m. sav. | Verkių sen. | Darbai | KS montavimas su dvejomis apskaitomis, bei 3 linijiniu saugiklių – kirtiklių bloku vietu | KS,KAS | vnt. | 273 |  | 0
Vilniaus m. sav. | Šeškinės sen. | Darbai | KS montavimas su dvejomis apskaitomis, bei 3 linijiniu saugiklių – kirtiklių bloku vietu | KS,KAS | vnt. | 273 |  | 0
Vilniaus m. sav. | Viršuliškių sen. | Darbai | KS montavimas su dvejomis apskaitomis, bei 3 linijiniu saugiklių – kirtiklių bloku vietu | KS,KAS | vnt. | 273 |  | 0
Vilniaus m. sav. | Fabijoniškių sen. | Darbai | KS montavimas su dvejomis apskaitomis, bei 3 linijiniu saugiklių – kirtiklių bloku vietu | KS,KAS | vnt. | 273 |  | 0
Vilniaus m. sav. | Pašilaičių sen. | Darbai | KS montavimas su dvejomis apskaitomis, bei 3 linijiniu saugiklių – kirtiklių bloku vietu | KS,KAS | vnt. | 273 |  | 0
Vilniaus m. sav. | Justiniškių sen. | Darbai | KS montavimas su keturiomis apskaitomis, bei 3 linijiniu saugiklių – kirtiklių bloku vietu | KS,KAS | vnt. | 273 |  | 0
Vilniaus m. sav. | Verkių sen. | Darbai | KS montavimas su keturiomis apskaitomis, bei 3 linijiniu saugiklių – kirtiklių bloku vietu | KS,KAS | vnt. | 273 |  | 0
Vilniaus m. sav. | Šeškinės sen. | Darbai | KS montavimas su keturiomis apskaitomis, bei 3 linijiniu saugiklių – kirtiklių bloku vietu | KS,KAS | vnt. | 273 |  | 0
Vilniaus m. sav. | Viršuliškių sen. | Darbai | KS montavimas su keturiomis apskaitomis, bei 3 linijiniu saugiklių – kirtiklių bloku vietu | KS,KAS | vnt. | 273 |  | 0
Vilniaus m. sav. | Fabijoniškių sen. | Darbai | KS montavimas su keturiomis apskaitomis, bei 3 linijiniu saugiklių – kirtiklių bloku vietu | KS,KAS | vnt. | 273 |  | 0
Vilniaus m. sav. | Pašilaičių sen. | Darbai | KS montavimas su keturiomis apskaitomis, bei 3 linijiniu saugiklių – kirtiklių bloku vietu | KS,KAS | vnt. | 273 |  | 0
Vilniaus m. sav. | Justiniškių sen. | Darbai | Vienfazio automatinio jungiklio nuo 6 iki 63 A arba modulinio kirtiklio sumontavimas ĮAS, KS | KS,KAS | vnt. | 23.4 |  | 0
Vilniaus m. sav. | Verkių sen. | Darbai | Vienfazio automatinio jungiklio nuo 6 iki 63 A arba modulinio kirtiklio sumontavimas ĮAS, KS | KS,KAS | vnt. | 23.4 |  | 0
Vilniaus m. sav. | Šeškinės sen. | Darbai | Vienfazio automatinio jungiklio nuo 6 iki 63 A arba modulinio kirtiklio sumontavimas ĮAS, KS | KS,KAS | vnt. | 23.4 |  | 0
Vilniaus m. sav. | Viršuliškių sen. | Darbai | Vienfazio automatinio jungiklio nuo 6 iki 63 A arba modulinio kirtiklio sumontavimas ĮAS, KS | KS,KAS | vnt. | 23.4 |  | 0
Vilniaus m. sav. | Fabijoniškių sen. | Darbai | Vienfazio automatinio jungiklio nuo 6 iki 63 A arba modulinio kirtiklio sumontavimas ĮAS, KS | KS,KAS | vnt. | 23.4 |  | 0
Vilniaus m. sav. | Pašilaičių sen. | Darbai | Vienfazio automatinio jungiklio nuo 6 iki 63 A arba modulinio kirtiklio sumontavimas ĮAS, KS | KS,KAS | vnt. | 23.4 |  | 0
Vilniaus m. sav. | Justiniškių sen. | Darbai | Trifazio automatinio jungiklio nuo 6 iki 63 A arba modulinio kirtiklio sumontavimas ĮAS, KS | KS,KAS | vnt. | 29.25 |  | 0
Vilniaus m. sav. | Verkių sen. | Darbai | Trifazio automatinio jungiklio nuo 6 iki 63 A arba modulinio kirtiklio sumontavimas ĮAS, KS | KS,KAS | vnt. | 29.25 |  | 0
Vilniaus m. sav. | Šeškinės sen. | Darbai | Trifazio automatinio jungiklio nuo 6 iki 63 A arba modulinio kirtiklio sumontavimas ĮAS, KS | KS,KAS | vnt. | 29.25 |  | 0
Vilniaus m. sav. | Viršuliškių sen. | Darbai | Trifazio automatinio jungiklio nuo 6 iki 63 A arba modulinio kirtiklio sumontavimas ĮAS, KS | KS,KAS | vnt. | 29.25 |  | 0
Vilniaus m. sav. | Fabijoniškių sen. | Darbai | Trifazio automatinio jungiklio nuo 6 iki 63 A arba modulinio kirtiklio sumontavimas ĮAS, KS | KS,KAS | vnt. | 29.25 |  | 0
Vilniaus m. sav. | Pašilaičių sen. | Darbai | Trifazio automatinio jungiklio nuo 6 iki 63 A arba modulinio kirtiklio sumontavimas ĮAS, KS | KS,KAS | vnt. | 29.25 |  | 0
Vilniaus m. sav. | Justiniškių sen. | Darbai | Trifazio automatinio jungiklio virš 63 iki 100 A arba modulinio kirtiklio sumontavimas ĮAS, KS | KS,KAS | vnt. | 48.75 |  | 0
Vilniaus m. sav. | Verkių sen. | Darbai | Trifazio automatinio jungiklio virš 63 iki 100 A arba modulinio kirtiklio sumontavimas ĮAS, KS | KS,KAS | vnt. | 48.75 |  | 0
Vilniaus m. sav. | Šeškinės sen. | Darbai | Trifazio automatinio jungiklio virš 63 iki 100 A arba modulinio kirtiklio sumontavimas ĮAS, KS | KS,KAS | vnt. | 48.75 |  | 0
Vilniaus m. sav. | Viršuliškių sen. | Darbai | Trifazio automatinio jungiklio virš 63 iki 100 A arba modulinio kirtiklio sumontavimas ĮAS, KS | KS,KAS | vnt. | 48.75 |  | 0
Vilniaus m. sav. | Fabijoniškių sen. | Darbai | Trifazio automatinio jungiklio virš 63 iki 100 A arba modulinio kirtiklio sumontavimas ĮAS, KS | KS,KAS | vnt. | 48.75 |  | 0
Vilniaus m. sav. | Pašilaičių sen. | Darbai | Trifazio automatinio jungiklio virš 63 iki 100 A arba modulinio kirtiklio sumontavimas ĮAS, KS | KS,KAS | vnt. | 48.75 |  | 0
Vilniaus m. sav. | Justiniškių sen. | Darbai | Trifazio automatinio jungiklio virš 100 iki 250 A sumontavimas ĮAS, KS | KS,KAS | vnt. | 48.75 |  | 0
Vilniaus m. sav. | Verkių sen. | Darbai | Trifazio automatinio jungiklio virš 100 iki 250 A sumontavimas ĮAS, KS | KS,KAS | vnt. | 48.75 |  | 0
Vilniaus m. sav. | Šeškinės sen. | Darbai | Trifazio automatinio jungiklio virš 100 iki 250 A sumontavimas ĮAS, KS | KS,KAS | vnt. | 48.75 |  | 0
Vilniaus m. sav. | Viršuliškių sen. | Darbai | Trifazio automatinio jungiklio virš 100 iki 250 A sumontavimas ĮAS, KS | KS,KAS | vnt. | 48.75 |  | 0
Vilniaus m. sav. | Fabijoniškių sen. | Darbai | Trifazio automatinio jungiklio virš 100 iki 250 A sumontavimas ĮAS, KS | KS,KAS | vnt. | 48.75 |  | 0
Vilniaus m. sav. | Pašilaičių sen. | Darbai | Trifazio automatinio jungiklio virš 100 iki 250 A sumontavimas ĮAS, KS | KS,KAS | vnt. | 48.75 |  | 0
Vilniaus m. sav. | Justiniškių sen. | Darbai | Trifazio automatinio jungiklio virš 250 iki 500 A sumontavimas ĮAS, KS | KS,KAS | vnt. | 58.5 |  | 0
Vilniaus m. sav. | Verkių sen. | Darbai | Trifazio automatinio jungiklio virš 250 iki 500 A sumontavimas ĮAS, KS | KS,KAS | vnt. | 58.5 |  | 0
Vilniaus m. sav. | Šeškinės sen. | Darbai | Trifazio automatinio jungiklio virš 250 iki 500 A sumontavimas ĮAS, KS | KS,KAS | vnt. | 58.5 |  | 0
Vilniaus m. sav. | Viršuliškių sen. | Darbai | Trifazio automatinio jungiklio virš 250 iki 500 A sumontavimas ĮAS, KS | KS,KAS | vnt. | 58.5 |  | 0
Vilniaus m. sav. | Fabijoniškių sen. | Darbai | Trifazio automatinio jungiklio virš 250 iki 500 A sumontavimas ĮAS, KS | KS,KAS | vnt. | 58.5 |  | 0
Vilniaus m. sav. | Pašilaičių sen. | Darbai | Trifazio automatinio jungiklio virš 250 iki 500 A sumontavimas ĮAS, KS | KS,KAS | vnt. | 58.5 |  | 0
Vilniaus m. sav. | Justiniškių sen. | Darbai | Trifazio automatinio jungiklio virš 500 iki 630 A sumontavimas ĮAS, KS | KS,KAS | vnt. | 74.1 |  | 0
Vilniaus m. sav. | Verkių sen. | Darbai | Trifazio automatinio jungiklio virš 500 iki 630 A sumontavimas ĮAS, KS | KS,KAS | vnt. | 74.1 |  | 0
Vilniaus m. sav. | Šeškinės sen. | Darbai | Trifazio automatinio jungiklio virš 500 iki 630 A sumontavimas ĮAS, KS | KS,KAS | vnt. | 74.1 |  | 0
Vilniaus m. sav. | Viršuliškių sen. | Darbai | Trifazio automatinio jungiklio virš 500 iki 630 A sumontavimas ĮAS, KS | KS,KAS | vnt. | 74.1 |  | 0
Vilniaus m. sav. | Fabijoniškių sen. | Darbai | Trifazio automatinio jungiklio virš 500 iki 630 A sumontavimas ĮAS, KS | KS,KAS | vnt. | 74.1 |  | 0
Vilniaus m. sav. | Pašilaičių sen. | Darbai | Trifazio automatinio jungiklio virš 500 iki 630 A sumontavimas ĮAS, KS | KS,KAS | vnt. | 74.1 |  | 0
Vilniaus m. sav. | Justiniškių sen. | Darbai | KS/KAS (nestandartinės) montavimas | KS,KAS | vnt. | 429 |  | 0
Vilniaus m. sav. | Verkių sen. | Darbai | KS/KAS (nestandartinės) montavimas | KS,KAS | vnt. | 429 |  | 0
Vilniaus m. sav. | Šeškinės sen. | Darbai | KS/KAS (nestandartinės) montavimas | KS,KAS | vnt. | 429 |  | 0
Vilniaus m. sav. | Viršuliškių sen. | Darbai | KS/KAS (nestandartinės) montavimas | KS,KAS | vnt. | 429 |  | 0
Vilniaus m. sav. | Fabijoniškių sen. | Darbai | KS/KAS (nestandartinės) montavimas | KS,KAS | vnt. | 429 |  | 0
Vilniaus m. sav. | Pašilaičių sen. | Darbai | KS/KAS (nestandartinės) montavimas | KS,KAS | vnt. | 429 |  | 0
Vilniaus m. sav. | Justiniškių sen. | Darbai | Bandymų gnybtyno montavimas | KS,KAS | vnt. | 126.75 |  | 0
Vilniaus m. sav. | Verkių sen. | Darbai | Bandymų gnybtyno montavimas | KS,KAS | vnt. | 126.75 |  | 0
Vilniaus m. sav. | Šeškinės sen. | Darbai | Bandymų gnybtyno montavimas | KS,KAS | vnt. | 126.75 |  | 0
Vilniaus m. sav. | Viršuliškių sen. | Darbai | Bandymų gnybtyno montavimas | KS,KAS | vnt. | 126.75 |  | 0
Vilniaus m. sav. | Fabijoniškių sen. | Darbai | Bandymų gnybtyno montavimas | KS,KAS | vnt. | 126.75 |  | 0
Vilniaus m. sav. | Pašilaičių sen. | Darbai | Bandymų gnybtyno montavimas | KS,KAS | vnt. | 126.75 |  | 0
Vilniaus m. sav. | Justiniškių sen. | Darbai | Tranzitinės spintos montavimas su 1-3 linijinių saugiklių–kirtiklių blokų vietų(be apskaitų modulio) | KS,KAS | vnt. | 741 |  | 0
Vilniaus m. sav. | Verkių sen. | Darbai | Tranzitinės spintos montavimas su 1-3 linijinių saugiklių–kirtiklių blokų vietų(be apskaitų modulio) | KS,KAS | vnt. | 741 |  | 0
Vilniaus m. sav. | Šeškinės sen. | Darbai | Tranzitinės spintos montavimas su 1-3 linijinių saugiklių–kirtiklių blokų vietų(be apskaitų modulio) | KS,KAS | vnt. | 741 |  | 0
Vilniaus m. sav. | Viršuliškių sen. | Darbai | Tranzitinės spintos montavimas su 1-3 linijinių saugiklių–kirtiklių blokų vietų(be apskaitų modulio) | KS,KAS | vnt. | 741 |  | 0
Vilniaus m. sav. | Fabijoniškių sen. | Darbai | Tranzitinės spintos montavimas su 1-3 linijinių saugiklių–kirtiklių blokų vietų(be apskaitų modulio) | KS,KAS | vnt. | 741 |  | 0
Vilniaus m. sav. | Pašilaičių sen. | Darbai | Tranzitinės spintos montavimas su 1-3 linijinių saugiklių–kirtiklių blokų vietų(be apskaitų modulio) | KS,KAS | vnt. | 741 |  | 0
Vilniaus m. sav. | Justiniškių sen. | Darbai | Skaitiklių montavimas/perkėlimas/demontavimas | KS,KAS | vnt. | 38.03 |  | 0
Vilniaus m. sav. | Verkių sen. | Darbai | Skaitiklių montavimas/perkėlimas/demontavimas | KS,KAS | vnt. | 38.03 |  | 0
Vilniaus m. sav. | Šeškinės sen. | Darbai | Skaitiklių montavimas/perkėlimas/demontavimas | KS,KAS | vnt. | 38.03 |  | 0
Vilniaus m. sav. | Viršuliškių sen. | Darbai | Skaitiklių montavimas/perkėlimas/demontavimas | KS,KAS | vnt. | 38.03 |  | 0
Vilniaus m. sav. | Fabijoniškių sen. | Darbai | Skaitiklių montavimas/perkėlimas/demontavimas | KS,KAS | vnt. | 38.03 |  | 0
Vilniaus m. sav. | Pašilaičių sen. | Darbai | Skaitiklių montavimas/perkėlimas/demontavimas | KS,KAS | vnt. | 38.03 |  | 0
Vilniaus m. sav. | Justiniškių sen. | Darbai | Vienfazių skaitiklių keitimo darbai | KS,KAS | vnt. | 53.82 |  | 0
Vilniaus m. sav. | Verkių sen. | Darbai | Vienfazių skaitiklių keitimo darbai | KS,KAS | vnt. | 53.82 |  | 0
Vilniaus m. sav. | Šeškinės sen. | Darbai | Vienfazių skaitiklių keitimo darbai | KS,KAS | vnt. | 53.82 |  | 0
Vilniaus m. sav. | Viršuliškių sen. | Darbai | Vienfazių skaitiklių keitimo darbai | KS,KAS | vnt. | 53.82 |  | 0
Vilniaus m. sav. | Fabijoniškių sen. | Darbai | Vienfazių skaitiklių keitimo darbai | KS,KAS | vnt. | 53.82 |  | 0
Vilniaus m. sav. | Pašilaičių sen. | Darbai | Vienfazių skaitiklių keitimo darbai | KS,KAS | vnt. | 53.82 |  | 0
Vilniaus m. sav. | Justiniškių sen. | Darbai | Trifazių skaitiklių keitimo darbai | KS,KAS | vnt. | 68.92 |  | 0
Vilniaus m. sav. | Verkių sen. | Darbai | Trifazių skaitiklių keitimo darbai | KS,KAS | vnt. | 68.92 |  | 0
Vilniaus m. sav. | Šeškinės sen. | Darbai | Trifazių skaitiklių keitimo darbai | KS,KAS | vnt. | 68.92 |  | 0
Vilniaus m. sav. | Viršuliškių sen. | Darbai | Trifazių skaitiklių keitimo darbai | KS,KAS | vnt. | 68.92 |  | 0
Vilniaus m. sav. | Fabijoniškių sen. | Darbai | Trifazių skaitiklių keitimo darbai | KS,KAS | vnt. | 68.92 |  | 0
Vilniaus m. sav. | Pašilaičių sen. | Darbai | Trifazių skaitiklių keitimo darbai | KS,KAS | vnt. | 68.92 |  | 0
Vilniaus m. sav. | Justiniškių sen. | Darbai | VKS montavimas/keitimas | KS,KAS | vnt. | 526.5 |  | 0
Vilniaus m. sav. | Verkių sen. | Darbai | VKS montavimas/keitimas | KS,KAS | vnt. | 526.5 |  | 0
Vilniaus m. sav. | Šeškinės sen. | Darbai | VKS montavimas/keitimas | KS,KAS | vnt. | 526.5 |  | 0
Vilniaus m. sav. | Viršuliškių sen. | Darbai | VKS montavimas/keitimas | KS,KAS | vnt. | 526.5 |  | 0
Vilniaus m. sav. | Fabijoniškių sen. | Darbai | VKS montavimas/keitimas | KS,KAS | vnt. | 526.5 |  | 0
Vilniaus m. sav. | Pašilaičių sen. | Darbai | VKS montavimas/keitimas | KS,KAS | vnt. | 526.5 |  | 0
Vilniaus m. sav. | Šnipiškių sen. | Darbai | Automatinių jungiklių ir apskaitų uždengimo KAS (ĮAS) sumontavimas | KS,KAS | vnt. | 48.75 |  | 0
Vilniaus m. sav. | Šnipiškių sen. | Darbai | Durelių tiesinimas | KS,KAS | vnt. | 22.66 |  | 0
Vilniaus m. sav. | Šnipiškių sen. | Darbai | Įspėjamojo ženklo atnaujinimas (1 vnt.) | KS,KAS | vnt. | 9.75 |  | 0
Vilniaus m. sav. | Šnipiškių sen. | Darbai | Kabelio gyslų antgalio permontavimas | KS,KAS | vnt. | 27.3 |  | 0
Vilniaus m. sav. | Šnipiškių sen. | Darbai | Kabelių spintos remontas (1 spinta) | KS,KAS | vnt. | 169.93 |  | 0
Vilniaus m. sav. | Šnipiškių sen. | Darbai | Kabelių spintos techninė priežiūra (1 spinta) | KS,KAS | vnt. | 84.97 |  | 0
Vilniaus m. sav. | Šnipiškių sen. | Darbai | Kontaktinių sujungimų KS perveržimas (1 spinta) | KS,KAS | vnt. | 15.11 |  | 0
Vilniaus m. sav. | Šnipiškių sen. | Darbai | Kontaktinių varžtų keitimas (1 kontaktas) | KS,KAS | vnt. | 26.43 |  | 0
Vilniaus m. sav. | Šnipiškių sen. | Darbai | Korozijos pažeistų vietų KS/KAS/ĮAS užsandarinimas (1 spinta) | KS,KAS | vnt. | 26.43 |  | 0
Vilniaus m. sav. | Šnipiškių sen. | Darbai | Nepritvirtinto automatinio jungiklio pritvirtinimas | KS,KAS | vnt. | 22.66 |  | 0
Vilniaus m. sav. | Šnipiškių sen. | Darbai | Nešvarumų išvalymas (1 spinta) | KS,KAS | vnt. | 13.22 |  | 0
Vilniaus m. sav. | Šnipiškių sen. | Darbai | Prijungtų linijų perjungimas KS | KS,KAS | vnt. | 27.3 |  | 0
Vilniaus m. sav. | Šnipiškių sen. | Darbai | Saugiklio laikiklį laikančio izoliatoriaus keitimas | KS,KAS | vnt. | 29.25 |  | 0
Vilniaus m. sav. | Šnipiškių sen. | Darbai | Užrakto (spynelės) keitimas | KS,KAS | vnt. | 19.5 |  | 0
Vilniaus m. sav. | Šnipiškių sen. | Darbai | Atvado keitimas/montavimas atramoje oro kabeliu iki KAS | KS,KAS | vnt. | 292.5 |  | 0
Vilniaus m. sav. | Šnipiškių sen. | Darbai | KAS (ĮAS)-1 keitimas ant pamato (be KL tiesimo) | KS,KAS | vnt. | 156 |  | 0
Vilniaus m. sav. | Šnipiškių sen. | Darbai | KAS (ĮAS)-1 keitimas ant sienos (be KL tiesimo) | KS,KAS | vnt. | 156 |  | 0
Vilniaus m. sav. | Šnipiškių sen. | Darbai | KAS (ĮAS)-2 keitimas ant sienos (be KL tiesimo) | KS,KAS | vnt. | 156 |  | 0
Vilniaus m. sav. | Šnipiškių sen. | Darbai | KS, KAS (ĮAS) spintų demontavimas | KS,KAS | vnt. | 52.65 |  | 0
Vilniaus m. sav. | Šnipiškių sen. | Darbai | KS, KAS (ĮAS) durų vyrių remontas arba keitimas (vyris) | KS,KAS | vnt. | 18.88 |  | 0
Vilniaus m. sav. | Šnipiškių sen. | Darbai | Pasvirusios KS,KAS (ĮAS) tiesinimas | KS,KAS | vnt. | 37.76 |  | 0
Vilniaus m. sav. | Šnipiškių sen. | Darbai | KS, ĮAS (ĮAS) perdažymas (1 spinta) | KS,KAS | vnt. | 47.21 |  | 0
Vilniaus m. sav. | Šnipiškių sen. | Darbai | KS montavimas be apskaitos | KS,KAS | vnt. | 370.5 |  | 0
Vilniaus m. sav. | Šnipiškių sen. | Darbai | Kabelių spintos vidaus užpylimas gruntu (1 spinta) | KS,KAS | vnt. | 23.4 |  | 0
Vilniaus m. sav. | Šnipiškių sen. | Darbai | Kabelio vamzdžio užsandarinimas (vnt.) | KS,KAS | vnt. | 13.65 |  | 0
Vilniaus m. sav. | Šnipiškių sen. | Darbai | ĮAS montavimas ant atramos su vienu el. Skaitikliu | KS,KAS | vnt. | 175.5 |  | 0
Vilniaus m. sav. | Šnipiškių sen. | Darbai | ĮAS montavimas su vienu el.skaitikliu ant pastato sienos | KS,KAS | vnt. | 175.5 |  | 0
Vilniaus m. sav. | Šnipiškių sen. | Darbai | ĮAS montavimas su dviem el.skaitikliais ant pastato sienos | KS,KAS | vnt. | 175.5 |  | 0
Vilniaus m. sav. | Šnipiškių sen. | Darbai | ĮAS montavimas ant atramos su keturiais el. Skaitikliais | KS,KAS | vnt. | 214.5 |  | 0
Vilniaus m. sav. | Šnipiškių sen. | Darbai | ĮAS montavimas su keturiais el.skaitikliais ant pastato sienos | KS,KAS | vnt. | 175.5 |  | 0
Vilniaus m. sav. | Šnipiškių sen. | Darbai | KS montavimas su dvejomis apskaitomis, bei 1 linijiniu saugiklių – kirtiklių bloku vieta | KS,KAS | vnt. | 214.5 |  | 0
Vilniaus m. sav. | Šnipiškių sen. | Darbai | KS montavimas su dvejomis apskaitomis, bei 3 linijiniu saugiklių – kirtiklių bloku vietu | KS,KAS | vnt. | 273 |  | 0
Vilniaus m. sav. | Šnipiškių sen. | Darbai | KS montavimas su keturiomis apskaitomis, bei 3 linijiniu saugiklių – kirtiklių bloku vietu | KS,KAS | vnt. | 273 |  | 0
Vilniaus m. sav. | Šnipiškių sen. | Darbai | Vienfazio automatinio jungiklio nuo 6 iki 63 A arba modulinio kirtiklio sumontavimas ĮAS, KS | KS,KAS | vnt. | 23.4 |  | 0
Vilniaus m. sav. | Šnipiškių sen. | Darbai | Trifazio automatinio jungiklio nuo 6 iki 63 A arba modulinio kirtiklio sumontavimas ĮAS, KS | KS,KAS | vnt. | 29.25 |  | 0
Vilniaus m. sav. | Šnipiškių sen. | Darbai | Trifazio automatinio jungiklio virš 63 iki 100 A arba modulinio kirtiklio sumontavimas ĮAS, KS | KS,KAS | vnt. | 48.75 |  | 0
Vilniaus m. sav. | Šnipiškių sen. | Darbai | Trifazio automatinio jungiklio virš 100 iki 250 A sumontavimas ĮAS, KS | KS,KAS | vnt. | 48.75 |  | 0
Vilniaus m. sav. | Šnipiškių sen. | Darbai | Trifazio automatinio jungiklio virš 250 iki 500 A sumontavimas ĮAS, KS | KS,KAS | vnt. | 58.5 |  | 0
Vilniaus m. sav. | Šnipiškių sen. | Darbai | Trifazio automatinio jungiklio virš 500 iki 630 A sumontavimas ĮAS, KS | KS,KAS | vnt. | 74.1 |  | 0
Vilniaus m. sav. | Šnipiškių sen. | Darbai | KS/KAS (nestandartinės) montavimas | KS,KAS | vnt. | 429 |  | 0
Vilniaus m. sav. | Šnipiškių sen. | Darbai | Bandymų gnybtyno montavimas | KS,KAS | vnt. | 126.75 |  | 0
Vilniaus m. sav. | Šnipiškių sen. | Darbai | Tranzitinės spintos montavimas su 1-3 linijinių saugiklių–kirtiklių blokų vietų(be apskaitų modulio) | KS,KAS | vnt. | 741 |  | 0
Vilniaus m. sav. | Šnipiškių sen. | Darbai | Skaitiklių montavimas/perkėlimas/demontavimas | KS,KAS | vnt. | 38.03 |  | 0
Vilniaus m. sav. | Šnipiškių sen. | Darbai | Vienfazių skaitiklių keitimo darbai | KS,KAS | vnt. | 53.82 |  | 0
Vilniaus m. sav. | Šnipiškių sen. | Darbai | Trifazių skaitiklių keitimo darbai | KS,KAS | vnt. | 68.92 |  | 0
Vilniaus m. sav. | Šnipiškių sen. | Darbai | VKS montavimas/keitimas | KS,KAS | vnt. | 526.5 |  | 0
Vilniaus m. sav. | Žirmūnų sen. | Darbai | Automatinių jungiklių ir apskaitų uždengimo KAS (ĮAS) sumontavimas | KS,KAS | vnt. | 48.75 |  | 0
Vilniaus m. sav. | Žirmūnų sen. | Darbai | Durelių tiesinimas | KS,KAS | vnt. | 22.66 |  | 0
Vilniaus m. sav. | Žirmūnų sen. | Darbai | Įspėjamojo ženklo atnaujinimas (1 vnt.) | KS,KAS | vnt. | 9.75 |  | 0
Vilniaus m. sav. | Žirmūnų sen. | Darbai | Kabelio gyslų antgalio permontavimas | KS,KAS | vnt. | 27.3 |  | 0
Vilniaus m. sav. | Žirmūnų sen. | Darbai | Kabelių spintos remontas (1 spinta) | KS,KAS | vnt. | 169.93 |  | 0
Vilniaus m. sav. | Žirmūnų sen. | Darbai | Kabelių spintos techninė priežiūra (1 spinta) | KS,KAS | vnt. | 84.97 |  | 0
Vilniaus m. sav. | Žirmūnų sen. | Darbai | Kontaktinių sujungimų KS perveržimas (1 spinta) | KS,KAS | vnt. | 15.11 |  | 0
Vilniaus m. sav. | Žirmūnų sen. | Darbai | Kontaktinių varžtų keitimas (1 kontaktas) | KS,KAS | vnt. | 26.43 |  | 0
Vilniaus m. sav. | Žirmūnų sen. | Darbai | Korozijos pažeistų vietų KS/KAS/ĮAS užsandarinimas (1 spinta) | KS,KAS | vnt. | 26.43 |  | 0
Vilniaus m. sav. | Žirmūnų sen. | Darbai | Nepritvirtinto automatinio jungiklio pritvirtinimas | KS,KAS | vnt. | 22.66 |  | 0
Vilniaus m. sav. | Žirmūnų sen. | Darbai | Nešvarumų išvalymas (1 spinta) | KS,KAS | vnt. | 13.22 |  | 0
Vilniaus m. sav. | Žirmūnų sen. | Darbai | Prijungtų linijų perjungimas KS | KS,KAS | vnt. | 27.3 |  | 0
Vilniaus m. sav. | Žirmūnų sen. | Darbai | Saugiklio laikiklį laikančio izoliatoriaus keitimas | KS,KAS | vnt. | 29.25 |  | 0
Vilniaus m. sav. | Žirmūnų sen. | Darbai | Užrakto (spynelės) keitimas | KS,KAS | vnt. | 19.5 |  | 0
Vilniaus m. sav. | Žirmūnų sen. | Darbai | Atvado keitimas/montavimas atramoje oro kabeliu iki KAS | KS,KAS | vnt. | 292.5 |  | 0
Vilniaus m. sav. | Žirmūnų sen. | Darbai | KAS (ĮAS)-1 keitimas ant pamato (be KL tiesimo) | KS,KAS | vnt. | 156 |  | 0
Vilniaus m. sav. | Žirmūnų sen. | Darbai | KAS (ĮAS)-1 keitimas ant sienos (be KL tiesimo) | KS,KAS | vnt. | 156 |  | 0
Vilniaus m. sav. | Žirmūnų sen. | Darbai | KAS (ĮAS)-2 keitimas ant sienos (be KL tiesimo) | KS,KAS | vnt. | 156 |  | 0
Vilniaus m. sav. | Žirmūnų sen. | Darbai | KS, KAS (ĮAS) spintų demontavimas | KS,KAS | vnt. | 52.65 |  | 0
Vilniaus m. sav. | Žirmūnų sen. | Darbai | KS, KAS (ĮAS) durų vyrių remontas arba keitimas (vyris) | KS,KAS | vnt. | 18.88 |  | 0
Vilniaus m. sav. | Žirmūnų sen. | Darbai | Pasvirusios KS,KAS (ĮAS) tiesinimas | KS,KAS | vnt. | 37.76 |  | 0
Vilniaus m. sav. | Žirmūnų sen. | Darbai | KS, ĮAS (ĮAS) perdažymas (1 spinta) | KS,KAS | vnt. | 47.21 |  | 0
Vilniaus m. sav. | Žirmūnų sen. | Darbai | KS montavimas be apskaitos | KS,KAS | vnt. | 370.5 |  | 0
Vilniaus m. sav. | Žirmūnų sen. | Darbai | Kabelių spintos vidaus užpylimas gruntu (1 spinta) | KS,KAS | vnt. | 23.4 |  | 0
Vilniaus m. sav. | Žirmūnų sen. | Darbai | Kabelio vamzdžio užsandarinimas (vnt.) | KS,KAS | vnt. | 13.65 |  | 0
Vilniaus m. sav. | Žirmūnų sen. | Darbai | ĮAS montavimas ant atramos su vienu el. Skaitikliu | KS,KAS | vnt. | 175.5 |  | 0
Vilniaus m. sav. | Žirmūnų sen. | Darbai | ĮAS montavimas su vienu el.skaitikliu ant pastato sienos | KS,KAS | vnt. | 175.5 |  | 0
Vilniaus m. sav. | Žirmūnų sen. | Darbai | ĮAS montavimas su dviem el.skaitikliais ant pastato sienos | KS,KAS | vnt. | 175.5 |  | 0
Vilniaus m. sav. | Žirmūnų sen. | Darbai | ĮAS montavimas ant atramos su keturiais el. Skaitikliais | KS,KAS | vnt. | 214.5 |  | 0
Vilniaus m. sav. | Žirmūnų sen. | Darbai | ĮAS montavimas su keturiais el.skaitikliais ant pastato sienos | KS,KAS | vnt. | 175.5 |  | 0
Vilniaus m. sav. | Žirmūnų sen. | Darbai | KS montavimas su dvejomis apskaitomis, bei 1 linijiniu saugiklių – kirtiklių bloku vieta | KS,KAS | vnt. | 214.5 |  | 0
Vilniaus m. sav. | Žirmūnų sen. | Darbai | KS montavimas su dvejomis apskaitomis, bei 3 linijiniu saugiklių – kirtiklių bloku vietu | KS,KAS | vnt. | 273 |  | 0
Vilniaus m. sav. | Žirmūnų sen. | Darbai | KS montavimas su keturiomis apskaitomis, bei 3 linijiniu saugiklių – kirtiklių bloku vietu | KS,KAS | vnt. | 273 |  | 0
Vilniaus m. sav. | Žirmūnų sen. | Darbai | Vienfazio automatinio jungiklio nuo 6 iki 63 A arba modulinio kirtiklio sumontavimas ĮAS, KS | KS,KAS | vnt. | 23.4 |  | 0
Vilniaus m. sav. | Žirmūnų sen. | Darbai | Trifazio automatinio jungiklio nuo 6 iki 63 A arba modulinio kirtiklio sumontavimas ĮAS, KS | KS,KAS | vnt. | 29.25 |  | 0
Vilniaus m. sav. | Žirmūnų sen. | Darbai | Trifazio automatinio jungiklio virš 63 iki 100 A arba modulinio kirtiklio sumontavimas ĮAS, KS | KS,KAS | vnt. | 48.75 |  | 0
Vilniaus m. sav. | Žirmūnų sen. | Darbai | Trifazio automatinio jungiklio virš 100 iki 250 A sumontavimas ĮAS, KS | KS,KAS | vnt. | 48.75 |  | 0
Vilniaus m. sav. | Žirmūnų sen. | Darbai | Trifazio automatinio jungiklio virš 250 iki 500 A sumontavimas ĮAS, KS | KS,KAS | vnt. | 58.5 |  | 0
Vilniaus m. sav. | Žirmūnų sen. | Darbai | Trifazio automatinio jungiklio virš 500 iki 630 A sumontavimas ĮAS, KS | KS,KAS | vnt. | 74.1 |  | 0
Vilniaus m. sav. | Žirmūnų sen. | Darbai | KS/KAS (nestandartinės) montavimas | KS,KAS | vnt. | 425 |  | 0
Vilniaus m. sav. | Žirmūnų sen. | Darbai | Bandymų gnybtyno montavimas | KS,KAS | vnt. | 126.75 |  | 0
Vilniaus m. sav. | Žirmūnų sen. | Darbai | Tranzitinės spintos montavimas su 1-3 linijinių saugiklių–kirtiklių blokų vietų(be apskaitų modulio) | KS,KAS | vnt. | 741 |  | 0
Vilniaus m. sav. | Žirmūnų sen. | Darbai | Skaitiklių montavimas/perkėlimas/demontavimas | KS,KAS | vnt. | 38.03 |  | 0
Vilniaus m. sav. | Žirmūnų sen. | Darbai | Vienfazių skaitiklių keitimo darbai | KS,KAS | vnt. | 53.82 |  | 0
Vilniaus m. sav. | Žirmūnų sen. | Darbai | Trifazių skaitiklių keitimo darbai | KS,KAS | vnt. | 68.92 |  | 0
Vilniaus m. sav. | Žirmūnų sen. | Darbai | VKS montavimas/keitimas | KS,KAS | vnt. | 526.5 |  | 0
Vilniaus m. sav. | Antakalnio sen. | Darbai | Automatinių jungiklių ir apskaitų uždengimo KAS (ĮAS) sumontavimas | KS,KAS | vnt. | 48.75 |  | 0
Vilniaus m. sav. | Antakalnio sen. | Darbai | Durelių tiesinimas | KS,KAS | vnt. | 22.66 |  | 0
Vilniaus m. sav. | Antakalnio sen. | Darbai | Įspėjamojo ženklo atnaujinimas (1 vnt.) | KS,KAS | vnt. | 9.75 |  | 0
Vilniaus m. sav. | Antakalnio sen. | Darbai | Kabelio gyslų antgalio permontavimas | KS,KAS | vnt. | 27.3 |  | 0
Vilniaus m. sav. | Antakalnio sen. | Darbai | Kabelių spintos remontas (1 spinta) | KS,KAS | vnt. | 169.93 |  | 0
Vilniaus m. sav. | Antakalnio sen. | Darbai | Kabelių spintos techninė priežiūra (1 spinta) | KS,KAS | vnt. | 84.97 |  | 0
Vilniaus m. sav. | Antakalnio sen. | Darbai | Kontaktinių sujungimų KS perveržimas (1 spinta) | KS,KAS | vnt. | 15.11 |  | 0
Vilniaus m. sav. | Antakalnio sen. | Darbai | Kontaktinių varžtų keitimas (1 kontaktas) | KS,KAS | vnt. | 26.43 |  | 0
Vilniaus m. sav. | Antakalnio sen. | Darbai | Korozijos pažeistų vietų KS/KAS/ĮAS užsandarinimas (1 spinta) | KS,KAS | vnt. | 26.43 |  | 0
Vilniaus m. sav. | Antakalnio sen. | Darbai | Nepritvirtinto automatinio jungiklio pritvirtinimas | KS,KAS | vnt. | 22.66 |  | 0
Vilniaus m. sav. | Antakalnio sen. | Darbai | Nešvarumų išvalymas (1 spinta) | KS,KAS | vnt. | 13.22 |  | 0
Vilniaus m. sav. | Antakalnio sen. | Darbai | Prijungtų linijų perjungimas KS | KS,KAS | vnt. | 27.3 |  | 0
Vilniaus m. sav. | Antakalnio sen. | Darbai | Saugiklio laikiklį laikančio izoliatoriaus keitimas | KS,KAS | vnt. | 29.25 |  | 0
Vilniaus m. sav. | Antakalnio sen. | Darbai | Užrakto (spynelės) keitimas | KS,KAS | vnt. | 19.5 |  | 0
Vilniaus m. sav. | Antakalnio sen. | Darbai | Atvado keitimas/montavimas atramoje oro kabeliu iki KAS | KS,KAS | vnt. | 292.5 |  | 0
Vilniaus m. sav. | Antakalnio sen. | Darbai | KAS (ĮAS)-1 keitimas ant pamato (be KL tiesimo) | KS,KAS | vnt. | 156 |  | 0
Vilniaus m. sav. | Antakalnio sen. | Darbai | KAS (ĮAS)-1 keitimas ant sienos (be KL tiesimo) | KS,KAS | vnt. | 156 |  | 0
Vilniaus m. sav. | Antakalnio sen. | Darbai | KAS (ĮAS)-2 keitimas ant sienos (be KL tiesimo) | KS,KAS | vnt. | 156 |  | 0
Vilniaus m. sav. | Antakalnio sen. | Darbai | KS, KAS (ĮAS) spintų demontavimas | KS,KAS | vnt. | 52.65 |  | 0
Vilniaus m. sav. | Antakalnio sen. | Darbai | KS, KAS (ĮAS) durų vyrių remontas arba keitimas (vyris) | KS,KAS | vnt. | 18.88 |  | 0
Vilniaus m. sav. | Antakalnio sen. | Darbai | Pasvirusios KS,KAS (ĮAS) tiesinimas | KS,KAS | vnt. | 37.76 |  | 0
Vilniaus m. sav. | Antakalnio sen. | Darbai | KS, ĮAS (ĮAS) perdažymas (1 spinta) | KS,KAS | vnt. | 47.21 |  | 0
Vilniaus m. sav. | Antakalnio sen. | Darbai | KS montavimas be apskaitos | KS,KAS | vnt. | 370.5 |  | 0
Vilniaus m. sav. | Antakalnio sen. | Darbai | Kabelių spintos vidaus užpylimas gruntu (1 spinta) | KS,KAS | vnt. | 23.4 |  | 0
Vilniaus m. sav. | Antakalnio sen. | Darbai | Kabelio vamzdžio užsandarinimas (vnt.) | KS,KAS | vnt. | 13.65 |  | 0
Vilniaus m. sav. | Antakalnio sen. | Darbai | ĮAS montavimas ant atramos su vienu el. Skaitikliu | KS,KAS | vnt. | 175.5 |  | 0
Vilniaus m. sav. | Antakalnio sen. | Darbai | ĮAS montavimas su vienu el.skaitikliu ant pastato sienos | KS,KAS | vnt. | 175.5 |  | 0
Vilniaus m. sav. | Antakalnio sen. | Darbai | ĮAS montavimas su dviem el.skaitikliais ant pastato sienos | KS,KAS | vnt. | 175.5 |  | 0
Vilniaus m. sav. | Antakalnio sen. | Darbai | ĮAS montavimas ant atramos su keturiais el. Skaitikliais | KS,KAS | vnt. | 214.5 |  | 0
Vilniaus m. sav. | Antakalnio sen. | Darbai | ĮAS montavimas su keturiais el.skaitikliais ant pastato sienos | KS,KAS | vnt. | 175.5 |  | 0
Vilniaus m. sav. | Antakalnio sen. | Darbai | KS montavimas su dvejomis apskaitomis, bei 1 linijiniu saugiklių – kirtiklių bloku vieta | KS,KAS | vnt. | 214.5 |  | 0
Vilniaus m. sav. | Antakalnio sen. | Darbai | KS montavimas su dvejomis apskaitomis, bei 3 linijiniu saugiklių – kirtiklių bloku vietu | KS,KAS | vnt. | 273 |  | 0
Vilniaus m. sav. | Antakalnio sen. | Darbai | KS montavimas su keturiomis apskaitomis, bei 3 linijiniu saugiklių – kirtiklių bloku vietu | KS,KAS | vnt. | 273 |  | 0
Vilniaus m. sav. | Antakalnio sen. | Darbai | Vienfazio automatinio jungiklio nuo 6 iki 63 A arba modulinio kirtiklio sumontavimas ĮAS, KS | KS,KAS | vnt. | 23.4 |  | 0
Vilniaus m. sav. | Antakalnio sen. | Darbai | Trifazio automatinio jungiklio nuo 6 iki 63 A arba modulinio kirtiklio sumontavimas ĮAS, KS | KS,KAS | vnt. | 29.25 |  | 0
Vilniaus m. sav. | Antakalnio sen. | Darbai | Trifazio automatinio jungiklio virš 63 iki 100 A arba modulinio kirtiklio sumontavimas ĮAS, KS | KS,KAS | vnt. | 48.75 |  | 0
Vilniaus m. sav. | Antakalnio sen. | Darbai | Trifazio automatinio jungiklio virš 100 iki 250 A sumontavimas ĮAS, KS | KS,KAS | vnt. | 48.75 |  | 0
Vilniaus m. sav. | Antakalnio sen. | Darbai | Trifazio automatinio jungiklio virš 250 iki 500 A sumontavimas ĮAS, KS | KS,KAS | vnt. | 58.5 |  | 0
Vilniaus m. sav. | Antakalnio sen. | Darbai | Trifazio automatinio jungiklio virš 500 iki 630 A sumontavimas ĮAS, KS | KS,KAS | vnt. | 74.1 |  | 0
Vilniaus m. sav. | Antakalnio sen. | Darbai | KS/KAS (nestandartinės) montavimas | KS,KAS | vnt. | 425 |  | 0
Vilniaus m. sav. | Antakalnio sen. | Darbai | Bandymų gnybtyno montavimas | KS,KAS | vnt. | 126.75 |  | 0
Vilniaus m. sav. | Antakalnio sen. | Darbai | Tranzitinės spintos montavimas su 1-3 linijinių saugiklių–kirtiklių blokų vietų(be apskaitų modulio) | KS,KAS | vnt. | 741 |  | 0
Vilniaus m. sav. | Antakalnio sen. | Darbai | Skaitiklių montavimas/perkėlimas/demontavimas | KS,KAS | vnt. | 38.03 |  | 0
Vilniaus m. sav. | Antakalnio sen. | Darbai | Vienfazių skaitiklių keitimo darbai | KS,KAS | vnt. | 53.82 |  | 0
Vilniaus m. sav. | Antakalnio sen. | Darbai | Trifazių skaitiklių keitimo darbai | KS,KAS | vnt. | 68.92 |  | 0
Vilniaus m. sav. | Antakalnio sen. | Darbai | VKS montavimas/keitimas | KS,KAS | vnt. | 526.5 |  | 0
Vilniaus m. sav. | Rasų sen. | Darbai | Durelių tiesinimas | KS,KAS | vnt. | 22.66 |  | 0
Vilniaus m. sav. | Rasų sen. | Darbai | Kabelių spintos remontas (1 spinta) | KS,KAS | vnt. | 169.93 |  | 0
Vilniaus m. sav. | Rasų sen. | Darbai | Kabelių spintos techninė priežiūra (1 spinta) | KS,KAS | vnt. | 84.97 |  | 0
Vilniaus m. sav. | Rasų sen. | Darbai | Kontaktinių sujungimų KS perveržimas (1 spinta) | KS,KAS | vnt. | 15.11 |  | 0
Vilniaus m. sav. | Rasų sen. | Darbai | Kontaktinių varžtų keitimas (1 kontaktas) | KS,KAS | vnt. | 26.43 |  | 0
Vilniaus m. sav. | Rasų sen. | Darbai | Korozijos pažeistų vietų KS/KAS/ĮAS užsandarinimas (1 spinta) | KS,KAS | vnt. | 26.43 |  | 0
Vilniaus m. sav. | Rasų sen. | Darbai | Nepritvirtinto automatinio jungiklio pritvirtinimas | KS,KAS | vnt. | 22.66 |  | 0
Vilniaus m. sav. | Rasų sen. | Darbai | Nešvarumų išvalymas (1 spinta) | KS,KAS | vnt. | 13.22 |  | 0
Vilniaus m. sav. | Rasų sen. | Darbai | KS, KAS (ĮAS) durų vyrių remontas arba keitimas (vyris) | KS,KAS | vnt. | 18.88 |  | 0
Vilniaus m. sav. | Rasų sen. | Darbai | Pasvirusios KS,KAS (ĮAS) tiesinimas | KS,KAS | vnt. | 37.76 |  | 0
Vilniaus m. sav. | Rasų sen. | Darbai | KS, ĮAS (ĮAS) perdažymas (1 spinta) | KS,KAS | vnt. | 47.21 |  | 0
Vilniaus m. sav. | Rasų sen. | Darbai | Vienfazių skaitiklių keitimo darbai | KS,KAS | vnt. | 53.82 |  | 0
Vilniaus m. sav. | Rasų sen. | Darbai | Trifazių skaitiklių keitimo darbai | KS,KAS | vnt. | 68.92 |  | 0
Vilniaus m. sav. | Naujosios Vilnios sen. | Darbai | Automatinių jungiklių ir apskaitų uždengimo KAS (ĮAS) sumontavimas | KS,KAS | vnt. | 48.75 |  | 0
Vilniaus m. sav. | Naujosios Vilnios sen. | Darbai | Durelių tiesinimas | KS,KAS | vnt. | 22.66 |  | 0
Vilniaus m. sav. | Naujosios Vilnios sen. | Darbai | Įspėjamojo ženklo atnaujinimas (1 vnt.) | KS,KAS | vnt. | 9.75 |  | 0
Vilniaus m. sav. | Naujosios Vilnios sen. | Darbai | Kabelio gyslų antgalio permontavimas | KS,KAS | vnt. | 27.3 |  | 0
Vilniaus m. sav. | Naujosios Vilnios sen. | Darbai | Kabelių spintos remontas (1 spinta) | KS,KAS | vnt. | 169.93 |  | 0
Vilniaus m. sav. | Naujosios Vilnios sen. | Darbai | Kabelių spintos techninė priežiūra (1 spinta) | KS,KAS | vnt. | 84.97 |  | 0
Vilniaus m. sav. | Naujosios Vilnios sen. | Darbai | Kontaktinių sujungimų KS perveržimas (1 spinta) | KS,KAS | vnt. | 15.11 |  | 0
Vilniaus m. sav. | Naujosios Vilnios sen. | Darbai | Kontaktinių varžtų keitimas (1 kontaktas) | KS,KAS | vnt. | 26.43 |  | 0
Vilniaus m. sav. | Naujosios Vilnios sen. | Darbai | Korozijos pažeistų vietų KS/KAS/ĮAS užsandarinimas (1 spinta) | KS,KAS | vnt. | 26.43 |  | 0
Vilniaus m. sav. | Naujosios Vilnios sen. | Darbai | Nepritvirtinto automatinio jungiklio pritvirtinimas | KS,KAS | vnt. | 22.66 |  | 0
Vilniaus m. sav. | Naujosios Vilnios sen. | Darbai | Nešvarumų išvalymas (1 spinta) | KS,KAS | vnt. | 13.22 |  | 0
Vilniaus m. sav. | Naujosios Vilnios sen. | Darbai | Prijungtų linijų perjungimas KS | KS,KAS | vnt. | 27.3 |  | 0
Vilniaus m. sav. | Naujosios Vilnios sen. | Darbai | Saugiklio laikiklį laikančio izoliatoriaus keitimas | KS,KAS | vnt. | 29.25 |  | 0
Vilniaus m. sav. | Naujosios Vilnios sen. | Darbai | Užrakto (spynelės) keitimas | KS,KAS | vnt. | 19.5 |  | 0
Vilniaus m. sav. | Naujosios Vilnios sen. | Darbai | Atvado keitimas/montavimas atramoje oro kabeliu iki KAS | KS,KAS | vnt. | 292.5 |  | 0
Vilniaus m. sav. | Naujosios Vilnios sen. | Darbai | KAS (ĮAS)-1 keitimas ant pamato (be KL tiesimo) | KS,KAS | vnt. | 156 |  | 0
Vilniaus m. sav. | Naujosios Vilnios sen. | Darbai | KAS (ĮAS)-1 keitimas ant sienos (be KL tiesimo) | KS,KAS | vnt. | 156 |  | 0
Vilniaus m. sav. | Naujosios Vilnios sen. | Darbai | KAS (ĮAS)-2 keitimas ant sienos (be KL tiesimo) | KS,KAS | vnt. | 156 |  | 0
Vilniaus m. sav. | Naujosios Vilnios sen. | Darbai | KS, KAS (ĮAS) spintų demontavimas | KS,KAS | vnt. | 52.65 |  | 0
Vilniaus m. sav. | Naujosios Vilnios sen. | Darbai | KS, KAS (ĮAS) durų vyrių remontas arba keitimas (vyris) | KS,KAS | vnt. | 18.88 |  | 0
Vilniaus m. sav. | Naujosios Vilnios sen. | Darbai | Pasvirusios KS,KAS (ĮAS) tiesinimas | KS,KAS | vnt. | 37.76 |  | 0
Vilniaus m. sav. | Naujosios Vilnios sen. | Darbai | KS, ĮAS (ĮAS) perdažymas (1 spinta) | KS,KAS | vnt. | 47.21 |  | 0
Vilniaus m. sav. | Naujosios Vilnios sen. | Darbai | KS montavimas be apskaitos | KS,KAS | vnt. | 370.5 |  | 0
Vilniaus m. sav. | Naujosios Vilnios sen. | Darbai | Kabelių spintos vidaus užpylimas gruntu (1 spinta) | KS,KAS | vnt. | 23.4 |  | 0
Vilniaus m. sav. | Naujosios Vilnios sen. | Darbai | Kabelio vamzdžio užsandarinimas (vnt.) | KS,KAS | vnt. | 13.65 |  | 0
Vilniaus m. sav. | Naujosios Vilnios sen. | Darbai | ĮAS montavimas ant atramos su vienu el. Skaitikliu | KS,KAS | vnt. | 175.5 |  | 0
Vilniaus m. sav. | Naujosios Vilnios sen. | Darbai | ĮAS montavimas su vienu el.skaitikliu ant pastato sienos | KS,KAS | vnt. | 175.5 |  | 0
Vilniaus m. sav. | Naujosios Vilnios sen. | Darbai | ĮAS montavimas su dviem el.skaitikliais ant pastato sienos | KS,KAS | vnt. | 175.5 |  | 0
Vilniaus m. sav. | Naujosios Vilnios sen. | Darbai | ĮAS montavimas ant atramos su keturiais el. Skaitikliais | KS,KAS | vnt. | 214.5 |  | 0
Vilniaus m. sav. | Naujosios Vilnios sen. | Darbai | ĮAS montavimas su keturiais el.skaitikliais ant pastato sienos | KS,KAS | vnt. | 175.5 |  | 0
Vilniaus m. sav. | Naujosios Vilnios sen. | Darbai | KS montavimas su dvejomis apskaitomis, bei 1 linijiniu saugiklių – kirtiklių bloku vieta | KS,KAS | vnt. | 214.5 |  | 0
Vilniaus m. sav. | Naujosios Vilnios sen. | Darbai | KS montavimas su dvejomis apskaitomis, bei 3 linijiniu saugiklių – kirtiklių bloku vietu | KS,KAS | vnt. | 273 |  | 0
Vilniaus m. sav. | Naujosios Vilnios sen. | Darbai | KS montavimas su keturiomis apskaitomis, bei 3 linijiniu saugiklių – kirtiklių bloku vietu | KS,KAS | vnt. | 273 |  | 0
Vilniaus m. sav. | Naujosios Vilnios sen. | Darbai | Vienfazio automatinio jungiklio nuo 6 iki 63 A arba modulinio kirtiklio sumontavimas ĮAS, KS | KS,KAS | vnt. | 23.4 |  | 0
Vilniaus m. sav. | Naujosios Vilnios sen. | Darbai | Trifazio automatinio jungiklio nuo 6 iki 63 A arba modulinio kirtiklio sumontavimas ĮAS, KS | KS,KAS | vnt. | 29.25 |  | 0
Vilniaus m. sav. | Naujosios Vilnios sen. | Darbai | Trifazio automatinio jungiklio virš 63 iki 100 A arba modulinio kirtiklio sumontavimas ĮAS, KS | KS,KAS | vnt. | 48.75 |  | 0
Vilniaus m. sav. | Naujosios Vilnios sen. | Darbai | Trifazio automatinio jungiklio virš 100 iki 250 A sumontavimas ĮAS, KS | KS,KAS | vnt. | 48.75 |  | 0
Vilniaus m. sav. | Naujosios Vilnios sen. | Darbai | Trifazio automatinio jungiklio virš 250 iki 500 A sumontavimas ĮAS, KS | KS,KAS | vnt. | 58.5 |  | 0
Vilniaus m. sav. | Naujosios Vilnios sen. | Darbai | Trifazio automatinio jungiklio virš 500 iki 630 A sumontavimas ĮAS, KS | KS,KAS | vnt. | 74.1 |  | 0
Vilniaus m. sav. | Naujosios Vilnios sen. | Darbai | KS/KAS (nestandartinės) montavimas | KS,KAS | vnt. | 429 |  | 0
Vilniaus m. sav. | Naujosios Vilnios sen. | Darbai | Bandymų gnybtyno montavimas | KS,KAS | vnt. | 126.75 |  | 0
Vilniaus m. sav. | Naujosios Vilnios sen. | Darbai | Tranzitinės spintos montavimas su 1-3 linijinių saugiklių–kirtiklių blokų vietų(be apskaitų modulio) | KS,KAS | vnt. | 741 |  | 0
Vilniaus m. sav. | Naujosios Vilnios sen. | Darbai | Skaitiklių montavimas/perkėlimas/demontavimas | KS,KAS | vnt. | 38.03 |  | 0
Vilniaus m. sav. | Naujosios Vilnios sen. | Darbai | Vienfazių skaitiklių keitimo darbai | KS,KAS | vnt. | 53.82 |  | 0
Vilniaus m. sav. | Naujosios Vilnios sen. | Darbai | Trifazių skaitiklių keitimo darbai | KS,KAS | vnt. | 68.92 |  | 0
Vilniaus m. sav. | Naujosios Vilnios sen. | Darbai | VKS montavimas/keitimas | KS,KAS | vnt. | 526.5 |  | 0
Vilniaus m. sav. | Pilaitės sen. | Darbai | KAS (ĮAS) virš 2 aps. keitimas atramoje (be KL tiesimo) | KS,KAS | vnt. | 253.5 |  | 0
Vilniaus m. sav. | Karoliniškių sen. | Darbai | KAS (ĮAS) virš 2 aps. keitimas atramoje (be KL tiesimo) | KS,KAS | vnt. | 253.5 |  | 0
Vilniaus m. sav. | Žvėryno sen. | Darbai | KAS (ĮAS) virš 2 aps. keitimas atramoje (be KL tiesimo) | KS,KAS | vnt. | 253.5 |  | 0
Vilniaus m. sav. | Pilaitės sen. | Darbai | KS montavimas su keturiomis apskaitomis, bei 2 linijiniu saugiklių – kirtiklių bloku vietu | KS,KAS | vnt. | 253.5 |  | 0
Vilniaus m. sav. | Karoliniškių sen. | Darbai | KS montavimas su keturiomis apskaitomis, bei 2 linijiniu saugiklių – kirtiklių bloku vietu | KS,KAS | vnt. | 253.5 |  | 0
Vilniaus m. sav. | Žvėryno sen. | Darbai | KS montavimas su keturiomis apskaitomis, bei 2 linijiniu saugiklių – kirtiklių bloku vietu | KS,KAS | vnt. | 253.5 |  | 0
Vilniaus m. sav. | Pilaitės sen. | Darbai | KS montavimas su šešiomis apskaitomis, bei 2 linijiniu saugiklių – kirtiklių bloku vietu | KS,KAS | vnt. | 253.5 |  | 0
Vilniaus m. sav. | Karoliniškių sen. | Darbai | KS montavimas su šešiomis apskaitomis, bei 2 linijiniu saugiklių – kirtiklių bloku vietu | KS,KAS | vnt. | 253.5 |  | 0
Vilniaus m. sav. | Žvėryno sen. | Darbai | KS montavimas su šešiomis apskaitomis, bei 2 linijiniu saugiklių – kirtiklių bloku vietu | KS,KAS | vnt. | 253.5 |  | 0
Vilniaus m. sav. | Pilaitės sen. | Darbai | KS montavimas su šešiomis apskaitomis, bei 3 linijiniu saugiklių – kirtiklių bloku vietu | KS,KAS | vnt. | 253.5 |  | 0
Vilniaus m. sav. | Karoliniškių sen. | Darbai | KS montavimas su šešiomis apskaitomis, bei 3 linijiniu saugiklių – kirtiklių bloku vietu | KS,KAS | vnt. | 253.5 |  | 0
Vilniaus m. sav. | Žvėryno sen. | Darbai | KS montavimas su šešiomis apskaitomis, bei 3 linijiniu saugiklių – kirtiklių bloku vietu | KS,KAS | vnt. | 253.5 |  | 0
Vilniaus m. sav. | Pilaitės sen. | Darbai | KS montavimas su dešimt apskaitų, bei 3 linijiniu saugiklių –kirtiklių bloku vietu | KS,KAS | vnt. | 253.5 |  | 0
Vilniaus m. sav. | Karoliniškių sen. | Darbai | KS montavimas su dešimt apskaitų, bei 3 linijiniu saugiklių –kirtiklių bloku vietu | KS,KAS | vnt. | 253.5 |  | 0
Vilniaus m. sav. | Žvėryno sen. | Darbai | KS montavimas su dešimt apskaitų, bei 3 linijiniu saugiklių –kirtiklių bloku vietu | KS,KAS | vnt. | 253.5 |  | 0
Vilniaus m. sav. | Justiniškių sen. | Darbai | KAS (ĮAS) virš 2 aps. keitimas atramoje (be KL tiesimo) | KS,KAS | vnt. | 253.5 |  | 0
Vilniaus m. sav. | Verkių sen. | Darbai | KAS (ĮAS) virš 2 aps. keitimas atramoje (be KL tiesimo) | KS,KAS | vnt. | 253.5 |  | 0
Vilniaus m. sav. | Šeškinės sen. | Darbai | KAS (ĮAS) virš 2 aps. keitimas atramoje (be KL tiesimo) | KS,KAS | vnt. | 253.5 |  | 0
Vilniaus m. sav. | Viršuliškių sen. | Darbai | KAS (ĮAS) virš 2 aps. keitimas atramoje (be KL tiesimo) | KS,KAS | vnt. | 253.5 |  | 0
Vilniaus m. sav. | Fabijoniškių sen. | Darbai | KAS (ĮAS) virš 2 aps. keitimas atramoje (be KL tiesimo) | KS,KAS | vnt. | 253.5 |  | 0
Vilniaus m. sav. | Pašilaičių sen. | Darbai | KAS (ĮAS) virš 2 aps. keitimas atramoje (be KL tiesimo) | KS,KAS | vnt. | 253.5 |  | 0
Vilniaus m. sav. | Justiniškių sen. | Darbai | KS montavimas su keturiomis apskaitomis, bei 2 linijiniu saugiklių – kirtiklių bloku vietu | KS,KAS | vnt. | 253.5 |  | 0
Vilniaus m. sav. | Verkių sen. | Darbai | KS montavimas su keturiomis apskaitomis, bei 2 linijiniu saugiklių – kirtiklių bloku vietu | KS,KAS | vnt. | 253.5 |  | 0
Vilniaus m. sav. | Šeškinės sen. | Darbai | KS montavimas su keturiomis apskaitomis, bei 2 linijiniu saugiklių – kirtiklių bloku vietu | KS,KAS | vnt. | 253.5 |  | 0
Vilniaus m. sav. | Viršuliškių sen. | Darbai | KS montavimas su keturiomis apskaitomis, bei 2 linijiniu saugiklių – kirtiklių bloku vietu | KS,KAS | vnt. | 253.5 |  | 0
Vilniaus m. sav. | Fabijoniškių sen. | Darbai | KS montavimas su keturiomis apskaitomis, bei 2 linijiniu saugiklių – kirtiklių bloku vietu | KS,KAS | vnt. | 253.5 |  | 0
Vilniaus m. sav. | Pašilaičių sen. | Darbai | KS montavimas su keturiomis apskaitomis, bei 2 linijiniu saugiklių – kirtiklių bloku vietu | KS,KAS | vnt. | 253.5 |  | 0
Vilniaus m. sav. | Justiniškių sen. | Darbai | KS montavimas su šešiomis apskaitomis, bei 2 linijiniu saugiklių – kirtiklių bloku vietu | KS,KAS | vnt. | 253.5 |  | 0
Vilniaus m. sav. | Verkių sen. | Darbai | KS montavimas su šešiomis apskaitomis, bei 2 linijiniu saugiklių – kirtiklių bloku vietu | KS,KAS | vnt. | 253.5 |  | 0
Vilniaus m. sav. | Šeškinės sen. | Darbai | KS montavimas su šešiomis apskaitomis, bei 2 linijiniu saugiklių – kirtiklių bloku vietu | KS,KAS | vnt. | 253.5 |  | 0
Vilniaus m. sav. | Viršuliškių sen. | Darbai | KS montavimas su šešiomis apskaitomis, bei 2 linijiniu saugiklių – kirtiklių bloku vietu | KS,KAS | vnt. | 253.5 |  | 0
Vilniaus m. sav. | Fabijoniškių sen. | Darbai | KS montavimas su šešiomis apskaitomis, bei 2 linijiniu saugiklių – kirtiklių bloku vietu | KS,KAS | vnt. | 253.5 |  | 0
Vilniaus m. sav. | Pašilaičių sen. | Darbai | KS montavimas su šešiomis apskaitomis, bei 2 linijiniu saugiklių – kirtiklių bloku vietu | KS,KAS | vnt. | 253.5 |  | 0
Vilniaus m. sav. | Justiniškių sen. | Darbai | KS montavimas su šešiomis apskaitomis, bei 3 linijiniu saugiklių – kirtiklių bloku vietu | KS,KAS | vnt. | 253.5 |  | 0
Vilniaus m. sav. | Verkių sen. | Darbai | KS montavimas su šešiomis apskaitomis, bei 3 linijiniu saugiklių – kirtiklių bloku vietu | KS,KAS | vnt. | 253.5 |  | 0
Vilniaus m. sav. | Šeškinės sen. | Darbai | KS montavimas su šešiomis apskaitomis, bei 3 linijiniu saugiklių – kirtiklių bloku vietu | KS,KAS | vnt. | 253.5 |  | 0
Vilniaus m. sav. | Viršuliškių sen. | Darbai | KS montavimas su šešiomis apskaitomis, bei 3 linijiniu saugiklių – kirtiklių bloku vietu | KS,KAS | vnt. | 253.5 |  | 0
Vilniaus m. sav. | Fabijoniškių sen. | Darbai | KS montavimas su šešiomis apskaitomis, bei 3 linijiniu saugiklių – kirtiklių bloku vietu | KS,KAS | vnt. | 253.5 |  | 0
Vilniaus m. sav. | Pašilaičių sen. | Darbai | KS montavimas su šešiomis apskaitomis, bei 3 linijiniu saugiklių – kirtiklių bloku vietu | KS,KAS | vnt. | 253.5 |  | 0
Vilniaus m. sav. | Justiniškių sen. | Darbai | KS montavimas su dešimt apskaitų, bei 3 linijiniu saugiklių –kirtiklių bloku vietu | KS,KAS | vnt. | 253.5 |  | 0
Vilniaus m. sav. | Verkių sen. | Darbai | KS montavimas su dešimt apskaitų, bei 3 linijiniu saugiklių –kirtiklių bloku vietu | KS,KAS | vnt. | 253.5 |  | 0
Vilniaus m. sav. | Šeškinės sen. | Darbai | KS montavimas su dešimt apskaitų, bei 3 linijiniu saugiklių –kirtiklių bloku vietu | KS,KAS | vnt. | 253.5 |  | 0
Vilniaus m. sav. | Viršuliškių sen. | Darbai | KS montavimas su dešimt apskaitų, bei 3 linijiniu saugiklių –kirtiklių bloku vietu | KS,KAS | vnt. | 253.5 |  | 0
Vilniaus m. sav. | Fabijoniškių sen. | Darbai | KS montavimas su dešimt apskaitų, bei 3 linijiniu saugiklių –kirtiklių bloku vietu | KS,KAS | vnt. | 253.5 |  | 0
Vilniaus m. sav. | Pašilaičių sen. | Darbai | KS montavimas su dešimt apskaitų, bei 3 linijiniu saugiklių –kirtiklių bloku vietu | KS,KAS | vnt. | 253.5 |  | 0
Vilniaus m. sav. | Šnipiškių sen. | Darbai | KAS (ĮAS) virš 2 aps. keitimas atramoje (be KL tiesimo) | KS,KAS | vnt. | 253.5 |  | 0
Vilniaus m. sav. | Šnipiškių sen. | Darbai | KS montavimas su keturiomis apskaitomis, bei 2 linijiniu saugiklių – kirtiklių bloku vietu | KS,KAS | vnt. | 253.5 |  | 0
Vilniaus m. sav. | Šnipiškių sen. | Darbai | KS montavimas su šešiomis apskaitomis, bei 2 linijiniu saugiklių – kirtiklių bloku vietu | KS,KAS | vnt. | 253.5 |  | 0
Vilniaus m. sav. | Šnipiškių sen. | Darbai | KS montavimas su šešiomis apskaitomis, bei 3 linijiniu saugiklių – kirtiklių bloku vietu | KS,KAS | vnt. | 253.5 |  | 0
Vilniaus m. sav. | Šnipiškių sen. | Darbai | KS montavimas su dešimt apskaitų, bei 3 linijiniu saugiklių –kirtiklių bloku vietu | KS,KAS | vnt. | 253.5 |  | 0
Vilniaus m. sav. | Žirmūnų sen. | Darbai | KAS (ĮAS) virš 2 aps. keitimas atramoje (be KL tiesimo) | KS,KAS | vnt. | 253.5 |  | 0
Vilniaus m. sav. | Žirmūnų sen. | Darbai | KS montavimas su keturiomis apskaitomis, bei 2 linijiniu saugiklių – kirtiklių bloku vietu | KS,KAS | vnt. | 253.5 |  | 0
Vilniaus m. sav. | Žirmūnų sen. | Darbai | KS montavimas su šešiomis apskaitomis, bei 2 linijiniu saugiklių – kirtiklių bloku vietu | KS,KAS | vnt. | 253.5 |  | 0
Vilniaus m. sav. | Žirmūnų sen. | Darbai | KS montavimas su šešiomis apskaitomis, bei 3 linijiniu saugiklių – kirtiklių bloku vietu | KS,KAS | vnt. | 253.5 |  | 0
Vilniaus m. sav. | Žirmūnų sen. | Darbai | KS montavimas su dešimt apskaitų, bei 3 linijiniu saugiklių –kirtiklių bloku vietu | KS,KAS | vnt. | 253.5 |  | 0
Vilniaus m. sav. | Antakalnio sen. | Darbai | KAS (ĮAS) virš 2 aps. keitimas atramoje (be KL tiesimo) | KS,KAS | vnt. | 253.5 |  | 0
Vilniaus m. sav. | Antakalnio sen. | Darbai | KS montavimas su keturiomis apskaitomis, bei 2 linijiniu saugiklių – kirtiklių bloku vietu | KS,KAS | vnt. | 253.5 |  | 0
Vilniaus m. sav. | Antakalnio sen. | Darbai | KS montavimas su šešiomis apskaitomis, bei 2 linijiniu saugiklių – kirtiklių bloku vietu | KS,KAS | vnt. | 253.5 |  | 0
Vilniaus m. sav. | Antakalnio sen. | Darbai | KS montavimas su šešiomis apskaitomis, bei 3 linijiniu saugiklių – kirtiklių bloku vietu | KS,KAS | vnt. | 253.5 |  | 0
Vilniaus m. sav. | Antakalnio sen. | Darbai | KS montavimas su dešimt apskaitų, bei 3 linijiniu saugiklių –kirtiklių bloku vietu | KS,KAS | vnt. | 253.5 |  | 0
Vilniaus m. sav. | Naujosios Vilnios sen. | Darbai | KAS (ĮAS) virš 2 aps. keitimas atramoje (be KL tiesimo) | KS,KAS | vnt. | 253.5 |  | 0
Vilniaus m. sav. | Naujosios Vilnios sen. | Darbai | KS montavimas su keturiomis apskaitomis, bei 2 linijiniu saugiklių – kirtiklių bloku vietu | KS,KAS | vnt. | 253.5 |  | 0
Vilniaus m. sav. | Naujosios Vilnios sen. | Darbai | KS montavimas su šešiomis apskaitomis, bei 2 linijiniu saugiklių – kirtiklių bloku vietu | KS,KAS | vnt. | 253.5 |  | 0
Vilniaus m. sav. | Naujosios Vilnios sen. | Darbai | KS montavimas su šešiomis apskaitomis, bei 3 linijiniu saugiklių – kirtiklių bloku vietu | KS,KAS | vnt. | 253.5 |  | 0
Vilniaus m. sav. | Naujosios Vilnios sen. | Darbai | KS montavimas su dešimt apskaitų, bei 3 linijiniu saugiklių –kirtiklių bloku vietu | KS,KAS | vnt. | 253.5 |  | 0
Vilniaus m. sav. | Pilaitės sen. | Darbai | KAS (ĮAS)-2 keitimas ant pamato (be KL tiesimo) | KS,KAS | vnt. | 234 |  | 0
Vilniaus m. sav. | Karoliniškių sen. | Darbai | KAS (ĮAS)-2 keitimas ant pamato (be KL tiesimo) | KS,KAS | vnt. | 234 |  | 0
Vilniaus m. sav. | Žvėryno sen. | Darbai | KAS (ĮAS)-2 keitimas ant pamato (be KL tiesimo) | KS,KAS | vnt. | 234 |  | 0
Vilniaus m. sav. | Pilaitės sen. | Darbai | KAS (ĮAS)-3/4 keitimas ant pamato (be KL tiesimo) | KS,KAS | vnt. | 234 |  | 0
Vilniaus m. sav. | Karoliniškių sen. | Darbai | KAS (ĮAS)-3/4 keitimas ant pamato (be KL tiesimo) | KS,KAS | vnt. | 234 |  | 0
Vilniaus m. sav. | Žvėryno sen. | Darbai | KAS (ĮAS)-3/4 keitimas ant pamato (be KL tiesimo) | KS,KAS | vnt. | 234 |  | 0
Vilniaus m. sav. | Pilaitės sen. | Darbai | KAS (ĮAS)-5/6 keitimas ant pamato (be KL tiesimo) | KS,KAS | vnt. | 234 |  | 0
Vilniaus m. sav. | Karoliniškių sen. | Darbai | KAS (ĮAS)-5/6 keitimas ant pamato (be KL tiesimo) | KS,KAS | vnt. | 234 |  | 0
Vilniaus m. sav. | Žvėryno sen. | Darbai | KAS (ĮAS)-5/6 keitimas ant pamato (be KL tiesimo) | KS,KAS | vnt. | 234 |  | 0
Vilniaus m. sav. | Pilaitės sen. | Darbai | ĮAS montavimas su šešiais el.skaitikliais ant sklypo ribos | KS,KAS | vnt. | 234 |  | 0
Vilniaus m. sav. | Karoliniškių sen. | Darbai | ĮAS montavimas su šešiais el.skaitikliais ant sklypo ribos | KS,KAS | vnt. | 234 |  | 0
Vilniaus m. sav. | Žvėryno sen. | Darbai | ĮAS montavimas su šešiais el.skaitikliais ant sklypo ribos | KS,KAS | vnt. | 234 |  | 0
Vilniaus m. sav. | Pilaitės sen. | Darbai | ĮAS montavimas su dešimt el.skaitikliu ant sklypo ribos | KS,KAS | vnt. | 234 |  | 0
Vilniaus m. sav. | Karoliniškių sen. | Darbai | ĮAS montavimas su dešimt el.skaitikliu ant sklypo ribos | KS,KAS | vnt. | 234 |  | 0
Vilniaus m. sav. | Žvėryno sen. | Darbai | ĮAS montavimas su dešimt el.skaitikliu ant sklypo ribos | KS,KAS | vnt. | 234 |  | 0
Vilniaus m. sav. | Pilaitės sen. | Darbai | KS montavimas su keturiomis apskaitomis, bei 1 linijiniu saugiklių – kirtiklių bloku vieta | KS,KAS | vnt. | 234 |  | 0
Vilniaus m. sav. | Karoliniškių sen. | Darbai | KS montavimas su keturiomis apskaitomis, bei 1 linijiniu saugiklių – kirtiklių bloku vieta | KS,KAS | vnt. | 234 |  | 0
Vilniaus m. sav. | Žvėryno sen. | Darbai | KS montavimas su keturiomis apskaitomis, bei 1 linijiniu saugiklių – kirtiklių bloku vieta | KS,KAS | vnt. | 234 |  | 0
Vilniaus m. sav. | Pilaitės sen. | Darbai | KS montavimas su dvejomis apskaitomis, bei 2 linijiniu saugiklių – kirtiklių bloku vietu | KS,KAS | vnt. | 234 |  | 0
Vilniaus m. sav. | Karoliniškių sen. | Darbai | KS montavimas su dvejomis apskaitomis, bei 2 linijiniu saugiklių – kirtiklių bloku vietu | KS,KAS | vnt. | 234 |  | 0
Vilniaus m. sav. | Žvėryno sen. | Darbai | KS montavimas su dvejomis apskaitomis, bei 2 linijiniu saugiklių – kirtiklių bloku vietu | KS,KAS | vnt. | 234 |  | 0
Vilniaus m. sav. | Justiniškių sen. | Darbai | KAS (ĮAS)-2 keitimas ant pamato (be KL tiesimo) | KS,KAS | vnt. | 234 |  | 0
Vilniaus m. sav. | Verkių sen. | Darbai | KAS (ĮAS)-2 keitimas ant pamato (be KL tiesimo) | KS,KAS | vnt. | 234 |  | 0
Vilniaus m. sav. | Šeškinės sen. | Darbai | KAS (ĮAS)-2 keitimas ant pamato (be KL tiesimo) | KS,KAS | vnt. | 234 |  | 0
Vilniaus m. sav. | Viršuliškių sen. | Darbai | KAS (ĮAS)-2 keitimas ant pamato (be KL tiesimo) | KS,KAS | vnt. | 234 |  | 0
Vilniaus m. sav. | Fabijoniškių sen. | Darbai | KAS (ĮAS)-2 keitimas ant pamato (be KL tiesimo) | KS,KAS | vnt. | 234 |  | 0
Vilniaus m. sav. | Pašilaičių sen. | Darbai | KAS (ĮAS)-2 keitimas ant pamato (be KL tiesimo) | KS,KAS | vnt. | 234 |  | 0
Vilniaus m. sav. | Justiniškių sen. | Darbai | KAS (ĮAS)-3/4 keitimas ant pamato (be KL tiesimo) | KS,KAS | vnt. | 234 |  | 0
Vilniaus m. sav. | Verkių sen. | Darbai | KAS (ĮAS)-3/4 keitimas ant pamato (be KL tiesimo) | KS,KAS | vnt. | 234 |  | 0
Vilniaus m. sav. | Šeškinės sen. | Darbai | KAS (ĮAS)-3/4 keitimas ant pamato (be KL tiesimo) | KS,KAS | vnt. | 234 |  | 0
Vilniaus m. sav. | Viršuliškių sen. | Darbai | KAS (ĮAS)-3/4 keitimas ant pamato (be KL tiesimo) | KS,KAS | vnt. | 234 |  | 0
Vilniaus m. sav. | Fabijoniškių sen. | Darbai | KAS (ĮAS)-3/4 keitimas ant pamato (be KL tiesimo) | KS,KAS | vnt. | 234 |  | 0
Vilniaus m. sav. | Pašilaičių sen. | Darbai | KAS (ĮAS)-3/4 keitimas ant pamato (be KL tiesimo) | KS,KAS | vnt. | 234 |  | 0
Vilniaus m. sav. | Justiniškių sen. | Darbai | KAS (ĮAS)-5/6 keitimas ant pamato (be KL tiesimo) | KS,KAS | vnt. | 234 |  | 0
Vilniaus m. sav. | Verkių sen. | Darbai | KAS (ĮAS)-5/6 keitimas ant pamato (be KL tiesimo) | KS,KAS | vnt. | 234 |  | 0
Vilniaus m. sav. | Šeškinės sen. | Darbai | KAS (ĮAS)-5/6 keitimas ant pamato (be KL tiesimo) | KS,KAS | vnt. | 234 |  | 0
Vilniaus m. sav. | Viršuliškių sen. | Darbai | KAS (ĮAS)-5/6 keitimas ant pamato (be KL tiesimo) | KS,KAS | vnt. | 234 |  | 0
Vilniaus m. sav. | Fabijoniškių sen. | Darbai | KAS (ĮAS)-5/6 keitimas ant pamato (be KL tiesimo) | KS,KAS | vnt. | 234 |  | 0
Vilniaus m. sav. | Pašilaičių sen. | Darbai | KAS (ĮAS)-5/6 keitimas ant pamato (be KL tiesimo) | KS,KAS | vnt. | 234 |  | 0
Vilniaus m. sav. | Justiniškių sen. | Darbai | ĮAS montavimas su šešiais el.skaitikliais ant sklypo ribos | KS,KAS | vnt. | 234 |  | 0
Vilniaus m. sav. | Verkių sen. | Darbai | ĮAS montavimas su šešiais el.skaitikliais ant sklypo ribos | KS,KAS | vnt. | 234 |  | 0
Vilniaus m. sav. | Šeškinės sen. | Darbai | ĮAS montavimas su šešiais el.skaitikliais ant sklypo ribos | KS,KAS | vnt. | 234 |  | 0
Vilniaus m. sav. | Viršuliškių sen. | Darbai | ĮAS montavimas su šešiais el.skaitikliais ant sklypo ribos | KS,KAS | vnt. | 234 |  | 0
Vilniaus m. sav. | Fabijoniškių sen. | Darbai | ĮAS montavimas su šešiais el.skaitikliais ant sklypo ribos | KS,KAS | vnt. | 234 |  | 0
Vilniaus m. sav. | Pašilaičių sen. | Darbai | ĮAS montavimas su šešiais el.skaitikliais ant sklypo ribos | KS,KAS | vnt. | 234 |  | 0
Vilniaus m. sav. | Justiniškių sen. | Darbai | ĮAS montavimas su dešimt el.skaitikliu ant sklypo ribos | KS,KAS | vnt. | 234 |  | 0
Vilniaus m. sav. | Verkių sen. | Darbai | ĮAS montavimas su dešimt el.skaitikliu ant sklypo ribos | KS,KAS | vnt. | 234 |  | 0
Vilniaus m. sav. | Šeškinės sen. | Darbai | ĮAS montavimas su dešimt el.skaitikliu ant sklypo ribos | KS,KAS | vnt. | 234 |  | 0
Vilniaus m. sav. | Viršuliškių sen. | Darbai | ĮAS montavimas su dešimt el.skaitikliu ant sklypo ribos | KS,KAS | vnt. | 234 |  | 0
Vilniaus m. sav. | Fabijoniškių sen. | Darbai | ĮAS montavimas su dešimt el.skaitikliu ant sklypo ribos | KS,KAS | vnt. | 234 |  | 0
Vilniaus m. sav. | Pašilaičių sen. | Darbai | ĮAS montavimas su dešimt el.skaitikliu ant sklypo ribos | KS,KAS | vnt. | 234 |  | 0
Vilniaus m. sav. | Justiniškių sen. | Darbai | KS montavimas su keturiomis apskaitomis, bei 1 linijiniu saugiklių – kirtiklių bloku vieta | KS,KAS | vnt. | 234 |  | 0
Vilniaus m. sav. | Verkių sen. | Darbai | KS montavimas su keturiomis apskaitomis, bei 1 linijiniu saugiklių – kirtiklių bloku vieta | KS,KAS | vnt. | 234 |  | 0
Vilniaus m. sav. | Šeškinės sen. | Darbai | KS montavimas su keturiomis apskaitomis, bei 1 linijiniu saugiklių – kirtiklių bloku vieta | KS,KAS | vnt. | 234 |  | 0
Vilniaus m. sav. | Viršuliškių sen. | Darbai | KS montavimas su keturiomis apskaitomis, bei 1 linijiniu saugiklių – kirtiklių bloku vieta | KS,KAS | vnt. | 234 |  | 0
Vilniaus m. sav. | Fabijoniškių sen. | Darbai | KS montavimas su keturiomis apskaitomis, bei 1 linijiniu saugiklių – kirtiklių bloku vieta | KS,KAS | vnt. | 234 |  | 0
Vilniaus m. sav. | Pašilaičių sen. | Darbai | KS montavimas su keturiomis apskaitomis, bei 1 linijiniu saugiklių – kirtiklių bloku vieta | KS,KAS | vnt. | 234 |  | 0
Vilniaus m. sav. | Justiniškių sen. | Darbai | KS montavimas su dvejomis apskaitomis, bei 2 linijiniu saugiklių – kirtiklių bloku vietu | KS,KAS | vnt. | 234 |  | 0
Vilniaus m. sav. | Verkių sen. | Darbai | KS montavimas su dvejomis apskaitomis, bei 2 linijiniu saugiklių – kirtiklių bloku vietu | KS,KAS | vnt. | 234 |  | 0
Vilniaus m. sav. | Šeškinės sen. | Darbai | KS montavimas su dvejomis apskaitomis, bei 2 linijiniu saugiklių – kirtiklių bloku vietu | KS,KAS | vnt. | 234 |  | 0
Vilniaus m. sav. | Viršuliškių sen. | Darbai | KS montavimas su dvejomis apskaitomis, bei 2 linijiniu saugiklių – kirtiklių bloku vietu | KS,KAS | vnt. | 234 |  | 0
Vilniaus m. sav. | Fabijoniškių sen. | Darbai | KS montavimas su dvejomis apskaitomis, bei 2 linijiniu saugiklių – kirtiklių bloku vietu | KS,KAS | vnt. | 234 |  | 0
Vilniaus m. sav. | Pašilaičių sen. | Darbai | KS montavimas su dvejomis apskaitomis, bei 2 linijiniu saugiklių – kirtiklių bloku vietu | KS,KAS | vnt. | 234 |  | 0
Vilniaus m. sav. | Šnipiškių sen. | Darbai | KAS (ĮAS)-2 keitimas ant pamato (be KL tiesimo) | KS,KAS | vnt. | 234 |  | 0
Vilniaus m. sav. | Šnipiškių sen. | Darbai | KAS (ĮAS)-3/4 keitimas ant pamato (be KL tiesimo) | KS,KAS | vnt. | 234 |  | 0
Vilniaus m. sav. | Šnipiškių sen. | Darbai | KAS (ĮAS)-5/6 keitimas ant pamato (be KL tiesimo) | KS,KAS | vnt. | 234 |  | 0
Vilniaus m. sav. | Šnipiškių sen. | Darbai | ĮAS montavimas su šešiais el.skaitikliais ant sklypo ribos | KS,KAS | vnt. | 234 |  | 0
Vilniaus m. sav. | Šnipiškių sen. | Darbai | ĮAS montavimas su dešimt el.skaitikliu ant sklypo ribos | KS,KAS | vnt. | 234 |  | 0
Vilniaus m. sav. | Šnipiškių sen. | Darbai | KS montavimas su keturiomis apskaitomis, bei 1 linijiniu saugiklių – kirtiklių bloku vieta | KS,KAS | vnt. | 234 |  | 0
Vilniaus m. sav. | Šnipiškių sen. | Darbai | KS montavimas su dvejomis apskaitomis, bei 2 linijiniu saugiklių – kirtiklių bloku vietu | KS,KAS | vnt. | 234 |  | 0
Vilniaus m. sav. | Žirmūnų sen. | Darbai | KAS (ĮAS)-2 keitimas ant pamato (be KL tiesimo) | KS,KAS | vnt. | 234 |  | 0
Vilniaus m. sav. | Žirmūnų sen. | Darbai | KAS (ĮAS)-3/4 keitimas ant pamato (be KL tiesimo) | KS,KAS | vnt. | 234 |  | 0
Vilniaus m. sav. | Žirmūnų sen. | Darbai | KAS (ĮAS)-5/6 keitimas ant pamato (be KL tiesimo) | KS,KAS | vnt. | 234 |  | 0
Vilniaus m. sav. | Žirmūnų sen. | Darbai | ĮAS montavimas su šešiais el.skaitikliais ant sklypo ribos | KS,KAS | vnt. | 234 |  | 0
Vilniaus m. sav. | Žirmūnų sen. | Darbai | ĮAS montavimas su dešimt el.skaitikliu ant sklypo ribos | KS,KAS | vnt. | 234 |  | 0
Vilniaus m. sav. | Žirmūnų sen. | Darbai | KS montavimas su keturiomis apskaitomis, bei 1 linijiniu saugiklių – kirtiklių bloku vieta | KS,KAS | vnt. | 234 |  | 0
Vilniaus m. sav. | Žirmūnų sen. | Darbai | KS montavimas su dvejomis apskaitomis, bei 2 linijiniu saugiklių – kirtiklių bloku vietu | KS,KAS | vnt. | 234 |  | 0
Vilniaus m. sav. | Antakalnio sen. | Darbai | KAS (ĮAS)-2 keitimas ant pamato (be KL tiesimo) | KS,KAS | vnt. | 234 |  | 0
Vilniaus m. sav. | Antakalnio sen. | Darbai | KAS (ĮAS)-3/4 keitimas ant pamato (be KL tiesimo) | KS,KAS | vnt. | 234 |  | 0
Vilniaus m. sav. | Antakalnio sen. | Darbai | KAS (ĮAS)-5/6 keitimas ant pamato (be KL tiesimo) | KS,KAS | vnt. | 234 |  | 0
Vilniaus m. sav. | Antakalnio sen. | Darbai | ĮAS montavimas su šešiais el.skaitikliais ant sklypo ribos | KS,KAS | vnt. | 234 |  | 0
Vilniaus m. sav. | Antakalnio sen. | Darbai | ĮAS montavimas su dešimt el.skaitikliu ant sklypo ribos | KS,KAS | vnt. | 234 |  | 0
Vilniaus m. sav. | Antakalnio sen. | Darbai | KS montavimas su keturiomis apskaitomis, bei 1 linijiniu saugiklių – kirtiklių bloku vieta | KS,KAS | vnt. | 234 |  | 0
Vilniaus m. sav. | Antakalnio sen. | Darbai | KS montavimas su dvejomis apskaitomis, bei 2 linijiniu saugiklių – kirtiklių bloku vietu | KS,KAS | vnt. | 234 |  | 0
Vilniaus m. sav. | Naujosios Vilnios sen. | Darbai | KAS (ĮAS)-2 keitimas ant pamato (be KL tiesimo) | KS,KAS | vnt. | 234 |  | 0
Vilniaus m. sav. | Naujosios Vilnios sen. | Darbai | KAS (ĮAS)-3/4 keitimas ant pamato (be KL tiesimo) | KS,KAS | vnt. | 234 |  | 0
Vilniaus m. sav. | Naujosios Vilnios sen. | Darbai | KAS (ĮAS)-5/6 keitimas ant pamato (be KL tiesimo) | KS,KAS | vnt. | 234 |  | 0
Vilniaus m. sav. | Naujosios Vilnios sen. | Darbai | ĮAS montavimas su šešiais el.skaitikliais ant sklypo ribos | KS,KAS | vnt. | 234 |  | 0
Vilniaus m. sav. | Naujosios Vilnios sen. | Darbai | ĮAS montavimas su dešimt el.skaitikliu ant sklypo ribos | KS,KAS | vnt. | 234 |  | 0
Vilniaus m. sav. | Naujosios Vilnios sen. | Darbai | KS montavimas su keturiomis apskaitomis, bei 1 linijiniu saugiklių – kirtiklių bloku vieta | KS,KAS | vnt. | 234 |  | 0
Vilniaus m. sav. | Naujosios Vilnios sen. | Darbai | KS montavimas su dvejomis apskaitomis, bei 2 linijiniu saugiklių – kirtiklių bloku vietu | KS,KAS | vnt. | 234 |  | 0
Vilniaus m. sav. | Pilaitės sen. | Darbai | KAS (ĮAS) iki 2 aps. keitimas atramoje (be KL tiesimo) | KS,KAS | vnt. | 195 |  | 0
Vilniaus m. sav. | Karoliniškių sen. | Darbai | KAS (ĮAS) iki 2 aps. keitimas atramoje (be KL tiesimo) | KS,KAS | vnt. | 195 |  | 0
Vilniaus m. sav. | Žvėryno sen. | Darbai | KAS (ĮAS) iki 2 aps. keitimas atramoje (be KL tiesimo) | KS,KAS | vnt. | 195 |  | 0
Vilniaus m. sav. | Pilaitės sen. | Darbai | KAS (ĮAS)-3/4 keitimas ant sienos (be KL tiesimo) | KS,KAS | vnt. | 195 |  | 0
Vilniaus m. sav. | Karoliniškių sen. | Darbai | KAS (ĮAS)-3/4 keitimas ant sienos (be KL tiesimo) | KS,KAS | vnt. | 195 |  | 0
Vilniaus m. sav. | Žvėryno sen. | Darbai | KAS (ĮAS)-3/4 keitimas ant sienos (be KL tiesimo) | KS,KAS | vnt. | 195 |  | 0
Vilniaus m. sav. | Pilaitės sen. | Darbai | KAS (ĮAS)-5/6 keitimas ant sienos (be KL tiesimo) | KS,KAS | vnt. | 195 |  | 0
Vilniaus m. sav. | Karoliniškių sen. | Darbai | KAS (ĮAS)-5/6 keitimas ant sienos (be KL tiesimo) | KS,KAS | vnt. | 195 |  | 0
Vilniaus m. sav. | Žvėryno sen. | Darbai | KAS (ĮAS)-5/6 keitimas ant sienos (be KL tiesimo) | KS,KAS | vnt. | 195 |  | 0
Vilniaus m. sav. | Pilaitės sen. | Darbai | ĮAS montavimas su vienu el.skaitikliu ant sklypo ribos | KS,KAS | vnt. | 195 |  | 0
Vilniaus m. sav. | Karoliniškių sen. | Darbai | ĮAS montavimas su vienu el.skaitikliu ant sklypo ribos | KS,KAS | vnt. | 195 |  | 0
Vilniaus m. sav. | Žvėryno sen. | Darbai | ĮAS montavimas su vienu el.skaitikliu ant sklypo ribos | KS,KAS | vnt. | 195 |  | 0
Vilniaus m. sav. | Pilaitės sen. | Darbai | ĮAS įrengimas ant atramos su dviem el. Skaitikliais | KS,KAS | vnt. | 195 |  | 0
Vilniaus m. sav. | Karoliniškių sen. | Darbai | ĮAS įrengimas ant atramos su dviem el. Skaitikliais | KS,KAS | vnt. | 195 |  | 0
Vilniaus m. sav. | Žvėryno sen. | Darbai | ĮAS įrengimas ant atramos su dviem el. Skaitikliais | KS,KAS | vnt. | 195 |  | 0
Vilniaus m. sav. | Pilaitės sen. | Darbai | ĮAS montavimas su dviem el.skaitikliais ant sklypo ribos | KS,KAS | vnt. | 195 |  | 0
Vilniaus m. sav. | Karoliniškių sen. | Darbai | ĮAS montavimas su dviem el.skaitikliais ant sklypo ribos | KS,KAS | vnt. | 195 |  | 0
Vilniaus m. sav. | Žvėryno sen. | Darbai | ĮAS montavimas su dviem el.skaitikliais ant sklypo ribos | KS,KAS | vnt. | 195 |  | 0
Vilniaus m. sav. | Pilaitės sen. | Darbai | ĮAS montavimas su keturiais el.skaitikliais ant sklypo ribos | KS,KAS | vnt. | 195 |  | 0
Vilniaus m. sav. | Karoliniškių sen. | Darbai | ĮAS montavimas su keturiais el.skaitikliais ant sklypo ribos | KS,KAS | vnt. | 195 |  | 0
Vilniaus m. sav. | Žvėryno sen. | Darbai | ĮAS montavimas su keturiais el.skaitikliais ant sklypo ribos | KS,KAS | vnt. | 195 |  | 0
Vilniaus m. sav. | Justiniškių sen. | Darbai | KAS (ĮAS) iki 2 aps. keitimas atramoje (be KL tiesimo) | KS,KAS | vnt. | 195 |  | 0
Vilniaus m. sav. | Verkių sen. | Darbai | KAS (ĮAS) iki 2 aps. keitimas atramoje (be KL tiesimo) | KS,KAS | vnt. | 195 |  | 0
Vilniaus m. sav. | Šeškinės sen. | Darbai | KAS (ĮAS) iki 2 aps. keitimas atramoje (be KL tiesimo) | KS,KAS | vnt. | 195 |  | 0
Vilniaus m. sav. | Viršuliškių sen. | Darbai | KAS (ĮAS) iki 2 aps. keitimas atramoje (be KL tiesimo) | KS,KAS | vnt. | 195 |  | 0
Vilniaus m. sav. | Fabijoniškių sen. | Darbai | KAS (ĮAS) iki 2 aps. keitimas atramoje (be KL tiesimo) | KS,KAS | vnt. | 195 |  | 0
Vilniaus m. sav. | Pašilaičių sen. | Darbai | KAS (ĮAS) iki 2 aps. keitimas atramoje (be KL tiesimo) | KS,KAS | vnt. | 195 |  | 0
Vilniaus m. sav. | Justiniškių sen. | Darbai | KAS (ĮAS)-3/4 keitimas ant sienos (be KL tiesimo) | KS,KAS | vnt. | 195 |  | 0
Vilniaus m. sav. | Verkių sen. | Darbai | KAS (ĮAS)-3/4 keitimas ant sienos (be KL tiesimo) | KS,KAS | vnt. | 195 |  | 0
Vilniaus m. sav. | Šeškinės sen. | Darbai | KAS (ĮAS)-3/4 keitimas ant sienos (be KL tiesimo) | KS,KAS | vnt. | 195 |  | 0
Vilniaus m. sav. | Viršuliškių sen. | Darbai | KAS (ĮAS)-3/4 keitimas ant sienos (be KL tiesimo) | KS,KAS | vnt. | 195 |  | 0
Vilniaus m. sav. | Fabijoniškių sen. | Darbai | KAS (ĮAS)-3/4 keitimas ant sienos (be KL tiesimo) | KS,KAS | vnt. | 195 |  | 0
Vilniaus m. sav. | Pašilaičių sen. | Darbai | KAS (ĮAS)-3/4 keitimas ant sienos (be KL tiesimo) | KS,KAS | vnt. | 195 |  | 0
Vilniaus m. sav. | Justiniškių sen. | Darbai | KAS (ĮAS)-5/6 keitimas ant sienos (be KL tiesimo) | KS,KAS | vnt. | 195 |  | 0
Vilniaus m. sav. | Verkių sen. | Darbai | KAS (ĮAS)-5/6 keitimas ant sienos (be KL tiesimo) | KS,KAS | vnt. | 195 |  | 0
Vilniaus m. sav. | Šeškinės sen. | Darbai | KAS (ĮAS)-5/6 keitimas ant sienos (be KL tiesimo) | KS,KAS | vnt. | 195 |  | 0
Vilniaus m. sav. | Viršuliškių sen. | Darbai | KAS (ĮAS)-5/6 keitimas ant sienos (be KL tiesimo) | KS,KAS | vnt. | 195 |  | 0
Vilniaus m. sav. | Fabijoniškių sen. | Darbai | KAS (ĮAS)-5/6 keitimas ant sienos (be KL tiesimo) | KS,KAS | vnt. | 195 |  | 0
Vilniaus m. sav. | Pašilaičių sen. | Darbai | KAS (ĮAS)-5/6 keitimas ant sienos (be KL tiesimo) | KS,KAS | vnt. | 195 |  | 0
Vilniaus m. sav. | Justiniškių sen. | Darbai | ĮAS montavimas su vienu el.skaitikliu ant sklypo ribos | KS,KAS | vnt. | 195 |  | 0
Vilniaus m. sav. | Verkių sen. | Darbai | ĮAS montavimas su vienu el.skaitikliu ant sklypo ribos | KS,KAS | vnt. | 195 |  | 0
Vilniaus m. sav. | Šeškinės sen. | Darbai | ĮAS montavimas su vienu el.skaitikliu ant sklypo ribos | KS,KAS | vnt. | 195 |  | 0
Vilniaus m. sav. | Viršuliškių sen. | Darbai | ĮAS montavimas su vienu el.skaitikliu ant sklypo ribos | KS,KAS | vnt. | 195 |  | 0
Vilniaus m. sav. | Fabijoniškių sen. | Darbai | ĮAS montavimas su vienu el.skaitikliu ant sklypo ribos | KS,KAS | vnt. | 195 |  | 0
Vilniaus m. sav. | Pašilaičių sen. | Darbai | ĮAS montavimas su vienu el.skaitikliu ant sklypo ribos | KS,KAS | vnt. | 195 |  | 0
Vilniaus m. sav. | Justiniškių sen. | Darbai | ĮAS įrengimas ant atramos su dviem el. Skaitikliais | KS,KAS | vnt. | 195 |  | 0
Vilniaus m. sav. | Verkių sen. | Darbai | ĮAS įrengimas ant atramos su dviem el. Skaitikliais | KS,KAS | vnt. | 195 |  | 0
Vilniaus m. sav. | Šeškinės sen. | Darbai | ĮAS įrengimas ant atramos su dviem el. Skaitikliais | KS,KAS | vnt. | 195 |  | 0
Vilniaus m. sav. | Viršuliškių sen. | Darbai | ĮAS įrengimas ant atramos su dviem el. Skaitikliais | KS,KAS | vnt. | 195 |  | 0
Vilniaus m. sav. | Fabijoniškių sen. | Darbai | ĮAS įrengimas ant atramos su dviem el. Skaitikliais | KS,KAS | vnt. | 195 |  | 0
Vilniaus m. sav. | Pašilaičių sen. | Darbai | ĮAS įrengimas ant atramos su dviem el. Skaitikliais | KS,KAS | vnt. | 195 |  | 0
Vilniaus m. sav. | Justiniškių sen. | Darbai | ĮAS montavimas su dviem el.skaitikliais ant sklypo ribos | KS,KAS | vnt. | 195 |  | 0
Vilniaus m. sav. | Verkių sen. | Darbai | ĮAS montavimas su dviem el.skaitikliais ant sklypo ribos | KS,KAS | vnt. | 195 |  | 0
Vilniaus m. sav. | Šeškinės sen. | Darbai | ĮAS montavimas su dviem el.skaitikliais ant sklypo ribos | KS,KAS | vnt. | 195 |  | 0
Vilniaus m. sav. | Viršuliškių sen. | Darbai | ĮAS montavimas su dviem el.skaitikliais ant sklypo ribos | KS,KAS | vnt. | 195 |  | 0
Vilniaus m. sav. | Fabijoniškių sen. | Darbai | ĮAS montavimas su dviem el.skaitikliais ant sklypo ribos | KS,KAS | vnt. | 195 |  | 0
Vilniaus m. sav. | Pašilaičių sen. | Darbai | ĮAS montavimas su dviem el.skaitikliais ant sklypo ribos | KS,KAS | vnt. | 195 |  | 0
Vilniaus m. sav. | Justiniškių sen. | Darbai | ĮAS montavimas su keturiais el.skaitikliais ant sklypo ribos | KS,KAS | vnt. | 195 |  | 0
Vilniaus m. sav. | Verkių sen. | Darbai | ĮAS montavimas su keturiais el.skaitikliais ant sklypo ribos | KS,KAS | vnt. | 195 |  | 0
Vilniaus m. sav. | Šeškinės sen. | Darbai | ĮAS montavimas su keturiais el.skaitikliais ant sklypo ribos | KS,KAS | vnt. | 195 |  | 0
Vilniaus m. sav. | Viršuliškių sen. | Darbai | ĮAS montavimas su keturiais el.skaitikliais ant sklypo ribos | KS,KAS | vnt. | 195 |  | 0
Vilniaus m. sav. | Fabijoniškių sen. | Darbai | ĮAS montavimas su keturiais el.skaitikliais ant sklypo ribos | KS,KAS | vnt. | 195 |  | 0
Vilniaus m. sav. | Pašilaičių sen. | Darbai | ĮAS montavimas su keturiais el.skaitikliais ant sklypo ribos | KS,KAS | vnt. | 195 |  | 0
Vilniaus m. sav. | Šnipiškių sen. | Darbai | KAS (ĮAS) iki 2 aps. keitimas atramoje (be KL tiesimo) | KS,KAS | vnt. | 195 |  | 0
Vilniaus m. sav. | Šnipiškių sen. | Darbai | KAS (ĮAS)-3/4 keitimas ant sienos (be KL tiesimo) | KS,KAS | vnt. | 195 |  | 0
Vilniaus m. sav. | Šnipiškių sen. | Darbai | KAS (ĮAS)-5/6 keitimas ant sienos (be KL tiesimo) | KS,KAS | vnt. | 195 |  | 0
Vilniaus m. sav. | Šnipiškių sen. | Darbai | ĮAS montavimas su vienu el.skaitikliu ant sklypo ribos | KS,KAS | vnt. | 195 |  | 0
Vilniaus m. sav. | Šnipiškių sen. | Darbai | ĮAS įrengimas ant atramos su dviem el. Skaitikliais | KS,KAS | vnt. | 195 |  | 0
Vilniaus m. sav. | Šnipiškių sen. | Darbai | ĮAS montavimas su dviem el.skaitikliais ant sklypo ribos | KS,KAS | vnt. | 195 |  | 0
Vilniaus m. sav. | Šnipiškių sen. | Darbai | ĮAS montavimas su keturiais el.skaitikliais ant sklypo ribos | KS,KAS | vnt. | 195 |  | 0
Vilniaus m. sav. | Žirmūnų sen. | Darbai | KAS (ĮAS) iki 2 aps. keitimas atramoje (be KL tiesimo) | KS,KAS | vnt. | 195 |  | 0
Vilniaus m. sav. | Žirmūnų sen. | Darbai | KAS (ĮAS)-3/4 keitimas ant sienos (be KL tiesimo) | KS,KAS | vnt. | 195 |  | 0
Vilniaus m. sav. | Žirmūnų sen. | Darbai | KAS (ĮAS)-5/6 keitimas ant sienos (be KL tiesimo) | KS,KAS | vnt. | 195 |  | 0
Vilniaus m. sav. | Žirmūnų sen. | Darbai | ĮAS montavimas su vienu el.skaitikliu ant sklypo ribos | KS,KAS | vnt. | 195 |  | 0
Vilniaus m. sav. | Žirmūnų sen. | Darbai | ĮAS įrengimas ant atramos su dviem el. Skaitikliais | KS,KAS | vnt. | 195 |  | 0
Vilniaus m. sav. | Žirmūnų sen. | Darbai | ĮAS montavimas su dviem el.skaitikliais ant sklypo ribos | KS,KAS | vnt. | 195 |  | 0
Vilniaus m. sav. | Žirmūnų sen. | Darbai | ĮAS montavimas su keturiais el.skaitikliais ant sklypo ribos | KS,KAS | vnt. | 195 |  | 0
Vilniaus m. sav. | Antakalnio sen. | Darbai | KAS (ĮAS) iki 2 aps. keitimas atramoje (be KL tiesimo) | KS,KAS | vnt. | 195 |  | 0
Vilniaus m. sav. | Antakalnio sen. | Darbai | KAS (ĮAS)-3/4 keitimas ant sienos (be KL tiesimo) | KS,KAS | vnt. | 195 |  | 0
Vilniaus m. sav. | Antakalnio sen. | Darbai | KAS (ĮAS)-5/6 keitimas ant sienos (be KL tiesimo) | KS,KAS | vnt. | 195 |  | 0
Vilniaus m. sav. | Antakalnio sen. | Darbai | ĮAS montavimas su vienu el.skaitikliu ant sklypo ribos | KS,KAS | vnt. | 195 |  | 0
Vilniaus m. sav. | Antakalnio sen. | Darbai | ĮAS įrengimas ant atramos su dviem el. Skaitikliais | KS,KAS | vnt. | 195 |  | 0
Vilniaus m. sav. | Antakalnio sen. | Darbai | ĮAS montavimas su dviem el.skaitikliais ant sklypo ribos | KS,KAS | vnt. | 195 |  | 0
Vilniaus m. sav. | Antakalnio sen. | Darbai | ĮAS montavimas su keturiais el.skaitikliais ant sklypo ribos | KS,KAS | vnt. | 195 |  | 0
Vilniaus m. sav. | Naujosios Vilnios sen. | Darbai | KAS (ĮAS) iki 2 aps. keitimas atramoje (be KL tiesimo) | KS,KAS | vnt. | 195 |  | 0
Vilniaus m. sav. | Naujosios Vilnios sen. | Darbai | KAS (ĮAS)-3/4 keitimas ant sienos (be KL tiesimo) | KS,KAS | vnt. | 195 |  | 0
Vilniaus m. sav. | Naujosios Vilnios sen. | Darbai | KAS (ĮAS)-5/6 keitimas ant sienos (be KL tiesimo) | KS,KAS | vnt. | 195 |  | 0
Vilniaus m. sav. | Naujosios Vilnios sen. | Darbai | ĮAS montavimas su vienu el.skaitikliu ant sklypo ribos | KS,KAS | vnt. | 195 |  | 0
Vilniaus m. sav. | Naujosios Vilnios sen. | Darbai | ĮAS įrengimas ant atramos su dviem el. Skaitikliais | KS,KAS | vnt. | 195 |  | 0
Vilniaus m. sav. | Naujosios Vilnios sen. | Darbai | ĮAS montavimas su dviem el.skaitikliais ant sklypo ribos | KS,KAS | vnt. | 195 |  | 0
Vilniaus m. sav. | Naujosios Vilnios sen. | Darbai | ĮAS montavimas su keturiais el.skaitikliais ant sklypo ribos | KS,KAS | vnt. | 195 |  | 0
Vilniaus r. sav. | Bezdonių sen. | Darbai | Operatyvinio pavadinimo atnaujinimas (lentelė išorėje) | Kita | vnt. | 5 |  | 0
Vilniaus r. sav. | Buivydžių sen. | Darbai | Operatyvinio pavadinimo atnaujinimas (lentelė išorėje) | Kita | vnt. | 5 |  | 0
Vilniaus r. sav. | Kalvelių sen. | Darbai | Operatyvinio pavadinimo atnaujinimas (lentelė išorėje) | Kita | vnt. | 5 |  | 0
Vilniaus r. sav. | Lavoriškių sen. | Darbai | Operatyvinio pavadinimo atnaujinimas (lentelė išorėje) | Kita | vnt. | 5 |  | 0
Vilniaus r. sav. | Mickūnų sen. | Darbai | Operatyvinio pavadinimo atnaujinimas (lentelė išorėje) | Kita | vnt. | 5 |  | 0
Vilniaus r. sav. | Bezdonių sen. | Darbai | Įžeminimo įrenginių kontaktų remontas (1 kontaktas) | Kita | vnt. | 16 |  | 0
Vilniaus r. sav. | Buivydžių sen. | Darbai | Įžeminimo įrenginių kontaktų remontas (1 kontaktas) | Kita | vnt. | 16 |  | 0
Vilniaus r. sav. | Kalvelių sen. | Darbai | Įžeminimo įrenginių kontaktų remontas (1 kontaktas) | Kita | vnt. | 16 |  | 0
Vilniaus r. sav. | Lavoriškių sen. | Darbai | Įžeminimo įrenginių kontaktų remontas (1 kontaktas) | Kita | vnt. | 16 |  | 0
Vilniaus r. sav. | Mickūnų sen. | Darbai | Įžeminimo įrenginių kontaktų remontas (1 kontaktas) | Kita | vnt. | 16 |  | 0
Vilniaus r. sav. | Bezdonių sen. | Darbai | 0,4 kV saugiklių lizdų keitimas transformatorinėje (1 vnt.) | Kita | vnt. | 21 |  | 0
Vilniaus r. sav. | Buivydžių sen. | Darbai | 0,4 kV saugiklių lizdų keitimas transformatorinėje (1 vnt.) | Kita | vnt. | 21 |  | 0
Vilniaus r. sav. | Kalvelių sen. | Darbai | 0,4 kV saugiklių lizdų keitimas transformatorinėje (1 vnt.) | Kita | vnt. | 21 |  | 0
Vilniaus r. sav. | Lavoriškių sen. | Darbai | 0,4 kV saugiklių lizdų keitimas transformatorinėje (1 vnt.) | Kita | vnt. | 21 |  | 0
Vilniaus r. sav. | Mickūnų sen. | Darbai | 0,4 kV saugiklių lizdų keitimas transformatorinėje (1 vnt.) | Kita | vnt. | 21 |  | 0
Vilniaus r. sav. | Bezdonių sen. | Darbai | Įžeminimo įrenginio patikrinimas atkasant | Kita | vnt. | 7 |  | 0
Vilniaus r. sav. | Buivydžių sen. | Darbai | Įžeminimo įrenginio patikrinimas atkasant | Kita | vnt. | 7 |  | 0
Vilniaus r. sav. | Kalvelių sen. | Darbai | Įžeminimo įrenginio patikrinimas atkasant | Kita | vnt. | 7 |  | 0
Vilniaus r. sav. | Lavoriškių sen. | Darbai | Įžeminimo įrenginio patikrinimas atkasant | Kita | vnt. | 7 |  | 0
Vilniaus r. sav. | Mickūnų sen. | Darbai | Įžeminimo įrenginio patikrinimas atkasant | Kita | vnt. | 7 |  | 0
Vilniaus r. sav. | Bezdonių sen. | Darbai | Įžeminimo varžos matavimas | Kita | vnt. | 12 |  | 0
Vilniaus r. sav. | Buivydžių sen. | Darbai | Įžeminimo varžos matavimas | Kita | vnt. | 12 |  | 0
Vilniaus r. sav. | Kalvelių sen. | Darbai | Įžeminimo varžos matavimas | Kita | vnt. | 12 |  | 0
Vilniaus r. sav. | Lavoriškių sen. | Darbai | Įžeminimo varžos matavimas | Kita | vnt. | 12 |  | 0
Vilniaus r. sav. | Mickūnų sen. | Darbai | Įžeminimo varžos matavimas | Kita | vnt. | 12 |  | 0
Vilniaus r. sav. | Bezdonių sen. | Darbai | Žymenų uždėjimas/atnaujinimas viduje (1 žymuo) | Kita | vnt. | 5 |  | 0
Vilniaus r. sav. | Buivydžių sen. | Darbai | Žymenų uždėjimas/atnaujinimas viduje (1 žymuo) | Kita | vnt. | 5 |  | 0
Vilniaus r. sav. | Kalvelių sen. | Darbai | Žymenų uždėjimas/atnaujinimas viduje (1 žymuo) | Kita | vnt. | 5 |  | 0
Vilniaus r. sav. | Lavoriškių sen. | Darbai | Žymenų uždėjimas/atnaujinimas viduje (1 žymuo) | Kita | vnt. | 5 |  | 0
Vilniaus r. sav. | Mickūnų sen. | Darbai | Žymenų uždėjimas/atnaujinimas viduje (1 žymuo) | Kita | vnt. | 5 |  | 0
Vilniaus r. sav. | Bezdonių sen. | Darbai | Kirtiklių - saugiklių bloko montavimas, keitimas (MT, KT, TR, ST, KS) | Kita | vnt. | 69 |  | 0
Vilniaus r. sav. | Buivydžių sen. | Darbai | Kirtiklių - saugiklių bloko montavimas, keitimas (MT, KT, TR, ST, KS) | Kita | vnt. | 69 |  | 0
Vilniaus r. sav. | Kalvelių sen. | Darbai | Kirtiklių - saugiklių bloko montavimas, keitimas (MT, KT, TR, ST, KS) | Kita | vnt. | 69 |  | 0
Vilniaus r. sav. | Lavoriškių sen. | Darbai | Kirtiklių - saugiklių bloko montavimas, keitimas (MT, KT, TR, ST, KS) | Kita | vnt. | 69 |  | 0
Vilniaus r. sav. | Mickūnų sen. | Darbai | Kirtiklių - saugiklių bloko montavimas, keitimas (MT, KT, TR, ST, KS) | Kita | vnt. | 69 |  | 0
Vilniaus r. sav. | Bezdonių sen. | Darbai | Kontaktinio sujungimo sutepimas, suveržimas, valymas | Kita | vnt. | 5 |  | 0
Vilniaus r. sav. | Buivydžių sen. | Darbai | Kontaktinio sujungimo sutepimas, suveržimas, valymas | Kita | vnt. | 5 |  | 0
Vilniaus r. sav. | Kalvelių sen. | Darbai | Kontaktinio sujungimo sutepimas, suveržimas, valymas | Kita | vnt. | 5 |  | 0
Vilniaus r. sav. | Lavoriškių sen. | Darbai | Kontaktinio sujungimo sutepimas, suveržimas, valymas | Kita | vnt. | 5 |  | 0
Vilniaus r. sav. | Mickūnų sen. | Darbai | Kontaktinio sujungimo sutepimas, suveržimas, valymas | Kita | vnt. | 5 |  | 0
Vilniaus r. sav. | Bezdonių sen. | Darbai | 0,4 kV (00-01-02-03-04a) gabarito lydžiųjų įdėklų arba trumpiklių (NZ) keitimas, montavimas (1 vnt.) | Kita | vnt. | 4.9 |  | 0
Vilniaus r. sav. | Buivydžių sen. | Darbai | 0,4 kV (00-01-02-03-04a) gabarito lydžiųjų įdėklų arba trumpiklių (NZ) keitimas, montavimas (1 vnt.) | Kita | vnt. | 4.9 |  | 0
Vilniaus r. sav. | Kalvelių sen. | Darbai | 0,4 kV (00-01-02-03-04a) gabarito lydžiųjų įdėklų arba trumpiklių (NZ) keitimas, montavimas (1 vnt.) | Kita | vnt. | 4.9 |  | 0
Vilniaus r. sav. | Lavoriškių sen. | Darbai | 0,4 kV (00-01-02-03-04a) gabarito lydžiųjų įdėklų arba trumpiklių (NZ) keitimas, montavimas (1 vnt.) | Kita | vnt. | 4.9 |  | 0
Vilniaus r. sav. | Mickūnų sen. | Darbai | 0,4 kV (00-01-02-03-04a) gabarito lydžiųjų įdėklų arba trumpiklių (NZ) keitimas, montavimas (1 vnt.) | Kita | vnt. | 4.9 |  | 0
Vilniaus r. sav. | Bezdonių sen. | Darbai | 0,4 kV daugiau kaip 100 A automatinio jungiklio keitimas | Kita | vnt. | 26 |  | 0
Vilniaus r. sav. | Buivydžių sen. | Darbai | 0,4 kV daugiau kaip 100 A automatinio jungiklio keitimas | Kita | vnt. | 26 |  | 0
Vilniaus r. sav. | Kalvelių sen. | Darbai | 0,4 kV daugiau kaip 100 A automatinio jungiklio keitimas | Kita | vnt. | 26 |  | 0
Vilniaus r. sav. | Lavoriškių sen. | Darbai | 0,4 kV daugiau kaip 100 A automatinio jungiklio keitimas | Kita | vnt. | 26 |  | 0
Vilniaus r. sav. | Mickūnų sen. | Darbai | 0,4 kV daugiau kaip 100 A automatinio jungiklio keitimas | Kita | vnt. | 26 |  | 0
Vilniaus r. sav. | Bezdonių sen. | Darbai | 0,4 kV iki 100 A automatinio jungiklio arba modulinio kirtiklio keitimas | Kita | vnt. | 24.5 |  | 0
Vilniaus r. sav. | Buivydžių sen. | Darbai | 0,4 kV iki 100 A automatinio jungiklio arba modulinio kirtiklio keitimas | Kita | vnt. | 24.5 |  | 0
Vilniaus r. sav. | Kalvelių sen. | Darbai | 0,4 kV iki 100 A automatinio jungiklio arba modulinio kirtiklio keitimas | Kita | vnt. | 24.5 |  | 0
Vilniaus r. sav. | Lavoriškių sen. | Darbai | 0,4 kV iki 100 A automatinio jungiklio arba modulinio kirtiklio keitimas | Kita | vnt. | 24.5 |  | 0
Vilniaus r. sav. | Mickūnų sen. | Darbai | 0,4 kV iki 100 A automatinio jungiklio arba modulinio kirtiklio keitimas | Kita | vnt. | 24.5 |  | 0
Vilniaus r. sav. | Bezdonių sen. | Darbai | Medžių šakų genėjimas (1 medis) | Kita | vnt. | 25 |  | 0
Vilniaus r. sav. | Buivydžių sen. | Darbai | Medžių šakų genėjimas (1 medis) | Kita | vnt. | 25 |  | 0
Vilniaus r. sav. | Kalvelių sen. | Darbai | Medžių šakų genėjimas (1 medis) | Kita | vnt. | 25 |  | 0
Vilniaus r. sav. | Lavoriškių sen. | Darbai | Medžių šakų genėjimas (1 medis) | Kita | vnt. | 25 |  | 0
Vilniaus r. sav. | Mickūnų sen. | Darbai | Medžių šakų genėjimas (1 medis) | Kita | vnt. | 25 |  | 0
Vilniaus r. sav. | Bezdonių sen. | Darbai | Medžio pjovimas (medis) | Kita | vnt. | 31 |  | 0
Vilniaus r. sav. | Buivydžių sen. | Darbai | Medžio pjovimas (medis) | Kita | vnt. | 31 |  | 0
Vilniaus r. sav. | Kalvelių sen. | Darbai | Medžio pjovimas (medis) | Kita | vnt. | 31 |  | 0
Vilniaus r. sav. | Lavoriškių sen. | Darbai | Medžio pjovimas (medis) | Kita | vnt. | 31 |  | 0
Vilniaus r. sav. | Mickūnų sen. | Darbai | Medžio pjovimas (medis) | Kita | vnt. | 31 |  | 0
Vilniaus r. sav. | Bezdonių sen. | Darbai | 0,4 - 10 KV Šynų izoliacijos varžos matavimas | Kita | vnt. | 38 |  | 0
Vilniaus r. sav. | Buivydžių sen. | Darbai | 0,4 - 10 KV Šynų izoliacijos varžos matavimas | Kita | vnt. | 38 |  | 0
Vilniaus r. sav. | Kalvelių sen. | Darbai | 0,4 - 10 KV Šynų izoliacijos varžos matavimas | Kita | vnt. | 38 |  | 0
Vilniaus r. sav. | Lavoriškių sen. | Darbai | 0,4 - 10 KV Šynų izoliacijos varžos matavimas | Kita | vnt. | 38 |  | 0
Vilniaus r. sav. | Mickūnų sen. | Darbai | 0,4 - 10 KV Šynų izoliacijos varžos matavimas | Kita | vnt. | 38 |  | 0
Vilniaus r. sav. | Bezdonių sen. | Darbai | Demontuoti 0,4 kV įrenginį (aut. Jungiklis, kirtiklis, srovės transformatorius) | Kita | vnt. | 17 |  | 0
Vilniaus r. sav. | Buivydžių sen. | Darbai | Demontuoti 0,4 kV įrenginį (aut. Jungiklis, kirtiklis, srovės transformatorius) | Kita | vnt. | 17 |  | 0
Vilniaus r. sav. | Kalvelių sen. | Darbai | Demontuoti 0,4 kV įrenginį (aut. Jungiklis, kirtiklis, srovės transformatorius) | Kita | vnt. | 17 |  | 0
Vilniaus r. sav. | Lavoriškių sen. | Darbai | Demontuoti 0,4 kV įrenginį (aut. Jungiklis, kirtiklis, srovės transformatorius) | Kita | vnt. | 17 |  | 0
Vilniaus r. sav. | Mickūnų sen. | Darbai | Demontuoti 0,4 kV įrenginį (aut. Jungiklis, kirtiklis, srovės transformatorius) | Kita | vnt. | 17 |  | 0
Vilniaus r. sav. | Bezdonių sen. | Darbai | Pereinamųjų varžų matavimas | Kita | vnt. | 7 |  | 0
Vilniaus r. sav. | Buivydžių sen. | Darbai | Pereinamųjų varžų matavimas | Kita | vnt. | 7 |  | 0
Vilniaus r. sav. | Kalvelių sen. | Darbai | Pereinamųjų varžų matavimas | Kita | vnt. | 7 |  | 0
Vilniaus r. sav. | Lavoriškių sen. | Darbai | Pereinamųjų varžų matavimas | Kita | vnt. | 7 |  | 0
Vilniaus r. sav. | Mickūnų sen. | Darbai | Pereinamųjų varžų matavimas | Kita | vnt. | 7 |  | 0
Vilniaus r. sav. | Bezdonių sen. | Darbai | Įžeminimo įrenginio iki 10 omų varžos įrengimas | Kita | vnt. | 135 |  | 0
Vilniaus r. sav. | Buivydžių sen. | Darbai | Įžeminimo įrenginio iki 10 omų varžos įrengimas | Kita | vnt. | 135 |  | 0
Vilniaus r. sav. | Kalvelių sen. | Darbai | Įžeminimo įrenginio iki 10 omų varžos įrengimas | Kita | vnt. | 135 |  | 0
Vilniaus r. sav. | Lavoriškių sen. | Darbai | Įžeminimo įrenginio iki 10 omų varžos įrengimas | Kita | vnt. | 135 |  | 0
Vilniaus r. sav. | Mickūnų sen. | Darbai | Įžeminimo įrenginio iki 10 omų varžos įrengimas | Kita | vnt. | 135 |  | 0
Vilniaus r. sav. | Bezdonių sen. | Darbai | Įžeminimo įrenginio iki 30 omų varžos įrengimas | Kita | vnt. | 107 |  | 0
Vilniaus r. sav. | Buivydžių sen. | Darbai | Įžeminimo įrenginio iki 30 omų varžos įrengimas | Kita | vnt. | 107 |  | 0
Vilniaus r. sav. | Kalvelių sen. | Darbai | Įžeminimo įrenginio iki 30 omų varžos įrengimas | Kita | vnt. | 107 |  | 0
Vilniaus r. sav. | Lavoriškių sen. | Darbai | Įžeminimo įrenginio iki 30 omų varžos įrengimas | Kita | vnt. | 107 |  | 0
Vilniaus r. sav. | Mickūnų sen. | Darbai | Įžeminimo įrenginio iki 30 omų varžos įrengimas | Kita | vnt. | 107 |  | 0
Vilniaus r. sav. | Bezdonių sen. | Darbai | Geodezinė nuotrauka iki 50 m esant topografinei nuotraukai, vienam objektui (išpildomoji) | Kita | vnt. | 120 |  | 0
Vilniaus r. sav. | Buivydžių sen. | Darbai | Geodezinė nuotrauka iki 50 m esant topografinei nuotraukai, vienam objektui (išpildomoji) | Kita | vnt. | 120 |  | 0
Vilniaus r. sav. | Kalvelių sen. | Darbai | Geodezinė nuotrauka iki 50 m esant topografinei nuotraukai, vienam objektui (išpildomoji) | Kita | vnt. | 120 |  | 0
Vilniaus r. sav. | Lavoriškių sen. | Darbai | Geodezinė nuotrauka iki 50 m esant topografinei nuotraukai, vienam objektui (išpildomoji) | Kita | vnt. | 120 |  | 0
Vilniaus r. sav. | Mickūnų sen. | Darbai | Geodezinė nuotrauka iki 50 m esant topografinei nuotraukai, vienam objektui (išpildomoji) | Kita | vnt. | 120 |  | 0
Vilniaus r. sav. | Bezdonių sen. | Darbai | Geodezinė nuotrauka nuo 50 iki 300 m esant topografinėi nuotraukai, vienam objektui (išpildomoji) | Kita | vnt. | 280 |  | 0
Vilniaus r. sav. | Buivydžių sen. | Darbai | Geodezinė nuotrauka nuo 50 iki 300 m esant topografinėi nuotraukai, vienam objektui (išpildomoji) | Kita | vnt. | 280 |  | 0
Vilniaus r. sav. | Kalvelių sen. | Darbai | Geodezinė nuotrauka nuo 50 iki 300 m esant topografinėi nuotraukai, vienam objektui (išpildomoji) | Kita | vnt. | 280 |  | 0
Vilniaus r. sav. | Lavoriškių sen. | Darbai | Geodezinė nuotrauka nuo 50 iki 300 m esant topografinėi nuotraukai, vienam objektui (išpildomoji) | Kita | vnt. | 280 |  | 0
Vilniaus r. sav. | Mickūnų sen. | Darbai | Geodezinė nuotrauka nuo 50 iki 300 m esant topografinėi nuotraukai, vienam objektui (išpildomoji) | Kita | vnt. | 280 |  | 0
Vilniaus r. sav. | Bezdonių sen. | Darbai | Geodezinė nuotrauka virš 300 m topografinėi nuotraukai, vienam objektui (išpildomoji) | Kita | vnt. | 450 |  | 0
Vilniaus r. sav. | Buivydžių sen. | Darbai | Geodezinė nuotrauka virš 300 m topografinėi nuotraukai, vienam objektui (išpildomoji) | Kita | vnt. | 450 |  | 0
Vilniaus r. sav. | Kalvelių sen. | Darbai | Geodezinė nuotrauka virš 300 m topografinėi nuotraukai, vienam objektui (išpildomoji) | Kita | vnt. | 450 |  | 0
Vilniaus r. sav. | Lavoriškių sen. | Darbai | Geodezinė nuotrauka virš 300 m topografinėi nuotraukai, vienam objektui (išpildomoji) | Kita | vnt. | 450 |  | 0
Vilniaus r. sav. | Mickūnų sen. | Darbai | Geodezinė nuotrauka virš 300 m topografinėi nuotraukai, vienam objektui (išpildomoji) | Kita | vnt. | 450 |  | 0
Vilniaus r. sav. | Bezdonių sen. | Darbai | Geodezinis nužymėjimas iki 50 m, vienam objektui | Kita | vnt. | 100 |  | 0
Vilniaus r. sav. | Buivydžių sen. | Darbai | Geodezinis nužymėjimas iki 50 m, vienam objektui | Kita | vnt. | 100 |  | 0
Vilniaus r. sav. | Kalvelių sen. | Darbai | Geodezinis nužymėjimas iki 50 m, vienam objektui | Kita | vnt. | 100 |  | 0
Vilniaus r. sav. | Lavoriškių sen. | Darbai | Geodezinis nužymėjimas iki 50 m, vienam objektui | Kita | vnt. | 100 |  | 0
Vilniaus r. sav. | Mickūnų sen. | Darbai | Geodezinis nužymėjimas iki 50 m, vienam objektui | Kita | vnt. | 100 |  | 0
Vilniaus r. sav. | Bezdonių sen. | Darbai | Geodezinis nužymėjimas virš 50 iki 300 m, vienam objektui | Kita | vnt. | 230 |  | 0
Vilniaus r. sav. | Buivydžių sen. | Darbai | Geodezinis nužymėjimas virš 50 iki 300 m, vienam objektui | Kita | vnt. | 230 |  | 0
Vilniaus r. sav. | Kalvelių sen. | Darbai | Geodezinis nužymėjimas virš 50 iki 300 m, vienam objektui | Kita | vnt. | 230 |  | 0
Vilniaus r. sav. | Lavoriškių sen. | Darbai | Geodezinis nužymėjimas virš 50 iki 300 m, vienam objektui | Kita | vnt. | 230 |  | 0
Vilniaus r. sav. | Mickūnų sen. | Darbai | Geodezinis nužymėjimas virš 50 iki 300 m, vienam objektui | Kita | vnt. | 230 |  | 0
Vilniaus r. sav. | Bezdonių sen. | Darbai | Geodezinis nužymėjimas virš 300 m, vienam objektui | Kita | vnt. | 450 |  | 0
Vilniaus r. sav. | Buivydžių sen. | Darbai | Geodezinis nužymėjimas virš 300 m, vienam objektui | Kita | vnt. | 450 |  | 0
Vilniaus r. sav. | Kalvelių sen. | Darbai | Geodezinis nužymėjimas virš 300 m, vienam objektui | Kita | vnt. | 450 |  | 0
Vilniaus r. sav. | Lavoriškių sen. | Darbai | Geodezinis nužymėjimas virš 300 m, vienam objektui | Kita | vnt. | 450 |  | 0
Vilniaus r. sav. | Mickūnų sen. | Darbai | Geodezinis nužymėjimas virš 300 m, vienam objektui | Kita | vnt. | 450 |  | 0
Vilniaus r. sav. | Bezdonių sen. | Darbai | Schemų uždėjimas/atnaujinimas | Kita | vnt. | 3 |  | 0
Vilniaus r. sav. | Buivydžių sen. | Darbai | Schemų uždėjimas/atnaujinimas | Kita | vnt. | 3 |  | 0
Vilniaus r. sav. | Kalvelių sen. | Darbai | Schemų uždėjimas/atnaujinimas | Kita | vnt. | 3 |  | 0
Vilniaus r. sav. | Lavoriškių sen. | Darbai | Schemų uždėjimas/atnaujinimas | Kita | vnt. | 3 |  | 0
Vilniaus r. sav. | Mickūnų sen. | Darbai | Schemų uždėjimas/atnaujinimas | Kita | vnt. | 3 |  | 0
Vilniaus r. sav. | Bezdonių sen. | Darbai | Projektavimas iki 35 000 Eur be PVM (su topografine nuotrauka) | Kita | vnt. | 1700 |  | 0
Vilniaus r. sav. | Buivydžių sen. | Darbai | Projektavimas iki 35 000 Eur be PVM (su topografine nuotrauka) | Kita | vnt. | 1700 |  | 0
Vilniaus r. sav. | Kalvelių sen. | Darbai | Projektavimas iki 35 000 Eur be PVM (su topografine nuotrauka) | Kita | vnt. | 1700 |  | 0
Vilniaus r. sav. | Lavoriškių sen. | Darbai | Projektavimas iki 35 000 Eur be PVM (su topografine nuotrauka) | Kita | vnt. | 1700 |  | 0
Vilniaus r. sav. | Mickūnų sen. | Darbai | Projektavimas iki 35 000 Eur be PVM (su topografine nuotrauka) | Kita | vnt. | 1700 |  | 0
Vilniaus r. sav. | Bezdonių sen. | Darbai | Projektavimas nuo 35 000,01 Eur be PVM (su topografine nuotrauka) | Kita | vnt. | 4500 |  | 0
Vilniaus r. sav. | Buivydžių sen. | Darbai | Projektavimas nuo 35 000,01 Eur be PVM (su topografine nuotrauka) | Kita | vnt. | 4500 |  | 0
Vilniaus r. sav. | Kalvelių sen. | Darbai | Projektavimas nuo 35 000,01 Eur be PVM (su topografine nuotrauka) | Kita | vnt. | 4500 |  | 0
Vilniaus r. sav. | Lavoriškių sen. | Darbai | Projektavimas nuo 35 000,01 Eur be PVM (su topografine nuotrauka) | Kita | vnt. | 4500 |  | 0
Vilniaus r. sav. | Mickūnų sen. | Darbai | Projektavimas nuo 35 000,01 Eur be PVM (su topografine nuotrauka) | Kita | vnt. | 4500 |  | 0
Vilniaus r. sav. | Bezdonių sen. | Darbai | Darbo projekto parengimas | Kita | vnt. | 300 |  | 0
Vilniaus r. sav. | Buivydžių sen. | Darbai | Darbo projekto parengimas | Kita | vnt. | 300 |  | 0
Vilniaus r. sav. | Kalvelių sen. | Darbai | Darbo projekto parengimas | Kita | vnt. | 300 |  | 0
Vilniaus r. sav. | Lavoriškių sen. | Darbai | Darbo projekto parengimas | Kita | vnt. | 300 |  | 0
Vilniaus r. sav. | Mickūnų sen. | Darbai | Darbo projekto parengimas | Kita | vnt. | 300 |  | 0
Vilniaus r. sav. | Bezdonių sen. | Darbai | Automatizuotos elektros energijos apskaitos sistemos (AEEAS) montavimas | Kita | vnt. | 20 |  | 0
Vilniaus r. sav. | Buivydžių sen. | Darbai | Automatizuotos elektros energijos apskaitos sistemos (AEEAS) montavimas | Kita | vnt. | 20 |  | 0
Vilniaus r. sav. | Kalvelių sen. | Darbai | Automatizuotos elektros energijos apskaitos sistemos (AEEAS) montavimas | Kita | vnt. | 20 |  | 0
Vilniaus r. sav. | Lavoriškių sen. | Darbai | Automatizuotos elektros energijos apskaitos sistemos (AEEAS) montavimas | Kita | vnt. | 20 |  | 0
Vilniaus r. sav. | Mickūnų sen. | Darbai | Automatizuotos elektros energijos apskaitos sistemos (AEEAS) montavimas | Kita | vnt. | 20 |  | 0
Vilniaus r. sav. | Bezdonių sen. | Darbai | Abonentinių įrenginių varžų matavimai, techninės dokumentacijos parengimas bei pateikimas ESO | Kita | vnt. | 50 |  | 0
Vilniaus r. sav. | Buivydžių sen. | Darbai | Abonentinių įrenginių varžų matavimai, techninės dokumentacijos parengimas bei pateikimas ESO | Kita | vnt. | 50 |  | 0
Vilniaus r. sav. | Kalvelių sen. | Darbai | Abonentinių įrenginių varžų matavimai, techninės dokumentacijos parengimas bei pateikimas ESO | Kita | vnt. | 50 |  | 0
Vilniaus r. sav. | Lavoriškių sen. | Darbai | Abonentinių įrenginių varžų matavimai, techninės dokumentacijos parengimas bei pateikimas ESO | Kita | vnt. | 50 |  | 0
Vilniaus r. sav. | Mickūnų sen. | Darbai | Abonentinių įrenginių varžų matavimai, techninės dokumentacijos parengimas bei pateikimas ESO | Kita | vnt. | 50 |  | 0
Vilniaus r. sav. | Bezdonių sen. | Darbai | Lauko tipo paskirstymo skydelio komplektas ir jo montavimas (lauke arba patalpų viduje) | Kita | vnt. | 50 |  | 0
Vilniaus r. sav. | Buivydžių sen. | Darbai | Lauko tipo paskirstymo skydelio komplektas ir jo montavimas (lauke arba patalpų viduje) | Kita | vnt. | 50 |  | 0
Vilniaus r. sav. | Kalvelių sen. | Darbai | Lauko tipo paskirstymo skydelio komplektas ir jo montavimas (lauke arba patalpų viduje) | Kita | vnt. | 50 |  | 0
Vilniaus r. sav. | Lavoriškių sen. | Darbai | Lauko tipo paskirstymo skydelio komplektas ir jo montavimas (lauke arba patalpų viduje) | Kita | vnt. | 50 |  | 0
Vilniaus r. sav. | Mickūnų sen. | Darbai | Lauko tipo paskirstymo skydelio komplektas ir jo montavimas (lauke arba patalpų viduje) | Kita | vnt. | 50 |  | 0
Vilniaus r. sav. | Bezdonių sen. | Darbai | Šviesolaidinio kabelio mova iki 48 skaidalų | Kita | vnt. | 170 |  | 0
Vilniaus r. sav. | Buivydžių sen. | Darbai | Šviesolaidinio kabelio mova iki 48 skaidalų | Kita | vnt. | 170 |  | 0
Vilniaus r. sav. | Kalvelių sen. | Darbai | Šviesolaidinio kabelio mova iki 48 skaidalų | Kita | vnt. | 170 |  | 0
Vilniaus r. sav. | Lavoriškių sen. | Darbai | Šviesolaidinio kabelio mova iki 48 skaidalų | Kita | vnt. | 170 |  | 0
Vilniaus r. sav. | Mickūnų sen. | Darbai | Šviesolaidinio kabelio mova iki 48 skaidalų | Kita | vnt. | 170 |  | 0
Vilniaus r. sav. | Bezdonių sen. | Darbai | Gelžbetoninio šulinio su dangčiu montavimas | Kita | vnt. | 1000 |  | 0
Vilniaus r. sav. | Buivydžių sen. | Darbai | Gelžbetoninio šulinio su dangčiu montavimas | Kita | vnt. | 1000 |  | 0
Vilniaus r. sav. | Kalvelių sen. | Darbai | Gelžbetoninio šulinio su dangčiu montavimas | Kita | vnt. | 1000 |  | 0
Vilniaus r. sav. | Lavoriškių sen. | Darbai | Gelžbetoninio šulinio su dangčiu montavimas | Kita | vnt. | 1000 |  | 0
Vilniaus r. sav. | Mickūnų sen. | Darbai | Gelžbetoninio šulinio su dangčiu montavimas | Kita | vnt. | 1000 |  | 0
Vilniaus r. sav. | Bezdonių sen. | Darbai | Giluminio įžeminimo įrengimas | Kita | vnt. | 4632 |  | 0
Vilniaus r. sav. | Buivydžių sen. | Darbai | Giluminio įžeminimo įrengimas | Kita | vnt. | 4632 |  | 0
Vilniaus r. sav. | Kalvelių sen. | Darbai | Giluminio įžeminimo įrengimas | Kita | vnt. | 4632 |  | 0
Vilniaus r. sav. | Lavoriškių sen. | Darbai | Giluminio įžeminimo įrengimas | Kita | vnt. | 4632 |  | 0
Vilniaus r. sav. | Mickūnų sen. | Darbai | Giluminio įžeminimo įrengimas | Kita | vnt. | 4632 |  | 0
Vilniaus r. sav. | Bezdonių sen. | Darbai | Srovės nuotėkio relės montavimas | Kita | vnt. | 200 |  | 0
Vilniaus r. sav. | Buivydžių sen. | Darbai | Srovės nuotėkio relės montavimas | Kita | vnt. | 200 |  | 0
Vilniaus r. sav. | Kalvelių sen. | Darbai | Srovės nuotėkio relės montavimas | Kita | vnt. | 200 |  | 0
Vilniaus r. sav. | Lavoriškių sen. | Darbai | Srovės nuotėkio relės montavimas | Kita | vnt. | 200 |  | 0
Vilniaus r. sav. | Mickūnų sen. | Darbai | Srovės nuotėkio relės montavimas | Kita | vnt. | 200 |  | 0
Vilniaus r. sav. | Bezdonių sen. | Darbai | Abonentinių kabelių kontaktų sujungimas naudojant antgalius iki 25 mm2 | Kita | vnt. | 50 |  | 0
Vilniaus r. sav. | Buivydžių sen. | Darbai | Abonentinių kabelių kontaktų sujungimas naudojant antgalius iki 25 mm2 | Kita | vnt. | 50 |  | 0
Vilniaus r. sav. | Kalvelių sen. | Darbai | Abonentinių kabelių kontaktų sujungimas naudojant antgalius iki 25 mm2 | Kita | vnt. | 50 |  | 0
Vilniaus r. sav. | Lavoriškių sen. | Darbai | Abonentinių kabelių kontaktų sujungimas naudojant antgalius iki 25 mm2 | Kita | vnt. | 50 |  | 0
Vilniaus r. sav. | Mickūnų sen. | Darbai | Abonentinių kabelių kontaktų sujungimas naudojant antgalius iki 25 mm2 | Kita | vnt. | 50 |  | 0
Vilniaus r. sav. | Bezdonių sen. | Darbai | Topografinė nuotrauka | Kita | vnt. | 400 |  | 0
Vilniaus r. sav. | Buivydžių sen. | Darbai | Topografinė nuotrauka | Kita | vnt. | 400 |  | 0
Vilniaus r. sav. | Kalvelių sen. | Darbai | Topografinė nuotrauka | Kita | vnt. | 400 |  | 0
Vilniaus r. sav. | Lavoriškių sen. | Darbai | Topografinė nuotrauka | Kita | vnt. | 400 |  | 0
Vilniaus r. sav. | Mickūnų sen. | Darbai | Topografinė nuotrauka | Kita | vnt. | 400 |  | 0
Vilniaus r. sav. | Bezdonių sen. | Darbai | Komunikacijų žymėjimo ženklų montavimas/keitimas | Kita | vnt. | 50 |  | 0
Vilniaus r. sav. | Buivydžių sen. | Darbai | Komunikacijų žymėjimo ženklų montavimas/keitimas | Kita | vnt. | 50 |  | 0
Vilniaus r. sav. | Kalvelių sen. | Darbai | Komunikacijų žymėjimo ženklų montavimas/keitimas | Kita | vnt. | 50 |  | 0
Vilniaus r. sav. | Lavoriškių sen. | Darbai | Komunikacijų žymėjimo ženklų montavimas/keitimas | Kita | vnt. | 50 |  | 0
Vilniaus r. sav. | Mickūnų sen. | Darbai | Komunikacijų žymėjimo ženklų montavimas/keitimas | Kita | vnt. | 50 |  | 0
Vilniaus r. sav. | Bezdonių sen. | Darbai | Alyvinio jungtuvo izoliacijos bandymas | Kita | vnt. | 58 |  | 0
Vilniaus r. sav. | Buivydžių sen. | Darbai | Alyvinio jungtuvo izoliacijos bandymas | Kita | vnt. | 58 |  | 0
Vilniaus r. sav. | Kalvelių sen. | Darbai | Alyvinio jungtuvo izoliacijos bandymas | Kita | vnt. | 58 |  | 0
Vilniaus r. sav. | Lavoriškių sen. | Darbai | Alyvinio jungtuvo izoliacijos bandymas | Kita | vnt. | 58 |  | 0
Vilniaus r. sav. | Mickūnų sen. | Darbai | Alyvinio jungtuvo izoliacijos bandymas | Kita | vnt. | 58 |  | 0
Vilniaus r. sav. | Bezdonių sen. | Darbai | Atvado tvirtinimas naujais dirželiais prie esamų laikiklių (4 dirželiai) | Kita | vnt. | 57 |  | 0
Vilniaus r. sav. | Buivydžių sen. | Darbai | Atvado tvirtinimas naujais dirželiais prie esamų laikiklių (4 dirželiai) | Kita | vnt. | 57 |  | 0
Vilniaus r. sav. | Kalvelių sen. | Darbai | Atvado tvirtinimas naujais dirželiais prie esamų laikiklių (4 dirželiai) | Kita | vnt. | 57 |  | 0
Vilniaus r. sav. | Lavoriškių sen. | Darbai | Atvado tvirtinimas naujais dirželiais prie esamų laikiklių (4 dirželiai) | Kita | vnt. | 57 |  | 0
Vilniaus r. sav. | Mickūnų sen. | Darbai | Atvado tvirtinimas naujais dirželiais prie esamų laikiklių (4 dirželiai) | Kita | vnt. | 57 |  | 0
Vilniaus r. sav. | Bezdonių sen. | Darbai | 200 A ir didesnės srovės automatinių jungiklių bandymas | Kita | vnt. | 73 |  | 0
Vilniaus r. sav. | Buivydžių sen. | Darbai | 200 A ir didesnės srovės automatinių jungiklių bandymas | Kita | vnt. | 73 |  | 0
Vilniaus r. sav. | Kalvelių sen. | Darbai | 200 A ir didesnės srovės automatinių jungiklių bandymas | Kita | vnt. | 73 |  | 0
Vilniaus r. sav. | Lavoriškių sen. | Darbai | 200 A ir didesnės srovės automatinių jungiklių bandymas | Kita | vnt. | 73 |  | 0
Vilniaus r. sav. | Mickūnų sen. | Darbai | 200 A ir didesnės srovės automatinių jungiklių bandymas | Kita | vnt. | 73 |  | 0
Vilniaus r. sav. | Bezdonių sen. | Darbai | Pavaros rankenų spalvinis žymėjimas (rankena ir traukė) | Kita | vnt. | 27 |  | 0
Vilniaus r. sav. | Buivydžių sen. | Darbai | Pavaros rankenų spalvinis žymėjimas (rankena ir traukė) | Kita | vnt. | 27 |  | 0
Vilniaus r. sav. | Kalvelių sen. | Darbai | Pavaros rankenų spalvinis žymėjimas (rankena ir traukė) | Kita | vnt. | 27 |  | 0
Vilniaus r. sav. | Lavoriškių sen. | Darbai | Pavaros rankenų spalvinis žymėjimas (rankena ir traukė) | Kita | vnt. | 27 |  | 0
Vilniaus r. sav. | Mickūnų sen. | Darbai | Pavaros rankenų spalvinis žymėjimas (rankena ir traukė) | Kita | vnt. | 27 |  | 0
Vilniaus r. sav. | Bezdonių sen. | Darbai | Patalpos apšvietimo instaliacijos remontas | Kita | vnt. | 50 |  | 0
Vilniaus r. sav. | Buivydžių sen. | Darbai | Patalpos apšvietimo instaliacijos remontas | Kita | vnt. | 50 |  | 0
Vilniaus r. sav. | Kalvelių sen. | Darbai | Patalpos apšvietimo instaliacijos remontas | Kita | vnt. | 50 |  | 0
Vilniaus r. sav. | Lavoriškių sen. | Darbai | Patalpos apšvietimo instaliacijos remontas | Kita | vnt. | 50 |  | 0
Vilniaus r. sav. | Mickūnų sen. | Darbai | Patalpos apšvietimo instaliacijos remontas | Kita | vnt. | 50 |  | 0
Vilniaus r. sav. | Bezdonių sen. | Darbai | Įžeminimo laidininko montavimas/keitimas | Kita | vnt. | 20 |  | 0
Vilniaus r. sav. | Buivydžių sen. | Darbai | Įžeminimo laidininko montavimas/keitimas | Kita | vnt. | 20 |  | 0
Vilniaus r. sav. | Kalvelių sen. | Darbai | Įžeminimo laidininko montavimas/keitimas | Kita | vnt. | 20 |  | 0
Vilniaus r. sav. | Lavoriškių sen. | Darbai | Įžeminimo laidininko montavimas/keitimas | Kita | vnt. | 20 |  | 0
Vilniaus r. sav. | Mickūnų sen. | Darbai | Įžeminimo laidininko montavimas/keitimas | Kita | vnt. | 20 |  | 0
Vilniaus r. sav. | Bezdonių sen. | Darbai | Vartotojo sistemos projektavimas | Kita | vnt. | 400 |  | 0
Vilniaus r. sav. | Buivydžių sen. | Darbai | Vartotojo sistemos projektavimas | Kita | vnt. | 400 |  | 0
Vilniaus r. sav. | Kalvelių sen. | Darbai | Vartotojo sistemos projektavimas | Kita | vnt. | 400 |  | 0
Vilniaus r. sav. | Lavoriškių sen. | Darbai | Vartotojo sistemos projektavimas | Kita | vnt. | 400 |  | 0
Vilniaus r. sav. | Mickūnų sen. | Darbai | Vartotojo sistemos projektavimas | Kita | vnt. | 400 |  | 0
Vilniaus r. sav. | Bezdonių sen. | Darbai | Sujungimo dėžutės montavimas | Kita | vnt. | 22 |  | 0
Vilniaus r. sav. | Buivydžių sen. | Darbai | Sujungimo dėžutės montavimas | Kita | vnt. | 22 |  | 0
Vilniaus r. sav. | Kalvelių sen. | Darbai | Sujungimo dėžutės montavimas | Kita | vnt. | 22 |  | 0
Vilniaus r. sav. | Lavoriškių sen. | Darbai | Sujungimo dėžutės montavimas | Kita | vnt. | 22 |  | 0
Vilniaus r. sav. | Mickūnų sen. | Darbai | Sujungimo dėžutės montavimas | Kita | vnt. | 22 |  | 0
Vilniaus r. sav. | Bezdonių sen. | Darbai | 0,4 kV oro linijoje apkrovų balansavimo įrenginio montavimas | Kita | vnt. | 1200 |  | 0
Vilniaus r. sav. | Buivydžių sen. | Darbai | 0,4 kV oro linijoje apkrovų balansavimo įrenginio montavimas | Kita | vnt. | 1200 |  | 0
Vilniaus r. sav. | Kalvelių sen. | Darbai | 0,4 kV oro linijoje apkrovų balansavimo įrenginio montavimas | Kita | vnt. | 1200 |  | 0
Vilniaus r. sav. | Lavoriškių sen. | Darbai | 0,4 kV oro linijoje apkrovų balansavimo įrenginio montavimas | Kita | vnt. | 1200 |  | 0
Vilniaus r. sav. | Mickūnų sen. | Darbai | 0,4 kV oro linijoje apkrovų balansavimo įrenginio montavimas | Kita | vnt. | 1200 |  | 0
Vilniaus r. sav. | Bezdonių sen. | Darbai | 0,23 kV oro linijoje vienfazio įtampos reguliatoriaus montavimas | Kita | vnt. | 900 |  | 0
Vilniaus r. sav. | Buivydžių sen. | Darbai | 0,23 kV oro linijoje vienfazio įtampos reguliatoriaus montavimas | Kita | vnt. | 900 |  | 0
Vilniaus r. sav. | Kalvelių sen. | Darbai | 0,23 kV oro linijoje vienfazio įtampos reguliatoriaus montavimas | Kita | vnt. | 900 |  | 0
Vilniaus r. sav. | Lavoriškių sen. | Darbai | 0,23 kV oro linijoje vienfazio įtampos reguliatoriaus montavimas | Kita | vnt. | 900 |  | 0
Vilniaus r. sav. | Mickūnų sen. | Darbai | 0,23 kV oro linijoje vienfazio įtampos reguliatoriaus montavimas | Kita | vnt. | 900 |  | 0
Vilniaus r. sav. | Bezdonių sen. | Darbai | Elektros kokybės analizatoriaus montavimas esamoje RAA spintoje ar skyde | Kita | vnt. | 3000 |  | 0
Vilniaus r. sav. | Buivydžių sen. | Darbai | Elektros kokybės analizatoriaus montavimas esamoje RAA spintoje ar skyde | Kita | vnt. | 3000 |  | 0
Vilniaus r. sav. | Kalvelių sen. | Darbai | Elektros kokybės analizatoriaus montavimas esamoje RAA spintoje ar skyde | Kita | vnt. | 3000 |  | 0
Vilniaus r. sav. | Lavoriškių sen. | Darbai | Elektros kokybės analizatoriaus montavimas esamoje RAA spintoje ar skyde | Kita | vnt. | 3000 |  | 0
Vilniaus r. sav. | Mickūnų sen. | Darbai | Elektros kokybės analizatoriaus montavimas esamoje RAA spintoje ar skyde | Kita | vnt. | 3000 |  | 0
Vilniaus r. sav. | Bezdonių sen. | Darbai | 10 kV narvelio su jungtuvu montavimas ir derinimas TP, SP (Retrofitas) | Kita | vnt. | 10900 |  | 0
Vilniaus r. sav. | Buivydžių sen. | Darbai | 10 kV narvelio su jungtuvu montavimas ir derinimas TP, SP (Retrofitas) | Kita | vnt. | 10900 |  | 0
Vilniaus r. sav. | Kalvelių sen. | Darbai | 10 kV narvelio su jungtuvu montavimas ir derinimas TP, SP (Retrofitas) | Kita | vnt. | 10900 |  | 0
Vilniaus r. sav. | Lavoriškių sen. | Darbai | 10 kV narvelio su jungtuvu montavimas ir derinimas TP, SP (Retrofitas) | Kita | vnt. | 10900 |  | 0
Vilniaus r. sav. | Mickūnų sen. | Darbai | 10 kV narvelio su jungtuvu montavimas ir derinimas TP, SP (Retrofitas) | Kita | vnt. | 10900 |  | 0
Vilniaus r. sav. | Bezdonių sen. | Darbai | 10 kV narvelio su galios skyrikliu (oro izoliacija) montavimas, derinimas transformatorinėse | Kita | vnt. | 5500 |  | 0
Vilniaus r. sav. | Buivydžių sen. | Darbai | 10 kV narvelio su galios skyrikliu (oro izoliacija) montavimas, derinimas transformatorinėse | Kita | vnt. | 5500 |  | 0
Vilniaus r. sav. | Kalvelių sen. | Darbai | 10 kV narvelio su galios skyrikliu (oro izoliacija) montavimas, derinimas transformatorinėse | Kita | vnt. | 5500 |  | 0
Vilniaus r. sav. | Lavoriškių sen. | Darbai | 10 kV narvelio su galios skyrikliu (oro izoliacija) montavimas, derinimas transformatorinėse | Kita | vnt. | 5500 |  | 0
Vilniaus r. sav. | Mickūnų sen. | Darbai | 10 kV narvelio su galios skyrikliu (oro izoliacija) montavimas, derinimas transformatorinėse | Kita | vnt. | 5500 |  | 0
Vilniaus r. sav. | Bezdonių sen. | Darbai | Projekto korektūra kai prijungimo darbų išlaidos neviršija 35 000,00 EUR be PVM | Kita | vnt. | 500 |  | 0
Vilniaus r. sav. | Buivydžių sen. | Darbai | Projekto korektūra kai prijungimo darbų išlaidos neviršija 35 000,00 EUR be PVM | Kita | vnt. | 500 |  | 0
Vilniaus r. sav. | Kalvelių sen. | Darbai | Projekto korektūra kai prijungimo darbų išlaidos neviršija 35 000,00 EUR be PVM | Kita | vnt. | 500 |  | 0
Vilniaus r. sav. | Lavoriškių sen. | Darbai | Projekto korektūra kai prijungimo darbų išlaidos neviršija 35 000,00 EUR be PVM | Kita | vnt. | 500 |  | 0
Vilniaus r. sav. | Mickūnų sen. | Darbai | Projekto korektūra kai prijungimo darbų išlaidos neviršija 35 000,00 EUR be PVM | Kita | vnt. | 500 |  | 0
Vilniaus r. sav. | Bezdonių sen. | Darbai | Projekto korektūra kai prijungimo darbų išlaidos nuo 35 000,01 iki 75 000,00 Eur be PVM | Kita | vnt. | 850 |  | 0
Vilniaus r. sav. | Buivydžių sen. | Darbai | Projekto korektūra kai prijungimo darbų išlaidos nuo 35 000,01 iki 75 000,00 Eur be PVM | Kita | vnt. | 850 |  | 0
Vilniaus r. sav. | Kalvelių sen. | Darbai | Projekto korektūra kai prijungimo darbų išlaidos nuo 35 000,01 iki 75 000,00 Eur be PVM | Kita | vnt. | 850 |  | 0
Vilniaus r. sav. | Lavoriškių sen. | Darbai | Projekto korektūra kai prijungimo darbų išlaidos nuo 35 000,01 iki 75 000,00 Eur be PVM | Kita | vnt. | 850 |  | 0
Vilniaus r. sav. | Mickūnų sen. | Darbai | Projekto korektūra kai prijungimo darbų išlaidos nuo 35 000,01 iki 75 000,00 Eur be PVM | Kita | vnt. | 850 |  | 0
Vilniaus r. sav. | Bezdonių sen. | Darbai | Relinės apsaugos nuostatų skaičiavimas vienam prijunginiui | Kita | vnt. | 500 |  | 0
Vilniaus r. sav. | Buivydžių sen. | Darbai | Relinės apsaugos nuostatų skaičiavimas vienam prijunginiui | Kita | vnt. | 500 |  | 0
Vilniaus r. sav. | Kalvelių sen. | Darbai | Relinės apsaugos nuostatų skaičiavimas vienam prijunginiui | Kita | vnt. | 500 |  | 0
Vilniaus r. sav. | Lavoriškių sen. | Darbai | Relinės apsaugos nuostatų skaičiavimas vienam prijunginiui | Kita | vnt. | 500 |  | 0
Vilniaus r. sav. | Mickūnų sen. | Darbai | Relinės apsaugos nuostatų skaičiavimas vienam prijunginiui | Kita | vnt. | 500 |  | 0
Vilniaus r. sav. | Bezdonių sen. | Darbai | Relinės apsaugos nuostatų keitimas vienam prijunginiui | Kita | vnt. | 1700 |  | 0
Vilniaus r. sav. | Buivydžių sen. | Darbai | Relinės apsaugos nuostatų keitimas vienam prijunginiui | Kita | vnt. | 1700 |  | 0
Vilniaus r. sav. | Kalvelių sen. | Darbai | Relinės apsaugos nuostatų keitimas vienam prijunginiui | Kita | vnt. | 1700 |  | 0
Vilniaus r. sav. | Lavoriškių sen. | Darbai | Relinės apsaugos nuostatų keitimas vienam prijunginiui | Kita | vnt. | 1700 |  | 0
Vilniaus r. sav. | Mickūnų sen. | Darbai | Relinės apsaugos nuostatų keitimas vienam prijunginiui | Kita | vnt. | 1700 |  | 0
Vilniaus r. sav. | Bezdonių sen. | Darbai | 10 kV narvelio integravimas į TSPĮ | Kita | vnt. | 3500 |  | 0
Vilniaus r. sav. | Buivydžių sen. | Darbai | 10 kV narvelio integravimas į TSPĮ | Kita | vnt. | 3500 |  | 0
Vilniaus r. sav. | Kalvelių sen. | Darbai | 10 kV narvelio integravimas į TSPĮ | Kita | vnt. | 3500 |  | 0
Vilniaus r. sav. | Lavoriškių sen. | Darbai | 10 kV narvelio integravimas į TSPĮ | Kita | vnt. | 3500 |  | 0
Vilniaus r. sav. | Mickūnų sen. | Darbai | 10 kV narvelio integravimas į TSPĮ | Kita | vnt. | 3500 |  | 0
Vilniaus r. sav. | Bezdonių sen. | Darbai | 10 kV narvelio sumontavimas TP uždaroje skirstykloje | Kita | vnt. | 3700 |  | 0
Vilniaus r. sav. | Buivydžių sen. | Darbai | 10 kV narvelio sumontavimas TP uždaroje skirstykloje | Kita | vnt. | 3700 |  | 0
Vilniaus r. sav. | Kalvelių sen. | Darbai | 10 kV narvelio sumontavimas TP uždaroje skirstykloje | Kita | vnt. | 3700 |  | 0
Vilniaus r. sav. | Lavoriškių sen. | Darbai | 10 kV narvelio sumontavimas TP uždaroje skirstykloje | Kita | vnt. | 3700 |  | 0
Vilniaus r. sav. | Mickūnų sen. | Darbai | 10 kV narvelio sumontavimas TP uždaroje skirstykloje | Kita | vnt. | 3700 |  | 0
Vilniaus r. sav. | Bezdonių sen. | Darbai | 10 kV narvelio sumontavimas TP atviroje skirstykloje | Kita | vnt. | 4500 |  | 0
Vilniaus r. sav. | Buivydžių sen. | Darbai | 10 kV narvelio sumontavimas TP atviroje skirstykloje | Kita | vnt. | 4500 |  | 0
Vilniaus r. sav. | Kalvelių sen. | Darbai | 10 kV narvelio sumontavimas TP atviroje skirstykloje | Kita | vnt. | 4500 |  | 0
Vilniaus r. sav. | Lavoriškių sen. | Darbai | 10 kV narvelio sumontavimas TP atviroje skirstykloje | Kita | vnt. | 4500 |  | 0
Vilniaus r. sav. | Mickūnų sen. | Darbai | 10 kV narvelio sumontavimas TP atviroje skirstykloje | Kita | vnt. | 4500 |  | 0
Vilniaus r. sav. | Bezdonių sen. | Darbai | 10 kV narvelio sumontavimas skirstomąjame punkte | Kita | vnt. | 3700 |  | 0
Vilniaus r. sav. | Buivydžių sen. | Darbai | 10 kV narvelio sumontavimas skirstomąjame punkte | Kita | vnt. | 3700 |  | 0
Vilniaus r. sav. | Kalvelių sen. | Darbai | 10 kV narvelio sumontavimas skirstomąjame punkte | Kita | vnt. | 3700 |  | 0
Vilniaus r. sav. | Lavoriškių sen. | Darbai | 10 kV narvelio sumontavimas skirstomąjame punkte | Kita | vnt. | 3700 |  | 0
Vilniaus r. sav. | Mickūnų sen. | Darbai | 10 kV narvelio sumontavimas skirstomąjame punkte | Kita | vnt. | 3700 |  | 0
Vilniaus r. sav. | Maišiagalos sen. | Darbai | Operatyvinio pavadinimo atnaujinimas (lentelė išorėje) | Kita | vnt. | 9.15 |  | 0
Vilniaus r. sav. | Nemenčinės miesto sen. | Darbai | Operatyvinio pavadinimo atnaujinimas (lentelė išorėje) | Kita | vnt. | 9.15 |  | 0
Vilniaus r. sav. | Nemenčinės sen. | Darbai | Operatyvinio pavadinimo atnaujinimas (lentelė išorėje) | Kita | vnt. | 9.15 |  | 0
Vilniaus r. sav. | Paberžės sen. | Darbai | Operatyvinio pavadinimo atnaujinimas (lentelė išorėje) | Kita | vnt. | 9.15 |  | 0
Vilniaus r. sav. | Riešės sen. | Darbai | Operatyvinio pavadinimo atnaujinimas (lentelė išorėje) | Kita | vnt. | 9.15 |  | 0
Vilniaus r. sav. | Sužionių sen. | Darbai | Operatyvinio pavadinimo atnaujinimas (lentelė išorėje) | Kita | vnt. | 9.15 |  | 0
Vilniaus r. sav. | Maišiagalos sen. | Darbai | Įžeminimo įrenginių kontaktų remontas (1 kontaktas) | Kita | vnt. | 16 |  | 0
Vilniaus r. sav. | Nemenčinės miesto sen. | Darbai | Įžeminimo įrenginių kontaktų remontas (1 kontaktas) | Kita | vnt. | 16 |  | 0
Vilniaus r. sav. | Nemenčinės sen. | Darbai | Įžeminimo įrenginių kontaktų remontas (1 kontaktas) | Kita | vnt. | 16 |  | 0
Vilniaus r. sav. | Paberžės sen. | Darbai | Įžeminimo įrenginių kontaktų remontas (1 kontaktas) | Kita | vnt. | 16 |  | 0
Vilniaus r. sav. | Riešės sen. | Darbai | Įžeminimo įrenginių kontaktų remontas (1 kontaktas) | Kita | vnt. | 16 |  | 0
Vilniaus r. sav. | Sužionių sen. | Darbai | Įžeminimo įrenginių kontaktų remontas (1 kontaktas) | Kita | vnt. | 16 |  | 0
Vilniaus r. sav. | Maišiagalos sen. | Darbai | 0,4 kV saugiklių lizdų keitimas transformatorinėje (1 vnt.) | Kita | vnt. | 21 |  | 0
Vilniaus r. sav. | Nemenčinės miesto sen. | Darbai | 0,4 kV saugiklių lizdų keitimas transformatorinėje (1 vnt.) | Kita | vnt. | 21 |  | 0
Vilniaus r. sav. | Nemenčinės sen. | Darbai | 0,4 kV saugiklių lizdų keitimas transformatorinėje (1 vnt.) | Kita | vnt. | 21 |  | 0
Vilniaus r. sav. | Paberžės sen. | Darbai | 0,4 kV saugiklių lizdų keitimas transformatorinėje (1 vnt.) | Kita | vnt. | 21 |  | 0
Vilniaus r. sav. | Riešės sen. | Darbai | 0,4 kV saugiklių lizdų keitimas transformatorinėje (1 vnt.) | Kita | vnt. | 21 |  | 0
Vilniaus r. sav. | Sužionių sen. | Darbai | 0,4 kV saugiklių lizdų keitimas transformatorinėje (1 vnt.) | Kita | vnt. | 21 |  | 0
Vilniaus r. sav. | Maišiagalos sen. | Darbai | Įžeminimo įrenginio patikrinimas atkasant | Kita | vnt. | 10.49 |  | 0
Vilniaus r. sav. | Nemenčinės miesto sen. | Darbai | Įžeminimo įrenginio patikrinimas atkasant | Kita | vnt. | 10.49 |  | 0
Vilniaus r. sav. | Nemenčinės sen. | Darbai | Įžeminimo įrenginio patikrinimas atkasant | Kita | vnt. | 10.49 |  | 0
Vilniaus r. sav. | Paberžės sen. | Darbai | Įžeminimo įrenginio patikrinimas atkasant | Kita | vnt. | 10.49 |  | 0
Vilniaus r. sav. | Riešės sen. | Darbai | Įžeminimo įrenginio patikrinimas atkasant | Kita | vnt. | 10.49 |  | 0
Vilniaus r. sav. | Sužionių sen. | Darbai | Įžeminimo įrenginio patikrinimas atkasant | Kita | vnt. | 10.49 |  | 0
Vilniaus r. sav. | Maišiagalos sen. | Darbai | Įžeminimo varžos matavimas | Kita | vnt. | 20 |  | 0
Vilniaus r. sav. | Nemenčinės miesto sen. | Darbai | Įžeminimo varžos matavimas | Kita | vnt. | 20 |  | 0
Vilniaus r. sav. | Nemenčinės sen. | Darbai | Įžeminimo varžos matavimas | Kita | vnt. | 20 |  | 0
Vilniaus r. sav. | Paberžės sen. | Darbai | Įžeminimo varžos matavimas | Kita | vnt. | 20 |  | 0
Vilniaus r. sav. | Riešės sen. | Darbai | Įžeminimo varžos matavimas | Kita | vnt. | 20 |  | 0
Vilniaus r. sav. | Sužionių sen. | Darbai | Įžeminimo varžos matavimas | Kita | vnt. | 20 |  | 0
Vilniaus r. sav. | Maišiagalos sen. | Darbai | Žymenų uždėjimas/atnaujinimas viduje (1 žymuo) | Kita | vnt. | 5 |  | 0
Vilniaus r. sav. | Nemenčinės miesto sen. | Darbai | Žymenų uždėjimas/atnaujinimas viduje (1 žymuo) | Kita | vnt. | 5 |  | 0
Vilniaus r. sav. | Nemenčinės sen. | Darbai | Žymenų uždėjimas/atnaujinimas viduje (1 žymuo) | Kita | vnt. | 5 |  | 0
Vilniaus r. sav. | Paberžės sen. | Darbai | Žymenų uždėjimas/atnaujinimas viduje (1 žymuo) | Kita | vnt. | 5 |  | 0
Vilniaus r. sav. | Riešės sen. | Darbai | Žymenų uždėjimas/atnaujinimas viduje (1 žymuo) | Kita | vnt. | 5 |  | 0
Vilniaus r. sav. | Sužionių sen. | Darbai | Žymenų uždėjimas/atnaujinimas viduje (1 žymuo) | Kita | vnt. | 5 |  | 0
Vilniaus r. sav. | Maišiagalos sen. | Darbai | Kirtiklių - saugiklių bloko montavimas, keitimas (MT, KT, TR, ST, KS) | Kita | vnt. | 69 |  | 0
Vilniaus r. sav. | Nemenčinės miesto sen. | Darbai | Kirtiklių - saugiklių bloko montavimas, keitimas (MT, KT, TR, ST, KS) | Kita | vnt. | 69 |  | 0
Vilniaus r. sav. | Nemenčinės sen. | Darbai | Kirtiklių - saugiklių bloko montavimas, keitimas (MT, KT, TR, ST, KS) | Kita | vnt. | 69 |  | 0
Vilniaus r. sav. | Paberžės sen. | Darbai | Kirtiklių - saugiklių bloko montavimas, keitimas (MT, KT, TR, ST, KS) | Kita | vnt. | 69 |  | 0
Vilniaus r. sav. | Riešės sen. | Darbai | Kirtiklių - saugiklių bloko montavimas, keitimas (MT, KT, TR, ST, KS) | Kita | vnt. | 69 |  | 0
Vilniaus r. sav. | Sužionių sen. | Darbai | Kirtiklių - saugiklių bloko montavimas, keitimas (MT, KT, TR, ST, KS) | Kita | vnt. | 69 |  | 0
Vilniaus r. sav. | Maišiagalos sen. | Darbai | Kontaktinio sujungimo sutepimas, suveržimas, valymas | Kita | vnt. | 5 |  | 0
Vilniaus r. sav. | Nemenčinės miesto sen. | Darbai | Kontaktinio sujungimo sutepimas, suveržimas, valymas | Kita | vnt. | 5 |  | 0
Vilniaus r. sav. | Nemenčinės sen. | Darbai | Kontaktinio sujungimo sutepimas, suveržimas, valymas | Kita | vnt. | 5 |  | 0
Vilniaus r. sav. | Paberžės sen. | Darbai | Kontaktinio sujungimo sutepimas, suveržimas, valymas | Kita | vnt. | 5 |  | 0
Vilniaus r. sav. | Riešės sen. | Darbai | Kontaktinio sujungimo sutepimas, suveržimas, valymas | Kita | vnt. | 5 |  | 0
Vilniaus r. sav. | Sužionių sen. | Darbai | Kontaktinio sujungimo sutepimas, suveržimas, valymas | Kita | vnt. | 5 |  | 0
Vilniaus r. sav. | Maišiagalos sen. | Darbai | 0,4 kV (00-01-02-03-04a) gabarito lydžiųjų įdėklų arba trumpiklių (NZ) keitimas, montavimas (1 vnt.) | Kita | vnt. | 4.9 |  | 0
Vilniaus r. sav. | Nemenčinės miesto sen. | Darbai | 0,4 kV (00-01-02-03-04a) gabarito lydžiųjų įdėklų arba trumpiklių (NZ) keitimas, montavimas (1 vnt.) | Kita | vnt. | 4.9 |  | 0
Vilniaus r. sav. | Nemenčinės sen. | Darbai | 0,4 kV (00-01-02-03-04a) gabarito lydžiųjų įdėklų arba trumpiklių (NZ) keitimas, montavimas (1 vnt.) | Kita | vnt. | 4.9 |  | 0
Vilniaus r. sav. | Paberžės sen. | Darbai | 0,4 kV (00-01-02-03-04a) gabarito lydžiųjų įdėklų arba trumpiklių (NZ) keitimas, montavimas (1 vnt.) | Kita | vnt. | 4.9 |  | 0
Vilniaus r. sav. | Riešės sen. | Darbai | 0,4 kV (00-01-02-03-04a) gabarito lydžiųjų įdėklų arba trumpiklių (NZ) keitimas, montavimas (1 vnt.) | Kita | vnt. | 4.9 |  | 0
Vilniaus r. sav. | Sužionių sen. | Darbai | 0,4 kV (00-01-02-03-04a) gabarito lydžiųjų įdėklų arba trumpiklių (NZ) keitimas, montavimas (1 vnt.) | Kita | vnt. | 4.9 |  | 0
Vilniaus r. sav. | Maišiagalos sen. | Darbai | 0,4 kV daugiau kaip 100 A automatinio jungiklio keitimas | Kita | vnt. | 26 |  | 0
Vilniaus r. sav. | Nemenčinės miesto sen. | Darbai | 0,4 kV daugiau kaip 100 A automatinio jungiklio keitimas | Kita | vnt. | 26 |  | 0
Vilniaus r. sav. | Nemenčinės sen. | Darbai | 0,4 kV daugiau kaip 100 A automatinio jungiklio keitimas | Kita | vnt. | 26 |  | 0
Vilniaus r. sav. | Paberžės sen. | Darbai | 0,4 kV daugiau kaip 100 A automatinio jungiklio keitimas | Kita | vnt. | 26 |  | 0
Vilniaus r. sav. | Riešės sen. | Darbai | 0,4 kV daugiau kaip 100 A automatinio jungiklio keitimas | Kita | vnt. | 26 |  | 0
Vilniaus r. sav. | Sužionių sen. | Darbai | 0,4 kV daugiau kaip 100 A automatinio jungiklio keitimas | Kita | vnt. | 26 |  | 0
Vilniaus r. sav. | Maišiagalos sen. | Darbai | 0,4 kV iki 100 A automatinio jungiklio arba modulinio kirtiklio keitimas | Kita | vnt. | 24 |  | 0
Vilniaus r. sav. | Nemenčinės miesto sen. | Darbai | 0,4 kV iki 100 A automatinio jungiklio arba modulinio kirtiklio keitimas | Kita | vnt. | 24 |  | 0
Vilniaus r. sav. | Nemenčinės sen. | Darbai | 0,4 kV iki 100 A automatinio jungiklio arba modulinio kirtiklio keitimas | Kita | vnt. | 24 |  | 0
Vilniaus r. sav. | Paberžės sen. | Darbai | 0,4 kV iki 100 A automatinio jungiklio arba modulinio kirtiklio keitimas | Kita | vnt. | 24 |  | 0
Vilniaus r. sav. | Riešės sen. | Darbai | 0,4 kV iki 100 A automatinio jungiklio arba modulinio kirtiklio keitimas | Kita | vnt. | 24 |  | 0
Vilniaus r. sav. | Sužionių sen. | Darbai | 0,4 kV iki 100 A automatinio jungiklio arba modulinio kirtiklio keitimas | Kita | vnt. | 24 |  | 0
Vilniaus r. sav. | Maišiagalos sen. | Darbai | Medžių šakų genėjimas (1 medis) | Kita | vnt. | 25 |  | 0
Vilniaus r. sav. | Nemenčinės miesto sen. | Darbai | Medžių šakų genėjimas (1 medis) | Kita | vnt. | 25 |  | 0
Vilniaus r. sav. | Nemenčinės sen. | Darbai | Medžių šakų genėjimas (1 medis) | Kita | vnt. | 25 |  | 0
Vilniaus r. sav. | Paberžės sen. | Darbai | Medžių šakų genėjimas (1 medis) | Kita | vnt. | 25 |  | 0
Vilniaus r. sav. | Riešės sen. | Darbai | Medžių šakų genėjimas (1 medis) | Kita | vnt. | 25 |  | 0
Vilniaus r. sav. | Sužionių sen. | Darbai | Medžių šakų genėjimas (1 medis) | Kita | vnt. | 25 |  | 0
Vilniaus r. sav. | Maišiagalos sen. | Darbai | Medžio pjovimas (medis) | Kita | vnt. | 31 |  | 0
Vilniaus r. sav. | Nemenčinės miesto sen. | Darbai | Medžio pjovimas (medis) | Kita | vnt. | 31 |  | 0
Vilniaus r. sav. | Nemenčinės sen. | Darbai | Medžio pjovimas (medis) | Kita | vnt. | 31 |  | 0
Vilniaus r. sav. | Paberžės sen. | Darbai | Medžio pjovimas (medis) | Kita | vnt. | 31 |  | 0
Vilniaus r. sav. | Riešės sen. | Darbai | Medžio pjovimas (medis) | Kita | vnt. | 31 |  | 0
Vilniaus r. sav. | Sužionių sen. | Darbai | Medžio pjovimas (medis) | Kita | vnt. | 31 |  | 0
Vilniaus r. sav. | Maišiagalos sen. | Darbai | 0,4 - 10 KV Šynų izoliacijos varžos matavimas | Kita | vnt. | 38 |  | 0
Vilniaus r. sav. | Nemenčinės miesto sen. | Darbai | 0,4 - 10 KV Šynų izoliacijos varžos matavimas | Kita | vnt. | 38 |  | 0
Vilniaus r. sav. | Nemenčinės sen. | Darbai | 0,4 - 10 KV Šynų izoliacijos varžos matavimas | Kita | vnt. | 38 |  | 0
Vilniaus r. sav. | Paberžės sen. | Darbai | 0,4 - 10 KV Šynų izoliacijos varžos matavimas | Kita | vnt. | 38 |  | 0
Vilniaus r. sav. | Riešės sen. | Darbai | 0,4 - 10 KV Šynų izoliacijos varžos matavimas | Kita | vnt. | 38 |  | 0
Vilniaus r. sav. | Sužionių sen. | Darbai | 0,4 - 10 KV Šynų izoliacijos varžos matavimas | Kita | vnt. | 38 |  | 0
Vilniaus r. sav. | Maišiagalos sen. | Darbai | Demontuoti 0,4 kV įrenginį (aut. Jungiklis, kirtiklis, srovės transformatorius) | Kita | vnt. | 17 |  | 0
Vilniaus r. sav. | Nemenčinės miesto sen. | Darbai | Demontuoti 0,4 kV įrenginį (aut. Jungiklis, kirtiklis, srovės transformatorius) | Kita | vnt. | 17 |  | 0
Vilniaus r. sav. | Nemenčinės sen. | Darbai | Demontuoti 0,4 kV įrenginį (aut. Jungiklis, kirtiklis, srovės transformatorius) | Kita | vnt. | 17 |  | 0
Vilniaus r. sav. | Paberžės sen. | Darbai | Demontuoti 0,4 kV įrenginį (aut. Jungiklis, kirtiklis, srovės transformatorius) | Kita | vnt. | 17 |  | 0
Vilniaus r. sav. | Riešės sen. | Darbai | Demontuoti 0,4 kV įrenginį (aut. Jungiklis, kirtiklis, srovės transformatorius) | Kita | vnt. | 17 |  | 0
Vilniaus r. sav. | Sužionių sen. | Darbai | Demontuoti 0,4 kV įrenginį (aut. Jungiklis, kirtiklis, srovės transformatorius) | Kita | vnt. | 17 |  | 0
Vilniaus r. sav. | Maišiagalos sen. | Darbai | Pereinamųjų varžų matavimas | Kita | vnt. | 7 |  | 0
Vilniaus r. sav. | Nemenčinės miesto sen. | Darbai | Pereinamųjų varžų matavimas | Kita | vnt. | 7 |  | 0
Vilniaus r. sav. | Nemenčinės sen. | Darbai | Pereinamųjų varžų matavimas | Kita | vnt. | 7 |  | 0
Vilniaus r. sav. | Paberžės sen. | Darbai | Pereinamųjų varžų matavimas | Kita | vnt. | 7 |  | 0
Vilniaus r. sav. | Riešės sen. | Darbai | Pereinamųjų varžų matavimas | Kita | vnt. | 7 |  | 0
Vilniaus r. sav. | Sužionių sen. | Darbai | Pereinamųjų varžų matavimas | Kita | vnt. | 7 |  | 0
Vilniaus r. sav. | Maišiagalos sen. | Darbai | Įžeminimo įrenginio iki 10 omų varžos įrengimas | Kita | vnt. | 135 |  | 0
Vilniaus r. sav. | Nemenčinės miesto sen. | Darbai | Įžeminimo įrenginio iki 10 omų varžos įrengimas | Kita | vnt. | 135 |  | 0
Vilniaus r. sav. | Nemenčinės sen. | Darbai | Įžeminimo įrenginio iki 10 omų varžos įrengimas | Kita | vnt. | 135 |  | 0
Vilniaus r. sav. | Paberžės sen. | Darbai | Įžeminimo įrenginio iki 10 omų varžos įrengimas | Kita | vnt. | 135 |  | 0
Vilniaus r. sav. | Riešės sen. | Darbai | Įžeminimo įrenginio iki 10 omų varžos įrengimas | Kita | vnt. | 135 |  | 0
Vilniaus r. sav. | Sužionių sen. | Darbai | Įžeminimo įrenginio iki 10 omų varžos įrengimas | Kita | vnt. | 135 |  | 0
Vilniaus r. sav. | Maišiagalos sen. | Darbai | Įžeminimo įrenginio iki 30 omų varžos įrengimas | Kita | vnt. | 100 |  | 0
Vilniaus r. sav. | Nemenčinės miesto sen. | Darbai | Įžeminimo įrenginio iki 30 omų varžos įrengimas | Kita | vnt. | 100 |  | 0
Vilniaus r. sav. | Nemenčinės sen. | Darbai | Įžeminimo įrenginio iki 30 omų varžos įrengimas | Kita | vnt. | 100 |  | 0
Vilniaus r. sav. | Paberžės sen. | Darbai | Įžeminimo įrenginio iki 30 omų varžos įrengimas | Kita | vnt. | 100 |  | 0
Vilniaus r. sav. | Riešės sen. | Darbai | Įžeminimo įrenginio iki 30 omų varžos įrengimas | Kita | vnt. | 100 |  | 0
Vilniaus r. sav. | Sužionių sen. | Darbai | Įžeminimo įrenginio iki 30 omų varžos įrengimas | Kita | vnt. | 100 |  | 0
Vilniaus r. sav. | Maišiagalos sen. | Darbai | Geodezinė nuotrauka iki 50 m esant topografinei nuotraukai, vienam objektui (išpildomoji) | Kita | vnt. | 120 |  | 0
Vilniaus r. sav. | Nemenčinės miesto sen. | Darbai | Geodezinė nuotrauka iki 50 m esant topografinei nuotraukai, vienam objektui (išpildomoji) | Kita | vnt. | 120 |  | 0
Vilniaus r. sav. | Nemenčinės sen. | Darbai | Geodezinė nuotrauka iki 50 m esant topografinei nuotraukai, vienam objektui (išpildomoji) | Kita | vnt. | 120 |  | 0
Vilniaus r. sav. | Paberžės sen. | Darbai | Geodezinė nuotrauka iki 50 m esant topografinei nuotraukai, vienam objektui (išpildomoji) | Kita | vnt. | 120 |  | 0
Vilniaus r. sav. | Riešės sen. | Darbai | Geodezinė nuotrauka iki 50 m esant topografinei nuotraukai, vienam objektui (išpildomoji) | Kita | vnt. | 120 |  | 0
Vilniaus r. sav. | Sužionių sen. | Darbai | Geodezinė nuotrauka iki 50 m esant topografinei nuotraukai, vienam objektui (išpildomoji) | Kita | vnt. | 120 |  | 0
Vilniaus r. sav. | Maišiagalos sen. | Darbai | Geodezinė nuotrauka nuo 50 iki 300 m esant topografinėi nuotraukai, vienam objektui (išpildomoji) | Kita | vnt. | 280 |  | 0
Vilniaus r. sav. | Nemenčinės miesto sen. | Darbai | Geodezinė nuotrauka nuo 50 iki 300 m esant topografinėi nuotraukai, vienam objektui (išpildomoji) | Kita | vnt. | 280 |  | 0
Vilniaus r. sav. | Nemenčinės sen. | Darbai | Geodezinė nuotrauka nuo 50 iki 300 m esant topografinėi nuotraukai, vienam objektui (išpildomoji) | Kita | vnt. | 280 |  | 0
Vilniaus r. sav. | Paberžės sen. | Darbai | Geodezinė nuotrauka nuo 50 iki 300 m esant topografinėi nuotraukai, vienam objektui (išpildomoji) | Kita | vnt. | 280 |  | 0
Vilniaus r. sav. | Riešės sen. | Darbai | Geodezinė nuotrauka nuo 50 iki 300 m esant topografinėi nuotraukai, vienam objektui (išpildomoji) | Kita | vnt. | 280 |  | 0
Vilniaus r. sav. | Sužionių sen. | Darbai | Geodezinė nuotrauka nuo 50 iki 300 m esant topografinėi nuotraukai, vienam objektui (išpildomoji) | Kita | vnt. | 280 |  | 0
Vilniaus r. sav. | Maišiagalos sen. | Darbai | Geodezinė nuotrauka virš 300 m topografinėi nuotraukai, vienam objektui (išpildomoji) | Kita | vnt. | 450 |  | 0
Vilniaus r. sav. | Nemenčinės miesto sen. | Darbai | Geodezinė nuotrauka virš 300 m topografinėi nuotraukai, vienam objektui (išpildomoji) | Kita | vnt. | 450 |  | 0
Vilniaus r. sav. | Nemenčinės sen. | Darbai | Geodezinė nuotrauka virš 300 m topografinėi nuotraukai, vienam objektui (išpildomoji) | Kita | vnt. | 450 |  | 0
Vilniaus r. sav. | Paberžės sen. | Darbai | Geodezinė nuotrauka virš 300 m topografinėi nuotraukai, vienam objektui (išpildomoji) | Kita | vnt. | 450 |  | 0
Vilniaus r. sav. | Riešės sen. | Darbai | Geodezinė nuotrauka virš 300 m topografinėi nuotraukai, vienam objektui (išpildomoji) | Kita | vnt. | 450 |  | 0
Vilniaus r. sav. | Sužionių sen. | Darbai | Geodezinė nuotrauka virš 300 m topografinėi nuotraukai, vienam objektui (išpildomoji) | Kita | vnt. | 450 |  | 0
Vilniaus r. sav. | Maišiagalos sen. | Darbai | Geodezinis nužymėjimas iki 50 m, vienam objektui | Kita | vnt. | 100 |  | 0
Vilniaus r. sav. | Nemenčinės miesto sen. | Darbai | Geodezinis nužymėjimas iki 50 m, vienam objektui | Kita | vnt. | 100 |  | 0
Vilniaus r. sav. | Nemenčinės sen. | Darbai | Geodezinis nužymėjimas iki 50 m, vienam objektui | Kita | vnt. | 100 |  | 0
Vilniaus r. sav. | Paberžės sen. | Darbai | Geodezinis nužymėjimas iki 50 m, vienam objektui | Kita | vnt. | 100 |  | 0
Vilniaus r. sav. | Riešės sen. | Darbai | Geodezinis nužymėjimas iki 50 m, vienam objektui | Kita | vnt. | 100 |  | 0
Vilniaus r. sav. | Sužionių sen. | Darbai | Geodezinis nužymėjimas iki 50 m, vienam objektui | Kita | vnt. | 100 |  | 0
Vilniaus r. sav. | Maišiagalos sen. | Darbai | Geodezinis nužymėjimas virš 50 iki 300 m, vienam objektui | Kita | vnt. | 230 |  | 0
Vilniaus r. sav. | Nemenčinės miesto sen. | Darbai | Geodezinis nužymėjimas virš 50 iki 300 m, vienam objektui | Kita | vnt. | 230 |  | 0
Vilniaus r. sav. | Nemenčinės sen. | Darbai | Geodezinis nužymėjimas virš 50 iki 300 m, vienam objektui | Kita | vnt. | 230 |  | 0
Vilniaus r. sav. | Paberžės sen. | Darbai | Geodezinis nužymėjimas virš 50 iki 300 m, vienam objektui | Kita | vnt. | 230 |  | 0
Vilniaus r. sav. | Riešės sen. | Darbai | Geodezinis nužymėjimas virš 50 iki 300 m, vienam objektui | Kita | vnt. | 230 |  | 0
Vilniaus r. sav. | Sužionių sen. | Darbai | Geodezinis nužymėjimas virš 50 iki 300 m, vienam objektui | Kita | vnt. | 230 |  | 0
Vilniaus r. sav. | Maišiagalos sen. | Darbai | Geodezinis nužymėjimas virš 300 m, vienam objektui | Kita | vnt. | 450 |  | 0
Vilniaus r. sav. | Nemenčinės miesto sen. | Darbai | Geodezinis nužymėjimas virš 300 m, vienam objektui | Kita | vnt. | 450 |  | 0
Vilniaus r. sav. | Nemenčinės sen. | Darbai | Geodezinis nužymėjimas virš 300 m, vienam objektui | Kita | vnt. | 450 |  | 0
Vilniaus r. sav. | Paberžės sen. | Darbai | Geodezinis nužymėjimas virš 300 m, vienam objektui | Kita | vnt. | 450 |  | 0
Vilniaus r. sav. | Riešės sen. | Darbai | Geodezinis nužymėjimas virš 300 m, vienam objektui | Kita | vnt. | 450 |  | 0
Vilniaus r. sav. | Sužionių sen. | Darbai | Geodezinis nužymėjimas virš 300 m, vienam objektui | Kita | vnt. | 450 |  | 0
Vilniaus r. sav. | Maišiagalos sen. | Darbai | Schemų uždėjimas/atnaujinimas | Kita | vnt. | 4 |  | 0
Vilniaus r. sav. | Nemenčinės miesto sen. | Darbai | Schemų uždėjimas/atnaujinimas | Kita | vnt. | 4 |  | 0
Vilniaus r. sav. | Nemenčinės sen. | Darbai | Schemų uždėjimas/atnaujinimas | Kita | vnt. | 4 |  | 0
Vilniaus r. sav. | Paberžės sen. | Darbai | Schemų uždėjimas/atnaujinimas | Kita | vnt. | 4 |  | 0
Vilniaus r. sav. | Riešės sen. | Darbai | Schemų uždėjimas/atnaujinimas | Kita | vnt. | 4 |  | 0
Vilniaus r. sav. | Sužionių sen. | Darbai | Schemų uždėjimas/atnaujinimas | Kita | vnt. | 4 |  | 0
Vilniaus r. sav. | Maišiagalos sen. | Darbai | Projektavimas iki 35 000 Eur be PVM (su topografine nuotrauka) | Kita | vnt. | 1800 |  | 0
Vilniaus r. sav. | Nemenčinės miesto sen. | Darbai | Projektavimas iki 35 000 Eur be PVM (su topografine nuotrauka) | Kita | vnt. | 1800 |  | 0
Vilniaus r. sav. | Nemenčinės sen. | Darbai | Projektavimas iki 35 000 Eur be PVM (su topografine nuotrauka) | Kita | vnt. | 1800 |  | 0
Vilniaus r. sav. | Paberžės sen. | Darbai | Projektavimas iki 35 000 Eur be PVM (su topografine nuotrauka) | Kita | vnt. | 1800 |  | 0
Vilniaus r. sav. | Riešės sen. | Darbai | Projektavimas iki 35 000 Eur be PVM (su topografine nuotrauka) | Kita | vnt. | 1800 |  | 0
Vilniaus r. sav. | Sužionių sen. | Darbai | Projektavimas iki 35 000 Eur be PVM (su topografine nuotrauka) | Kita | vnt. | 1800 |  | 0
Vilniaus r. sav. | Maišiagalos sen. | Darbai | Projektavimas nuo 35 000,01 Eur be PVM (su topografine nuotrauka) | Kita | vnt. | 4500 |  | 0
Vilniaus r. sav. | Nemenčinės miesto sen. | Darbai | Projektavimas nuo 35 000,01 Eur be PVM (su topografine nuotrauka) | Kita | vnt. | 4500 |  | 0
Vilniaus r. sav. | Nemenčinės sen. | Darbai | Projektavimas nuo 35 000,01 Eur be PVM (su topografine nuotrauka) | Kita | vnt. | 4500 |  | 0
Vilniaus r. sav. | Paberžės sen. | Darbai | Projektavimas nuo 35 000,01 Eur be PVM (su topografine nuotrauka) | Kita | vnt. | 4500 |  | 0
Vilniaus r. sav. | Riešės sen. | Darbai | Projektavimas nuo 35 000,01 Eur be PVM (su topografine nuotrauka) | Kita | vnt. | 4500 |  | 0
Vilniaus r. sav. | Sužionių sen. | Darbai | Projektavimas nuo 35 000,01 Eur be PVM (su topografine nuotrauka) | Kita | vnt. | 4500 |  | 0
Vilniaus r. sav. | Maišiagalos sen. | Darbai | Darbo projekto parengimas | Kita | vnt. | 300 |  | 0
Vilniaus r. sav. | Nemenčinės miesto sen. | Darbai | Darbo projekto parengimas | Kita | vnt. | 300 |  | 0
Vilniaus r. sav. | Nemenčinės sen. | Darbai | Darbo projekto parengimas | Kita | vnt. | 300 |  | 0
Vilniaus r. sav. | Paberžės sen. | Darbai | Darbo projekto parengimas | Kita | vnt. | 300 |  | 0
Vilniaus r. sav. | Riešės sen. | Darbai | Darbo projekto parengimas | Kita | vnt. | 300 |  | 0
Vilniaus r. sav. | Sužionių sen. | Darbai | Darbo projekto parengimas | Kita | vnt. | 300 |  | 0
Vilniaus r. sav. | Maišiagalos sen. | Darbai | Automatizuotos elektros energijos apskaitos sistemos (AEEAS) montavimas | Kita | vnt. | 20 |  | 0
Vilniaus r. sav. | Nemenčinės miesto sen. | Darbai | Automatizuotos elektros energijos apskaitos sistemos (AEEAS) montavimas | Kita | vnt. | 20 |  | 0
Vilniaus r. sav. | Nemenčinės sen. | Darbai | Automatizuotos elektros energijos apskaitos sistemos (AEEAS) montavimas | Kita | vnt. | 20 |  | 0
Vilniaus r. sav. | Paberžės sen. | Darbai | Automatizuotos elektros energijos apskaitos sistemos (AEEAS) montavimas | Kita | vnt. | 20 |  | 0
Vilniaus r. sav. | Riešės sen. | Darbai | Automatizuotos elektros energijos apskaitos sistemos (AEEAS) montavimas | Kita | vnt. | 20 |  | 0
Vilniaus r. sav. | Sužionių sen. | Darbai | Automatizuotos elektros energijos apskaitos sistemos (AEEAS) montavimas | Kita | vnt. | 20 |  | 0
Vilniaus r. sav. | Maišiagalos sen. | Darbai | Abonentinių įrenginių varžų matavimai, techninės dokumentacijos parengimas bei pateikimas ESO | Kita | vnt. | 61.68 |  | 0
Vilniaus r. sav. | Nemenčinės miesto sen. | Darbai | Abonentinių įrenginių varžų matavimai, techninės dokumentacijos parengimas bei pateikimas ESO | Kita | vnt. | 61.68 |  | 0
Vilniaus r. sav. | Nemenčinės sen. | Darbai | Abonentinių įrenginių varžų matavimai, techninės dokumentacijos parengimas bei pateikimas ESO | Kita | vnt. | 61.68 |  | 0
Vilniaus r. sav. | Paberžės sen. | Darbai | Abonentinių įrenginių varžų matavimai, techninės dokumentacijos parengimas bei pateikimas ESO | Kita | vnt. | 61.68 |  | 0
Vilniaus r. sav. | Riešės sen. | Darbai | Abonentinių įrenginių varžų matavimai, techninės dokumentacijos parengimas bei pateikimas ESO | Kita | vnt. | 61.68 |  | 0
Vilniaus r. sav. | Sužionių sen. | Darbai | Abonentinių įrenginių varžų matavimai, techninės dokumentacijos parengimas bei pateikimas ESO | Kita | vnt. | 61.68 |  | 0
Vilniaus r. sav. | Maišiagalos sen. | Darbai | Lauko tipo paskirstymo skydelio komplektas ir jo montavimas (lauke arba patalpų viduje) | Kita | vnt. | 50 |  | 0
Vilniaus r. sav. | Nemenčinės miesto sen. | Darbai | Lauko tipo paskirstymo skydelio komplektas ir jo montavimas (lauke arba patalpų viduje) | Kita | vnt. | 50 |  | 0
Vilniaus r. sav. | Nemenčinės sen. | Darbai | Lauko tipo paskirstymo skydelio komplektas ir jo montavimas (lauke arba patalpų viduje) | Kita | vnt. | 50 |  | 0
Vilniaus r. sav. | Paberžės sen. | Darbai | Lauko tipo paskirstymo skydelio komplektas ir jo montavimas (lauke arba patalpų viduje) | Kita | vnt. | 50 |  | 0
Vilniaus r. sav. | Riešės sen. | Darbai | Lauko tipo paskirstymo skydelio komplektas ir jo montavimas (lauke arba patalpų viduje) | Kita | vnt. | 50 |  | 0
Vilniaus r. sav. | Sužionių sen. | Darbai | Lauko tipo paskirstymo skydelio komplektas ir jo montavimas (lauke arba patalpų viduje) | Kita | vnt. | 50 |  | 0
Vilniaus r. sav. | Maišiagalos sen. | Darbai | Šviesolaidinio kabelio mova iki 48 skaidalų | Kita | vnt. | 170 |  | 0
Vilniaus r. sav. | Nemenčinės miesto sen. | Darbai | Šviesolaidinio kabelio mova iki 48 skaidalų | Kita | vnt. | 170 |  | 0
Vilniaus r. sav. | Nemenčinės sen. | Darbai | Šviesolaidinio kabelio mova iki 48 skaidalų | Kita | vnt. | 170 |  | 0
Vilniaus r. sav. | Paberžės sen. | Darbai | Šviesolaidinio kabelio mova iki 48 skaidalų | Kita | vnt. | 170 |  | 0
Vilniaus r. sav. | Riešės sen. | Darbai | Šviesolaidinio kabelio mova iki 48 skaidalų | Kita | vnt. | 170 |  | 0
Vilniaus r. sav. | Sužionių sen. | Darbai | Šviesolaidinio kabelio mova iki 48 skaidalų | Kita | vnt. | 170 |  | 0
Vilniaus r. sav. | Maišiagalos sen. | Darbai | Gelžbetoninio šulinio su dangčiu montavimas | Kita | vnt. | 1000 |  | 0
Vilniaus r. sav. | Nemenčinės miesto sen. | Darbai | Gelžbetoninio šulinio su dangčiu montavimas | Kita | vnt. | 1000 |  | 0
Vilniaus r. sav. | Nemenčinės sen. | Darbai | Gelžbetoninio šulinio su dangčiu montavimas | Kita | vnt. | 1000 |  | 0
Vilniaus r. sav. | Paberžės sen. | Darbai | Gelžbetoninio šulinio su dangčiu montavimas | Kita | vnt. | 1000 |  | 0
Vilniaus r. sav. | Riešės sen. | Darbai | Gelžbetoninio šulinio su dangčiu montavimas | Kita | vnt. | 1000 |  | 0
Vilniaus r. sav. | Sužionių sen. | Darbai | Gelžbetoninio šulinio su dangčiu montavimas | Kita | vnt. | 1000 |  | 0
Vilniaus r. sav. | Maišiagalos sen. | Darbai | Giluminio įžeminimo įrengimas | Kita | vnt. | 4632 |  | 0
Vilniaus r. sav. | Nemenčinės miesto sen. | Darbai | Giluminio įžeminimo įrengimas | Kita | vnt. | 4632 |  | 0
Vilniaus r. sav. | Nemenčinės sen. | Darbai | Giluminio įžeminimo įrengimas | Kita | vnt. | 4632 |  | 0
Vilniaus r. sav. | Paberžės sen. | Darbai | Giluminio įžeminimo įrengimas | Kita | vnt. | 4632 |  | 0
Vilniaus r. sav. | Riešės sen. | Darbai | Giluminio įžeminimo įrengimas | Kita | vnt. | 4632 |  | 0
Vilniaus r. sav. | Sužionių sen. | Darbai | Giluminio įžeminimo įrengimas | Kita | vnt. | 4632 |  | 0
Vilniaus r. sav. | Maišiagalos sen. | Darbai | Srovės nuotėkio relės montavimas | Kita | vnt. | 200 |  | 0
Vilniaus r. sav. | Nemenčinės miesto sen. | Darbai | Srovės nuotėkio relės montavimas | Kita | vnt. | 200 |  | 0
Vilniaus r. sav. | Nemenčinės sen. | Darbai | Srovės nuotėkio relės montavimas | Kita | vnt. | 200 |  | 0
Vilniaus r. sav. | Paberžės sen. | Darbai | Srovės nuotėkio relės montavimas | Kita | vnt. | 200 |  | 0
Vilniaus r. sav. | Riešės sen. | Darbai | Srovės nuotėkio relės montavimas | Kita | vnt. | 200 |  | 0
Vilniaus r. sav. | Sužionių sen. | Darbai | Srovės nuotėkio relės montavimas | Kita | vnt. | 200 |  | 0
Vilniaus r. sav. | Maišiagalos sen. | Darbai | Abonentinių kabelių kontaktų sujungimas naudojant antgalius iki 25 mm2 | Kita | vnt. | 70 |  | 0
Vilniaus r. sav. | Nemenčinės miesto sen. | Darbai | Abonentinių kabelių kontaktų sujungimas naudojant antgalius iki 25 mm2 | Kita | vnt. | 70 |  | 0
Vilniaus r. sav. | Nemenčinės sen. | Darbai | Abonentinių kabelių kontaktų sujungimas naudojant antgalius iki 25 mm2 | Kita | vnt. | 70 |  | 0
Vilniaus r. sav. | Paberžės sen. | Darbai | Abonentinių kabelių kontaktų sujungimas naudojant antgalius iki 25 mm2 | Kita | vnt. | 70 |  | 0
Vilniaus r. sav. | Riešės sen. | Darbai | Abonentinių kabelių kontaktų sujungimas naudojant antgalius iki 25 mm2 | Kita | vnt. | 70 |  | 0
Vilniaus r. sav. | Sužionių sen. | Darbai | Abonentinių kabelių kontaktų sujungimas naudojant antgalius iki 25 mm2 | Kita | vnt. | 70 |  | 0
Vilniaus r. sav. | Maišiagalos sen. | Darbai | Topografinė nuotrauka | Kita | vnt. | 400 |  | 0
Vilniaus r. sav. | Nemenčinės miesto sen. | Darbai | Topografinė nuotrauka | Kita | vnt. | 400 |  | 0
Vilniaus r. sav. | Nemenčinės sen. | Darbai | Topografinė nuotrauka | Kita | vnt. | 400 |  | 0
Vilniaus r. sav. | Paberžės sen. | Darbai | Topografinė nuotrauka | Kita | vnt. | 400 |  | 0
Vilniaus r. sav. | Riešės sen. | Darbai | Topografinė nuotrauka | Kita | vnt. | 400 |  | 0
Vilniaus r. sav. | Sužionių sen. | Darbai | Topografinė nuotrauka | Kita | vnt. | 400 |  | 0
Vilniaus r. sav. | Maišiagalos sen. | Darbai | Komunikacijų žymėjimo ženklų montavimas/keitimas | Kita | vnt. | 50 |  | 0
Vilniaus r. sav. | Nemenčinės miesto sen. | Darbai | Komunikacijų žymėjimo ženklų montavimas/keitimas | Kita | vnt. | 50 |  | 0
Vilniaus r. sav. | Nemenčinės sen. | Darbai | Komunikacijų žymėjimo ženklų montavimas/keitimas | Kita | vnt. | 50 |  | 0
Vilniaus r. sav. | Paberžės sen. | Darbai | Komunikacijų žymėjimo ženklų montavimas/keitimas | Kita | vnt. | 50 |  | 0
Vilniaus r. sav. | Riešės sen. | Darbai | Komunikacijų žymėjimo ženklų montavimas/keitimas | Kita | vnt. | 50 |  | 0
Vilniaus r. sav. | Sužionių sen. | Darbai | Komunikacijų žymėjimo ženklų montavimas/keitimas | Kita | vnt. | 50 |  | 0
Vilniaus r. sav. | Maišiagalos sen. | Darbai | Alyvinio jungtuvo izoliacijos bandymas | Kita | vnt. | 58.04 |  | 0
Vilniaus r. sav. | Nemenčinės miesto sen. | Darbai | Alyvinio jungtuvo izoliacijos bandymas | Kita | vnt. | 58.04 |  | 0
Vilniaus r. sav. | Nemenčinės sen. | Darbai | Alyvinio jungtuvo izoliacijos bandymas | Kita | vnt. | 58.04 |  | 0
Vilniaus r. sav. | Paberžės sen. | Darbai | Alyvinio jungtuvo izoliacijos bandymas | Kita | vnt. | 58.04 |  | 0
Vilniaus r. sav. | Riešės sen. | Darbai | Alyvinio jungtuvo izoliacijos bandymas | Kita | vnt. | 58.04 |  | 0
Vilniaus r. sav. | Sužionių sen. | Darbai | Alyvinio jungtuvo izoliacijos bandymas | Kita | vnt. | 58.04 |  | 0
Vilniaus r. sav. | Maišiagalos sen. | Darbai | Atvado tvirtinimas naujais dirželiais prie esamų laikiklių (4 dirželiai) | Kita | vnt. | 57 |  | 0
Vilniaus r. sav. | Nemenčinės miesto sen. | Darbai | Atvado tvirtinimas naujais dirželiais prie esamų laikiklių (4 dirželiai) | Kita | vnt. | 57 |  | 0
Vilniaus r. sav. | Nemenčinės sen. | Darbai | Atvado tvirtinimas naujais dirželiais prie esamų laikiklių (4 dirželiai) | Kita | vnt. | 57 |  | 0
Vilniaus r. sav. | Paberžės sen. | Darbai | Atvado tvirtinimas naujais dirželiais prie esamų laikiklių (4 dirželiai) | Kita | vnt. | 57 |  | 0
Vilniaus r. sav. | Riešės sen. | Darbai | Atvado tvirtinimas naujais dirželiais prie esamų laikiklių (4 dirželiai) | Kita | vnt. | 57 |  | 0
Vilniaus r. sav. | Sužionių sen. | Darbai | Atvado tvirtinimas naujais dirželiais prie esamų laikiklių (4 dirželiai) | Kita | vnt. | 57 |  | 0
Vilniaus r. sav. | Maišiagalos sen. | Darbai | 200 A ir didesnės srovės automatinių jungiklių bandymas | Kita | vnt. | 73 |  | 0
Vilniaus r. sav. | Nemenčinės miesto sen. | Darbai | 200 A ir didesnės srovės automatinių jungiklių bandymas | Kita | vnt. | 73 |  | 0
Vilniaus r. sav. | Nemenčinės sen. | Darbai | 200 A ir didesnės srovės automatinių jungiklių bandymas | Kita | vnt. | 73 |  | 0
Vilniaus r. sav. | Paberžės sen. | Darbai | 200 A ir didesnės srovės automatinių jungiklių bandymas | Kita | vnt. | 73 |  | 0
Vilniaus r. sav. | Riešės sen. | Darbai | 200 A ir didesnės srovės automatinių jungiklių bandymas | Kita | vnt. | 73 |  | 0
Vilniaus r. sav. | Sužionių sen. | Darbai | 200 A ir didesnės srovės automatinių jungiklių bandymas | Kita | vnt. | 73 |  | 0
Vilniaus r. sav. | Maišiagalos sen. | Darbai | Pavaros rankenų spalvinis žymėjimas (rankena ir traukė) | Kita | vnt. | 27 |  | 0
Vilniaus r. sav. | Nemenčinės miesto sen. | Darbai | Pavaros rankenų spalvinis žymėjimas (rankena ir traukė) | Kita | vnt. | 27 |  | 0
Vilniaus r. sav. | Nemenčinės sen. | Darbai | Pavaros rankenų spalvinis žymėjimas (rankena ir traukė) | Kita | vnt. | 27 |  | 0
Vilniaus r. sav. | Paberžės sen. | Darbai | Pavaros rankenų spalvinis žymėjimas (rankena ir traukė) | Kita | vnt. | 27 |  | 0
Vilniaus r. sav. | Riešės sen. | Darbai | Pavaros rankenų spalvinis žymėjimas (rankena ir traukė) | Kita | vnt. | 27 |  | 0
Vilniaus r. sav. | Sužionių sen. | Darbai | Pavaros rankenų spalvinis žymėjimas (rankena ir traukė) | Kita | vnt. | 27 |  | 0
Vilniaus r. sav. | Maišiagalos sen. | Darbai | Patalpos apšvietimo instaliacijos remontas | Kita | vnt. | 50 |  | 0
Vilniaus r. sav. | Nemenčinės miesto sen. | Darbai | Patalpos apšvietimo instaliacijos remontas | Kita | vnt. | 50 |  | 0
Vilniaus r. sav. | Nemenčinės sen. | Darbai | Patalpos apšvietimo instaliacijos remontas | Kita | vnt. | 50 |  | 0
Vilniaus r. sav. | Paberžės sen. | Darbai | Patalpos apšvietimo instaliacijos remontas | Kita | vnt. | 50 |  | 0
Vilniaus r. sav. | Riešės sen. | Darbai | Patalpos apšvietimo instaliacijos remontas | Kita | vnt. | 50 |  | 0
Vilniaus r. sav. | Sužionių sen. | Darbai | Patalpos apšvietimo instaliacijos remontas | Kita | vnt. | 50 |  | 0
Vilniaus r. sav. | Maišiagalos sen. | Darbai | Įžeminimo laidininko montavimas/keitimas | Kita | vnt. | 20.93 |  | 0
Vilniaus r. sav. | Nemenčinės miesto sen. | Darbai | Įžeminimo laidininko montavimas/keitimas | Kita | vnt. | 20.93 |  | 0
Vilniaus r. sav. | Nemenčinės sen. | Darbai | Įžeminimo laidininko montavimas/keitimas | Kita | vnt. | 20.93 |  | 0
Vilniaus r. sav. | Paberžės sen. | Darbai | Įžeminimo laidininko montavimas/keitimas | Kita | vnt. | 20.93 |  | 0
Vilniaus r. sav. | Riešės sen. | Darbai | Įžeminimo laidininko montavimas/keitimas | Kita | vnt. | 20.93 |  | 0
Vilniaus r. sav. | Sužionių sen. | Darbai | Įžeminimo laidininko montavimas/keitimas | Kita | vnt. | 20.93 |  | 0
Vilniaus r. sav. | Maišiagalos sen. | Darbai | Vartotojo sistemos projektavimas | Kita | vnt. | 400 |  | 0
Vilniaus r. sav. | Nemenčinės miesto sen. | Darbai | Vartotojo sistemos projektavimas | Kita | vnt. | 400 |  | 0
Vilniaus r. sav. | Nemenčinės sen. | Darbai | Vartotojo sistemos projektavimas | Kita | vnt. | 400 |  | 0
Vilniaus r. sav. | Paberžės sen. | Darbai | Vartotojo sistemos projektavimas | Kita | vnt. | 400 |  | 0
Vilniaus r. sav. | Riešės sen. | Darbai | Vartotojo sistemos projektavimas | Kita | vnt. | 400 |  | 0
Vilniaus r. sav. | Sužionių sen. | Darbai | Vartotojo sistemos projektavimas | Kita | vnt. | 400 |  | 0
Vilniaus r. sav. | Maišiagalos sen. | Darbai | Sujungimo dėžutės montavimas | Kita | vnt. | 22 |  | 0
Vilniaus r. sav. | Nemenčinės miesto sen. | Darbai | Sujungimo dėžutės montavimas | Kita | vnt. | 22 |  | 0
Vilniaus r. sav. | Nemenčinės sen. | Darbai | Sujungimo dėžutės montavimas | Kita | vnt. | 22 |  | 0
Vilniaus r. sav. | Paberžės sen. | Darbai | Sujungimo dėžutės montavimas | Kita | vnt. | 22 |  | 0
Vilniaus r. sav. | Riešės sen. | Darbai | Sujungimo dėžutės montavimas | Kita | vnt. | 22 |  | 0
Vilniaus r. sav. | Sužionių sen. | Darbai | Sujungimo dėžutės montavimas | Kita | vnt. | 22 |  | 0
Vilniaus r. sav. | Maišiagalos sen. | Darbai | 0,4 kV oro linijoje apkrovų balansavimo įrenginio montavimas | Kita | vnt. | 1206.22 |  | 0
Vilniaus r. sav. | Nemenčinės miesto sen. | Darbai | 0,4 kV oro linijoje apkrovų balansavimo įrenginio montavimas | Kita | vnt. | 1206.22 |  | 0
Vilniaus r. sav. | Nemenčinės sen. | Darbai | 0,4 kV oro linijoje apkrovų balansavimo įrenginio montavimas | Kita | vnt. | 1206.22 |  | 0
Vilniaus r. sav. | Paberžės sen. | Darbai | 0,4 kV oro linijoje apkrovų balansavimo įrenginio montavimas | Kita | vnt. | 1206.22 |  | 0
Vilniaus r. sav. | Riešės sen. | Darbai | 0,4 kV oro linijoje apkrovų balansavimo įrenginio montavimas | Kita | vnt. | 1206.22 |  | 0
Vilniaus r. sav. | Sužionių sen. | Darbai | 0,4 kV oro linijoje apkrovų balansavimo įrenginio montavimas | Kita | vnt. | 1206.22 |  | 0
Vilniaus r. sav. | Maišiagalos sen. | Darbai | 0,23 kV oro linijoje vienfazio įtampos reguliatoriaus montavimas | Kita | vnt. | 946.08 |  | 0
Vilniaus r. sav. | Nemenčinės miesto sen. | Darbai | 0,23 kV oro linijoje vienfazio įtampos reguliatoriaus montavimas | Kita | vnt. | 946.08 |  | 0
Vilniaus r. sav. | Nemenčinės sen. | Darbai | 0,23 kV oro linijoje vienfazio įtampos reguliatoriaus montavimas | Kita | vnt. | 946.08 |  | 0
Vilniaus r. sav. | Paberžės sen. | Darbai | 0,23 kV oro linijoje vienfazio įtampos reguliatoriaus montavimas | Kita | vnt. | 946.08 |  | 0
Vilniaus r. sav. | Riešės sen. | Darbai | 0,23 kV oro linijoje vienfazio įtampos reguliatoriaus montavimas | Kita | vnt. | 946.08 |  | 0
Vilniaus r. sav. | Sužionių sen. | Darbai | 0,23 kV oro linijoje vienfazio įtampos reguliatoriaus montavimas | Kita | vnt. | 946.08 |  | 0
Vilniaus r. sav. | Maišiagalos sen. | Darbai | Elektros kokybės analizatoriaus montavimas esamoje RAA spintoje ar skyde | Kita | vnt. | 3233.22 |  | 0
Vilniaus r. sav. | Nemenčinės miesto sen. | Darbai | Elektros kokybės analizatoriaus montavimas esamoje RAA spintoje ar skyde | Kita | vnt. | 3233.22 |  | 0
Vilniaus r. sav. | Nemenčinės sen. | Darbai | Elektros kokybės analizatoriaus montavimas esamoje RAA spintoje ar skyde | Kita | vnt. | 3233.22 |  | 0
Vilniaus r. sav. | Paberžės sen. | Darbai | Elektros kokybės analizatoriaus montavimas esamoje RAA spintoje ar skyde | Kita | vnt. | 3233.22 |  | 0
Vilniaus r. sav. | Riešės sen. | Darbai | Elektros kokybės analizatoriaus montavimas esamoje RAA spintoje ar skyde | Kita | vnt. | 3233.22 |  | 0
Vilniaus r. sav. | Sužionių sen. | Darbai | Elektros kokybės analizatoriaus montavimas esamoje RAA spintoje ar skyde | Kita | vnt. | 3233.22 |  | 0
Vilniaus r. sav. | Maišiagalos sen. | Darbai | 10 kV narvelio su jungtuvu montavimas ir derinimas TP, SP (Retrofitas) | Kita | vnt. | 10900 |  | 0
Vilniaus r. sav. | Nemenčinės miesto sen. | Darbai | 10 kV narvelio su jungtuvu montavimas ir derinimas TP, SP (Retrofitas) | Kita | vnt. | 10900 |  | 0
Vilniaus r. sav. | Nemenčinės sen. | Darbai | 10 kV narvelio su jungtuvu montavimas ir derinimas TP, SP (Retrofitas) | Kita | vnt. | 10900 |  | 0
Vilniaus r. sav. | Paberžės sen. | Darbai | 10 kV narvelio su jungtuvu montavimas ir derinimas TP, SP (Retrofitas) | Kita | vnt. | 10900 |  | 0
Vilniaus r. sav. | Riešės sen. | Darbai | 10 kV narvelio su jungtuvu montavimas ir derinimas TP, SP (Retrofitas) | Kita | vnt. | 10900 |  | 0
Vilniaus r. sav. | Sužionių sen. | Darbai | 10 kV narvelio su jungtuvu montavimas ir derinimas TP, SP (Retrofitas) | Kita | vnt. | 10900 |  | 0
Vilniaus r. sav. | Maišiagalos sen. | Darbai | 10 kV narvelio su galios skyrikliu (oro izoliacija) montavimas, derinimas transformatorinėse | Kita | vnt. | 5500 |  | 0
Vilniaus r. sav. | Nemenčinės miesto sen. | Darbai | 10 kV narvelio su galios skyrikliu (oro izoliacija) montavimas, derinimas transformatorinėse | Kita | vnt. | 5500 |  | 0
Vilniaus r. sav. | Nemenčinės sen. | Darbai | 10 kV narvelio su galios skyrikliu (oro izoliacija) montavimas, derinimas transformatorinėse | Kita | vnt. | 5500 |  | 0
Vilniaus r. sav. | Paberžės sen. | Darbai | 10 kV narvelio su galios skyrikliu (oro izoliacija) montavimas, derinimas transformatorinėse | Kita | vnt. | 5500 |  | 0
Vilniaus r. sav. | Riešės sen. | Darbai | 10 kV narvelio su galios skyrikliu (oro izoliacija) montavimas, derinimas transformatorinėse | Kita | vnt. | 5500 |  | 0
Vilniaus r. sav. | Sužionių sen. | Darbai | 10 kV narvelio su galios skyrikliu (oro izoliacija) montavimas, derinimas transformatorinėse | Kita | vnt. | 5500 |  | 0
Vilniaus r. sav. | Maišiagalos sen. | Darbai | Projekto korektūra kai prijungimo darbų išlaidos neviršija 35 000,00 EUR be PVM | Kita | vnt. | 500 |  | 0
Vilniaus r. sav. | Nemenčinės miesto sen. | Darbai | Projekto korektūra kai prijungimo darbų išlaidos neviršija 35 000,00 EUR be PVM | Kita | vnt. | 500 |  | 0
Vilniaus r. sav. | Nemenčinės sen. | Darbai | Projekto korektūra kai prijungimo darbų išlaidos neviršija 35 000,00 EUR be PVM | Kita | vnt. | 500 |  | 0
Vilniaus r. sav. | Paberžės sen. | Darbai | Projekto korektūra kai prijungimo darbų išlaidos neviršija 35 000,00 EUR be PVM | Kita | vnt. | 500 |  | 0
Vilniaus r. sav. | Riešės sen. | Darbai | Projekto korektūra kai prijungimo darbų išlaidos neviršija 35 000,00 EUR be PVM | Kita | vnt. | 500 |  | 0
Vilniaus r. sav. | Sužionių sen. | Darbai | Projekto korektūra kai prijungimo darbų išlaidos neviršija 35 000,00 EUR be PVM | Kita | vnt. | 500 |  | 0
Vilniaus r. sav. | Maišiagalos sen. | Darbai | Projekto korektūra kai prijungimo darbų išlaidos nuo 35 000,01 iki 75 000,00 Eur be PVM | Kita | vnt. | 850 |  | 0
Vilniaus r. sav. | Nemenčinės miesto sen. | Darbai | Projekto korektūra kai prijungimo darbų išlaidos nuo 35 000,01 iki 75 000,00 Eur be PVM | Kita | vnt. | 850 |  | 0
Vilniaus r. sav. | Nemenčinės sen. | Darbai | Projekto korektūra kai prijungimo darbų išlaidos nuo 35 000,01 iki 75 000,00 Eur be PVM | Kita | vnt. | 850 |  | 0
Vilniaus r. sav. | Paberžės sen. | Darbai | Projekto korektūra kai prijungimo darbų išlaidos nuo 35 000,01 iki 75 000,00 Eur be PVM | Kita | vnt. | 850 |  | 0
Vilniaus r. sav. | Riešės sen. | Darbai | Projekto korektūra kai prijungimo darbų išlaidos nuo 35 000,01 iki 75 000,00 Eur be PVM | Kita | vnt. | 850 |  | 0
Vilniaus r. sav. | Sužionių sen. | Darbai | Projekto korektūra kai prijungimo darbų išlaidos nuo 35 000,01 iki 75 000,00 Eur be PVM | Kita | vnt. | 850 |  | 0
Vilniaus r. sav. | Maišiagalos sen. | Darbai | Relinės apsaugos nuostatų skaičiavimas vienam prijunginiui | Kita | vnt. | 600 |  | 0
Vilniaus r. sav. | Nemenčinės miesto sen. | Darbai | Relinės apsaugos nuostatų skaičiavimas vienam prijunginiui | Kita | vnt. | 600 |  | 0
Vilniaus r. sav. | Nemenčinės sen. | Darbai | Relinės apsaugos nuostatų skaičiavimas vienam prijunginiui | Kita | vnt. | 600 |  | 0
Vilniaus r. sav. | Paberžės sen. | Darbai | Relinės apsaugos nuostatų skaičiavimas vienam prijunginiui | Kita | vnt. | 600 |  | 0
Vilniaus r. sav. | Riešės sen. | Darbai | Relinės apsaugos nuostatų skaičiavimas vienam prijunginiui | Kita | vnt. | 600 |  | 0
Vilniaus r. sav. | Sužionių sen. | Darbai | Relinės apsaugos nuostatų skaičiavimas vienam prijunginiui | Kita | vnt. | 600 |  | 0
Vilniaus r. sav. | Maišiagalos sen. | Darbai | Relinės apsaugos nuostatų keitimas vienam prijunginiui | Kita | vnt. | 1700 |  | 0
Vilniaus r. sav. | Nemenčinės miesto sen. | Darbai | Relinės apsaugos nuostatų keitimas vienam prijunginiui | Kita | vnt. | 1700 |  | 0
Vilniaus r. sav. | Nemenčinės sen. | Darbai | Relinės apsaugos nuostatų keitimas vienam prijunginiui | Kita | vnt. | 1700 |  | 0
Vilniaus r. sav. | Paberžės sen. | Darbai | Relinės apsaugos nuostatų keitimas vienam prijunginiui | Kita | vnt. | 1700 |  | 0
Vilniaus r. sav. | Riešės sen. | Darbai | Relinės apsaugos nuostatų keitimas vienam prijunginiui | Kita | vnt. | 1700 |  | 0
Vilniaus r. sav. | Sužionių sen. | Darbai | Relinės apsaugos nuostatų keitimas vienam prijunginiui | Kita | vnt. | 1700 |  | 0
Vilniaus r. sav. | Maišiagalos sen. | Darbai | 10 kV narvelio integravimas į TSPĮ | Kita | vnt. | 3500 |  | 0
Vilniaus r. sav. | Nemenčinės miesto sen. | Darbai | 10 kV narvelio integravimas į TSPĮ | Kita | vnt. | 3500 |  | 0
Vilniaus r. sav. | Nemenčinės sen. | Darbai | 10 kV narvelio integravimas į TSPĮ | Kita | vnt. | 3500 |  | 0
Vilniaus r. sav. | Paberžės sen. | Darbai | 10 kV narvelio integravimas į TSPĮ | Kita | vnt. | 3500 |  | 0
Vilniaus r. sav. | Riešės sen. | Darbai | 10 kV narvelio integravimas į TSPĮ | Kita | vnt. | 3500 |  | 0
Vilniaus r. sav. | Sužionių sen. | Darbai | 10 kV narvelio integravimas į TSPĮ | Kita | vnt. | 3500 |  | 0
Vilniaus r. sav. | Maišiagalos sen. | Darbai | 10 kV narvelio sumontavimas TP uždaroje skirstykloje | Kita | vnt. | 3700 |  | 0
Vilniaus r. sav. | Nemenčinės miesto sen. | Darbai | 10 kV narvelio sumontavimas TP uždaroje skirstykloje | Kita | vnt. | 3700 |  | 0
Vilniaus r. sav. | Nemenčinės sen. | Darbai | 10 kV narvelio sumontavimas TP uždaroje skirstykloje | Kita | vnt. | 3700 |  | 0
Vilniaus r. sav. | Paberžės sen. | Darbai | 10 kV narvelio sumontavimas TP uždaroje skirstykloje | Kita | vnt. | 3700 |  | 0
Vilniaus r. sav. | Riešės sen. | Darbai | 10 kV narvelio sumontavimas TP uždaroje skirstykloje | Kita | vnt. | 3700 |  | 0
Vilniaus r. sav. | Sužionių sen. | Darbai | 10 kV narvelio sumontavimas TP uždaroje skirstykloje | Kita | vnt. | 3700 |  | 0
Vilniaus r. sav. | Maišiagalos sen. | Darbai | 10 kV narvelio sumontavimas TP atviroje skirstykloje | Kita | vnt. | 4500 |  | 0
Vilniaus r. sav. | Nemenčinės miesto sen. | Darbai | 10 kV narvelio sumontavimas TP atviroje skirstykloje | Kita | vnt. | 4500 |  | 0
Vilniaus r. sav. | Nemenčinės sen. | Darbai | 10 kV narvelio sumontavimas TP atviroje skirstykloje | Kita | vnt. | 4500 |  | 0
Vilniaus r. sav. | Paberžės sen. | Darbai | 10 kV narvelio sumontavimas TP atviroje skirstykloje | Kita | vnt. | 4500 |  | 0
Vilniaus r. sav. | Riešės sen. | Darbai | 10 kV narvelio sumontavimas TP atviroje skirstykloje | Kita | vnt. | 4500 |  | 0
Vilniaus r. sav. | Sužionių sen. | Darbai | 10 kV narvelio sumontavimas TP atviroje skirstykloje | Kita | vnt. | 4500 |  | 0
Vilniaus r. sav. | Maišiagalos sen. | Darbai | 10 kV narvelio sumontavimas skirstomąjame punkte | Kita | vnt. | 3700 |  | 0
Vilniaus r. sav. | Nemenčinės miesto sen. | Darbai | 10 kV narvelio sumontavimas skirstomąjame punkte | Kita | vnt. | 3700 |  | 0
Vilniaus r. sav. | Nemenčinės sen. | Darbai | 10 kV narvelio sumontavimas skirstomąjame punkte | Kita | vnt. | 3700 |  | 0
Vilniaus r. sav. | Paberžės sen. | Darbai | 10 kV narvelio sumontavimas skirstomąjame punkte | Kita | vnt. | 3700 |  | 0
Vilniaus r. sav. | Riešės sen. | Darbai | 10 kV narvelio sumontavimas skirstomąjame punkte | Kita | vnt. | 3700 |  | 0
Vilniaus r. sav. | Sužionių sen. | Darbai | 10 kV narvelio sumontavimas skirstomąjame punkte | Kita | vnt. | 3700 |  | 0
Vilniaus r. sav. | Medininkų sen. | Darbai | Operatyvinio pavadinimo atnaujinimas (lentelė išorėje) | Kita | vnt. | 11 |  | 0
Vilniaus r. sav. | Nemėžio sen. | Darbai | Operatyvinio pavadinimo atnaujinimas (lentelė išorėje) | Kita | vnt. | 11 |  | 0
Vilniaus r. sav. | Rukainių sen. | Darbai | Operatyvinio pavadinimo atnaujinimas (lentelė išorėje) | Kita | vnt. | 11 |  | 0
Vilniaus r. sav. | Šatrininkų sen. | Darbai | Operatyvinio pavadinimo atnaujinimas (lentelė išorėje) | Kita | vnt. | 11 |  | 0
Vilniaus r. sav. | Medininkų sen. | Darbai | Įžeminimo įrenginių kontaktų remontas (1 kontaktas) | Kita | vnt. | 6 |  | 0
Vilniaus r. sav. | Nemėžio sen. | Darbai | Įžeminimo įrenginių kontaktų remontas (1 kontaktas) | Kita | vnt. | 6 |  | 0
Vilniaus r. sav. | Rukainių sen. | Darbai | Įžeminimo įrenginių kontaktų remontas (1 kontaktas) | Kita | vnt. | 6 |  | 0
Vilniaus r. sav. | Šatrininkų sen. | Darbai | Įžeminimo įrenginių kontaktų remontas (1 kontaktas) | Kita | vnt. | 6 |  | 0
Vilniaus r. sav. | Medininkų sen. | Darbai | 0,4 kV saugiklių lizdų keitimas transformatorinėje (1 vnt.) | Kita | vnt. | 10 |  | 0
Vilniaus r. sav. | Nemėžio sen. | Darbai | 0,4 kV saugiklių lizdų keitimas transformatorinėje (1 vnt.) | Kita | vnt. | 10 |  | 0
Vilniaus r. sav. | Rukainių sen. | Darbai | 0,4 kV saugiklių lizdų keitimas transformatorinėje (1 vnt.) | Kita | vnt. | 10 |  | 0
Vilniaus r. sav. | Šatrininkų sen. | Darbai | 0,4 kV saugiklių lizdų keitimas transformatorinėje (1 vnt.) | Kita | vnt. | 10 |  | 0
Vilniaus r. sav. | Medininkų sen. | Darbai | Įžeminimo įrenginio patikrinimas atkasant | Kita | vnt. | 8 |  | 0
Vilniaus r. sav. | Nemėžio sen. | Darbai | Įžeminimo įrenginio patikrinimas atkasant | Kita | vnt. | 8 |  | 0
Vilniaus r. sav. | Rukainių sen. | Darbai | Įžeminimo įrenginio patikrinimas atkasant | Kita | vnt. | 8 |  | 0
Vilniaus r. sav. | Šatrininkų sen. | Darbai | Įžeminimo įrenginio patikrinimas atkasant | Kita | vnt. | 8 |  | 0
Vilniaus r. sav. | Medininkų sen. | Darbai | Įžeminimo varžos matavimas | Kita | vnt. | 12 |  | 0
Vilniaus r. sav. | Nemėžio sen. | Darbai | Įžeminimo varžos matavimas | Kita | vnt. | 12 |  | 0
Vilniaus r. sav. | Rukainių sen. | Darbai | Įžeminimo varžos matavimas | Kita | vnt. | 12 |  | 0
Vilniaus r. sav. | Šatrininkų sen. | Darbai | Įžeminimo varžos matavimas | Kita | vnt. | 12 |  | 0
Vilniaus r. sav. | Medininkų sen. | Darbai | Žymenų uždėjimas/atnaujinimas viduje (1 žymuo) | Kita | vnt. | 3 |  | 0
Vilniaus r. sav. | Nemėžio sen. | Darbai | Žymenų uždėjimas/atnaujinimas viduje (1 žymuo) | Kita | vnt. | 3 |  | 0
Vilniaus r. sav. | Rukainių sen. | Darbai | Žymenų uždėjimas/atnaujinimas viduje (1 žymuo) | Kita | vnt. | 3 |  | 0
Vilniaus r. sav. | Šatrininkų sen. | Darbai | Žymenų uždėjimas/atnaujinimas viduje (1 žymuo) | Kita | vnt. | 3 |  | 0
Vilniaus r. sav. | Medininkų sen. | Darbai | Kirtiklių - saugiklių bloko montavimas, keitimas (MT, KT, TR, ST, KS) | Kita | vnt. | 69 |  | 0
Vilniaus r. sav. | Nemėžio sen. | Darbai | Kirtiklių - saugiklių bloko montavimas, keitimas (MT, KT, TR, ST, KS) | Kita | vnt. | 69 |  | 0
Vilniaus r. sav. | Rukainių sen. | Darbai | Kirtiklių - saugiklių bloko montavimas, keitimas (MT, KT, TR, ST, KS) | Kita | vnt. | 69 |  | 0
Vilniaus r. sav. | Šatrininkų sen. | Darbai | Kirtiklių - saugiklių bloko montavimas, keitimas (MT, KT, TR, ST, KS) | Kita | vnt. | 69 |  | 0
Vilniaus r. sav. | Medininkų sen. | Darbai | Kontaktinio sujungimo sutepimas, suveržimas, valymas | Kita | vnt. | 2 |  | 0
Vilniaus r. sav. | Nemėžio sen. | Darbai | Kontaktinio sujungimo sutepimas, suveržimas, valymas | Kita | vnt. | 2 |  | 0
Vilniaus r. sav. | Rukainių sen. | Darbai | Kontaktinio sujungimo sutepimas, suveržimas, valymas | Kita | vnt. | 2 |  | 0
Vilniaus r. sav. | Šatrininkų sen. | Darbai | Kontaktinio sujungimo sutepimas, suveržimas, valymas | Kita | vnt. | 2 |  | 0
Vilniaus r. sav. | Medininkų sen. | Darbai | 0,4 kV (00-01-02-03-04a) gabarito lydžiųjų įdėklų arba trumpiklių (NZ) keitimas, montavimas (1 vnt.) | Kita | vnt. | 4.9 |  | 0
Vilniaus r. sav. | Nemėžio sen. | Darbai | 0,4 kV (00-01-02-03-04a) gabarito lydžiųjų įdėklų arba trumpiklių (NZ) keitimas, montavimas (1 vnt.) | Kita | vnt. | 4.9 |  | 0
Vilniaus r. sav. | Rukainių sen. | Darbai | 0,4 kV (00-01-02-03-04a) gabarito lydžiųjų įdėklų arba trumpiklių (NZ) keitimas, montavimas (1 vnt.) | Kita | vnt. | 4.9 |  | 0
Vilniaus r. sav. | Šatrininkų sen. | Darbai | 0,4 kV (00-01-02-03-04a) gabarito lydžiųjų įdėklų arba trumpiklių (NZ) keitimas, montavimas (1 vnt.) | Kita | vnt. | 4.9 |  | 0
Vilniaus r. sav. | Medininkų sen. | Darbai | 0,4 kV daugiau kaip 100 A automatinio jungiklio keitimas | Kita | vnt. | 20 |  | 0
Vilniaus r. sav. | Nemėžio sen. | Darbai | 0,4 kV daugiau kaip 100 A automatinio jungiklio keitimas | Kita | vnt. | 20 |  | 0
Vilniaus r. sav. | Rukainių sen. | Darbai | 0,4 kV daugiau kaip 100 A automatinio jungiklio keitimas | Kita | vnt. | 20 |  | 0
Vilniaus r. sav. | Šatrininkų sen. | Darbai | 0,4 kV daugiau kaip 100 A automatinio jungiklio keitimas | Kita | vnt. | 20 |  | 0
Vilniaus r. sav. | Medininkų sen. | Darbai | 0,4 kV iki 100 A automatinio jungiklio arba modulinio kirtiklio keitimas | Kita | vnt. | 24 |  | 0
Vilniaus r. sav. | Nemėžio sen. | Darbai | 0,4 kV iki 100 A automatinio jungiklio arba modulinio kirtiklio keitimas | Kita | vnt. | 24 |  | 0
Vilniaus r. sav. | Rukainių sen. | Darbai | 0,4 kV iki 100 A automatinio jungiklio arba modulinio kirtiklio keitimas | Kita | vnt. | 24 |  | 0
Vilniaus r. sav. | Šatrininkų sen. | Darbai | 0,4 kV iki 100 A automatinio jungiklio arba modulinio kirtiklio keitimas | Kita | vnt. | 24 |  | 0
Vilniaus r. sav. | Medininkų sen. | Darbai | Medžių šakų genėjimas (1 medis) | Kita | vnt. | 12 |  | 0
Vilniaus r. sav. | Nemėžio sen. | Darbai | Medžių šakų genėjimas (1 medis) | Kita | vnt. | 12 |  | 0
Vilniaus r. sav. | Rukainių sen. | Darbai | Medžių šakų genėjimas (1 medis) | Kita | vnt. | 12 |  | 0
Vilniaus r. sav. | Šatrininkų sen. | Darbai | Medžių šakų genėjimas (1 medis) | Kita | vnt. | 12 |  | 0
Vilniaus r. sav. | Medininkų sen. | Darbai | Medžio pjovimas (medis) | Kita | vnt. | 13 |  | 0
Vilniaus r. sav. | Nemėžio sen. | Darbai | Medžio pjovimas (medis) | Kita | vnt. | 13 |  | 0
Vilniaus r. sav. | Rukainių sen. | Darbai | Medžio pjovimas (medis) | Kita | vnt. | 13 |  | 0
Vilniaus r. sav. | Šatrininkų sen. | Darbai | Medžio pjovimas (medis) | Kita | vnt. | 13 |  | 0
Vilniaus r. sav. | Medininkų sen. | Darbai | 0,4 - 10 KV Šynų izoliacijos varžos matavimas | Kita | vnt. | 38 |  | 0
Vilniaus r. sav. | Nemėžio sen. | Darbai | 0,4 - 10 KV Šynų izoliacijos varžos matavimas | Kita | vnt. | 38 |  | 0
Vilniaus r. sav. | Rukainių sen. | Darbai | 0,4 - 10 KV Šynų izoliacijos varžos matavimas | Kita | vnt. | 38 |  | 0
Vilniaus r. sav. | Šatrininkų sen. | Darbai | 0,4 - 10 KV Šynų izoliacijos varžos matavimas | Kita | vnt. | 38 |  | 0
Vilniaus r. sav. | Medininkų sen. | Darbai | Demontuoti 0,4 kV įrenginį (aut. Jungiklis, kirtiklis, srovės transformatorius) | Kita | vnt. | 10 |  | 0
Vilniaus r. sav. | Nemėžio sen. | Darbai | Demontuoti 0,4 kV įrenginį (aut. Jungiklis, kirtiklis, srovės transformatorius) | Kita | vnt. | 10 |  | 0
Vilniaus r. sav. | Rukainių sen. | Darbai | Demontuoti 0,4 kV įrenginį (aut. Jungiklis, kirtiklis, srovės transformatorius) | Kita | vnt. | 10 |  | 0
Vilniaus r. sav. | Šatrininkų sen. | Darbai | Demontuoti 0,4 kV įrenginį (aut. Jungiklis, kirtiklis, srovės transformatorius) | Kita | vnt. | 10 |  | 0
Vilniaus r. sav. | Medininkų sen. | Darbai | Pereinamųjų varžų matavimas | Kita | vnt. | 7.32 |  | 0
Vilniaus r. sav. | Nemėžio sen. | Darbai | Pereinamųjų varžų matavimas | Kita | vnt. | 7.32 |  | 0
Vilniaus r. sav. | Rukainių sen. | Darbai | Pereinamųjų varžų matavimas | Kita | vnt. | 7.32 |  | 0
Vilniaus r. sav. | Šatrininkų sen. | Darbai | Pereinamųjų varžų matavimas | Kita | vnt. | 7.32 |  | 0
Vilniaus r. sav. | Medininkų sen. | Darbai | Įžeminimo įrenginio iki 10 omų varžos įrengimas | Kita | vnt. | 110 |  | 0
Vilniaus r. sav. | Nemėžio sen. | Darbai | Įžeminimo įrenginio iki 10 omų varžos įrengimas | Kita | vnt. | 110 |  | 0
Vilniaus r. sav. | Rukainių sen. | Darbai | Įžeminimo įrenginio iki 10 omų varžos įrengimas | Kita | vnt. | 110 |  | 0
Vilniaus r. sav. | Šatrininkų sen. | Darbai | Įžeminimo įrenginio iki 10 omų varžos įrengimas | Kita | vnt. | 110 |  | 0
Vilniaus r. sav. | Medininkų sen. | Darbai | Įžeminimo įrenginio iki 30 omų varžos įrengimas | Kita | vnt. | 107 |  | 0
Vilniaus r. sav. | Nemėžio sen. | Darbai | Įžeminimo įrenginio iki 30 omų varžos įrengimas | Kita | vnt. | 107 |  | 0
Vilniaus r. sav. | Rukainių sen. | Darbai | Įžeminimo įrenginio iki 30 omų varžos įrengimas | Kita | vnt. | 107 |  | 0
Vilniaus r. sav. | Šatrininkų sen. | Darbai | Įžeminimo įrenginio iki 30 omų varžos įrengimas | Kita | vnt. | 107 |  | 0
Vilniaus r. sav. | Medininkų sen. | Darbai | Geodezinė nuotrauka iki 50 m esant topografinei nuotraukai, vienam objektui (išpildomoji) | Kita | vnt. | 129 |  | 0
Vilniaus r. sav. | Nemėžio sen. | Darbai | Geodezinė nuotrauka iki 50 m esant topografinei nuotraukai, vienam objektui (išpildomoji) | Kita | vnt. | 129 |  | 0
Vilniaus r. sav. | Rukainių sen. | Darbai | Geodezinė nuotrauka iki 50 m esant topografinei nuotraukai, vienam objektui (išpildomoji) | Kita | vnt. | 129 |  | 0
Vilniaus r. sav. | Šatrininkų sen. | Darbai | Geodezinė nuotrauka iki 50 m esant topografinei nuotraukai, vienam objektui (išpildomoji) | Kita | vnt. | 129 |  | 0
Vilniaus r. sav. | Medininkų sen. | Darbai | Geodezinė nuotrauka nuo 50 iki 300 m esant topografinėi nuotraukai, vienam objektui (išpildomoji) | Kita | vnt. | 300 |  | 0
Vilniaus r. sav. | Nemėžio sen. | Darbai | Geodezinė nuotrauka nuo 50 iki 300 m esant topografinėi nuotraukai, vienam objektui (išpildomoji) | Kita | vnt. | 300 |  | 0
Vilniaus r. sav. | Rukainių sen. | Darbai | Geodezinė nuotrauka nuo 50 iki 300 m esant topografinėi nuotraukai, vienam objektui (išpildomoji) | Kita | vnt. | 300 |  | 0
Vilniaus r. sav. | Šatrininkų sen. | Darbai | Geodezinė nuotrauka nuo 50 iki 300 m esant topografinėi nuotraukai, vienam objektui (išpildomoji) | Kita | vnt. | 300 |  | 0
Vilniaus r. sav. | Medininkų sen. | Darbai | Geodezinė nuotrauka virš 300 m topografinėi nuotraukai, vienam objektui (išpildomoji) | Kita | vnt. | 500 |  | 0
Vilniaus r. sav. | Nemėžio sen. | Darbai | Geodezinė nuotrauka virš 300 m topografinėi nuotraukai, vienam objektui (išpildomoji) | Kita | vnt. | 500 |  | 0
Vilniaus r. sav. | Rukainių sen. | Darbai | Geodezinė nuotrauka virš 300 m topografinėi nuotraukai, vienam objektui (išpildomoji) | Kita | vnt. | 500 |  | 0
Vilniaus r. sav. | Šatrininkų sen. | Darbai | Geodezinė nuotrauka virš 300 m topografinėi nuotraukai, vienam objektui (išpildomoji) | Kita | vnt. | 500 |  | 0
Vilniaus r. sav. | Medininkų sen. | Darbai | Geodezinis nužymėjimas iki 50 m, vienam objektui | Kita | vnt. | 100 |  | 0
Vilniaus r. sav. | Nemėžio sen. | Darbai | Geodezinis nužymėjimas iki 50 m, vienam objektui | Kita | vnt. | 100 |  | 0
Vilniaus r. sav. | Rukainių sen. | Darbai | Geodezinis nužymėjimas iki 50 m, vienam objektui | Kita | vnt. | 100 |  | 0
Vilniaus r. sav. | Šatrininkų sen. | Darbai | Geodezinis nužymėjimas iki 50 m, vienam objektui | Kita | vnt. | 100 |  | 0
Vilniaus r. sav. | Medininkų sen. | Darbai | Geodezinis nužymėjimas virš 50 iki 300 m, vienam objektui | Kita | vnt. | 200 |  | 0
Vilniaus r. sav. | Nemėžio sen. | Darbai | Geodezinis nužymėjimas virš 50 iki 300 m, vienam objektui | Kita | vnt. | 200 |  | 0
Vilniaus r. sav. | Rukainių sen. | Darbai | Geodezinis nužymėjimas virš 50 iki 300 m, vienam objektui | Kita | vnt. | 200 |  | 0
Vilniaus r. sav. | Šatrininkų sen. | Darbai | Geodezinis nužymėjimas virš 50 iki 300 m, vienam objektui | Kita | vnt. | 200 |  | 0
Vilniaus r. sav. | Medininkų sen. | Darbai | Geodezinis nužymėjimas virš 300 m, vienam objektui | Kita | vnt. | 500 |  | 0
Vilniaus r. sav. | Nemėžio sen. | Darbai | Geodezinis nužymėjimas virš 300 m, vienam objektui | Kita | vnt. | 500 |  | 0
Vilniaus r. sav. | Rukainių sen. | Darbai | Geodezinis nužymėjimas virš 300 m, vienam objektui | Kita | vnt. | 500 |  | 0
Vilniaus r. sav. | Šatrininkų sen. | Darbai | Geodezinis nužymėjimas virš 300 m, vienam objektui | Kita | vnt. | 500 |  | 0
Vilniaus r. sav. | Medininkų sen. | Darbai | Schemų uždėjimas/atnaujinimas | Kita | vnt. | 5 |  | 0
Vilniaus r. sav. | Nemėžio sen. | Darbai | Schemų uždėjimas/atnaujinimas | Kita | vnt. | 5 |  | 0
Vilniaus r. sav. | Rukainių sen. | Darbai | Schemų uždėjimas/atnaujinimas | Kita | vnt. | 5 |  | 0
Vilniaus r. sav. | Šatrininkų sen. | Darbai | Schemų uždėjimas/atnaujinimas | Kita | vnt. | 5 |  | 0
Vilniaus r. sav. | Medininkų sen. | Darbai | Projektavimas iki 35 000 Eur be PVM (su topografine nuotrauka) | Kita | vnt. | 1600 |  | 0
Vilniaus r. sav. | Nemėžio sen. | Darbai | Projektavimas iki 35 000 Eur be PVM (su topografine nuotrauka) | Kita | vnt. | 1600 |  | 0
Vilniaus r. sav. | Rukainių sen. | Darbai | Projektavimas iki 35 000 Eur be PVM (su topografine nuotrauka) | Kita | vnt. | 1600 |  | 0
Vilniaus r. sav. | Šatrininkų sen. | Darbai | Projektavimas iki 35 000 Eur be PVM (su topografine nuotrauka) | Kita | vnt. | 1600 |  | 0
Vilniaus r. sav. | Medininkų sen. | Darbai | Projektavimas nuo 35 000,01 Eur be PVM (su topografine nuotrauka) | Kita | vnt. | 4500 |  | 0
Vilniaus r. sav. | Nemėžio sen. | Darbai | Projektavimas nuo 35 000,01 Eur be PVM (su topografine nuotrauka) | Kita | vnt. | 4500 |  | 0
Vilniaus r. sav. | Rukainių sen. | Darbai | Projektavimas nuo 35 000,01 Eur be PVM (su topografine nuotrauka) | Kita | vnt. | 4500 |  | 0
Vilniaus r. sav. | Šatrininkų sen. | Darbai | Projektavimas nuo 35 000,01 Eur be PVM (su topografine nuotrauka) | Kita | vnt. | 4500 |  | 0
Vilniaus r. sav. | Medininkų sen. | Darbai | Darbo projekto parengimas | Kita | vnt. | 250 |  | 0
Vilniaus r. sav. | Nemėžio sen. | Darbai | Darbo projekto parengimas | Kita | vnt. | 250 |  | 0
Vilniaus r. sav. | Rukainių sen. | Darbai | Darbo projekto parengimas | Kita | vnt. | 250 |  | 0
Vilniaus r. sav. | Šatrininkų sen. | Darbai | Darbo projekto parengimas | Kita | vnt. | 250 |  | 0
Vilniaus r. sav. | Medininkų sen. | Darbai | Automatizuotos elektros energijos apskaitos sistemos (AEEAS) montavimas | Kita | vnt. | 15 |  | 0
Vilniaus r. sav. | Nemėžio sen. | Darbai | Automatizuotos elektros energijos apskaitos sistemos (AEEAS) montavimas | Kita | vnt. | 15 |  | 0
Vilniaus r. sav. | Rukainių sen. | Darbai | Automatizuotos elektros energijos apskaitos sistemos (AEEAS) montavimas | Kita | vnt. | 15 |  | 0
Vilniaus r. sav. | Šatrininkų sen. | Darbai | Automatizuotos elektros energijos apskaitos sistemos (AEEAS) montavimas | Kita | vnt. | 15 |  | 0
Vilniaus r. sav. | Medininkų sen. | Darbai | Abonentinių įrenginių varžų matavimai, techninės dokumentacijos parengimas bei pateikimas ESO | Kita | vnt. | 112 |  | 0
Vilniaus r. sav. | Nemėžio sen. | Darbai | Abonentinių įrenginių varžų matavimai, techninės dokumentacijos parengimas bei pateikimas ESO | Kita | vnt. | 112 |  | 0
Vilniaus r. sav. | Rukainių sen. | Darbai | Abonentinių įrenginių varžų matavimai, techninės dokumentacijos parengimas bei pateikimas ESO | Kita | vnt. | 112 |  | 0
Vilniaus r. sav. | Šatrininkų sen. | Darbai | Abonentinių įrenginių varžų matavimai, techninės dokumentacijos parengimas bei pateikimas ESO | Kita | vnt. | 112 |  | 0
Vilniaus r. sav. | Medininkų sen. | Darbai | Lauko tipo paskirstymo skydelio komplektas ir jo montavimas (lauke arba patalpų viduje) | Kita | vnt. | 80 |  | 0
Vilniaus r. sav. | Nemėžio sen. | Darbai | Lauko tipo paskirstymo skydelio komplektas ir jo montavimas (lauke arba patalpų viduje) | Kita | vnt. | 80 |  | 0
Vilniaus r. sav. | Rukainių sen. | Darbai | Lauko tipo paskirstymo skydelio komplektas ir jo montavimas (lauke arba patalpų viduje) | Kita | vnt. | 80 |  | 0
Vilniaus r. sav. | Šatrininkų sen. | Darbai | Lauko tipo paskirstymo skydelio komplektas ir jo montavimas (lauke arba patalpų viduje) | Kita | vnt. | 80 |  | 0
Vilniaus r. sav. | Medininkų sen. | Darbai | Šviesolaidinio kabelio mova iki 48 skaidalų | Kita | vnt. | 100 |  | 0
Vilniaus r. sav. | Nemėžio sen. | Darbai | Šviesolaidinio kabelio mova iki 48 skaidalų | Kita | vnt. | 100 |  | 0
Vilniaus r. sav. | Rukainių sen. | Darbai | Šviesolaidinio kabelio mova iki 48 skaidalų | Kita | vnt. | 100 |  | 0
Vilniaus r. sav. | Šatrininkų sen. | Darbai | Šviesolaidinio kabelio mova iki 48 skaidalų | Kita | vnt. | 100 |  | 0
Vilniaus r. sav. | Medininkų sen. | Darbai | Gelžbetoninio šulinio su dangčiu montavimas | Kita | vnt. | 1000 |  | 0
Vilniaus r. sav. | Nemėžio sen. | Darbai | Gelžbetoninio šulinio su dangčiu montavimas | Kita | vnt. | 1000 |  | 0
Vilniaus r. sav. | Rukainių sen. | Darbai | Gelžbetoninio šulinio su dangčiu montavimas | Kita | vnt. | 1000 |  | 0
Vilniaus r. sav. | Šatrininkų sen. | Darbai | Gelžbetoninio šulinio su dangčiu montavimas | Kita | vnt. | 1000 |  | 0
Vilniaus r. sav. | Medininkų sen. | Darbai | Giluminio įžeminimo įrengimas | Kita | vnt. | 4000 |  | 0
Vilniaus r. sav. | Nemėžio sen. | Darbai | Giluminio įžeminimo įrengimas | Kita | vnt. | 4000 |  | 0
Vilniaus r. sav. | Rukainių sen. | Darbai | Giluminio įžeminimo įrengimas | Kita | vnt. | 4000 |  | 0
Vilniaus r. sav. | Šatrininkų sen. | Darbai | Giluminio įžeminimo įrengimas | Kita | vnt. | 4000 |  | 0
Vilniaus r. sav. | Medininkų sen. | Darbai | Srovės nuotėkio relės montavimas | Kita | vnt. | 100 |  | 0
Vilniaus r. sav. | Nemėžio sen. | Darbai | Srovės nuotėkio relės montavimas | Kita | vnt. | 100 |  | 0
Vilniaus r. sav. | Rukainių sen. | Darbai | Srovės nuotėkio relės montavimas | Kita | vnt. | 100 |  | 0
Vilniaus r. sav. | Šatrininkų sen. | Darbai | Srovės nuotėkio relės montavimas | Kita | vnt. | 100 |  | 0
Vilniaus r. sav. | Medininkų sen. | Darbai | Abonentinių kabelių kontaktų sujungimas naudojant antgalius iki 25 mm2 | Kita | vnt. | 50 |  | 0
Vilniaus r. sav. | Nemėžio sen. | Darbai | Abonentinių kabelių kontaktų sujungimas naudojant antgalius iki 25 mm2 | Kita | vnt. | 50 |  | 0
Vilniaus r. sav. | Rukainių sen. | Darbai | Abonentinių kabelių kontaktų sujungimas naudojant antgalius iki 25 mm2 | Kita | vnt. | 50 |  | 0
Vilniaus r. sav. | Šatrininkų sen. | Darbai | Abonentinių kabelių kontaktų sujungimas naudojant antgalius iki 25 mm2 | Kita | vnt. | 50 |  | 0
Vilniaus r. sav. | Medininkų sen. | Darbai | Topografinė nuotrauka | Kita | vnt. | 400 |  | 0
Vilniaus r. sav. | Nemėžio sen. | Darbai | Topografinė nuotrauka | Kita | vnt. | 400 |  | 0
Vilniaus r. sav. | Rukainių sen. | Darbai | Topografinė nuotrauka | Kita | vnt. | 400 |  | 0
Vilniaus r. sav. | Šatrininkų sen. | Darbai | Topografinė nuotrauka | Kita | vnt. | 400 |  | 0
Vilniaus r. sav. | Medininkų sen. | Darbai | Komunikacijų žymėjimo ženklų montavimas/keitimas | Kita | vnt. | 50 |  | 0
Vilniaus r. sav. | Nemėžio sen. | Darbai | Komunikacijų žymėjimo ženklų montavimas/keitimas | Kita | vnt. | 50 |  | 0
Vilniaus r. sav. | Rukainių sen. | Darbai | Komunikacijų žymėjimo ženklų montavimas/keitimas | Kita | vnt. | 50 |  | 0
Vilniaus r. sav. | Šatrininkų sen. | Darbai | Komunikacijų žymėjimo ženklų montavimas/keitimas | Kita | vnt. | 50 |  | 0
Vilniaus r. sav. | Medininkų sen. | Darbai | Alyvinio jungtuvo izoliacijos bandymas | Kita | vnt. | 25 |  | 0
Vilniaus r. sav. | Nemėžio sen. | Darbai | Alyvinio jungtuvo izoliacijos bandymas | Kita | vnt. | 25 |  | 0
Vilniaus r. sav. | Rukainių sen. | Darbai | Alyvinio jungtuvo izoliacijos bandymas | Kita | vnt. | 25 |  | 0
Vilniaus r. sav. | Šatrininkų sen. | Darbai | Alyvinio jungtuvo izoliacijos bandymas | Kita | vnt. | 25 |  | 0
Vilniaus r. sav. | Medininkų sen. | Darbai | Atvado tvirtinimas naujais dirželiais prie esamų laikiklių (4 dirželiai) | Kita | vnt. | 25 |  | 0
Vilniaus r. sav. | Nemėžio sen. | Darbai | Atvado tvirtinimas naujais dirželiais prie esamų laikiklių (4 dirželiai) | Kita | vnt. | 25 |  | 0
Vilniaus r. sav. | Rukainių sen. | Darbai | Atvado tvirtinimas naujais dirželiais prie esamų laikiklių (4 dirželiai) | Kita | vnt. | 25 |  | 0
Vilniaus r. sav. | Šatrininkų sen. | Darbai | Atvado tvirtinimas naujais dirželiais prie esamų laikiklių (4 dirželiai) | Kita | vnt. | 25 |  | 0
Vilniaus r. sav. | Medininkų sen. | Darbai | 200 A ir didesnės srovės automatinių jungiklių bandymas | Kita | vnt. | 30 |  | 0
Vilniaus r. sav. | Nemėžio sen. | Darbai | 200 A ir didesnės srovės automatinių jungiklių bandymas | Kita | vnt. | 30 |  | 0
Vilniaus r. sav. | Rukainių sen. | Darbai | 200 A ir didesnės srovės automatinių jungiklių bandymas | Kita | vnt. | 30 |  | 0
Vilniaus r. sav. | Šatrininkų sen. | Darbai | 200 A ir didesnės srovės automatinių jungiklių bandymas | Kita | vnt. | 30 |  | 0
Vilniaus r. sav. | Medininkų sen. | Darbai | Pavaros rankenų spalvinis žymėjimas (rankena ir traukė) | Kita | vnt. | 10 |  | 0
Vilniaus r. sav. | Nemėžio sen. | Darbai | Pavaros rankenų spalvinis žymėjimas (rankena ir traukė) | Kita | vnt. | 10 |  | 0
Vilniaus r. sav. | Rukainių sen. | Darbai | Pavaros rankenų spalvinis žymėjimas (rankena ir traukė) | Kita | vnt. | 10 |  | 0
Vilniaus r. sav. | Šatrininkų sen. | Darbai | Pavaros rankenų spalvinis žymėjimas (rankena ir traukė) | Kita | vnt. | 10 |  | 0
Vilniaus r. sav. | Medininkų sen. | Darbai | Patalpos apšvietimo instaliacijos remontas | Kita | vnt. | 20 |  | 0
Vilniaus r. sav. | Nemėžio sen. | Darbai | Patalpos apšvietimo instaliacijos remontas | Kita | vnt. | 20 |  | 0
Vilniaus r. sav. | Rukainių sen. | Darbai | Patalpos apšvietimo instaliacijos remontas | Kita | vnt. | 20 |  | 0
Vilniaus r. sav. | Šatrininkų sen. | Darbai | Patalpos apšvietimo instaliacijos remontas | Kita | vnt. | 20 |  | 0
Vilniaus r. sav. | Medininkų sen. | Darbai | Įžeminimo laidininko montavimas/keitimas | Kita | vnt. | 10 |  | 0
Vilniaus r. sav. | Nemėžio sen. | Darbai | Įžeminimo laidininko montavimas/keitimas | Kita | vnt. | 10 |  | 0
Vilniaus r. sav. | Rukainių sen. | Darbai | Įžeminimo laidininko montavimas/keitimas | Kita | vnt. | 10 |  | 0
Vilniaus r. sav. | Šatrininkų sen. | Darbai | Įžeminimo laidininko montavimas/keitimas | Kita | vnt. | 10 |  | 0
Vilniaus r. sav. | Medininkų sen. | Darbai | Vartotojo sistemos projektavimas | Kita | vnt. | 434 |  | 0
Vilniaus r. sav. | Nemėžio sen. | Darbai | Vartotojo sistemos projektavimas | Kita | vnt. | 434 |  | 0
Vilniaus r. sav. | Rukainių sen. | Darbai | Vartotojo sistemos projektavimas | Kita | vnt. | 434 |  | 0
Vilniaus r. sav. | Šatrininkų sen. | Darbai | Vartotojo sistemos projektavimas | Kita | vnt. | 434 |  | 0
Vilniaus r. sav. | Medininkų sen. | Darbai | Sujungimo dėžutės montavimas | Kita | vnt. | 20 |  | 0
Vilniaus r. sav. | Nemėžio sen. | Darbai | Sujungimo dėžutės montavimas | Kita | vnt. | 20 |  | 0
Vilniaus r. sav. | Rukainių sen. | Darbai | Sujungimo dėžutės montavimas | Kita | vnt. | 20 |  | 0
Vilniaus r. sav. | Šatrininkų sen. | Darbai | Sujungimo dėžutės montavimas | Kita | vnt. | 20 |  | 0
Vilniaus r. sav. | Medininkų sen. | Darbai | 0,4 kV oro linijoje apkrovų balansavimo įrenginio montavimas | Kita | vnt. | 500 |  | 0
Vilniaus r. sav. | Nemėžio sen. | Darbai | 0,4 kV oro linijoje apkrovų balansavimo įrenginio montavimas | Kita | vnt. | 500 |  | 0
Vilniaus r. sav. | Rukainių sen. | Darbai | 0,4 kV oro linijoje apkrovų balansavimo įrenginio montavimas | Kita | vnt. | 500 |  | 0
Vilniaus r. sav. | Šatrininkų sen. | Darbai | 0,4 kV oro linijoje apkrovų balansavimo įrenginio montavimas | Kita | vnt. | 500 |  | 0
Vilniaus r. sav. | Medininkų sen. | Darbai | 0,23 kV oro linijoje vienfazio įtampos reguliatoriaus montavimas | Kita | vnt. | 400 |  | 0
Vilniaus r. sav. | Nemėžio sen. | Darbai | 0,23 kV oro linijoje vienfazio įtampos reguliatoriaus montavimas | Kita | vnt. | 400 |  | 0
Vilniaus r. sav. | Rukainių sen. | Darbai | 0,23 kV oro linijoje vienfazio įtampos reguliatoriaus montavimas | Kita | vnt. | 400 |  | 0
Vilniaus r. sav. | Šatrininkų sen. | Darbai | 0,23 kV oro linijoje vienfazio įtampos reguliatoriaus montavimas | Kita | vnt. | 400 |  | 0
Vilniaus r. sav. | Medininkų sen. | Darbai | Elektros kokybės analizatoriaus montavimas esamoje RAA spintoje ar skyde | Kita | vnt. | 3000 |  | 0
Vilniaus r. sav. | Nemėžio sen. | Darbai | Elektros kokybės analizatoriaus montavimas esamoje RAA spintoje ar skyde | Kita | vnt. | 3000 |  | 0
Vilniaus r. sav. | Rukainių sen. | Darbai | Elektros kokybės analizatoriaus montavimas esamoje RAA spintoje ar skyde | Kita | vnt. | 3000 |  | 0
Vilniaus r. sav. | Šatrininkų sen. | Darbai | Elektros kokybės analizatoriaus montavimas esamoje RAA spintoje ar skyde | Kita | vnt. | 3000 |  | 0
Vilniaus r. sav. | Medininkų sen. | Darbai | 10 kV narvelio su jungtuvu montavimas ir derinimas TP, SP (Retrofitas) | Kita | vnt. | 8000 |  | 0
Vilniaus r. sav. | Nemėžio sen. | Darbai | 10 kV narvelio su jungtuvu montavimas ir derinimas TP, SP (Retrofitas) | Kita | vnt. | 8000 |  | 0
Vilniaus r. sav. | Rukainių sen. | Darbai | 10 kV narvelio su jungtuvu montavimas ir derinimas TP, SP (Retrofitas) | Kita | vnt. | 8000 |  | 0
Vilniaus r. sav. | Šatrininkų sen. | Darbai | 10 kV narvelio su jungtuvu montavimas ir derinimas TP, SP (Retrofitas) | Kita | vnt. | 8000 |  | 0
Vilniaus r. sav. | Medininkų sen. | Darbai | 10 kV narvelio su galios skyrikliu (oro izoliacija) montavimas, derinimas transformatorinėse | Kita | vnt. | 5500 |  | 0
Vilniaus r. sav. | Nemėžio sen. | Darbai | 10 kV narvelio su galios skyrikliu (oro izoliacija) montavimas, derinimas transformatorinėse | Kita | vnt. | 5500 |  | 0
Vilniaus r. sav. | Rukainių sen. | Darbai | 10 kV narvelio su galios skyrikliu (oro izoliacija) montavimas, derinimas transformatorinėse | Kita | vnt. | 5500 |  | 0
Vilniaus r. sav. | Šatrininkų sen. | Darbai | 10 kV narvelio su galios skyrikliu (oro izoliacija) montavimas, derinimas transformatorinėse | Kita | vnt. | 5500 |  | 0
Vilniaus r. sav. | Medininkų sen. | Darbai | Projekto korektūra kai prijungimo darbų išlaidos neviršija 35 000,00 EUR be PVM | Kita | vnt. | 500 |  | 0
Vilniaus r. sav. | Nemėžio sen. | Darbai | Projekto korektūra kai prijungimo darbų išlaidos neviršija 35 000,00 EUR be PVM | Kita | vnt. | 500 |  | 0
Vilniaus r. sav. | Rukainių sen. | Darbai | Projekto korektūra kai prijungimo darbų išlaidos neviršija 35 000,00 EUR be PVM | Kita | vnt. | 500 |  | 0
Vilniaus r. sav. | Šatrininkų sen. | Darbai | Projekto korektūra kai prijungimo darbų išlaidos neviršija 35 000,00 EUR be PVM | Kita | vnt. | 500 |  | 0
Vilniaus r. sav. | Medininkų sen. | Darbai | Projekto korektūra kai prijungimo darbų išlaidos nuo 35 000,01 iki 75 000,00 Eur be PVM | Kita | vnt. | 500 |  | 0
Vilniaus r. sav. | Nemėžio sen. | Darbai | Projekto korektūra kai prijungimo darbų išlaidos nuo 35 000,01 iki 75 000,00 Eur be PVM | Kita | vnt. | 500 |  | 0
Vilniaus r. sav. | Rukainių sen. | Darbai | Projekto korektūra kai prijungimo darbų išlaidos nuo 35 000,01 iki 75 000,00 Eur be PVM | Kita | vnt. | 500 |  | 0
Vilniaus r. sav. | Šatrininkų sen. | Darbai | Projekto korektūra kai prijungimo darbų išlaidos nuo 35 000,01 iki 75 000,00 Eur be PVM | Kita | vnt. | 500 |  | 0
Vilniaus r. sav. | Medininkų sen. | Darbai | Relinės apsaugos nuostatų skaičiavimas vienam prijunginiui | Kita | vnt. | 600 |  | 0
Vilniaus r. sav. | Nemėžio sen. | Darbai | Relinės apsaugos nuostatų skaičiavimas vienam prijunginiui | Kita | vnt. | 600 |  | 0
Vilniaus r. sav. | Rukainių sen. | Darbai | Relinės apsaugos nuostatų skaičiavimas vienam prijunginiui | Kita | vnt. | 600 |  | 0
Vilniaus r. sav. | Šatrininkų sen. | Darbai | Relinės apsaugos nuostatų skaičiavimas vienam prijunginiui | Kita | vnt. | 600 |  | 0
Vilniaus r. sav. | Medininkų sen. | Darbai | Relinės apsaugos nuostatų keitimas vienam prijunginiui | Kita | vnt. | 900 |  | 0
Vilniaus r. sav. | Nemėžio sen. | Darbai | Relinės apsaugos nuostatų keitimas vienam prijunginiui | Kita | vnt. | 900 |  | 0
Vilniaus r. sav. | Rukainių sen. | Darbai | Relinės apsaugos nuostatų keitimas vienam prijunginiui | Kita | vnt. | 900 |  | 0
Vilniaus r. sav. | Šatrininkų sen. | Darbai | Relinės apsaugos nuostatų keitimas vienam prijunginiui | Kita | vnt. | 900 |  | 0
Vilniaus r. sav. | Medininkų sen. | Darbai | 10 kV narvelio integravimas į TSPĮ | Kita | vnt. | 1500 |  | 0
Vilniaus r. sav. | Nemėžio sen. | Darbai | 10 kV narvelio integravimas į TSPĮ | Kita | vnt. | 1500 |  | 0
Vilniaus r. sav. | Rukainių sen. | Darbai | 10 kV narvelio integravimas į TSPĮ | Kita | vnt. | 1500 |  | 0
Vilniaus r. sav. | Šatrininkų sen. | Darbai | 10 kV narvelio integravimas į TSPĮ | Kita | vnt. | 1500 |  | 0
Vilniaus r. sav. | Medininkų sen. | Darbai | 10 kV narvelio sumontavimas TP uždaroje skirstykloje | Kita | vnt. | 3000 |  | 0
Vilniaus r. sav. | Nemėžio sen. | Darbai | 10 kV narvelio sumontavimas TP uždaroje skirstykloje | Kita | vnt. | 3000 |  | 0
Vilniaus r. sav. | Rukainių sen. | Darbai | 10 kV narvelio sumontavimas TP uždaroje skirstykloje | Kita | vnt. | 3000 |  | 0
Vilniaus r. sav. | Šatrininkų sen. | Darbai | 10 kV narvelio sumontavimas TP uždaroje skirstykloje | Kita | vnt. | 3000 |  | 0
Vilniaus r. sav. | Medininkų sen. | Darbai | 10 kV narvelio sumontavimas TP atviroje skirstykloje | Kita | vnt. | 2000 |  | 0
Vilniaus r. sav. | Nemėžio sen. | Darbai | 10 kV narvelio sumontavimas TP atviroje skirstykloje | Kita | vnt. | 2000 |  | 0
Vilniaus r. sav. | Rukainių sen. | Darbai | 10 kV narvelio sumontavimas TP atviroje skirstykloje | Kita | vnt. | 2000 |  | 0
Vilniaus r. sav. | Šatrininkų sen. | Darbai | 10 kV narvelio sumontavimas TP atviroje skirstykloje | Kita | vnt. | 2000 |  | 0
Vilniaus r. sav. | Medininkų sen. | Darbai | 10 kV narvelio sumontavimas skirstomąjame punkte | Kita | vnt. | 1400 |  | 0
Vilniaus r. sav. | Nemėžio sen. | Darbai | 10 kV narvelio sumontavimas skirstomąjame punkte | Kita | vnt. | 1400 |  | 0
Vilniaus r. sav. | Rukainių sen. | Darbai | 10 kV narvelio sumontavimas skirstomąjame punkte | Kita | vnt. | 1400 |  | 0
Vilniaus r. sav. | Šatrininkų sen. | Darbai | 10 kV narvelio sumontavimas skirstomąjame punkte | Kita | vnt. | 1400 |  | 0
Vilniaus r. sav. | Dūkštų sen. | Darbai | Operatyvinio pavadinimo atnaujinimas (lentelė išorėje) | Kita | vnt. | 11.16 |  | 0
Vilniaus r. sav. | Sudervės sen. | Darbai | Operatyvinio pavadinimo atnaujinimas (lentelė išorėje) | Kita | vnt. | 11.16 |  | 0
Vilniaus r. sav. | Zujūnų sen. | Darbai | Operatyvinio pavadinimo atnaujinimas (lentelė išorėje) | Kita | vnt. | 11.16 |  | 0
Vilniaus r. sav. | Dūkštų sen. | Darbai | Įžeminimo įrenginių kontaktų remontas (1 kontaktas) | Kita | vnt. | 16.29 |  | 0
Vilniaus r. sav. | Sudervės sen. | Darbai | Įžeminimo įrenginių kontaktų remontas (1 kontaktas) | Kita | vnt. | 16.29 |  | 0
Vilniaus r. sav. | Zujūnų sen. | Darbai | Įžeminimo įrenginių kontaktų remontas (1 kontaktas) | Kita | vnt. | 16.29 |  | 0
Vilniaus r. sav. | Dūkštų sen. | Darbai | 0,4 kV saugiklių lizdų keitimas transformatorinėje (1 vnt.) | Kita | vnt. | 21.03 |  | 0
Vilniaus r. sav. | Sudervės sen. | Darbai | 0,4 kV saugiklių lizdų keitimas transformatorinėje (1 vnt.) | Kita | vnt. | 21.03 |  | 0
Vilniaus r. sav. | Zujūnų sen. | Darbai | 0,4 kV saugiklių lizdų keitimas transformatorinėje (1 vnt.) | Kita | vnt. | 21.03 |  | 0
Vilniaus r. sav. | Dūkštų sen. | Darbai | Įžeminimo įrenginio patikrinimas atkasant | Kita | vnt. | 19.08 |  | 0
Vilniaus r. sav. | Sudervės sen. | Darbai | Įžeminimo įrenginio patikrinimas atkasant | Kita | vnt. | 19.08 |  | 0
Vilniaus r. sav. | Zujūnų sen. | Darbai | Įžeminimo įrenginio patikrinimas atkasant | Kita | vnt. | 19.08 |  | 0
Vilniaus r. sav. | Dūkštų sen. | Darbai | Įžeminimo varžos matavimas | Kita | vnt. | 35.48 |  | 0
Vilniaus r. sav. | Sudervės sen. | Darbai | Įžeminimo varžos matavimas | Kita | vnt. | 35.48 |  | 0
Vilniaus r. sav. | Zujūnų sen. | Darbai | Įžeminimo varžos matavimas | Kita | vnt. | 35.48 |  | 0
Vilniaus r. sav. | Dūkštų sen. | Darbai | Žymenų uždėjimas/atnaujinimas viduje (1 žymuo) | Kita | vnt. | 5.39 |  | 0
Vilniaus r. sav. | Sudervės sen. | Darbai | Žymenų uždėjimas/atnaujinimas viduje (1 žymuo) | Kita | vnt. | 5.39 |  | 0
Vilniaus r. sav. | Zujūnų sen. | Darbai | Žymenų uždėjimas/atnaujinimas viduje (1 žymuo) | Kita | vnt. | 5.39 |  | 0
Vilniaus r. sav. | Dūkštų sen. | Darbai | Kirtiklių - saugiklių bloko montavimas, keitimas (MT, KT, TR, ST, KS) | Kita | vnt. | 69.34 |  | 0
Vilniaus r. sav. | Sudervės sen. | Darbai | Kirtiklių - saugiklių bloko montavimas, keitimas (MT, KT, TR, ST, KS) | Kita | vnt. | 69.34 |  | 0
Vilniaus r. sav. | Zujūnų sen. | Darbai | Kirtiklių - saugiklių bloko montavimas, keitimas (MT, KT, TR, ST, KS) | Kita | vnt. | 69.34 |  | 0
Vilniaus r. sav. | Dūkštų sen. | Darbai | Kontaktinio sujungimo sutepimas, suveržimas, valymas | Kita | vnt. | 5.2 |  | 0
Vilniaus r. sav. | Sudervės sen. | Darbai | Kontaktinio sujungimo sutepimas, suveržimas, valymas | Kita | vnt. | 5.2 |  | 0
Vilniaus r. sav. | Zujūnų sen. | Darbai | Kontaktinio sujungimo sutepimas, suveržimas, valymas | Kita | vnt. | 5.2 |  | 0
Vilniaus r. sav. | Dūkštų sen. | Darbai | 0,4 kV (00-01-02-03-04a) gabarito lydžiųjų įdėklų arba trumpiklių (NZ) keitimas, montavimas (1 vnt.) | Kita | vnt. | 4.91 |  | 0
Vilniaus r. sav. | Sudervės sen. | Darbai | 0,4 kV (00-01-02-03-04a) gabarito lydžiųjų įdėklų arba trumpiklių (NZ) keitimas, montavimas (1 vnt.) | Kita | vnt. | 4.91 |  | 0
Vilniaus r. sav. | Zujūnų sen. | Darbai | 0,4 kV (00-01-02-03-04a) gabarito lydžiųjų įdėklų arba trumpiklių (NZ) keitimas, montavimas (1 vnt.) | Kita | vnt. | 4.91 |  | 0
Vilniaus r. sav. | Dūkštų sen. | Darbai | 0,4 kV daugiau kaip 100 A automatinio jungiklio keitimas | Kita | vnt. | 26.43 |  | 0
Vilniaus r. sav. | Sudervės sen. | Darbai | 0,4 kV daugiau kaip 100 A automatinio jungiklio keitimas | Kita | vnt. | 26.43 |  | 0
Vilniaus r. sav. | Zujūnų sen. | Darbai | 0,4 kV daugiau kaip 100 A automatinio jungiklio keitimas | Kita | vnt. | 26.43 |  | 0
Vilniaus r. sav. | Dūkštų sen. | Darbai | 0,4 kV iki 100 A automatinio jungiklio arba modulinio kirtiklio keitimas | Kita | vnt. | 24.57 |  | 0
Vilniaus r. sav. | Sudervės sen. | Darbai | 0,4 kV iki 100 A automatinio jungiklio arba modulinio kirtiklio keitimas | Kita | vnt. | 24.57 |  | 0
Vilniaus r. sav. | Zujūnų sen. | Darbai | 0,4 kV iki 100 A automatinio jungiklio arba modulinio kirtiklio keitimas | Kita | vnt. | 24.57 |  | 0
Vilniaus r. sav. | Dūkštų sen. | Darbai | Medžių šakų genėjimas (1 medis) | Kita | vnt. | 25.81 |  | 0
Vilniaus r. sav. | Sudervės sen. | Darbai | Medžių šakų genėjimas (1 medis) | Kita | vnt. | 25.81 |  | 0
Vilniaus r. sav. | Zujūnų sen. | Darbai | Medžių šakų genėjimas (1 medis) | Kita | vnt. | 25.81 |  | 0
Vilniaus r. sav. | Dūkštų sen. | Darbai | Medžio pjovimas (medis) | Kita | vnt. | 36.86 |  | 0
Vilniaus r. sav. | Sudervės sen. | Darbai | Medžio pjovimas (medis) | Kita | vnt. | 36.86 |  | 0
Vilniaus r. sav. | Zujūnų sen. | Darbai | Medžio pjovimas (medis) | Kita | vnt. | 36.86 |  | 0
Vilniaus r. sav. | Dūkštų sen. | Darbai | 0,4 - 10 KV Šynų izoliacijos varžos matavimas | Kita | vnt. | 38.04 |  | 0
Vilniaus r. sav. | Sudervės sen. | Darbai | 0,4 - 10 KV Šynų izoliacijos varžos matavimas | Kita | vnt. | 38.04 |  | 0
Vilniaus r. sav. | Zujūnų sen. | Darbai | 0,4 - 10 KV Šynų izoliacijos varžos matavimas | Kita | vnt. | 38.04 |  | 0
Vilniaus r. sav. | Dūkštų sen. | Darbai | Demontuoti 0,4 kV įrenginį (aut. Jungiklis, kirtiklis, srovės transformatorius) | Kita | vnt. | 17.54 |  | 0
Vilniaus r. sav. | Sudervės sen. | Darbai | Demontuoti 0,4 kV įrenginį (aut. Jungiklis, kirtiklis, srovės transformatorius) | Kita | vnt. | 17.54 |  | 0
Vilniaus r. sav. | Zujūnų sen. | Darbai | Demontuoti 0,4 kV įrenginį (aut. Jungiklis, kirtiklis, srovės transformatorius) | Kita | vnt. | 17.54 |  | 0
Vilniaus r. sav. | Dūkštų sen. | Darbai | Pereinamųjų varžų matavimas | Kita | vnt. | 7.32 |  | 0
Vilniaus r. sav. | Sudervės sen. | Darbai | Pereinamųjų varžų matavimas | Kita | vnt. | 7.32 |  | 0
Vilniaus r. sav. | Zujūnų sen. | Darbai | Pereinamųjų varžų matavimas | Kita | vnt. | 7.32 |  | 0
Vilniaus r. sav. | Dūkštų sen. | Darbai | Įžeminimo įrenginio iki 10 omų varžos įrengimas | Kita | vnt. | 70 |  | 0
Vilniaus r. sav. | Sudervės sen. | Darbai | Įžeminimo įrenginio iki 10 omų varžos įrengimas | Kita | vnt. | 70 |  | 0
Vilniaus r. sav. | Zujūnų sen. | Darbai | Įžeminimo įrenginio iki 10 omų varžos įrengimas | Kita | vnt. | 70 |  | 0
Vilniaus r. sav. | Dūkštų sen. | Darbai | Įžeminimo įrenginio iki 30 omų varžos įrengimas | Kita | vnt. | 107.37 |  | 0
Vilniaus r. sav. | Sudervės sen. | Darbai | Įžeminimo įrenginio iki 30 omų varžos įrengimas | Kita | vnt. | 107.37 |  | 0
Vilniaus r. sav. | Zujūnų sen. | Darbai | Įžeminimo įrenginio iki 30 omų varžos įrengimas | Kita | vnt. | 107.37 |  | 0
Vilniaus r. sav. | Dūkštų sen. | Darbai | Geodezinė nuotrauka iki 50 m esant topografinei nuotraukai, vienam objektui (išpildomoji) | Kita | vnt. | 129.25 |  | 0
Vilniaus r. sav. | Sudervės sen. | Darbai | Geodezinė nuotrauka iki 50 m esant topografinei nuotraukai, vienam objektui (išpildomoji) | Kita | vnt. | 129.25 |  | 0
Vilniaus r. sav. | Zujūnų sen. | Darbai | Geodezinė nuotrauka iki 50 m esant topografinei nuotraukai, vienam objektui (išpildomoji) | Kita | vnt. | 129.25 |  | 0
Vilniaus r. sav. | Dūkštų sen. | Darbai | Geodezinė nuotrauka nuo 50 iki 300 m esant topografinėi nuotraukai, vienam objektui (išpildomoji) | Kita | vnt. | 309.81 |  | 0
Vilniaus r. sav. | Sudervės sen. | Darbai | Geodezinė nuotrauka nuo 50 iki 300 m esant topografinėi nuotraukai, vienam objektui (išpildomoji) | Kita | vnt. | 309.81 |  | 0
Vilniaus r. sav. | Zujūnų sen. | Darbai | Geodezinė nuotrauka nuo 50 iki 300 m esant topografinėi nuotraukai, vienam objektui (išpildomoji) | Kita | vnt. | 309.81 |  | 0
Vilniaus r. sav. | Dūkštų sen. | Darbai | Geodezinė nuotrauka virš 300 m topografinėi nuotraukai, vienam objektui (išpildomoji) | Kita | vnt. | 533.34 |  | 0
Vilniaus r. sav. | Sudervės sen. | Darbai | Geodezinė nuotrauka virš 300 m topografinėi nuotraukai, vienam objektui (išpildomoji) | Kita | vnt. | 533.34 |  | 0
Vilniaus r. sav. | Zujūnų sen. | Darbai | Geodezinė nuotrauka virš 300 m topografinėi nuotraukai, vienam objektui (išpildomoji) | Kita | vnt. | 533.34 |  | 0
Vilniaus r. sav. | Dūkštų sen. | Darbai | Geodezinis nužymėjimas iki 50 m, vienam objektui | Kita | vnt. | 109.9 |  | 0
Vilniaus r. sav. | Sudervės sen. | Darbai | Geodezinis nužymėjimas iki 50 m, vienam objektui | Kita | vnt. | 109.9 |  | 0
Vilniaus r. sav. | Zujūnų sen. | Darbai | Geodezinis nužymėjimas iki 50 m, vienam objektui | Kita | vnt. | 109.9 |  | 0
Vilniaus r. sav. | Dūkštų sen. | Darbai | Geodezinis nužymėjimas virš 50 iki 300 m, vienam objektui | Kita | vnt. | 267.05 |  | 0
Vilniaus r. sav. | Sudervės sen. | Darbai | Geodezinis nužymėjimas virš 50 iki 300 m, vienam objektui | Kita | vnt. | 267.05 |  | 0
Vilniaus r. sav. | Zujūnų sen. | Darbai | Geodezinis nužymėjimas virš 50 iki 300 m, vienam objektui | Kita | vnt. | 267.05 |  | 0
Vilniaus r. sav. | Dūkštų sen. | Darbai | Geodezinis nužymėjimas virš 300 m, vienam objektui | Kita | vnt. | 537.62 |  | 0
Vilniaus r. sav. | Sudervės sen. | Darbai | Geodezinis nužymėjimas virš 300 m, vienam objektui | Kita | vnt. | 537.62 |  | 0
Vilniaus r. sav. | Zujūnų sen. | Darbai | Geodezinis nužymėjimas virš 300 m, vienam objektui | Kita | vnt. | 537.62 |  | 0
Vilniaus r. sav. | Dūkštų sen. | Darbai | Schemų uždėjimas/atnaujinimas | Kita | vnt. | 5.69 |  | 0
Vilniaus r. sav. | Sudervės sen. | Darbai | Schemų uždėjimas/atnaujinimas | Kita | vnt. | 5.69 |  | 0
Vilniaus r. sav. | Zujūnų sen. | Darbai | Schemų uždėjimas/atnaujinimas | Kita | vnt. | 5.69 |  | 0
Vilniaus r. sav. | Dūkštų sen. | Darbai | Projektavimas iki 35 000 Eur be PVM (su topografine nuotrauka) | Kita | vnt. | 1500 |  | 0
Vilniaus r. sav. | Sudervės sen. | Darbai | Projektavimas iki 35 000 Eur be PVM (su topografine nuotrauka) | Kita | vnt. | 1500 |  | 0
Vilniaus r. sav. | Zujūnų sen. | Darbai | Projektavimas iki 35 000 Eur be PVM (su topografine nuotrauka) | Kita | vnt. | 1500 |  | 0
Vilniaus r. sav. | Dūkštų sen. | Darbai | Projektavimas nuo 35 000,01 Eur be PVM (su topografine nuotrauka) | Kita | vnt. | 4512.83 |  | 0
Vilniaus r. sav. | Sudervės sen. | Darbai | Projektavimas nuo 35 000,01 Eur be PVM (su topografine nuotrauka) | Kita | vnt. | 4512.83 |  | 0
Vilniaus r. sav. | Zujūnų sen. | Darbai | Projektavimas nuo 35 000,01 Eur be PVM (su topografine nuotrauka) | Kita | vnt. | 4512.83 |  | 0
Vilniaus r. sav. | Dūkštų sen. | Darbai | Darbo projekto parengimas | Kita | vnt. | 400 |  | 0
Vilniaus r. sav. | Sudervės sen. | Darbai | Darbo projekto parengimas | Kita | vnt. | 400 |  | 0
Vilniaus r. sav. | Zujūnų sen. | Darbai | Darbo projekto parengimas | Kita | vnt. | 400 |  | 0
Vilniaus r. sav. | Dūkštų sen. | Darbai | Automatizuotos elektros energijos apskaitos sistemos (AEEAS) montavimas | Kita | vnt. | 42.14 |  | 0
Vilniaus r. sav. | Sudervės sen. | Darbai | Automatizuotos elektros energijos apskaitos sistemos (AEEAS) montavimas | Kita | vnt. | 42.14 |  | 0
Vilniaus r. sav. | Zujūnų sen. | Darbai | Automatizuotos elektros energijos apskaitos sistemos (AEEAS) montavimas | Kita | vnt. | 42.14 |  | 0
Vilniaus r. sav. | Dūkštų sen. | Darbai | Abonentinių įrenginių varžų matavimai, techninės dokumentacijos parengimas bei pateikimas ESO | Kita | vnt. | 112.15 |  | 0
Vilniaus r. sav. | Sudervės sen. | Darbai | Abonentinių įrenginių varžų matavimai, techninės dokumentacijos parengimas bei pateikimas ESO | Kita | vnt. | 112.15 |  | 0
Vilniaus r. sav. | Zujūnų sen. | Darbai | Abonentinių įrenginių varžų matavimai, techninės dokumentacijos parengimas bei pateikimas ESO | Kita | vnt. | 112.15 |  | 0
Vilniaus r. sav. | Dūkštų sen. | Darbai | Lauko tipo paskirstymo skydelio komplektas ir jo montavimas (lauke arba patalpų viduje) | Kita | vnt. | 115.4 |  | 0
Vilniaus r. sav. | Sudervės sen. | Darbai | Lauko tipo paskirstymo skydelio komplektas ir jo montavimas (lauke arba patalpų viduje) | Kita | vnt. | 115.4 |  | 0
Vilniaus r. sav. | Zujūnų sen. | Darbai | Lauko tipo paskirstymo skydelio komplektas ir jo montavimas (lauke arba patalpų viduje) | Kita | vnt. | 115.4 |  | 0
Vilniaus r. sav. | Dūkštų sen. | Darbai | Šviesolaidinio kabelio mova iki 48 skaidalų | Kita | vnt. | 173.19 |  | 0
Vilniaus r. sav. | Sudervės sen. | Darbai | Šviesolaidinio kabelio mova iki 48 skaidalų | Kita | vnt. | 173.19 |  | 0
Vilniaus r. sav. | Zujūnų sen. | Darbai | Šviesolaidinio kabelio mova iki 48 skaidalų | Kita | vnt. | 173.19 |  | 0
Vilniaus r. sav. | Dūkštų sen. | Darbai | Gelžbetoninio šulinio su dangčiu montavimas | Kita | vnt. | 2019.48 |  | 0
Vilniaus r. sav. | Sudervės sen. | Darbai | Gelžbetoninio šulinio su dangčiu montavimas | Kita | vnt. | 2019.48 |  | 0
Vilniaus r. sav. | Zujūnų sen. | Darbai | Gelžbetoninio šulinio su dangčiu montavimas | Kita | vnt. | 2019.48 |  | 0
Vilniaus r. sav. | Dūkštų sen. | Darbai | Giluminio įžeminimo įrengimas | Kita | vnt. | 4632.65 |  | 0
Vilniaus r. sav. | Sudervės sen. | Darbai | Giluminio įžeminimo įrengimas | Kita | vnt. | 4632.65 |  | 0
Vilniaus r. sav. | Zujūnų sen. | Darbai | Giluminio įžeminimo įrengimas | Kita | vnt. | 4632.65 |  | 0
Vilniaus r. sav. | Dūkštų sen. | Darbai | Srovės nuotėkio relės montavimas | Kita | vnt. | 210.27 |  | 0
Vilniaus r. sav. | Sudervės sen. | Darbai | Srovės nuotėkio relės montavimas | Kita | vnt. | 210.27 |  | 0
Vilniaus r. sav. | Zujūnų sen. | Darbai | Srovės nuotėkio relės montavimas | Kita | vnt. | 210.27 |  | 0
Vilniaus r. sav. | Dūkštų sen. | Darbai | Abonentinių kabelių kontaktų sujungimas naudojant antgalius iki 25 mm2 | Kita | vnt. | 124.99 |  | 0
Vilniaus r. sav. | Sudervės sen. | Darbai | Abonentinių kabelių kontaktų sujungimas naudojant antgalius iki 25 mm2 | Kita | vnt. | 124.99 |  | 0
Vilniaus r. sav. | Zujūnų sen. | Darbai | Abonentinių kabelių kontaktų sujungimas naudojant antgalius iki 25 mm2 | Kita | vnt. | 124.99 |  | 0
Vilniaus r. sav. | Dūkštų sen. | Darbai | Topografinė nuotrauka | Kita | vnt. | 448 |  | 0
Vilniaus r. sav. | Sudervės sen. | Darbai | Topografinė nuotrauka | Kita | vnt. | 448 |  | 0
Vilniaus r. sav. | Zujūnų sen. | Darbai | Topografinė nuotrauka | Kita | vnt. | 448 |  | 0
Vilniaus r. sav. | Dūkštų sen. | Darbai | Komunikacijų žymėjimo ženklų montavimas/keitimas | Kita | vnt. | 50.91 |  | 0
Vilniaus r. sav. | Sudervės sen. | Darbai | Komunikacijų žymėjimo ženklų montavimas/keitimas | Kita | vnt. | 50.91 |  | 0
Vilniaus r. sav. | Zujūnų sen. | Darbai | Komunikacijų žymėjimo ženklų montavimas/keitimas | Kita | vnt. | 50.91 |  | 0
Vilniaus r. sav. | Dūkštų sen. | Darbai | Alyvinio jungtuvo izoliacijos bandymas | Kita | vnt. | 58.04 |  | 0
Vilniaus r. sav. | Sudervės sen. | Darbai | Alyvinio jungtuvo izoliacijos bandymas | Kita | vnt. | 58.04 |  | 0
Vilniaus r. sav. | Zujūnų sen. | Darbai | Alyvinio jungtuvo izoliacijos bandymas | Kita | vnt. | 58.04 |  | 0
Vilniaus r. sav. | Dūkštų sen. | Darbai | Atvado tvirtinimas naujais dirželiais prie esamų laikiklių (4 dirželiai) | Kita | vnt. | 57.69 |  | 0
Vilniaus r. sav. | Sudervės sen. | Darbai | Atvado tvirtinimas naujais dirželiais prie esamų laikiklių (4 dirželiai) | Kita | vnt. | 57.69 |  | 0
Vilniaus r. sav. | Zujūnų sen. | Darbai | Atvado tvirtinimas naujais dirželiais prie esamų laikiklių (4 dirželiai) | Kita | vnt. | 57.69 |  | 0
Vilniaus r. sav. | Dūkštų sen. | Darbai | 200 A ir didesnės srovės automatinių jungiklių bandymas | Kita | vnt. | 73.8 |  | 0
Vilniaus r. sav. | Sudervės sen. | Darbai | 200 A ir didesnės srovės automatinių jungiklių bandymas | Kita | vnt. | 73.8 |  | 0
Vilniaus r. sav. | Zujūnų sen. | Darbai | 200 A ir didesnės srovės automatinių jungiklių bandymas | Kita | vnt. | 73.8 |  | 0
Vilniaus r. sav. | Dūkštų sen. | Darbai | Pavaros rankenų spalvinis žymėjimas (rankena ir traukė) | Kita | vnt. | 27.07 |  | 0
Vilniaus r. sav. | Sudervės sen. | Darbai | Pavaros rankenų spalvinis žymėjimas (rankena ir traukė) | Kita | vnt. | 27.07 |  | 0
Vilniaus r. sav. | Zujūnų sen. | Darbai | Pavaros rankenų spalvinis žymėjimas (rankena ir traukė) | Kita | vnt. | 27.07 |  | 0
Vilniaus r. sav. | Dūkštų sen. | Darbai | Patalpos apšvietimo instaliacijos remontas | Kita | vnt. | 59.8 |  | 0
Vilniaus r. sav. | Sudervės sen. | Darbai | Patalpos apšvietimo instaliacijos remontas | Kita | vnt. | 59.8 |  | 0
Vilniaus r. sav. | Zujūnų sen. | Darbai | Patalpos apšvietimo instaliacijos remontas | Kita | vnt. | 59.8 |  | 0
Vilniaus r. sav. | Dūkštų sen. | Darbai | Įžeminimo laidininko montavimas/keitimas | Kita | vnt. | 25.53 |  | 0
Vilniaus r. sav. | Sudervės sen. | Darbai | Įžeminimo laidininko montavimas/keitimas | Kita | vnt. | 25.53 |  | 0
Vilniaus r. sav. | Zujūnų sen. | Darbai | Įžeminimo laidininko montavimas/keitimas | Kita | vnt. | 25.53 |  | 0
Vilniaus r. sav. | Dūkštų sen. | Darbai | Vartotojo sistemos projektavimas | Kita | vnt. | 434.2 |  | 0
Vilniaus r. sav. | Sudervės sen. | Darbai | Vartotojo sistemos projektavimas | Kita | vnt. | 434.2 |  | 0
Vilniaus r. sav. | Zujūnų sen. | Darbai | Vartotojo sistemos projektavimas | Kita | vnt. | 434.2 |  | 0
Vilniaus r. sav. | Dūkštų sen. | Darbai | Sujungimo dėžutės montavimas | Kita | vnt. | 22.81 |  | 0
Vilniaus r. sav. | Sudervės sen. | Darbai | Sujungimo dėžutės montavimas | Kita | vnt. | 22.81 |  | 0
Vilniaus r. sav. | Zujūnų sen. | Darbai | Sujungimo dėžutės montavimas | Kita | vnt. | 22.81 |  | 0
Vilniaus r. sav. | Dūkštų sen. | Darbai | 0,4 kV oro linijoje apkrovų balansavimo įrenginio montavimas | Kita | vnt. | 1269.7 |  | 0
Vilniaus r. sav. | Sudervės sen. | Darbai | 0,4 kV oro linijoje apkrovų balansavimo įrenginio montavimas | Kita | vnt. | 1269.7 |  | 0
Vilniaus r. sav. | Zujūnų sen. | Darbai | 0,4 kV oro linijoje apkrovų balansavimo įrenginio montavimas | Kita | vnt. | 1269.7 |  | 0
Vilniaus r. sav. | Dūkštų sen. | Darbai | 0,23 kV oro linijoje vienfazio įtampos reguliatoriaus montavimas | Kita | vnt. | 995.87 |  | 0
Vilniaus r. sav. | Sudervės sen. | Darbai | 0,23 kV oro linijoje vienfazio įtampos reguliatoriaus montavimas | Kita | vnt. | 995.87 |  | 0
Vilniaus r. sav. | Zujūnų sen. | Darbai | 0,23 kV oro linijoje vienfazio įtampos reguliatoriaus montavimas | Kita | vnt. | 995.87 |  | 0
Vilniaus r. sav. | Dūkštų sen. | Darbai | Elektros kokybės analizatoriaus montavimas esamoje RAA spintoje ar skyde | Kita | vnt. | 3233.22 |  | 0
Vilniaus r. sav. | Sudervės sen. | Darbai | Elektros kokybės analizatoriaus montavimas esamoje RAA spintoje ar skyde | Kita | vnt. | 3233.22 |  | 0
Vilniaus r. sav. | Zujūnų sen. | Darbai | Elektros kokybės analizatoriaus montavimas esamoje RAA spintoje ar skyde | Kita | vnt. | 3233.22 |  | 0
Vilniaus r. sav. | Dūkštų sen. | Darbai | 10 kV narvelio su jungtuvu montavimas ir derinimas TP, SP (Retrofitas) | Kita | vnt. | 10919.75 |  | 0
Vilniaus r. sav. | Sudervės sen. | Darbai | 10 kV narvelio su jungtuvu montavimas ir derinimas TP, SP (Retrofitas) | Kita | vnt. | 10919.75 |  | 0
Vilniaus r. sav. | Zujūnų sen. | Darbai | 10 kV narvelio su jungtuvu montavimas ir derinimas TP, SP (Retrofitas) | Kita | vnt. | 10919.75 |  | 0
Vilniaus r. sav. | Dūkštų sen. | Darbai | 10 kV narvelio su galios skyrikliu (oro izoliacija) montavimas, derinimas transformatorinėse | Kita | vnt. | 5535.33 |  | 0
Vilniaus r. sav. | Sudervės sen. | Darbai | 10 kV narvelio su galios skyrikliu (oro izoliacija) montavimas, derinimas transformatorinėse | Kita | vnt. | 5535.33 |  | 0
Vilniaus r. sav. | Zujūnų sen. | Darbai | 10 kV narvelio su galios skyrikliu (oro izoliacija) montavimas, derinimas transformatorinėse | Kita | vnt. | 5535.33 |  | 0
Vilniaus r. sav. | Dūkštų sen. | Darbai | Projekto korektūra kai prijungimo darbų išlaidos neviršija 35 000,00 EUR be PVM | Kita | vnt. | 500 |  | 0
Vilniaus r. sav. | Sudervės sen. | Darbai | Projekto korektūra kai prijungimo darbų išlaidos neviršija 35 000,00 EUR be PVM | Kita | vnt. | 500 |  | 0
Vilniaus r. sav. | Zujūnų sen. | Darbai | Projekto korektūra kai prijungimo darbų išlaidos neviršija 35 000,00 EUR be PVM | Kita | vnt. | 500 |  | 0
Vilniaus r. sav. | Dūkštų sen. | Darbai | Projekto korektūra kai prijungimo darbų išlaidos nuo 35 000,01 iki 75 000,00 Eur be PVM | Kita | vnt. | 850 |  | 0
Vilniaus r. sav. | Sudervės sen. | Darbai | Projekto korektūra kai prijungimo darbų išlaidos nuo 35 000,01 iki 75 000,00 Eur be PVM | Kita | vnt. | 850 |  | 0
Vilniaus r. sav. | Zujūnų sen. | Darbai | Projekto korektūra kai prijungimo darbų išlaidos nuo 35 000,01 iki 75 000,00 Eur be PVM | Kita | vnt. | 850 |  | 0
Vilniaus r. sav. | Dūkštų sen. | Darbai | Relinės apsaugos nuostatų skaičiavimas vienam prijunginiui | Kita | vnt. | 600 |  | 0
Vilniaus r. sav. | Sudervės sen. | Darbai | Relinės apsaugos nuostatų skaičiavimas vienam prijunginiui | Kita | vnt. | 600 |  | 0
Vilniaus r. sav. | Zujūnų sen. | Darbai | Relinės apsaugos nuostatų skaičiavimas vienam prijunginiui | Kita | vnt. | 600 |  | 0
Vilniaus r. sav. | Dūkštų sen. | Darbai | Relinės apsaugos nuostatų keitimas vienam prijunginiui | Kita | vnt. | 1700 |  | 0
Vilniaus r. sav. | Sudervės sen. | Darbai | Relinės apsaugos nuostatų keitimas vienam prijunginiui | Kita | vnt. | 1700 |  | 0
Vilniaus r. sav. | Zujūnų sen. | Darbai | Relinės apsaugos nuostatų keitimas vienam prijunginiui | Kita | vnt. | 1700 |  | 0
Vilniaus r. sav. | Dūkštų sen. | Darbai | 10 kV narvelio integravimas į TSPĮ | Kita | vnt. | 3500 |  | 0
Vilniaus r. sav. | Sudervės sen. | Darbai | 10 kV narvelio integravimas į TSPĮ | Kita | vnt. | 3500 |  | 0
Vilniaus r. sav. | Zujūnų sen. | Darbai | 10 kV narvelio integravimas į TSPĮ | Kita | vnt. | 3500 |  | 0
Vilniaus r. sav. | Dūkštų sen. | Darbai | 10 kV narvelio sumontavimas TP uždaroje skirstykloje | Kita | vnt. | 1000 |  | 0
Vilniaus r. sav. | Sudervės sen. | Darbai | 10 kV narvelio sumontavimas TP uždaroje skirstykloje | Kita | vnt. | 1000 |  | 0
Vilniaus r. sav. | Zujūnų sen. | Darbai | 10 kV narvelio sumontavimas TP uždaroje skirstykloje | Kita | vnt. | 1000 |  | 0
Vilniaus r. sav. | Dūkštų sen. | Darbai | 10 kV narvelio sumontavimas TP atviroje skirstykloje | Kita | vnt. | 1000 |  | 0
Vilniaus r. sav. | Sudervės sen. | Darbai | 10 kV narvelio sumontavimas TP atviroje skirstykloje | Kita | vnt. | 1000 |  | 0
Vilniaus r. sav. | Zujūnų sen. | Darbai | 10 kV narvelio sumontavimas TP atviroje skirstykloje | Kita | vnt. | 1000 |  | 0
Vilniaus r. sav. | Dūkštų sen. | Darbai | 10 kV narvelio sumontavimas skirstomąjame punkte | Kita | vnt. | 1000 |  | 0
Vilniaus r. sav. | Sudervės sen. | Darbai | 10 kV narvelio sumontavimas skirstomąjame punkte | Kita | vnt. | 1000 |  | 0
Vilniaus r. sav. | Zujūnų sen. | Darbai | 10 kV narvelio sumontavimas skirstomąjame punkte | Kita | vnt. | 1000 |  | 0
Vilniaus r. sav. | Juodšilių sen. | Darbai | Operatyvinio pavadinimo atnaujinimas (lentelė išorėje) | Kita | vnt. | 11.16 |  | 0
Vilniaus r. sav. | Marijampolio sen. | Darbai | Operatyvinio pavadinimo atnaujinimas (lentelė išorėje) | Kita | vnt. | 11.16 |  | 0
Vilniaus r. sav. | Pagirių sen. | Darbai | Operatyvinio pavadinimo atnaujinimas (lentelė išorėje) | Kita | vnt. | 11.16 |  | 0
Vilniaus r. sav. | Rudaminos sen. | Darbai | Operatyvinio pavadinimo atnaujinimas (lentelė išorėje) | Kita | vnt. | 11.16 |  | 0
Vilniaus r. sav. | Juodšilių sen. | Darbai | Įžeminimo įrenginių kontaktų remontas (1 kontaktas) | Kita | vnt. | 16.29 |  | 0
Vilniaus r. sav. | Marijampolio sen. | Darbai | Įžeminimo įrenginių kontaktų remontas (1 kontaktas) | Kita | vnt. | 16.29 |  | 0
Vilniaus r. sav. | Pagirių sen. | Darbai | Įžeminimo įrenginių kontaktų remontas (1 kontaktas) | Kita | vnt. | 16.29 |  | 0
Vilniaus r. sav. | Rudaminos sen. | Darbai | Įžeminimo įrenginių kontaktų remontas (1 kontaktas) | Kita | vnt. | 16.29 |  | 0
Vilniaus r. sav. | Juodšilių sen. | Darbai | 0,4 kV saugiklių lizdų keitimas transformatorinėje (1 vnt.) | Kita | vnt. | 21.03 |  | 0
Vilniaus r. sav. | Marijampolio sen. | Darbai | 0,4 kV saugiklių lizdų keitimas transformatorinėje (1 vnt.) | Kita | vnt. | 21.03 |  | 0
Vilniaus r. sav. | Pagirių sen. | Darbai | 0,4 kV saugiklių lizdų keitimas transformatorinėje (1 vnt.) | Kita | vnt. | 21.03 |  | 0
Vilniaus r. sav. | Rudaminos sen. | Darbai | 0,4 kV saugiklių lizdų keitimas transformatorinėje (1 vnt.) | Kita | vnt. | 21.03 |  | 0
Vilniaus r. sav. | Juodšilių sen. | Darbai | Įžeminimo įrenginio patikrinimas atkasant | Kita | vnt. | 19.08 |  | 0
Vilniaus r. sav. | Marijampolio sen. | Darbai | Įžeminimo įrenginio patikrinimas atkasant | Kita | vnt. | 19.08 |  | 0
Vilniaus r. sav. | Pagirių sen. | Darbai | Įžeminimo įrenginio patikrinimas atkasant | Kita | vnt. | 19.08 |  | 0
Vilniaus r. sav. | Rudaminos sen. | Darbai | Įžeminimo įrenginio patikrinimas atkasant | Kita | vnt. | 19.08 |  | 0
Vilniaus r. sav. | Juodšilių sen. | Darbai | Įžeminimo varžos matavimas | Kita | vnt. | 35.48 |  | 0
Vilniaus r. sav. | Marijampolio sen. | Darbai | Įžeminimo varžos matavimas | Kita | vnt. | 35.48 |  | 0
Vilniaus r. sav. | Pagirių sen. | Darbai | Įžeminimo varžos matavimas | Kita | vnt. | 35.48 |  | 0
Vilniaus r. sav. | Rudaminos sen. | Darbai | Įžeminimo varžos matavimas | Kita | vnt. | 35.48 |  | 0
Vilniaus r. sav. | Juodšilių sen. | Darbai | Žymenų uždėjimas/atnaujinimas viduje (1 žymuo) | Kita | vnt. | 5.39 |  | 0
Vilniaus r. sav. | Marijampolio sen. | Darbai | Žymenų uždėjimas/atnaujinimas viduje (1 žymuo) | Kita | vnt. | 5.39 |  | 0
Vilniaus r. sav. | Pagirių sen. | Darbai | Žymenų uždėjimas/atnaujinimas viduje (1 žymuo) | Kita | vnt. | 5.39 |  | 0
Vilniaus r. sav. | Rudaminos sen. | Darbai | Žymenų uždėjimas/atnaujinimas viduje (1 žymuo) | Kita | vnt. | 5.39 |  | 0
Vilniaus r. sav. | Juodšilių sen. | Darbai | Kirtiklių - saugiklių bloko montavimas, keitimas (MT, KT, TR, ST, KS) | Kita | vnt. | 69.34 |  | 0
Vilniaus r. sav. | Marijampolio sen. | Darbai | Kirtiklių - saugiklių bloko montavimas, keitimas (MT, KT, TR, ST, KS) | Kita | vnt. | 69.34 |  | 0
Vilniaus r. sav. | Pagirių sen. | Darbai | Kirtiklių - saugiklių bloko montavimas, keitimas (MT, KT, TR, ST, KS) | Kita | vnt. | 69.34 |  | 0
Vilniaus r. sav. | Rudaminos sen. | Darbai | Kirtiklių - saugiklių bloko montavimas, keitimas (MT, KT, TR, ST, KS) | Kita | vnt. | 69.34 |  | 0
Vilniaus r. sav. | Juodšilių sen. | Darbai | Kontaktinio sujungimo sutepimas, suveržimas, valymas | Kita | vnt. | 5.2 |  | 0
Vilniaus r. sav. | Marijampolio sen. | Darbai | Kontaktinio sujungimo sutepimas, suveržimas, valymas | Kita | vnt. | 5.2 |  | 0
Vilniaus r. sav. | Pagirių sen. | Darbai | Kontaktinio sujungimo sutepimas, suveržimas, valymas | Kita | vnt. | 5.2 |  | 0
Vilniaus r. sav. | Rudaminos sen. | Darbai | Kontaktinio sujungimo sutepimas, suveržimas, valymas | Kita | vnt. | 5.2 |  | 0
Vilniaus r. sav. | Juodšilių sen. | Darbai | 0,4 kV (00-01-02-03-04a) gabarito lydžiųjų įdėklų arba trumpiklių (NZ) keitimas, montavimas (1 vnt.) | Kita | vnt. | 4.91 |  | 0
Vilniaus r. sav. | Marijampolio sen. | Darbai | 0,4 kV (00-01-02-03-04a) gabarito lydžiųjų įdėklų arba trumpiklių (NZ) keitimas, montavimas (1 vnt.) | Kita | vnt. | 4.91 |  | 0
Vilniaus r. sav. | Pagirių sen. | Darbai | 0,4 kV (00-01-02-03-04a) gabarito lydžiųjų įdėklų arba trumpiklių (NZ) keitimas, montavimas (1 vnt.) | Kita | vnt. | 4.91 |  | 0
Vilniaus r. sav. | Rudaminos sen. | Darbai | 0,4 kV (00-01-02-03-04a) gabarito lydžiųjų įdėklų arba trumpiklių (NZ) keitimas, montavimas (1 vnt.) | Kita | vnt. | 4.91 |  | 0
Vilniaus r. sav. | Juodšilių sen. | Darbai | 0,4 kV daugiau kaip 100 A automatinio jungiklio keitimas | Kita | vnt. | 26.43 |  | 0
Vilniaus r. sav. | Marijampolio sen. | Darbai | 0,4 kV daugiau kaip 100 A automatinio jungiklio keitimas | Kita | vnt. | 26.43 |  | 0
Vilniaus r. sav. | Pagirių sen. | Darbai | 0,4 kV daugiau kaip 100 A automatinio jungiklio keitimas | Kita | vnt. | 26.43 |  | 0
Vilniaus r. sav. | Rudaminos sen. | Darbai | 0,4 kV daugiau kaip 100 A automatinio jungiklio keitimas | Kita | vnt. | 26.43 |  | 0
Vilniaus r. sav. | Juodšilių sen. | Darbai | 0,4 kV iki 100 A automatinio jungiklio arba modulinio kirtiklio keitimas | Kita | vnt. | 24.57 |  | 0
Vilniaus r. sav. | Marijampolio sen. | Darbai | 0,4 kV iki 100 A automatinio jungiklio arba modulinio kirtiklio keitimas | Kita | vnt. | 24.57 |  | 0
Vilniaus r. sav. | Pagirių sen. | Darbai | 0,4 kV iki 100 A automatinio jungiklio arba modulinio kirtiklio keitimas | Kita | vnt. | 24.57 |  | 0
Vilniaus r. sav. | Rudaminos sen. | Darbai | 0,4 kV iki 100 A automatinio jungiklio arba modulinio kirtiklio keitimas | Kita | vnt. | 24.57 |  | 0
Vilniaus r. sav. | Juodšilių sen. | Darbai | Medžių šakų genėjimas (1 medis) | Kita | vnt. | 25.81 |  | 0
Vilniaus r. sav. | Marijampolio sen. | Darbai | Medžių šakų genėjimas (1 medis) | Kita | vnt. | 25.81 |  | 0
Vilniaus r. sav. | Pagirių sen. | Darbai | Medžių šakų genėjimas (1 medis) | Kita | vnt. | 25.81 |  | 0
Vilniaus r. sav. | Rudaminos sen. | Darbai | Medžių šakų genėjimas (1 medis) | Kita | vnt. | 25.81 |  | 0
Vilniaus r. sav. | Juodšilių sen. | Darbai | Medžio pjovimas (medis) | Kita | vnt. | 36.86 |  | 0
Vilniaus r. sav. | Marijampolio sen. | Darbai | Medžio pjovimas (medis) | Kita | vnt. | 36.86 |  | 0
Vilniaus r. sav. | Pagirių sen. | Darbai | Medžio pjovimas (medis) | Kita | vnt. | 36.86 |  | 0
Vilniaus r. sav. | Rudaminos sen. | Darbai | Medžio pjovimas (medis) | Kita | vnt. | 36.86 |  | 0
Vilniaus r. sav. | Juodšilių sen. | Darbai | 0,4 - 10 KV Šynų izoliacijos varžos matavimas | Kita | vnt. | 38.04 |  | 0
Vilniaus r. sav. | Marijampolio sen. | Darbai | 0,4 - 10 KV Šynų izoliacijos varžos matavimas | Kita | vnt. | 38.04 |  | 0
Vilniaus r. sav. | Pagirių sen. | Darbai | 0,4 - 10 KV Šynų izoliacijos varžos matavimas | Kita | vnt. | 38.04 |  | 0
Vilniaus r. sav. | Rudaminos sen. | Darbai | 0,4 - 10 KV Šynų izoliacijos varžos matavimas | Kita | vnt. | 38.04 |  | 0
Vilniaus r. sav. | Juodšilių sen. | Darbai | Demontuoti 0,4 kV įrenginį (aut. Jungiklis, kirtiklis, srovės transformatorius) | Kita | vnt. | 17.54 |  | 0
Vilniaus r. sav. | Marijampolio sen. | Darbai | Demontuoti 0,4 kV įrenginį (aut. Jungiklis, kirtiklis, srovės transformatorius) | Kita | vnt. | 17.54 |  | 0
Vilniaus r. sav. | Pagirių sen. | Darbai | Demontuoti 0,4 kV įrenginį (aut. Jungiklis, kirtiklis, srovės transformatorius) | Kita | vnt. | 17.54 |  | 0
Vilniaus r. sav. | Rudaminos sen. | Darbai | Demontuoti 0,4 kV įrenginį (aut. Jungiklis, kirtiklis, srovės transformatorius) | Kita | vnt. | 17.54 |  | 0
Vilniaus r. sav. | Juodšilių sen. | Darbai | Pereinamųjų varžų matavimas | Kita | vnt. | 7.32 |  | 0
Vilniaus r. sav. | Marijampolio sen. | Darbai | Pereinamųjų varžų matavimas | Kita | vnt. | 7.32 |  | 0
Vilniaus r. sav. | Pagirių sen. | Darbai | Pereinamųjų varžų matavimas | Kita | vnt. | 7.32 |  | 0
Vilniaus r. sav. | Rudaminos sen. | Darbai | Pereinamųjų varžų matavimas | Kita | vnt. | 7.32 |  | 0
Vilniaus r. sav. | Juodšilių sen. | Darbai | Įžeminimo įrenginio iki 10 omų varžos įrengimas | Kita | vnt. | 70 |  | 0
Vilniaus r. sav. | Marijampolio sen. | Darbai | Įžeminimo įrenginio iki 10 omų varžos įrengimas | Kita | vnt. | 70 |  | 0
Vilniaus r. sav. | Pagirių sen. | Darbai | Įžeminimo įrenginio iki 10 omų varžos įrengimas | Kita | vnt. | 70 |  | 0
Vilniaus r. sav. | Rudaminos sen. | Darbai | Įžeminimo įrenginio iki 10 omų varžos įrengimas | Kita | vnt. | 70 |  | 0
Vilniaus r. sav. | Juodšilių sen. | Darbai | Įžeminimo įrenginio iki 30 omų varžos įrengimas | Kita | vnt. | 107.37 |  | 0
Vilniaus r. sav. | Marijampolio sen. | Darbai | Įžeminimo įrenginio iki 30 omų varžos įrengimas | Kita | vnt. | 107.37 |  | 0
Vilniaus r. sav. | Pagirių sen. | Darbai | Įžeminimo įrenginio iki 30 omų varžos įrengimas | Kita | vnt. | 107.37 |  | 0
Vilniaus r. sav. | Rudaminos sen. | Darbai | Įžeminimo įrenginio iki 30 omų varžos įrengimas | Kita | vnt. | 107.37 |  | 0
Vilniaus r. sav. | Juodšilių sen. | Darbai | Geodezinė nuotrauka iki 50 m esant topografinei nuotraukai, vienam objektui (išpildomoji) | Kita | vnt. | 129.25 |  | 0
Vilniaus r. sav. | Marijampolio sen. | Darbai | Geodezinė nuotrauka iki 50 m esant topografinei nuotraukai, vienam objektui (išpildomoji) | Kita | vnt. | 129.25 |  | 0
Vilniaus r. sav. | Pagirių sen. | Darbai | Geodezinė nuotrauka iki 50 m esant topografinei nuotraukai, vienam objektui (išpildomoji) | Kita | vnt. | 129.25 |  | 0
Vilniaus r. sav. | Rudaminos sen. | Darbai | Geodezinė nuotrauka iki 50 m esant topografinei nuotraukai, vienam objektui (išpildomoji) | Kita | vnt. | 129.25 |  | 0
Vilniaus r. sav. | Juodšilių sen. | Darbai | Geodezinė nuotrauka nuo 50 iki 300 m esant topografinėi nuotraukai, vienam objektui (išpildomoji) | Kita | vnt. | 309.81 |  | 0
Vilniaus r. sav. | Marijampolio sen. | Darbai | Geodezinė nuotrauka nuo 50 iki 300 m esant topografinėi nuotraukai, vienam objektui (išpildomoji) | Kita | vnt. | 309.81 |  | 0
Vilniaus r. sav. | Pagirių sen. | Darbai | Geodezinė nuotrauka nuo 50 iki 300 m esant topografinėi nuotraukai, vienam objektui (išpildomoji) | Kita | vnt. | 309.81 |  | 0
Vilniaus r. sav. | Rudaminos sen. | Darbai | Geodezinė nuotrauka nuo 50 iki 300 m esant topografinėi nuotraukai, vienam objektui (išpildomoji) | Kita | vnt. | 309.81 |  | 0
Vilniaus r. sav. | Juodšilių sen. | Darbai | Geodezinė nuotrauka virš 300 m topografinėi nuotraukai, vienam objektui (išpildomoji) | Kita | vnt. | 533.34 |  | 0
Vilniaus r. sav. | Marijampolio sen. | Darbai | Geodezinė nuotrauka virš 300 m topografinėi nuotraukai, vienam objektui (išpildomoji) | Kita | vnt. | 533.34 |  | 0
Vilniaus r. sav. | Pagirių sen. | Darbai | Geodezinė nuotrauka virš 300 m topografinėi nuotraukai, vienam objektui (išpildomoji) | Kita | vnt. | 533.34 |  | 0
Vilniaus r. sav. | Rudaminos sen. | Darbai | Geodezinė nuotrauka virš 300 m topografinėi nuotraukai, vienam objektui (išpildomoji) | Kita | vnt. | 533.34 |  | 0
Vilniaus r. sav. | Juodšilių sen. | Darbai | Geodezinis nužymėjimas iki 50 m, vienam objektui | Kita | vnt. | 109.9 |  | 0
Vilniaus r. sav. | Marijampolio sen. | Darbai | Geodezinis nužymėjimas iki 50 m, vienam objektui | Kita | vnt. | 109.9 |  | 0
Vilniaus r. sav. | Pagirių sen. | Darbai | Geodezinis nužymėjimas iki 50 m, vienam objektui | Kita | vnt. | 109.9 |  | 0
Vilniaus r. sav. | Rudaminos sen. | Darbai | Geodezinis nužymėjimas iki 50 m, vienam objektui | Kita | vnt. | 109.9 |  | 0
Vilniaus r. sav. | Juodšilių sen. | Darbai | Geodezinis nužymėjimas virš 50 iki 300 m, vienam objektui | Kita | vnt. | 267.05 |  | 0
Vilniaus r. sav. | Marijampolio sen. | Darbai | Geodezinis nužymėjimas virš 50 iki 300 m, vienam objektui | Kita | vnt. | 267.05 |  | 0
Vilniaus r. sav. | Pagirių sen. | Darbai | Geodezinis nužymėjimas virš 50 iki 300 m, vienam objektui | Kita | vnt. | 267.05 |  | 0
Vilniaus r. sav. | Rudaminos sen. | Darbai | Geodezinis nužymėjimas virš 50 iki 300 m, vienam objektui | Kita | vnt. | 267.05 |  | 0
Vilniaus r. sav. | Juodšilių sen. | Darbai | Geodezinis nužymėjimas virš 300 m, vienam objektui | Kita | vnt. | 537.62 |  | 0
Vilniaus r. sav. | Marijampolio sen. | Darbai | Geodezinis nužymėjimas virš 300 m, vienam objektui | Kita | vnt. | 537.62 |  | 0
Vilniaus r. sav. | Pagirių sen. | Darbai | Geodezinis nužymėjimas virš 300 m, vienam objektui | Kita | vnt. | 537.62 |  | 0
Vilniaus r. sav. | Rudaminos sen. | Darbai | Geodezinis nužymėjimas virš 300 m, vienam objektui | Kita | vnt. | 537.62 |  | 0
Vilniaus r. sav. | Juodšilių sen. | Darbai | Schemų uždėjimas/atnaujinimas | Kita | vnt. | 5.69 |  | 0
Vilniaus r. sav. | Marijampolio sen. | Darbai | Schemų uždėjimas/atnaujinimas | Kita | vnt. | 5.69 |  | 0
Vilniaus r. sav. | Pagirių sen. | Darbai | Schemų uždėjimas/atnaujinimas | Kita | vnt. | 5.69 |  | 0
Vilniaus r. sav. | Rudaminos sen. | Darbai | Schemų uždėjimas/atnaujinimas | Kita | vnt. | 5.69 |  | 0
Vilniaus r. sav. | Juodšilių sen. | Darbai | Projektavimas iki 35 000 Eur be PVM (su topografine nuotrauka) | Kita | vnt. | 1500 |  | 0
Vilniaus r. sav. | Marijampolio sen. | Darbai | Projektavimas iki 35 000 Eur be PVM (su topografine nuotrauka) | Kita | vnt. | 1500 |  | 0
Vilniaus r. sav. | Pagirių sen. | Darbai | Projektavimas iki 35 000 Eur be PVM (su topografine nuotrauka) | Kita | vnt. | 1500 |  | 0
Vilniaus r. sav. | Rudaminos sen. | Darbai | Projektavimas iki 35 000 Eur be PVM (su topografine nuotrauka) | Kita | vnt. | 1500 |  | 0
Vilniaus r. sav. | Juodšilių sen. | Darbai | Projektavimas nuo 35 000,01 Eur be PVM (su topografine nuotrauka) | Kita | vnt. | 4512.83 |  | 0
Vilniaus r. sav. | Marijampolio sen. | Darbai | Projektavimas nuo 35 000,01 Eur be PVM (su topografine nuotrauka) | Kita | vnt. | 4512.83 |  | 0
Vilniaus r. sav. | Pagirių sen. | Darbai | Projektavimas nuo 35 000,01 Eur be PVM (su topografine nuotrauka) | Kita | vnt. | 4512.83 |  | 0
Vilniaus r. sav. | Rudaminos sen. | Darbai | Projektavimas nuo 35 000,01 Eur be PVM (su topografine nuotrauka) | Kita | vnt. | 4512.83 |  | 0
Vilniaus r. sav. | Juodšilių sen. | Darbai | Darbo projekto parengimas | Kita | vnt. | 400 |  | 0
Vilniaus r. sav. | Marijampolio sen. | Darbai | Darbo projekto parengimas | Kita | vnt. | 400 |  | 0
Vilniaus r. sav. | Pagirių sen. | Darbai | Darbo projekto parengimas | Kita | vnt. | 400 |  | 0
Vilniaus r. sav. | Rudaminos sen. | Darbai | Darbo projekto parengimas | Kita | vnt. | 400 |  | 0
Vilniaus r. sav. | Juodšilių sen. | Darbai | Automatizuotos elektros energijos apskaitos sistemos (AEEAS) montavimas | Kita | vnt. | 42.14 |  | 0
Vilniaus r. sav. | Marijampolio sen. | Darbai | Automatizuotos elektros energijos apskaitos sistemos (AEEAS) montavimas | Kita | vnt. | 42.14 |  | 0
Vilniaus r. sav. | Pagirių sen. | Darbai | Automatizuotos elektros energijos apskaitos sistemos (AEEAS) montavimas | Kita | vnt. | 42.14 |  | 0
Vilniaus r. sav. | Rudaminos sen. | Darbai | Automatizuotos elektros energijos apskaitos sistemos (AEEAS) montavimas | Kita | vnt. | 42.14 |  | 0
Vilniaus r. sav. | Juodšilių sen. | Darbai | Abonentinių įrenginių varžų matavimai, techninės dokumentacijos parengimas bei pateikimas ESO | Kita | vnt. | 112.15 |  | 0
Vilniaus r. sav. | Marijampolio sen. | Darbai | Abonentinių įrenginių varžų matavimai, techninės dokumentacijos parengimas bei pateikimas ESO | Kita | vnt. | 112.15 |  | 0
Vilniaus r. sav. | Pagirių sen. | Darbai | Abonentinių įrenginių varžų matavimai, techninės dokumentacijos parengimas bei pateikimas ESO | Kita | vnt. | 112.15 |  | 0
Vilniaus r. sav. | Rudaminos sen. | Darbai | Abonentinių įrenginių varžų matavimai, techninės dokumentacijos parengimas bei pateikimas ESO | Kita | vnt. | 112.15 |  | 0
Vilniaus r. sav. | Juodšilių sen. | Darbai | Lauko tipo paskirstymo skydelio komplektas ir jo montavimas (lauke arba patalpų viduje) | Kita | vnt. | 115.4 |  | 0
Vilniaus r. sav. | Marijampolio sen. | Darbai | Lauko tipo paskirstymo skydelio komplektas ir jo montavimas (lauke arba patalpų viduje) | Kita | vnt. | 115.4 |  | 0
Vilniaus r. sav. | Pagirių sen. | Darbai | Lauko tipo paskirstymo skydelio komplektas ir jo montavimas (lauke arba patalpų viduje) | Kita | vnt. | 115.4 |  | 0
Vilniaus r. sav. | Rudaminos sen. | Darbai | Lauko tipo paskirstymo skydelio komplektas ir jo montavimas (lauke arba patalpų viduje) | Kita | vnt. | 115.4 |  | 0
Vilniaus r. sav. | Juodšilių sen. | Darbai | Šviesolaidinio kabelio mova iki 48 skaidalų | Kita | vnt. | 173.19 |  | 0
Vilniaus r. sav. | Marijampolio sen. | Darbai | Šviesolaidinio kabelio mova iki 48 skaidalų | Kita | vnt. | 173.19 |  | 0
Vilniaus r. sav. | Pagirių sen. | Darbai | Šviesolaidinio kabelio mova iki 48 skaidalų | Kita | vnt. | 173.19 |  | 0
Vilniaus r. sav. | Rudaminos sen. | Darbai | Šviesolaidinio kabelio mova iki 48 skaidalų | Kita | vnt. | 173.19 |  | 0
Vilniaus r. sav. | Juodšilių sen. | Darbai | Gelžbetoninio šulinio su dangčiu montavimas | Kita | vnt. | 2019.48 |  | 0
Vilniaus r. sav. | Marijampolio sen. | Darbai | Gelžbetoninio šulinio su dangčiu montavimas | Kita | vnt. | 2019.48 |  | 0
Vilniaus r. sav. | Pagirių sen. | Darbai | Gelžbetoninio šulinio su dangčiu montavimas | Kita | vnt. | 2019.48 |  | 0
Vilniaus r. sav. | Rudaminos sen. | Darbai | Gelžbetoninio šulinio su dangčiu montavimas | Kita | vnt. | 2019.48 |  | 0
Vilniaus r. sav. | Juodšilių sen. | Darbai | Giluminio įžeminimo įrengimas | Kita | vnt. | 4632.65 |  | 0
Vilniaus r. sav. | Marijampolio sen. | Darbai | Giluminio įžeminimo įrengimas | Kita | vnt. | 4632.65 |  | 0
Vilniaus r. sav. | Pagirių sen. | Darbai | Giluminio įžeminimo įrengimas | Kita | vnt. | 4632.65 |  | 0
Vilniaus r. sav. | Rudaminos sen. | Darbai | Giluminio įžeminimo įrengimas | Kita | vnt. | 4632.65 |  | 0
Vilniaus r. sav. | Juodšilių sen. | Darbai | Srovės nuotėkio relės montavimas | Kita | vnt. | 210.27 |  | 0
Vilniaus r. sav. | Marijampolio sen. | Darbai | Srovės nuotėkio relės montavimas | Kita | vnt. | 210.27 |  | 0
Vilniaus r. sav. | Pagirių sen. | Darbai | Srovės nuotėkio relės montavimas | Kita | vnt. | 210.27 |  | 0
Vilniaus r. sav. | Rudaminos sen. | Darbai | Srovės nuotėkio relės montavimas | Kita | vnt. | 210.27 |  | 0
Vilniaus r. sav. | Juodšilių sen. | Darbai | Abonentinių kabelių kontaktų sujungimas naudojant antgalius iki 25 mm2 | Kita | vnt. | 124.99 |  | 0
Vilniaus r. sav. | Marijampolio sen. | Darbai | Abonentinių kabelių kontaktų sujungimas naudojant antgalius iki 25 mm2 | Kita | vnt. | 124.99 |  | 0
Vilniaus r. sav. | Pagirių sen. | Darbai | Abonentinių kabelių kontaktų sujungimas naudojant antgalius iki 25 mm2 | Kita | vnt. | 124.99 |  | 0
Vilniaus r. sav. | Rudaminos sen. | Darbai | Abonentinių kabelių kontaktų sujungimas naudojant antgalius iki 25 mm2 | Kita | vnt. | 124.99 |  | 0
Vilniaus r. sav. | Juodšilių sen. | Darbai | Topografinė nuotrauka | Kita | vnt. | 448 |  | 0
Vilniaus r. sav. | Marijampolio sen. | Darbai | Topografinė nuotrauka | Kita | vnt. | 448 |  | 0
Vilniaus r. sav. | Pagirių sen. | Darbai | Topografinė nuotrauka | Kita | vnt. | 448 |  | 0
Vilniaus r. sav. | Rudaminos sen. | Darbai | Topografinė nuotrauka | Kita | vnt. | 448 |  | 0
Vilniaus r. sav. | Juodšilių sen. | Darbai | Komunikacijų žymėjimo ženklų montavimas/keitimas | Kita | vnt. | 50.91 |  | 0
Vilniaus r. sav. | Marijampolio sen. | Darbai | Komunikacijų žymėjimo ženklų montavimas/keitimas | Kita | vnt. | 50.91 |  | 0
Vilniaus r. sav. | Pagirių sen. | Darbai | Komunikacijų žymėjimo ženklų montavimas/keitimas | Kita | vnt. | 50.91 |  | 0
Vilniaus r. sav. | Rudaminos sen. | Darbai | Komunikacijų žymėjimo ženklų montavimas/keitimas | Kita | vnt. | 50.91 |  | 0
Vilniaus r. sav. | Juodšilių sen. | Darbai | Alyvinio jungtuvo izoliacijos bandymas | Kita | vnt. | 58.04 |  | 0
Vilniaus r. sav. | Marijampolio sen. | Darbai | Alyvinio jungtuvo izoliacijos bandymas | Kita | vnt. | 58.04 |  | 0
Vilniaus r. sav. | Pagirių sen. | Darbai | Alyvinio jungtuvo izoliacijos bandymas | Kita | vnt. | 58.04 |  | 0
Vilniaus r. sav. | Rudaminos sen. | Darbai | Alyvinio jungtuvo izoliacijos bandymas | Kita | vnt. | 58.04 |  | 0
Vilniaus r. sav. | Juodšilių sen. | Darbai | Atvado tvirtinimas naujais dirželiais prie esamų laikiklių (4 dirželiai) | Kita | vnt. | 57.69 |  | 0
Vilniaus r. sav. | Marijampolio sen. | Darbai | Atvado tvirtinimas naujais dirželiais prie esamų laikiklių (4 dirželiai) | Kita | vnt. | 57.69 |  | 0
Vilniaus r. sav. | Pagirių sen. | Darbai | Atvado tvirtinimas naujais dirželiais prie esamų laikiklių (4 dirželiai) | Kita | vnt. | 57.69 |  | 0
Vilniaus r. sav. | Rudaminos sen. | Darbai | Atvado tvirtinimas naujais dirželiais prie esamų laikiklių (4 dirželiai) | Kita | vnt. | 57.69 |  | 0
Vilniaus r. sav. | Juodšilių sen. | Darbai | 200 A ir didesnės srovės automatinių jungiklių bandymas | Kita | vnt. | 73.8 |  | 0
Vilniaus r. sav. | Marijampolio sen. | Darbai | 200 A ir didesnės srovės automatinių jungiklių bandymas | Kita | vnt. | 73.8 |  | 0
Vilniaus r. sav. | Pagirių sen. | Darbai | 200 A ir didesnės srovės automatinių jungiklių bandymas | Kita | vnt. | 73.8 |  | 0
Vilniaus r. sav. | Rudaminos sen. | Darbai | 200 A ir didesnės srovės automatinių jungiklių bandymas | Kita | vnt. | 73.8 |  | 0
Vilniaus r. sav. | Juodšilių sen. | Darbai | Pavaros rankenų spalvinis žymėjimas (rankena ir traukė) | Kita | vnt. | 27.07 |  | 0
Vilniaus r. sav. | Marijampolio sen. | Darbai | Pavaros rankenų spalvinis žymėjimas (rankena ir traukė) | Kita | vnt. | 27.07 |  | 0
Vilniaus r. sav. | Pagirių sen. | Darbai | Pavaros rankenų spalvinis žymėjimas (rankena ir traukė) | Kita | vnt. | 27.07 |  | 0
Vilniaus r. sav. | Rudaminos sen. | Darbai | Pavaros rankenų spalvinis žymėjimas (rankena ir traukė) | Kita | vnt. | 27.07 |  | 0
Vilniaus r. sav. | Juodšilių sen. | Darbai | Patalpos apšvietimo instaliacijos remontas | Kita | vnt. | 59.8 |  | 0
Vilniaus r. sav. | Marijampolio sen. | Darbai | Patalpos apšvietimo instaliacijos remontas | Kita | vnt. | 59.8 |  | 0
Vilniaus r. sav. | Pagirių sen. | Darbai | Patalpos apšvietimo instaliacijos remontas | Kita | vnt. | 59.8 |  | 0
Vilniaus r. sav. | Rudaminos sen. | Darbai | Patalpos apšvietimo instaliacijos remontas | Kita | vnt. | 59.8 |  | 0
Vilniaus r. sav. | Juodšilių sen. | Darbai | Įžeminimo laidininko montavimas/keitimas | Kita | vnt. | 25.53 |  | 0
Vilniaus r. sav. | Marijampolio sen. | Darbai | Įžeminimo laidininko montavimas/keitimas | Kita | vnt. | 25.53 |  | 0
Vilniaus r. sav. | Pagirių sen. | Darbai | Įžeminimo laidininko montavimas/keitimas | Kita | vnt. | 25.53 |  | 0
Vilniaus r. sav. | Rudaminos sen. | Darbai | Įžeminimo laidininko montavimas/keitimas | Kita | vnt. | 25.53 |  | 0
Vilniaus r. sav. | Juodšilių sen. | Darbai | Vartotojo sistemos projektavimas | Kita | vnt. | 434.2 |  | 0
Vilniaus r. sav. | Marijampolio sen. | Darbai | Vartotojo sistemos projektavimas | Kita | vnt. | 434.2 |  | 0
Vilniaus r. sav. | Pagirių sen. | Darbai | Vartotojo sistemos projektavimas | Kita | vnt. | 434.2 |  | 0
Vilniaus r. sav. | Rudaminos sen. | Darbai | Vartotojo sistemos projektavimas | Kita | vnt. | 434.2 |  | 0
Vilniaus r. sav. | Juodšilių sen. | Darbai | Sujungimo dėžutės montavimas | Kita | vnt. | 22.81 |  | 0
Vilniaus r. sav. | Marijampolio sen. | Darbai | Sujungimo dėžutės montavimas | Kita | vnt. | 22.81 |  | 0
Vilniaus r. sav. | Pagirių sen. | Darbai | Sujungimo dėžutės montavimas | Kita | vnt. | 22.81 |  | 0
Vilniaus r. sav. | Rudaminos sen. | Darbai | Sujungimo dėžutės montavimas | Kita | vnt. | 22.81 |  | 0
Vilniaus r. sav. | Juodšilių sen. | Darbai | 0,4 kV oro linijoje apkrovų balansavimo įrenginio montavimas | Kita | vnt. | 1269.7 |  | 0
Vilniaus r. sav. | Marijampolio sen. | Darbai | 0,4 kV oro linijoje apkrovų balansavimo įrenginio montavimas | Kita | vnt. | 1269.7 |  | 0
Vilniaus r. sav. | Pagirių sen. | Darbai | 0,4 kV oro linijoje apkrovų balansavimo įrenginio montavimas | Kita | vnt. | 1269.7 |  | 0
Vilniaus r. sav. | Rudaminos sen. | Darbai | 0,4 kV oro linijoje apkrovų balansavimo įrenginio montavimas | Kita | vnt. | 1269.7 |  | 0
Vilniaus r. sav. | Juodšilių sen. | Darbai | 0,23 kV oro linijoje vienfazio įtampos reguliatoriaus montavimas | Kita | vnt. | 995.87 |  | 0
Vilniaus r. sav. | Marijampolio sen. | Darbai | 0,23 kV oro linijoje vienfazio įtampos reguliatoriaus montavimas | Kita | vnt. | 995.87 |  | 0
Vilniaus r. sav. | Pagirių sen. | Darbai | 0,23 kV oro linijoje vienfazio įtampos reguliatoriaus montavimas | Kita | vnt. | 995.87 |  | 0
Vilniaus r. sav. | Rudaminos sen. | Darbai | 0,23 kV oro linijoje vienfazio įtampos reguliatoriaus montavimas | Kita | vnt. | 995.87 |  | 0
Vilniaus r. sav. | Juodšilių sen. | Darbai | Elektros kokybės analizatoriaus montavimas esamoje RAA spintoje ar skyde | Kita | vnt. | 3233.22 |  | 0
Vilniaus r. sav. | Marijampolio sen. | Darbai | Elektros kokybės analizatoriaus montavimas esamoje RAA spintoje ar skyde | Kita | vnt. | 3233.22 |  | 0
Vilniaus r. sav. | Pagirių sen. | Darbai | Elektros kokybės analizatoriaus montavimas esamoje RAA spintoje ar skyde | Kita | vnt. | 3233.22 |  | 0
Vilniaus r. sav. | Rudaminos sen. | Darbai | Elektros kokybės analizatoriaus montavimas esamoje RAA spintoje ar skyde | Kita | vnt. | 3233.22 |  | 0
Vilniaus r. sav. | Juodšilių sen. | Darbai | 10 kV narvelio su jungtuvu montavimas ir derinimas TP, SP (Retrofitas) | Kita | vnt. | 10919.75 |  | 0
Vilniaus r. sav. | Marijampolio sen. | Darbai | 10 kV narvelio su jungtuvu montavimas ir derinimas TP, SP (Retrofitas) | Kita | vnt. | 10919.75 |  | 0
Vilniaus r. sav. | Pagirių sen. | Darbai | 10 kV narvelio su jungtuvu montavimas ir derinimas TP, SP (Retrofitas) | Kita | vnt. | 10919.75 |  | 0
Vilniaus r. sav. | Rudaminos sen. | Darbai | 10 kV narvelio su jungtuvu montavimas ir derinimas TP, SP (Retrofitas) | Kita | vnt. | 10919.75 |  | 0
Vilniaus r. sav. | Juodšilių sen. | Darbai | 10 kV narvelio su galios skyrikliu (oro izoliacija) montavimas, derinimas transformatorinėse | Kita | vnt. | 5535.33 |  | 0
Vilniaus r. sav. | Marijampolio sen. | Darbai | 10 kV narvelio su galios skyrikliu (oro izoliacija) montavimas, derinimas transformatorinėse | Kita | vnt. | 5535.33 |  | 0
Vilniaus r. sav. | Pagirių sen. | Darbai | 10 kV narvelio su galios skyrikliu (oro izoliacija) montavimas, derinimas transformatorinėse | Kita | vnt. | 5535.33 |  | 0
Vilniaus r. sav. | Rudaminos sen. | Darbai | 10 kV narvelio su galios skyrikliu (oro izoliacija) montavimas, derinimas transformatorinėse | Kita | vnt. | 5535.33 |  | 0
Vilniaus r. sav. | Juodšilių sen. | Darbai | Projekto korektūra kai prijungimo darbų išlaidos neviršija 35 000,00 EUR be PVM | Kita | vnt. | 500 |  | 0
Vilniaus r. sav. | Marijampolio sen. | Darbai | Projekto korektūra kai prijungimo darbų išlaidos neviršija 35 000,00 EUR be PVM | Kita | vnt. | 500 |  | 0
Vilniaus r. sav. | Pagirių sen. | Darbai | Projekto korektūra kai prijungimo darbų išlaidos neviršija 35 000,00 EUR be PVM | Kita | vnt. | 500 |  | 0
Vilniaus r. sav. | Rudaminos sen. | Darbai | Projekto korektūra kai prijungimo darbų išlaidos neviršija 35 000,00 EUR be PVM | Kita | vnt. | 500 |  | 0
Vilniaus r. sav. | Juodšilių sen. | Darbai | Projekto korektūra kai prijungimo darbų išlaidos nuo 35 000,01 iki 75 000,00 Eur be PVM | Kita | vnt. | 850 |  | 0
Vilniaus r. sav. | Marijampolio sen. | Darbai | Projekto korektūra kai prijungimo darbų išlaidos nuo 35 000,01 iki 75 000,00 Eur be PVM | Kita | vnt. | 850 |  | 0
Vilniaus r. sav. | Pagirių sen. | Darbai | Projekto korektūra kai prijungimo darbų išlaidos nuo 35 000,01 iki 75 000,00 Eur be PVM | Kita | vnt. | 850 |  | 0
Vilniaus r. sav. | Rudaminos sen. | Darbai | Projekto korektūra kai prijungimo darbų išlaidos nuo 35 000,01 iki 75 000,00 Eur be PVM | Kita | vnt. | 850 |  | 0
Vilniaus r. sav. | Juodšilių sen. | Darbai | Relinės apsaugos nuostatų skaičiavimas vienam prijunginiui | Kita | vnt. | 600 |  | 0
Vilniaus r. sav. | Marijampolio sen. | Darbai | Relinės apsaugos nuostatų skaičiavimas vienam prijunginiui | Kita | vnt. | 600 |  | 0
Vilniaus r. sav. | Pagirių sen. | Darbai | Relinės apsaugos nuostatų skaičiavimas vienam prijunginiui | Kita | vnt. | 600 |  | 0
Vilniaus r. sav. | Rudaminos sen. | Darbai | Relinės apsaugos nuostatų skaičiavimas vienam prijunginiui | Kita | vnt. | 600 |  | 0
Vilniaus r. sav. | Juodšilių sen. | Darbai | Relinės apsaugos nuostatų keitimas vienam prijunginiui | Kita | vnt. | 1700 |  | 0
Vilniaus r. sav. | Marijampolio sen. | Darbai | Relinės apsaugos nuostatų keitimas vienam prijunginiui | Kita | vnt. | 1700 |  | 0
Vilniaus r. sav. | Pagirių sen. | Darbai | Relinės apsaugos nuostatų keitimas vienam prijunginiui | Kita | vnt. | 1700 |  | 0
Vilniaus r. sav. | Rudaminos sen. | Darbai | Relinės apsaugos nuostatų keitimas vienam prijunginiui | Kita | vnt. | 1700 |  | 0
Vilniaus r. sav. | Juodšilių sen. | Darbai | 10 kV narvelio integravimas į TSPĮ | Kita | vnt. | 3500 |  | 0
Vilniaus r. sav. | Marijampolio sen. | Darbai | 10 kV narvelio integravimas į TSPĮ | Kita | vnt. | 3500 |  | 0
Vilniaus r. sav. | Pagirių sen. | Darbai | 10 kV narvelio integravimas į TSPĮ | Kita | vnt. | 3500 |  | 0
Vilniaus r. sav. | Rudaminos sen. | Darbai | 10 kV narvelio integravimas į TSPĮ | Kita | vnt. | 3500 |  | 0
Vilniaus r. sav. | Juodšilių sen. | Darbai | 10 kV narvelio sumontavimas TP uždaroje skirstykloje | Kita | vnt. | 1000 |  | 0
Vilniaus r. sav. | Marijampolio sen. | Darbai | 10 kV narvelio sumontavimas TP uždaroje skirstykloje | Kita | vnt. | 1000 |  | 0
Vilniaus r. sav. | Pagirių sen. | Darbai | 10 kV narvelio sumontavimas TP uždaroje skirstykloje | Kita | vnt. | 1000 |  | 0
Vilniaus r. sav. | Rudaminos sen. | Darbai | 10 kV narvelio sumontavimas TP uždaroje skirstykloje | Kita | vnt. | 1000 |  | 0
Vilniaus r. sav. | Juodšilių sen. | Darbai | 10 kV narvelio sumontavimas TP atviroje skirstykloje | Kita | vnt. | 1000 |  | 0
Vilniaus r. sav. | Marijampolio sen. | Darbai | 10 kV narvelio sumontavimas TP atviroje skirstykloje | Kita | vnt. | 1000 |  | 0
Vilniaus r. sav. | Pagirių sen. | Darbai | 10 kV narvelio sumontavimas TP atviroje skirstykloje | Kita | vnt. | 1000 |  | 0
Vilniaus r. sav. | Rudaminos sen. | Darbai | 10 kV narvelio sumontavimas TP atviroje skirstykloje | Kita | vnt. | 1000 |  | 0
Vilniaus r. sav. | Juodšilių sen. | Darbai | 10 kV narvelio sumontavimas skirstomąjame punkte | Kita | vnt. | 1000 |  | 0
Vilniaus r. sav. | Marijampolio sen. | Darbai | 10 kV narvelio sumontavimas skirstomąjame punkte | Kita | vnt. | 1000 |  | 0
Vilniaus r. sav. | Pagirių sen. | Darbai | 10 kV narvelio sumontavimas skirstomąjame punkte | Kita | vnt. | 1000 |  | 0
Vilniaus r. sav. | Rudaminos sen. | Darbai | 10 kV narvelio sumontavimas skirstomąjame punkte | Kita | vnt. | 1000 |  | 0
Vilniaus r. sav. | Avižienių sen. | Darbai | Operatyvinio pavadinimo atnaujinimas (lentelė išorėje) | Kita | vnt. | 8 |  | 0
Vilniaus r. sav. | Avižienių sen. | Darbai | Įžeminimo įrenginių kontaktų remontas (1 kontaktas) | Kita | vnt. | 16 |  | 0
Vilniaus r. sav. | Avižienių sen. | Darbai | 0,4 kV saugiklių lizdų keitimas transformatorinėje (1 vnt.) | Kita | vnt. | 21 |  | 0
Vilniaus r. sav. | Avižienių sen. | Darbai | Įžeminimo įrenginio patikrinimas atkasant | Kita | vnt. | 12 |  | 0
Vilniaus r. sav. | Avižienių sen. | Darbai | Įžeminimo varžos matavimas | Kita | vnt. | 12 |  | 0
Vilniaus r. sav. | Avižienių sen. | Darbai | Žymenų uždėjimas/atnaujinimas viduje (1 žymuo) | Kita | vnt. | 5 |  | 0
Vilniaus r. sav. | Avižienių sen. | Darbai | Kirtiklių - saugiklių bloko montavimas, keitimas (MT, KT, TR, ST, KS) | Kita | vnt. | 69 |  | 0
Vilniaus r. sav. | Avižienių sen. | Darbai | Kontaktinio sujungimo sutepimas, suveržimas, valymas | Kita | vnt. | 5 |  | 0
Vilniaus r. sav. | Avižienių sen. | Darbai | 0,4 kV (00-01-02-03-04a) gabarito lydžiųjų įdėklų arba trumpiklių (NZ) keitimas, montavimas (1 vnt.) | Kita | vnt. | 4.9 |  | 0
Vilniaus r. sav. | Avižienių sen. | Darbai | 0,4 kV daugiau kaip 100 A automatinio jungiklio keitimas | Kita | vnt. | 26 |  | 0
Vilniaus r. sav. | Avižienių sen. | Darbai | 0,4 kV iki 100 A automatinio jungiklio arba modulinio kirtiklio keitimas | Kita | vnt. | 24 |  | 0
Vilniaus r. sav. | Avižienių sen. | Darbai | Medžių šakų genėjimas (1 medis) | Kita | vnt. | 25 |  | 0
Vilniaus r. sav. | Avižienių sen. | Darbai | Medžio pjovimas (medis) | Kita | vnt. | 31 |  | 0
Vilniaus r. sav. | Avižienių sen. | Darbai | 0,4 - 10 KV Šynų izoliacijos varžos matavimas | Kita | vnt. | 38 |  | 0
Vilniaus r. sav. | Avižienių sen. | Darbai | Demontuoti 0,4 kV įrenginį (aut. Jungiklis, kirtiklis, srovės transformatorius) | Kita | vnt. | 17 |  | 0
Vilniaus r. sav. | Avižienių sen. | Darbai | Pereinamųjų varžų matavimas | Kita | vnt. | 7 |  | 0
Vilniaus r. sav. | Avižienių sen. | Darbai | Įžeminimo įrenginio iki 10 omų varžos įrengimas | Kita | vnt. | 130 |  | 0
Vilniaus r. sav. | Avižienių sen. | Darbai | Įžeminimo įrenginio iki 30 omų varžos įrengimas | Kita | vnt. | 100 |  | 0
Vilniaus r. sav. | Avižienių sen. | Darbai | Geodezinė nuotrauka iki 50 m esant topografinei nuotraukai, vienam objektui (išpildomoji) | Kita | vnt. | 120 |  | 0
Vilniaus r. sav. | Avižienių sen. | Darbai | Geodezinė nuotrauka nuo 50 iki 300 m esant topografinėi nuotraukai, vienam objektui (išpildomoji) | Kita | vnt. | 280 |  | 0
Vilniaus r. sav. | Avižienių sen. | Darbai | Geodezinė nuotrauka virš 300 m topografinėi nuotraukai, vienam objektui (išpildomoji) | Kita | vnt. | 450 |  | 0
Vilniaus r. sav. | Avižienių sen. | Darbai | Geodezinis nužymėjimas iki 50 m, vienam objektui | Kita | vnt. | 100 |  | 0
Vilniaus r. sav. | Avižienių sen. | Darbai | Geodezinis nužymėjimas virš 50 iki 300 m, vienam objektui | Kita | vnt. | 230 |  | 0
Vilniaus r. sav. | Avižienių sen. | Darbai | Geodezinis nužymėjimas virš 300 m, vienam objektui | Kita | vnt. | 450 |  | 0
Vilniaus r. sav. | Avižienių sen. | Darbai | Schemų uždėjimas/atnaujinimas | Kita | vnt. | 3 |  | 0
Vilniaus r. sav. | Avižienių sen. | Darbai | Projektavimas iki 35 000 Eur be PVM (su topografine nuotrauka) | Kita | vnt. | 1800 |  | 0
Vilniaus r. sav. | Avižienių sen. | Darbai | Projektavimas nuo 35 000,01 Eur be PVM (su topografine nuotrauka) | Kita | vnt. | 4500 |  | 0
Vilniaus r. sav. | Avižienių sen. | Darbai | Darbo projekto parengimas | Kita | vnt. | 300 |  | 0
Vilniaus r. sav. | Avižienių sen. | Darbai | Automatizuotos elektros energijos apskaitos sistemos (AEEAS) montavimas | Kita | vnt. | 20 |  | 0
Vilniaus r. sav. | Avižienių sen. | Darbai | Abonentinių įrenginių varžų matavimai, techninės dokumentacijos parengimas bei pateikimas ESO | Kita | vnt. | 50 |  | 0
Vilniaus r. sav. | Avižienių sen. | Darbai | Lauko tipo paskirstymo skydelio komplektas ir jo montavimas (lauke arba patalpų viduje) | Kita | vnt. | 50 |  | 0
Vilniaus r. sav. | Avižienių sen. | Darbai | Šviesolaidinio kabelio mova iki 48 skaidalų | Kita | vnt. | 170 |  | 0
Vilniaus r. sav. | Avižienių sen. | Darbai | Gelžbetoninio šulinio su dangčiu montavimas | Kita | vnt. | 1500 |  | 0
Vilniaus r. sav. | Avižienių sen. | Darbai | Giluminio įžeminimo įrengimas | Kita | vnt. | 4600 |  | 0
Vilniaus r. sav. | Avižienių sen. | Darbai | Srovės nuotėkio relės montavimas | Kita | vnt. | 200 |  | 0
Vilniaus r. sav. | Avižienių sen. | Darbai | Abonentinių kabelių kontaktų sujungimas naudojant antgalius iki 25 mm2 | Kita | vnt. | 50 |  | 0
Vilniaus r. sav. | Avižienių sen. | Darbai | Topografinė nuotrauka | Kita | vnt. | 400 |  | 0
Vilniaus r. sav. | Avižienių sen. | Darbai | Komunikacijų žymėjimo ženklų montavimas/keitimas | Kita | vnt. | 50 |  | 0
Vilniaus r. sav. | Avižienių sen. | Darbai | Alyvinio jungtuvo izoliacijos bandymas | Kita | vnt. | 58 |  | 0
Vilniaus r. sav. | Avižienių sen. | Darbai | Atvado tvirtinimas naujais dirželiais prie esamų laikiklių (4 dirželiai) | Kita | vnt. | 57 |  | 0
Vilniaus r. sav. | Avižienių sen. | Darbai | 200 A ir didesnės srovės automatinių jungiklių bandymas | Kita | vnt. | 73 |  | 0
Vilniaus r. sav. | Avižienių sen. | Darbai | Pavaros rankenų spalvinis žymėjimas (rankena ir traukė) | Kita | vnt. | 27 |  | 0
Vilniaus r. sav. | Avižienių sen. | Darbai | Patalpos apšvietimo instaliacijos remontas | Kita | vnt. | 50 |  | 0
Vilniaus r. sav. | Avižienių sen. | Darbai | Įžeminimo laidininko montavimas/keitimas | Kita | vnt. | 15 |  | 0
Vilniaus r. sav. | Avižienių sen. | Darbai | Vartotojo sistemos projektavimas | Kita | vnt. | 300 |  | 0
Vilniaus r. sav. | Avižienių sen. | Darbai | Sujungimo dėžutės montavimas | Kita | vnt. | 22 |  | 0
Vilniaus r. sav. | Avižienių sen. | Darbai | 0,4 kV oro linijoje apkrovų balansavimo įrenginio montavimas | Kita | vnt. | 1200 |  | 0
Vilniaus r. sav. | Avižienių sen. | Darbai | 0,23 kV oro linijoje vienfazio įtampos reguliatoriaus montavimas | Kita | vnt. | 900 |  | 0
Vilniaus r. sav. | Avižienių sen. | Darbai | Elektros kokybės analizatoriaus montavimas esamoje RAA spintoje ar skyde | Kita | vnt. | 3150 |  | 0
Vilniaus r. sav. | Avižienių sen. | Darbai | 10 kV narvelio su jungtuvu montavimas ir derinimas TP, SP (Retrofitas) | Kita | vnt. | 10900 |  | 0
Vilniaus r. sav. | Avižienių sen. | Darbai | 10 kV narvelio su galios skyrikliu (oro izoliacija) montavimas, derinimas transformatorinėse | Kita | vnt. | 5500 |  | 0
Vilniaus r. sav. | Avižienių sen. | Darbai | Projekto korektūra kai prijungimo darbų išlaidos neviršija 35 000,00 EUR be PVM | Kita | vnt. | 400 |  | 0
Vilniaus r. sav. | Avižienių sen. | Darbai | Projekto korektūra kai prijungimo darbų išlaidos nuo 35 000,01 iki 75 000,00 Eur be PVM | Kita | vnt. | 500 |  | 0
Vilniaus r. sav. | Avižienių sen. | Darbai | Relinės apsaugos nuostatų skaičiavimas vienam prijunginiui | Kita | vnt. | 500 |  | 0
Vilniaus r. sav. | Avižienių sen. | Darbai | Relinės apsaugos nuostatų keitimas vienam prijunginiui | Kita | vnt. | 1700 |  | 0
Vilniaus r. sav. | Avižienių sen. | Darbai | 10 kV narvelio integravimas į TSPĮ | Kita | vnt. | 3500 |  | 0
Vilniaus r. sav. | Avižienių sen. | Darbai | 10 kV narvelio sumontavimas TP uždaroje skirstykloje | Kita | vnt. | 3600 |  | 0
Vilniaus r. sav. | Avižienių sen. | Darbai | 10 kV narvelio sumontavimas TP atviroje skirstykloje | Kita | vnt. | 4200 |  | 0
Vilniaus r. sav. | Avižienių sen. | Darbai | 10 kV narvelio sumontavimas skirstomąjame punkte | Kita | vnt. | 3600 |  | 0
Vilniaus r. sav. | Bezdonių sen. | Darbai | 0,4 kV atraminio izoliatoriaus keitimas | TR | vnt. | 30 |  | 0
Vilniaus r. sav. | Buivydžių sen. | Darbai | 0,4 kV atraminio izoliatoriaus keitimas | TR | vnt. | 30 |  | 0
Vilniaus r. sav. | Kalvelių sen. | Darbai | 0,4 kV atraminio izoliatoriaus keitimas | TR | vnt. | 30 |  | 0
Vilniaus r. sav. | Lavoriškių sen. | Darbai | 0,4 kV atraminio izoliatoriaus keitimas | TR | vnt. | 30 |  | 0
Vilniaus r. sav. | Mickūnų sen. | Darbai | 0,4 kV atraminio izoliatoriaus keitimas | TR | vnt. | 30 |  | 0
Vilniaus r. sav. | Bezdonių sen. | Darbai | 0,4 kV iki 630A srovės kirtiklio keitimas | TR | vnt. | 87 |  | 0
Vilniaus r. sav. | Buivydžių sen. | Darbai | 0,4 kV iki 630A srovės kirtiklio keitimas | TR | vnt. | 87 |  | 0
Vilniaus r. sav. | Kalvelių sen. | Darbai | 0,4 kV iki 630A srovės kirtiklio keitimas | TR | vnt. | 87 |  | 0
Vilniaus r. sav. | Lavoriškių sen. | Darbai | 0,4 kV iki 630A srovės kirtiklio keitimas | TR | vnt. | 87 |  | 0
Vilniaus r. sav. | Mickūnų sen. | Darbai | 0,4 kV iki 630A srovės kirtiklio keitimas | TR | vnt. | 87 |  | 0
Vilniaus r. sav. | Bezdonių sen. | Darbai | 0,4 kV iki 630A srovės kirtiklių remontas | TR | vnt. | 116 |  | 0
Vilniaus r. sav. | Buivydžių sen. | Darbai | 0,4 kV iki 630A srovės kirtiklių remontas | TR | vnt. | 116 |  | 0
Vilniaus r. sav. | Kalvelių sen. | Darbai | 0,4 kV iki 630A srovės kirtiklių remontas | TR | vnt. | 116 |  | 0
Vilniaus r. sav. | Lavoriškių sen. | Darbai | 0,4 kV iki 630A srovės kirtiklių remontas | TR | vnt. | 116 |  | 0
Vilniaus r. sav. | Mickūnų sen. | Darbai | 0,4 kV iki 630A srovės kirtiklių remontas | TR | vnt. | 116 |  | 0
Vilniaus r. sav. | Bezdonių sen. | Darbai | 0,4 kV orinio išvado keitimas stacionariojoje transformatorinėje (4 laidai arba gyslos) | TR | vnt. | 129 |  | 0
Vilniaus r. sav. | Buivydžių sen. | Darbai | 0,4 kV orinio išvado keitimas stacionariojoje transformatorinėje (4 laidai arba gyslos) | TR | vnt. | 129 |  | 0
Vilniaus r. sav. | Kalvelių sen. | Darbai | 0,4 kV orinio išvado keitimas stacionariojoje transformatorinėje (4 laidai arba gyslos) | TR | vnt. | 129 |  | 0
Vilniaus r. sav. | Lavoriškių sen. | Darbai | 0,4 kV orinio išvado keitimas stacionariojoje transformatorinėje (4 laidai arba gyslos) | TR | vnt. | 129 |  | 0
Vilniaus r. sav. | Mickūnų sen. | Darbai | 0,4 kV orinio išvado keitimas stacionariojoje transformatorinėje (4 laidai arba gyslos) | TR | vnt. | 129 |  | 0
Vilniaus r. sav. | Bezdonių sen. | Darbai | 0,4 kV orinių išvadų keitimas komplektinėse transformatorinėse nuo saugiklių iki OL (4 laidai) | TR | vnt. | 130 |  | 0
Vilniaus r. sav. | Buivydžių sen. | Darbai | 0,4 kV orinių išvadų keitimas komplektinėse transformatorinėse nuo saugiklių iki OL (4 laidai) | TR | vnt. | 130 |  | 0
Vilniaus r. sav. | Kalvelių sen. | Darbai | 0,4 kV orinių išvadų keitimas komplektinėse transformatorinėse nuo saugiklių iki OL (4 laidai) | TR | vnt. | 130 |  | 0
Vilniaus r. sav. | Lavoriškių sen. | Darbai | 0,4 kV orinių išvadų keitimas komplektinėse transformatorinėse nuo saugiklių iki OL (4 laidai) | TR | vnt. | 130 |  | 0
Vilniaus r. sav. | Mickūnų sen. | Darbai | 0,4 kV orinių išvadų keitimas komplektinėse transformatorinėse nuo saugiklių iki OL (4 laidai) | TR | vnt. | 130 |  | 0
Vilniaus r. sav. | Bezdonių sen. | Darbai | 0,4 kV viršįtampių ribotuvų keitimas transformatorinėje (1 vnt.) | TR | vnt. | 22 |  | 0
Vilniaus r. sav. | Buivydžių sen. | Darbai | 0,4 kV viršįtampių ribotuvų keitimas transformatorinėje (1 vnt.) | TR | vnt. | 22 |  | 0
Vilniaus r. sav. | Kalvelių sen. | Darbai | 0,4 kV viršįtampių ribotuvų keitimas transformatorinėje (1 vnt.) | TR | vnt. | 22 |  | 0
Vilniaus r. sav. | Lavoriškių sen. | Darbai | 0,4 kV viršįtampių ribotuvų keitimas transformatorinėje (1 vnt.) | TR | vnt. | 22 |  | 0
Vilniaus r. sav. | Mickūnų sen. | Darbai | 0,4 kV viršįtampių ribotuvų keitimas transformatorinėje (1 vnt.) | TR | vnt. | 22 |  | 0
Vilniaus r. sav. | Bezdonių sen. | Darbai | 10 kV atraminio izoliatoriaus keitimas | TR | vnt. | 47 |  | 0
Vilniaus r. sav. | Buivydžių sen. | Darbai | 10 kV atraminio izoliatoriaus keitimas | TR | vnt. | 47 |  | 0
Vilniaus r. sav. | Kalvelių sen. | Darbai | 10 kV atraminio izoliatoriaus keitimas | TR | vnt. | 47 |  | 0
Vilniaus r. sav. | Lavoriškių sen. | Darbai | 10 kV atraminio izoliatoriaus keitimas | TR | vnt. | 47 |  | 0
Vilniaus r. sav. | Mickūnų sen. | Darbai | 10 kV atraminio izoliatoriaus keitimas | TR | vnt. | 47 |  | 0
Vilniaus r. sav. | Bezdonių sen. | Darbai | 10 kV galios skyriklių keitimas 10 kV narveliuose (tik pakeitimo darbai) | TR | vnt. | 698 |  | 0
Vilniaus r. sav. | Buivydžių sen. | Darbai | 10 kV galios skyriklių keitimas 10 kV narveliuose (tik pakeitimo darbai) | TR | vnt. | 698 |  | 0
Vilniaus r. sav. | Kalvelių sen. | Darbai | 10 kV galios skyriklių keitimas 10 kV narveliuose (tik pakeitimo darbai) | TR | vnt. | 698 |  | 0
Vilniaus r. sav. | Lavoriškių sen. | Darbai | 10 kV galios skyriklių keitimas 10 kV narveliuose (tik pakeitimo darbai) | TR | vnt. | 698 |  | 0
Vilniaus r. sav. | Mickūnų sen. | Darbai | 10 kV galios skyriklių keitimas 10 kV narveliuose (tik pakeitimo darbai) | TR | vnt. | 698 |  | 0
Vilniaus r. sav. | Bezdonių sen. | Darbai | 10 kV galios skyriklių remontas | TR | vnt. | 200 |  | 0
Vilniaus r. sav. | Buivydžių sen. | Darbai | 10 kV galios skyriklių remontas | TR | vnt. | 200 |  | 0
Vilniaus r. sav. | Kalvelių sen. | Darbai | 10 kV galios skyriklių remontas | TR | vnt. | 200 |  | 0
Vilniaus r. sav. | Lavoriškių sen. | Darbai | 10 kV galios skyriklių remontas | TR | vnt. | 200 |  | 0
Vilniaus r. sav. | Mickūnų sen. | Darbai | 10 kV galios skyriklių remontas | TR | vnt. | 200 |  | 0
Vilniaus r. sav. | Bezdonių sen. | Darbai | 10 kV iškroviklių keitimas į viršįtampių ribotuvus (3 fazės) | TR | vnt. | 61 |  | 0
Vilniaus r. sav. | Buivydžių sen. | Darbai | 10 kV iškroviklių keitimas į viršįtampių ribotuvus (3 fazės) | TR | vnt. | 61 |  | 0
Vilniaus r. sav. | Kalvelių sen. | Darbai | 10 kV iškroviklių keitimas į viršįtampių ribotuvus (3 fazės) | TR | vnt. | 61 |  | 0
Vilniaus r. sav. | Lavoriškių sen. | Darbai | 10 kV iškroviklių keitimas į viršįtampių ribotuvus (3 fazės) | TR | vnt. | 61 |  | 0
Vilniaus r. sav. | Mickūnų sen. | Darbai | 10 kV iškroviklių keitimas į viršįtampių ribotuvus (3 fazės) | TR | vnt. | 61 |  | 0
Vilniaus r. sav. | Bezdonių sen. | Darbai | 10 kV pereinamojo izoliatoriaus keitimas | TR | vnt. | 85 |  | 0
Vilniaus r. sav. | Buivydžių sen. | Darbai | 10 kV pereinamojo izoliatoriaus keitimas | TR | vnt. | 85 |  | 0
Vilniaus r. sav. | Kalvelių sen. | Darbai | 10 kV pereinamojo izoliatoriaus keitimas | TR | vnt. | 85 |  | 0
Vilniaus r. sav. | Lavoriškių sen. | Darbai | 10 kV pereinamojo izoliatoriaus keitimas | TR | vnt. | 85 |  | 0
Vilniaus r. sav. | Mickūnų sen. | Darbai | 10 kV pereinamojo izoliatoriaus keitimas | TR | vnt. | 85 |  | 0
Vilniaus r. sav. | Bezdonių sen. | Darbai | 10 kV saugiklių lizdų keitimas transformatorinėje | TR | vnt. | 18 |  | 0
Vilniaus r. sav. | Buivydžių sen. | Darbai | 10 kV saugiklių lizdų keitimas transformatorinėje | TR | vnt. | 18 |  | 0
Vilniaus r. sav. | Kalvelių sen. | Darbai | 10 kV saugiklių lizdų keitimas transformatorinėje | TR | vnt. | 18 |  | 0
Vilniaus r. sav. | Lavoriškių sen. | Darbai | 10 kV saugiklių lizdų keitimas transformatorinėje | TR | vnt. | 18 |  | 0
Vilniaus r. sav. | Mickūnų sen. | Darbai | 10 kV saugiklių lizdų keitimas transformatorinėje | TR | vnt. | 18 |  | 0
Vilniaus r. sav. | Bezdonių sen. | Darbai | 6-10 kV lydžiųjų įdėklų keitimas (1 vnt.) | TR | vnt. | 8.5 |  | 0
Vilniaus r. sav. | Buivydžių sen. | Darbai | 6-10 kV lydžiųjų įdėklų keitimas (1 vnt.) | TR | vnt. | 8.5 |  | 0
Vilniaus r. sav. | Kalvelių sen. | Darbai | 6-10 kV lydžiųjų įdėklų keitimas (1 vnt.) | TR | vnt. | 8.5 |  | 0
Vilniaus r. sav. | Lavoriškių sen. | Darbai | 6-10 kV lydžiųjų įdėklų keitimas (1 vnt.) | TR | vnt. | 8.5 |  | 0
Vilniaus r. sav. | Mickūnų sen. | Darbai | 6-10 kV lydžiųjų įdėklų keitimas (1 vnt.) | TR | vnt. | 8.5 |  | 0
Vilniaus r. sav. | Bezdonių sen. | Darbai | Galios transformatoriaus iki 250 kVA keitimas | TR | vnt. | 460 |  | 0
Vilniaus r. sav. | Buivydžių sen. | Darbai | Galios transformatoriaus iki 250 kVA keitimas | TR | vnt. | 460 |  | 0
Vilniaus r. sav. | Kalvelių sen. | Darbai | Galios transformatoriaus iki 250 kVA keitimas | TR | vnt. | 460 |  | 0
Vilniaus r. sav. | Lavoriškių sen. | Darbai | Galios transformatoriaus iki 250 kVA keitimas | TR | vnt. | 460 |  | 0
Vilniaus r. sav. | Mickūnų sen. | Darbai | Galios transformatoriaus iki 250 kVA keitimas | TR | vnt. | 460 |  | 0
Vilniaus r. sav. | Bezdonių sen. | Darbai | Galios transformatoriaus daugiau kaip 250 kVA keitimas | TR | vnt. | 730 |  | 0
Vilniaus r. sav. | Buivydžių sen. | Darbai | Galios transformatoriaus daugiau kaip 250 kVA keitimas | TR | vnt. | 730 |  | 0
Vilniaus r. sav. | Kalvelių sen. | Darbai | Galios transformatoriaus daugiau kaip 250 kVA keitimas | TR | vnt. | 730 |  | 0
Vilniaus r. sav. | Lavoriškių sen. | Darbai | Galios transformatoriaus daugiau kaip 250 kVA keitimas | TR | vnt. | 730 |  | 0
Vilniaus r. sav. | Mickūnų sen. | Darbai | Galios transformatoriaus daugiau kaip 250 kVA keitimas | TR | vnt. | 730 |  | 0
Vilniaus r. sav. | Bezdonių sen. | Darbai | Hermetinių ir pusiauhermetinių jungiklių/rozečių montavimas | TR | vnt. | 20 |  | 0
Vilniaus r. sav. | Buivydžių sen. | Darbai | Hermetinių ir pusiauhermetinių jungiklių/rozečių montavimas | TR | vnt. | 20 |  | 0
Vilniaus r. sav. | Kalvelių sen. | Darbai | Hermetinių ir pusiauhermetinių jungiklių/rozečių montavimas | TR | vnt. | 20 |  | 0
Vilniaus r. sav. | Lavoriškių sen. | Darbai | Hermetinių ir pusiauhermetinių jungiklių/rozečių montavimas | TR | vnt. | 20 |  | 0
Vilniaus r. sav. | Mickūnų sen. | Darbai | Hermetinių ir pusiauhermetinių jungiklių/rozečių montavimas | TR | vnt. | 20 |  | 0
Vilniaus r. sav. | Bezdonių sen. | Darbai | Komplektinės transformatorinės techninė priežiūra (pilna tech. priežiūra pagal tech. kortą) | TR | vnt. | 200 |  | 0
Vilniaus r. sav. | Buivydžių sen. | Darbai | Komplektinės transformatorinės techninė priežiūra (pilna tech. priežiūra pagal tech. kortą) | TR | vnt. | 200 |  | 0
Vilniaus r. sav. | Kalvelių sen. | Darbai | Komplektinės transformatorinės techninė priežiūra (pilna tech. priežiūra pagal tech. kortą) | TR | vnt. | 200 |  | 0
Vilniaus r. sav. | Lavoriškių sen. | Darbai | Komplektinės transformatorinės techninė priežiūra (pilna tech. priežiūra pagal tech. kortą) | TR | vnt. | 200 |  | 0
Vilniaus r. sav. | Mickūnų sen. | Darbai | Komplektinės transformatorinės techninė priežiūra (pilna tech. priežiūra pagal tech. kortą) | TR | vnt. | 200 |  | 0
Vilniaus r. sav. | Bezdonių sen. | Darbai | Papildomų užraktų ar pakabinamų spynų įrengimas | TR | vnt. | 23 |  | 0
Vilniaus r. sav. | Buivydžių sen. | Darbai | Papildomų užraktų ar pakabinamų spynų įrengimas | TR | vnt. | 23 |  | 0
Vilniaus r. sav. | Kalvelių sen. | Darbai | Papildomų užraktų ar pakabinamų spynų įrengimas | TR | vnt. | 23 |  | 0
Vilniaus r. sav. | Lavoriškių sen. | Darbai | Papildomų užraktų ar pakabinamų spynų įrengimas | TR | vnt. | 23 |  | 0
Vilniaus r. sav. | Mickūnų sen. | Darbai | Papildomų užraktų ar pakabinamų spynų įrengimas | TR | vnt. | 23 |  | 0
Vilniaus r. sav. | Bezdonių sen. | Darbai | Modulinių transformatorinių (vienos sekcijos) techninė priežiūra (0,4 kV sekcija) | TR | vnt. | 100 |  | 0
Vilniaus r. sav. | Buivydžių sen. | Darbai | Modulinių transformatorinių (vienos sekcijos) techninė priežiūra (0,4 kV sekcija) | TR | vnt. | 100 |  | 0
Vilniaus r. sav. | Kalvelių sen. | Darbai | Modulinių transformatorinių (vienos sekcijos) techninė priežiūra (0,4 kV sekcija) | TR | vnt. | 100 |  | 0
Vilniaus r. sav. | Lavoriškių sen. | Darbai | Modulinių transformatorinių (vienos sekcijos) techninė priežiūra (0,4 kV sekcija) | TR | vnt. | 100 |  | 0
Vilniaus r. sav. | Mickūnų sen. | Darbai | Modulinių transformatorinių (vienos sekcijos) techninė priežiūra (0,4 kV sekcija) | TR | vnt. | 100 |  | 0
Vilniaus r. sav. | Bezdonių sen. | Darbai | Modulinių transformatorinių (vienos sekcijos) techninė priežiūra (10 kV sekcija) | TR | vnt. | 100 |  | 0
Vilniaus r. sav. | Buivydžių sen. | Darbai | Modulinių transformatorinių (vienos sekcijos) techninė priežiūra (10 kV sekcija) | TR | vnt. | 100 |  | 0
Vilniaus r. sav. | Kalvelių sen. | Darbai | Modulinių transformatorinių (vienos sekcijos) techninė priežiūra (10 kV sekcija) | TR | vnt. | 100 |  | 0
Vilniaus r. sav. | Lavoriškių sen. | Darbai | Modulinių transformatorinių (vienos sekcijos) techninė priežiūra (10 kV sekcija) | TR | vnt. | 100 |  | 0
Vilniaus r. sav. | Mickūnų sen. | Darbai | Modulinių transformatorinių (vienos sekcijos) techninė priežiūra (10 kV sekcija) | TR | vnt. | 100 |  | 0
Vilniaus r. sav. | Bezdonių sen. | Darbai | Modulinių transformatorinių (vienos sekcijos) techninė priežiūra (galios transformatoriaus) | TR | vnt. | 100 |  | 0
Vilniaus r. sav. | Buivydžių sen. | Darbai | Modulinių transformatorinių (vienos sekcijos) techninė priežiūra (galios transformatoriaus) | TR | vnt. | 100 |  | 0
Vilniaus r. sav. | Kalvelių sen. | Darbai | Modulinių transformatorinių (vienos sekcijos) techninė priežiūra (galios transformatoriaus) | TR | vnt. | 100 |  | 0
Vilniaus r. sav. | Lavoriškių sen. | Darbai | Modulinių transformatorinių (vienos sekcijos) techninė priežiūra (galios transformatoriaus) | TR | vnt. | 100 |  | 0
Vilniaus r. sav. | Mickūnų sen. | Darbai | Modulinių transformatorinių (vienos sekcijos) techninė priežiūra (galios transformatoriaus) | TR | vnt. | 100 |  | 0
Vilniaus r. sav. | Bezdonių sen. | Darbai | Modulinių transformatorinių aplinkos sutvarkymas | TR | vnt. | 70 |  | 0
Vilniaus r. sav. | Buivydžių sen. | Darbai | Modulinių transformatorinių aplinkos sutvarkymas | TR | vnt. | 70 |  | 0
Vilniaus r. sav. | Kalvelių sen. | Darbai | Modulinių transformatorinių aplinkos sutvarkymas | TR | vnt. | 70 |  | 0
Vilniaus r. sav. | Lavoriškių sen. | Darbai | Modulinių transformatorinių aplinkos sutvarkymas | TR | vnt. | 70 |  | 0
Vilniaus r. sav. | Mickūnų sen. | Darbai | Modulinių transformatorinių aplinkos sutvarkymas | TR | vnt. | 70 |  | 0
Vilniaus r. sav. | Bezdonių sen. | Darbai | Silikagelio keitimas jėgos ir matavimo transformatoriuose (1 transformatorius) | TR | vnt. | 30 |  | 0
Vilniaus r. sav. | Buivydžių sen. | Darbai | Silikagelio keitimas jėgos ir matavimo transformatoriuose (1 transformatorius) | TR | vnt. | 30 |  | 0
Vilniaus r. sav. | Kalvelių sen. | Darbai | Silikagelio keitimas jėgos ir matavimo transformatoriuose (1 transformatorius) | TR | vnt. | 30 |  | 0
Vilniaus r. sav. | Lavoriškių sen. | Darbai | Silikagelio keitimas jėgos ir matavimo transformatoriuose (1 transformatorius) | TR | vnt. | 30 |  | 0
Vilniaus r. sav. | Mickūnų sen. | Darbai | Silikagelio keitimas jėgos ir matavimo transformatoriuose (1 transformatorius) | TR | vnt. | 30 |  | 0
Vilniaus r. sav. | Bezdonių sen. | Darbai | Stacionariosios transformatorinės techninė priežiūra (Pilna tech. priežiūra pagal tech. kortą, be statybinės dalies) | TR | vnt. | 350 |  | 0
Vilniaus r. sav. | Buivydžių sen. | Darbai | Stacionariosios transformatorinės techninė priežiūra (Pilna tech. priežiūra pagal tech. kortą, be statybinės dalies) | TR | vnt. | 350 |  | 0
Vilniaus r. sav. | Kalvelių sen. | Darbai | Stacionariosios transformatorinės techninė priežiūra (Pilna tech. priežiūra pagal tech. kortą, be statybinės dalies) | TR | vnt. | 350 |  | 0
Vilniaus r. sav. | Lavoriškių sen. | Darbai | Stacionariosios transformatorinės techninė priežiūra (Pilna tech. priežiūra pagal tech. kortą, be statybinės dalies) | TR | vnt. | 350 |  | 0
Vilniaus r. sav. | Mickūnų sen. | Darbai | Stacionariosios transformatorinės techninė priežiūra (Pilna tech. priežiūra pagal tech. kortą, be statybinės dalies) | TR | vnt. | 350 |  | 0
Vilniaus r. sav. | Bezdonių sen. | Darbai | Stacionariųjų transformatorinių (vienos sekcijos) techninė priežiūra (0,4 kV skirstyklos) | TR | vnt. | 150 |  | 0
Vilniaus r. sav. | Buivydžių sen. | Darbai | Stacionariųjų transformatorinių (vienos sekcijos) techninė priežiūra (0,4 kV skirstyklos) | TR | vnt. | 150 |  | 0
Vilniaus r. sav. | Kalvelių sen. | Darbai | Stacionariųjų transformatorinių (vienos sekcijos) techninė priežiūra (0,4 kV skirstyklos) | TR | vnt. | 150 |  | 0
Vilniaus r. sav. | Lavoriškių sen. | Darbai | Stacionariųjų transformatorinių (vienos sekcijos) techninė priežiūra (0,4 kV skirstyklos) | TR | vnt. | 150 |  | 0
Vilniaus r. sav. | Mickūnų sen. | Darbai | Stacionariųjų transformatorinių (vienos sekcijos) techninė priežiūra (0,4 kV skirstyklos) | TR | vnt. | 150 |  | 0
Vilniaus r. sav. | Bezdonių sen. | Darbai | Stacionariųjų transformatorinių (vienos sekcijos) techninė priežiūra (10 kV skirstyklos) | TR | vnt. | 150 |  | 0
Vilniaus r. sav. | Buivydžių sen. | Darbai | Stacionariųjų transformatorinių (vienos sekcijos) techninė priežiūra (10 kV skirstyklos) | TR | vnt. | 150 |  | 0
Vilniaus r. sav. | Kalvelių sen. | Darbai | Stacionariųjų transformatorinių (vienos sekcijos) techninė priežiūra (10 kV skirstyklos) | TR | vnt. | 150 |  | 0
Vilniaus r. sav. | Lavoriškių sen. | Darbai | Stacionariųjų transformatorinių (vienos sekcijos) techninė priežiūra (10 kV skirstyklos) | TR | vnt. | 150 |  | 0
Vilniaus r. sav. | Mickūnų sen. | Darbai | Stacionariųjų transformatorinių (vienos sekcijos) techninė priežiūra (10 kV skirstyklos) | TR | vnt. | 150 |  | 0
Vilniaus r. sav. | Bezdonių sen. | Darbai | Stacionariųjų transformatorinių (vienos sekcijos) techninė priežiūra (galios transformatoriaus) | TR | vnt. | 100 |  | 0
Vilniaus r. sav. | Buivydžių sen. | Darbai | Stacionariųjų transformatorinių (vienos sekcijos) techninė priežiūra (galios transformatoriaus) | TR | vnt. | 100 |  | 0
Vilniaus r. sav. | Kalvelių sen. | Darbai | Stacionariųjų transformatorinių (vienos sekcijos) techninė priežiūra (galios transformatoriaus) | TR | vnt. | 100 |  | 0
Vilniaus r. sav. | Lavoriškių sen. | Darbai | Stacionariųjų transformatorinių (vienos sekcijos) techninė priežiūra (galios transformatoriaus) | TR | vnt. | 100 |  | 0
Vilniaus r. sav. | Mickūnų sen. | Darbai | Stacionariųjų transformatorinių (vienos sekcijos) techninė priežiūra (galios transformatoriaus) | TR | vnt. | 100 |  | 0
Vilniaus r. sav. | Bezdonių sen. | Darbai | Stacionariųjų transformatorinių aplinkos sutvarkymas | TR | vnt. | 70 |  | 0
Vilniaus r. sav. | Buivydžių sen. | Darbai | Stacionariųjų transformatorinių aplinkos sutvarkymas | TR | vnt. | 70 |  | 0
Vilniaus r. sav. | Kalvelių sen. | Darbai | Stacionariųjų transformatorinių aplinkos sutvarkymas | TR | vnt. | 70 |  | 0
Vilniaus r. sav. | Lavoriškių sen. | Darbai | Stacionariųjų transformatorinių aplinkos sutvarkymas | TR | vnt. | 70 |  | 0
Vilniaus r. sav. | Mickūnų sen. | Darbai | Stacionariųjų transformatorinių aplinkos sutvarkymas | TR | vnt. | 70 |  | 0
Vilniaus r. sav. | Bezdonių sen. | Darbai | Stulpinių transformatorinių techninė priežiūra (Pilna tech. priežiūra pagal tech. kortą) | TR | vnt. | 150 |  | 0
Vilniaus r. sav. | Buivydžių sen. | Darbai | Stulpinių transformatorinių techninė priežiūra (Pilna tech. priežiūra pagal tech. kortą) | TR | vnt. | 150 |  | 0
Vilniaus r. sav. | Kalvelių sen. | Darbai | Stulpinių transformatorinių techninė priežiūra (Pilna tech. priežiūra pagal tech. kortą) | TR | vnt. | 150 |  | 0
Vilniaus r. sav. | Lavoriškių sen. | Darbai | Stulpinių transformatorinių techninė priežiūra (Pilna tech. priežiūra pagal tech. kortą) | TR | vnt. | 150 |  | 0
Vilniaus r. sav. | Mickūnų sen. | Darbai | Stulpinių transformatorinių techninė priežiūra (Pilna tech. priežiūra pagal tech. kortą) | TR | vnt. | 150 |  | 0
Vilniaus r. sav. | Bezdonių sen. | Darbai | Stulpinių transformatorinių aplinkos sutvarkymas | TR | vnt. | 70 |  | 0
Vilniaus r. sav. | Buivydžių sen. | Darbai | Stulpinių transformatorinių aplinkos sutvarkymas | TR | vnt. | 70 |  | 0
Vilniaus r. sav. | Kalvelių sen. | Darbai | Stulpinių transformatorinių aplinkos sutvarkymas | TR | vnt. | 70 |  | 0
Vilniaus r. sav. | Lavoriškių sen. | Darbai | Stulpinių transformatorinių aplinkos sutvarkymas | TR | vnt. | 70 |  | 0
Vilniaus r. sav. | Mickūnų sen. | Darbai | Stulpinių transformatorinių aplinkos sutvarkymas | TR | vnt. | 70 |  | 0
Vilniaus r. sav. | Bezdonių sen. | Darbai | Šviestuvų su kaitinamosiomis lempomis montavimas, kabinant normalios aplinkos patalpose | TR | vnt. | 20 |  | 0
Vilniaus r. sav. | Buivydžių sen. | Darbai | Šviestuvų su kaitinamosiomis lempomis montavimas, kabinant normalios aplinkos patalpose | TR | vnt. | 20 |  | 0
Vilniaus r. sav. | Kalvelių sen. | Darbai | Šviestuvų su kaitinamosiomis lempomis montavimas, kabinant normalios aplinkos patalpose | TR | vnt. | 20 |  | 0
Vilniaus r. sav. | Lavoriškių sen. | Darbai | Šviestuvų su kaitinamosiomis lempomis montavimas, kabinant normalios aplinkos patalpose | TR | vnt. | 20 |  | 0
Vilniaus r. sav. | Mickūnų sen. | Darbai | Šviestuvų su kaitinamosiomis lempomis montavimas, kabinant normalios aplinkos patalpose | TR | vnt. | 20 |  | 0
Vilniaus r. sav. | Bezdonių sen. | Darbai | Transformatorinių durų vyrių keitimas (vyris) | TR | vnt. | 10 |  | 0
Vilniaus r. sav. | Buivydžių sen. | Darbai | Transformatorinių durų vyrių keitimas (vyris) | TR | vnt. | 10 |  | 0
Vilniaus r. sav. | Kalvelių sen. | Darbai | Transformatorinių durų vyrių keitimas (vyris) | TR | vnt. | 10 |  | 0
Vilniaus r. sav. | Lavoriškių sen. | Darbai | Transformatorinių durų vyrių keitimas (vyris) | TR | vnt. | 10 |  | 0
Vilniaus r. sav. | Mickūnų sen. | Darbai | Transformatorinių durų vyrių keitimas (vyris) | TR | vnt. | 10 |  | 0
Vilniaus r. sav. | Bezdonių sen. | Darbai | Transformatorinių metalinių durų remontas (tiesinimas) | TR | vnt. | 25 |  | 0
Vilniaus r. sav. | Buivydžių sen. | Darbai | Transformatorinių metalinių durų remontas (tiesinimas) | TR | vnt. | 25 |  | 0
Vilniaus r. sav. | Kalvelių sen. | Darbai | Transformatorinių metalinių durų remontas (tiesinimas) | TR | vnt. | 25 |  | 0
Vilniaus r. sav. | Lavoriškių sen. | Darbai | Transformatorinių metalinių durų remontas (tiesinimas) | TR | vnt. | 25 |  | 0
Vilniaus r. sav. | Mickūnų sen. | Darbai | Transformatorinių metalinių durų remontas (tiesinimas) | TR | vnt. | 25 |  | 0
Vilniaus r. sav. | Bezdonių sen. | Darbai | Transformatorinių vėdinimo grotelių su sieteliu įrengimas/keitimas | TR | vnt. | 40 |  | 0
Vilniaus r. sav. | Buivydžių sen. | Darbai | Transformatorinių vėdinimo grotelių su sieteliu įrengimas/keitimas | TR | vnt. | 40 |  | 0
Vilniaus r. sav. | Kalvelių sen. | Darbai | Transformatorinių vėdinimo grotelių su sieteliu įrengimas/keitimas | TR | vnt. | 40 |  | 0
Vilniaus r. sav. | Lavoriškių sen. | Darbai | Transformatorinių vėdinimo grotelių su sieteliu įrengimas/keitimas | TR | vnt. | 40 |  | 0
Vilniaus r. sav. | Mickūnų sen. | Darbai | Transformatorinių vėdinimo grotelių su sieteliu įrengimas/keitimas | TR | vnt. | 40 |  | 0
Vilniaus r. sav. | Bezdonių sen. | Darbai | 10 kV trumpojo jungimo indikatorių keitimas arba sumontavimas (1 vnt.) | TR | vnt. | 17 |  | 0
Vilniaus r. sav. | Buivydžių sen. | Darbai | 10 kV trumpojo jungimo indikatorių keitimas arba sumontavimas (1 vnt.) | TR | vnt. | 17 |  | 0
Vilniaus r. sav. | Kalvelių sen. | Darbai | 10 kV trumpojo jungimo indikatorių keitimas arba sumontavimas (1 vnt.) | TR | vnt. | 17 |  | 0
Vilniaus r. sav. | Lavoriškių sen. | Darbai | 10 kV trumpojo jungimo indikatorių keitimas arba sumontavimas (1 vnt.) | TR | vnt. | 17 |  | 0
Vilniaus r. sav. | Mickūnų sen. | Darbai | 10 kV trumpojo jungimo indikatorių keitimas arba sumontavimas (1 vnt.) | TR | vnt. | 17 |  | 0
Vilniaus r. sav. | Bezdonių sen. | Darbai | Vidinės spynos keitimas transformatorinėje | TR | vnt. | 20 |  | 0
Vilniaus r. sav. | Buivydžių sen. | Darbai | Vidinės spynos keitimas transformatorinėje | TR | vnt. | 20 |  | 0
Vilniaus r. sav. | Kalvelių sen. | Darbai | Vidinės spynos keitimas transformatorinėje | TR | vnt. | 20 |  | 0
Vilniaus r. sav. | Lavoriškių sen. | Darbai | Vidinės spynos keitimas transformatorinėje | TR | vnt. | 20 |  | 0
Vilniaus r. sav. | Mickūnų sen. | Darbai | Vidinės spynos keitimas transformatorinėje | TR | vnt. | 20 |  | 0
Vilniaus r. sav. | Bezdonių sen. | Darbai | Modulinės transformatorinės techninė priežiūra (Pilna tech. priežiūra pagal tech. kortą) | TR | vnt. | 200 |  | 0
Vilniaus r. sav. | Buivydžių sen. | Darbai | Modulinės transformatorinės techninė priežiūra (Pilna tech. priežiūra pagal tech. kortą) | TR | vnt. | 200 |  | 0
Vilniaus r. sav. | Kalvelių sen. | Darbai | Modulinės transformatorinės techninė priežiūra (Pilna tech. priežiūra pagal tech. kortą) | TR | vnt. | 200 |  | 0
Vilniaus r. sav. | Lavoriškių sen. | Darbai | Modulinės transformatorinės techninė priežiūra (Pilna tech. priežiūra pagal tech. kortą) | TR | vnt. | 200 |  | 0
Vilniaus r. sav. | Mickūnų sen. | Darbai | Modulinės transformatorinės techninė priežiūra (Pilna tech. priežiūra pagal tech. kortą) | TR | vnt. | 200 |  | 0
Vilniaus r. sav. | Bezdonių sen. | Darbai | Galios transformatoriaus apvijų izoliacijos matavimas | TR | vnt. | 34 |  | 0
Vilniaus r. sav. | Buivydžių sen. | Darbai | Galios transformatoriaus apvijų izoliacijos matavimas | TR | vnt. | 34 |  | 0
Vilniaus r. sav. | Kalvelių sen. | Darbai | Galios transformatoriaus apvijų izoliacijos matavimas | TR | vnt. | 34 |  | 0
Vilniaus r. sav. | Lavoriškių sen. | Darbai | Galios transformatoriaus apvijų izoliacijos matavimas | TR | vnt. | 34 |  | 0
Vilniaus r. sav. | Mickūnų sen. | Darbai | Galios transformatoriaus apvijų izoliacijos matavimas | TR | vnt. | 34 |  | 0
Vilniaus r. sav. | Bezdonių sen. | Darbai | Apsauginio barjero transformatorinėse įrengimas (vnt.) | TR | vnt. | 34 |  | 0
Vilniaus r. sav. | Buivydžių sen. | Darbai | Apsauginio barjero transformatorinėse įrengimas (vnt.) | TR | vnt. | 34 |  | 0
Vilniaus r. sav. | Kalvelių sen. | Darbai | Apsauginio barjero transformatorinėse įrengimas (vnt.) | TR | vnt. | 34 |  | 0
Vilniaus r. sav. | Lavoriškių sen. | Darbai | Apsauginio barjero transformatorinėse įrengimas (vnt.) | TR | vnt. | 34 |  | 0
Vilniaus r. sav. | Mickūnų sen. | Darbai | Apsauginio barjero transformatorinėse įrengimas (vnt.) | TR | vnt. | 34 |  | 0
Vilniaus r. sav. | Bezdonių sen. | Darbai | Transformatorinės (KT, MT, ST) demontavimas (su transformatoriumi) | TR | vnt. | 436 |  | 0
Vilniaus r. sav. | Buivydžių sen. | Darbai | Transformatorinės (KT, MT, ST) demontavimas (su transformatoriumi) | TR | vnt. | 436 |  | 0
Vilniaus r. sav. | Kalvelių sen. | Darbai | Transformatorinės (KT, MT, ST) demontavimas (su transformatoriumi) | TR | vnt. | 436 |  | 0
Vilniaus r. sav. | Lavoriškių sen. | Darbai | Transformatorinės (KT, MT, ST) demontavimas (su transformatoriumi) | TR | vnt. | 436 |  | 0
Vilniaus r. sav. | Mickūnų sen. | Darbai | Transformatorinės (KT, MT, ST) demontavimas (su transformatoriumi) | TR | vnt. | 436 |  | 0
Vilniaus r. sav. | Bezdonių sen. | Darbai | Transformatorinės (KT, MT, ST) demontavimas (be transformatoriaus) | TR | vnt. | 367 |  | 0
Vilniaus r. sav. | Buivydžių sen. | Darbai | Transformatorinės (KT, MT, ST) demontavimas (be transformatoriaus) | TR | vnt. | 367 |  | 0
Vilniaus r. sav. | Kalvelių sen. | Darbai | Transformatorinės (KT, MT, ST) demontavimas (be transformatoriaus) | TR | vnt. | 367 |  | 0
Vilniaus r. sav. | Lavoriškių sen. | Darbai | Transformatorinės (KT, MT, ST) demontavimas (be transformatoriaus) | TR | vnt. | 367 |  | 0
Vilniaus r. sav. | Mickūnų sen. | Darbai | Transformatorinės (KT, MT, ST) demontavimas (be transformatoriaus) | TR | vnt. | 367 |  | 0
Vilniaus r. sav. | Bezdonių sen. | Darbai | Transformatorinės įvado/išvado demontavimas (Iki 4 laidų arba gyslų) | TR | vnt. | 38 |  | 0
Vilniaus r. sav. | Buivydžių sen. | Darbai | Transformatorinės įvado/išvado demontavimas (Iki 4 laidų arba gyslų) | TR | vnt. | 38 |  | 0
Vilniaus r. sav. | Kalvelių sen. | Darbai | Transformatorinės įvado/išvado demontavimas (Iki 4 laidų arba gyslų) | TR | vnt. | 38 |  | 0
Vilniaus r. sav. | Lavoriškių sen. | Darbai | Transformatorinės įvado/išvado demontavimas (Iki 4 laidų arba gyslų) | TR | vnt. | 38 |  | 0
Vilniaus r. sav. | Mickūnų sen. | Darbai | Transformatorinės įvado/išvado demontavimas (Iki 4 laidų arba gyslų) | TR | vnt. | 38 |  | 0
Vilniaus r. sav. | Bezdonių sen. | Darbai | Galios transformatoriaus izoliatoriaus tarpinių keitimas | TR | vnt. | 50 |  | 0
Vilniaus r. sav. | Buivydžių sen. | Darbai | Galios transformatoriaus izoliatoriaus tarpinių keitimas | TR | vnt. | 50 |  | 0
Vilniaus r. sav. | Kalvelių sen. | Darbai | Galios transformatoriaus izoliatoriaus tarpinių keitimas | TR | vnt. | 50 |  | 0
Vilniaus r. sav. | Lavoriškių sen. | Darbai | Galios transformatoriaus izoliatoriaus tarpinių keitimas | TR | vnt. | 50 |  | 0
Vilniaus r. sav. | Mickūnų sen. | Darbai | Galios transformatoriaus izoliatoriaus tarpinių keitimas | TR | vnt. | 50 |  | 0
Vilniaus r. sav. | Bezdonių sen. | Darbai | Alyvinių jungtuvų papildymas alyva (1 jungtuvas) | TR | vnt. | 29 |  | 0
Vilniaus r. sav. | Buivydžių sen. | Darbai | Alyvinių jungtuvų papildymas alyva (1 jungtuvas) | TR | vnt. | 29 |  | 0
Vilniaus r. sav. | Kalvelių sen. | Darbai | Alyvinių jungtuvų papildymas alyva (1 jungtuvas) | TR | vnt. | 29 |  | 0
Vilniaus r. sav. | Lavoriškių sen. | Darbai | Alyvinių jungtuvų papildymas alyva (1 jungtuvas) | TR | vnt. | 29 |  | 0
Vilniaus r. sav. | Mickūnų sen. | Darbai | Alyvinių jungtuvų papildymas alyva (1 jungtuvas) | TR | vnt. | 29 |  | 0
Vilniaus r. sav. | Bezdonių sen. | Darbai | Alyvos pavyzdžio iš transformatoriaus paėmimas ir ištyrimas (vnt) | TR | vnt. | 50 |  | 0
Vilniaus r. sav. | Buivydžių sen. | Darbai | Alyvos pavyzdžio iš transformatoriaus paėmimas ir ištyrimas (vnt) | TR | vnt. | 50 |  | 0
Vilniaus r. sav. | Kalvelių sen. | Darbai | Alyvos pavyzdžio iš transformatoriaus paėmimas ir ištyrimas (vnt) | TR | vnt. | 50 |  | 0
Vilniaus r. sav. | Lavoriškių sen. | Darbai | Alyvos pavyzdžio iš transformatoriaus paėmimas ir ištyrimas (vnt) | TR | vnt. | 50 |  | 0
Vilniaus r. sav. | Mickūnų sen. | Darbai | Alyvos pavyzdžio iš transformatoriaus paėmimas ir ištyrimas (vnt) | TR | vnt. | 50 |  | 0
Vilniaus r. sav. | Bezdonių sen. | Darbai | Veidrodėlio įrengimas alyvos lygiui galios transformatoriui nustatyti (vnt.) | TR | vnt. | 10 |  | 0
Vilniaus r. sav. | Buivydžių sen. | Darbai | Veidrodėlio įrengimas alyvos lygiui galios transformatoriui nustatyti (vnt.) | TR | vnt. | 10 |  | 0
Vilniaus r. sav. | Kalvelių sen. | Darbai | Veidrodėlio įrengimas alyvos lygiui galios transformatoriui nustatyti (vnt.) | TR | vnt. | 10 |  | 0
Vilniaus r. sav. | Lavoriškių sen. | Darbai | Veidrodėlio įrengimas alyvos lygiui galios transformatoriui nustatyti (vnt.) | TR | vnt. | 10 |  | 0
Vilniaus r. sav. | Mickūnų sen. | Darbai | Veidrodėlio įrengimas alyvos lygiui galios transformatoriui nustatyti (vnt.) | TR | vnt. | 10 |  | 0
Vilniaus r. sav. | Bezdonių sen. | Darbai | Srovės transformatoriaus demontavimas (3 fazės) | TR | vnt. | 30 |  | 0
Vilniaus r. sav. | Buivydžių sen. | Darbai | Srovės transformatoriaus demontavimas (3 fazės) | TR | vnt. | 30 |  | 0
Vilniaus r. sav. | Kalvelių sen. | Darbai | Srovės transformatoriaus demontavimas (3 fazės) | TR | vnt. | 30 |  | 0
Vilniaus r. sav. | Lavoriškių sen. | Darbai | Srovės transformatoriaus demontavimas (3 fazės) | TR | vnt. | 30 |  | 0
Vilniaus r. sav. | Mickūnų sen. | Darbai | Srovės transformatoriaus demontavimas (3 fazės) | TR | vnt. | 30 |  | 0
Vilniaus r. sav. | Bezdonių sen. | Darbai | Galios transformatoriaus demontavimas (1 vnt) | TR | vnt. | 290 |  | 0
Vilniaus r. sav. | Buivydžių sen. | Darbai | Galios transformatoriaus demontavimas (1 vnt) | TR | vnt. | 290 |  | 0
Vilniaus r. sav. | Kalvelių sen. | Darbai | Galios transformatoriaus demontavimas (1 vnt) | TR | vnt. | 290 |  | 0
Vilniaus r. sav. | Lavoriškių sen. | Darbai | Galios transformatoriaus demontavimas (1 vnt) | TR | vnt. | 290 |  | 0
Vilniaus r. sav. | Mickūnų sen. | Darbai | Galios transformatoriaus demontavimas (1 vnt) | TR | vnt. | 290 |  | 0
Vilniaus r. sav. | Bezdonių sen. | Darbai | Pervadinių izoliatorių tarpiklių keitimas (3 fazės) | TR | vnt. | 60 |  | 0
Vilniaus r. sav. | Buivydžių sen. | Darbai | Pervadinių izoliatorių tarpiklių keitimas (3 fazės) | TR | vnt. | 60 |  | 0
Vilniaus r. sav. | Kalvelių sen. | Darbai | Pervadinių izoliatorių tarpiklių keitimas (3 fazės) | TR | vnt. | 60 |  | 0
Vilniaus r. sav. | Lavoriškių sen. | Darbai | Pervadinių izoliatorių tarpiklių keitimas (3 fazės) | TR | vnt. | 60 |  | 0
Vilniaus r. sav. | Mickūnų sen. | Darbai | Pervadinių izoliatorių tarpiklių keitimas (3 fazės) | TR | vnt. | 60 |  | 0
Vilniaus r. sav. | Bezdonių sen. | Darbai | Įtampos transformatoriaus keitimas (3 fazės) | TR | vnt. | 100 |  | 0
Vilniaus r. sav. | Buivydžių sen. | Darbai | Įtampos transformatoriaus keitimas (3 fazės) | TR | vnt. | 100 |  | 0
Vilniaus r. sav. | Kalvelių sen. | Darbai | Įtampos transformatoriaus keitimas (3 fazės) | TR | vnt. | 100 |  | 0
Vilniaus r. sav. | Lavoriškių sen. | Darbai | Įtampos transformatoriaus keitimas (3 fazės) | TR | vnt. | 100 |  | 0
Vilniaus r. sav. | Mickūnų sen. | Darbai | Įtampos transformatoriaus keitimas (3 fazės) | TR | vnt. | 100 |  | 0
Vilniaus r. sav. | Bezdonių sen. | Darbai | Narvelio demontavimas (1 vnt) | TR | vnt. | 217 |  | 0
Vilniaus r. sav. | Buivydžių sen. | Darbai | Narvelio demontavimas (1 vnt) | TR | vnt. | 217 |  | 0
Vilniaus r. sav. | Kalvelių sen. | Darbai | Narvelio demontavimas (1 vnt) | TR | vnt. | 217 |  | 0
Vilniaus r. sav. | Lavoriškių sen. | Darbai | Narvelio demontavimas (1 vnt) | TR | vnt. | 217 |  | 0
Vilniaus r. sav. | Mickūnų sen. | Darbai | Narvelio demontavimas (1 vnt) | TR | vnt. | 217 |  | 0
Vilniaus r. sav. | Bezdonių sen. | Darbai | Stulpinės transformatorinės (iki 63 kVA) su savigesiais saugiklių mazgais montavimas | TR | vnt. | 1703 |  | 0
Vilniaus r. sav. | Buivydžių sen. | Darbai | Stulpinės transformatorinės (iki 63 kVA) su savigesiais saugiklių mazgais montavimas | TR | vnt. | 1703 |  | 0
Vilniaus r. sav. | Kalvelių sen. | Darbai | Stulpinės transformatorinės (iki 63 kVA) su savigesiais saugiklių mazgais montavimas | TR | vnt. | 1703 |  | 0
Vilniaus r. sav. | Lavoriškių sen. | Darbai | Stulpinės transformatorinės (iki 63 kVA) su savigesiais saugiklių mazgais montavimas | TR | vnt. | 1703 |  | 0
Vilniaus r. sav. | Mickūnų sen. | Darbai | Stulpinės transformatorinės (iki 63 kVA) su savigesiais saugiklių mazgais montavimas | TR | vnt. | 1703 |  | 0
Vilniaus r. sav. | Bezdonių sen. | Darbai | Stulpinės transformatorinės (iki 400 kVA) montavimas | TR | vnt. | 1890 |  | 0
Vilniaus r. sav. | Buivydžių sen. | Darbai | Stulpinės transformatorinės (iki 400 kVA) montavimas | TR | vnt. | 1890 |  | 0
Vilniaus r. sav. | Kalvelių sen. | Darbai | Stulpinės transformatorinės (iki 400 kVA) montavimas | TR | vnt. | 1890 |  | 0
Vilniaus r. sav. | Lavoriškių sen. | Darbai | Stulpinės transformatorinės (iki 400 kVA) montavimas | TR | vnt. | 1890 |  | 0
Vilniaus r. sav. | Mickūnų sen. | Darbai | Stulpinės transformatorinės (iki 400 kVA) montavimas | TR | vnt. | 1890 |  | 0
Vilniaus r. sav. | Bezdonių sen. | Darbai | Modulinės transformatorinės montavimas | TR | vnt. | 3600 |  | 0
Vilniaus r. sav. | Buivydžių sen. | Darbai | Modulinės transformatorinės montavimas | TR | vnt. | 3600 |  | 0
Vilniaus r. sav. | Kalvelių sen. | Darbai | Modulinės transformatorinės montavimas | TR | vnt. | 3600 |  | 0
Vilniaus r. sav. | Lavoriškių sen. | Darbai | Modulinės transformatorinės montavimas | TR | vnt. | 3600 |  | 0
Vilniaus r. sav. | Mickūnų sen. | Darbai | Modulinės transformatorinės montavimas | TR | vnt. | 3600 |  | 0
Vilniaus r. sav. | Bezdonių sen. | Darbai | Komplektinės transformatorinės su įrenginiais valymas | TR | vnt. | 50 |  | 0
Vilniaus r. sav. | Buivydžių sen. | Darbai | Komplektinės transformatorinės su įrenginiais valymas | TR | vnt. | 50 |  | 0
Vilniaus r. sav. | Kalvelių sen. | Darbai | Komplektinės transformatorinės su įrenginiais valymas | TR | vnt. | 50 |  | 0
Vilniaus r. sav. | Lavoriškių sen. | Darbai | Komplektinės transformatorinės su įrenginiais valymas | TR | vnt. | 50 |  | 0
Vilniaus r. sav. | Mickūnų sen. | Darbai | Komplektinės transformatorinės su įrenginiais valymas | TR | vnt. | 50 |  | 0
Vilniaus r. sav. | Bezdonių sen. | Darbai | Transformatorinės patalpos su įrenginiais valymas (1 sekcija/T kamera) | TR | vnt. | 50 |  | 0
Vilniaus r. sav. | Buivydžių sen. | Darbai | Transformatorinės patalpos su įrenginiais valymas (1 sekcija/T kamera) | TR | vnt. | 50 |  | 0
Vilniaus r. sav. | Kalvelių sen. | Darbai | Transformatorinės patalpos su įrenginiais valymas (1 sekcija/T kamera) | TR | vnt. | 50 |  | 0
Vilniaus r. sav. | Lavoriškių sen. | Darbai | Transformatorinės patalpos su įrenginiais valymas (1 sekcija/T kamera) | TR | vnt. | 50 |  | 0
Vilniaus r. sav. | Mickūnų sen. | Darbai | Transformatorinės patalpos su įrenginiais valymas (1 sekcija/T kamera) | TR | vnt. | 50 |  | 0
Vilniaus r. sav. | Bezdonių sen. | Darbai | Galios transformatoriaus nulių išskaidymas | TR | vnt. | 50 |  | 0
Vilniaus r. sav. | Buivydžių sen. | Darbai | Galios transformatoriaus nulių išskaidymas | TR | vnt. | 50 |  | 0
Vilniaus r. sav. | Kalvelių sen. | Darbai | Galios transformatoriaus nulių išskaidymas | TR | vnt. | 50 |  | 0
Vilniaus r. sav. | Lavoriškių sen. | Darbai | Galios transformatoriaus nulių išskaidymas | TR | vnt. | 50 |  | 0
Vilniaus r. sav. | Mickūnų sen. | Darbai | Galios transformatoriaus nulių išskaidymas | TR | vnt. | 50 |  | 0
Vilniaus r. sav. | Maišiagalos sen. | Darbai | 0,4 kV atraminio izoliatoriaus keitimas | TR | vnt. | 30 |  | 0
Vilniaus r. sav. | Nemenčinės miesto sen. | Darbai | 0,4 kV atraminio izoliatoriaus keitimas | TR | vnt. | 30 |  | 0
Vilniaus r. sav. | Nemenčinės sen. | Darbai | 0,4 kV atraminio izoliatoriaus keitimas | TR | vnt. | 30 |  | 0
Vilniaus r. sav. | Paberžės sen. | Darbai | 0,4 kV atraminio izoliatoriaus keitimas | TR | vnt. | 30 |  | 0
Vilniaus r. sav. | Riešės sen. | Darbai | 0,4 kV atraminio izoliatoriaus keitimas | TR | vnt. | 30 |  | 0
Vilniaus r. sav. | Sužionių sen. | Darbai | 0,4 kV atraminio izoliatoriaus keitimas | TR | vnt. | 30 |  | 0
Vilniaus r. sav. | Maišiagalos sen. | Darbai | 0,4 kV iki 630A srovės kirtiklio keitimas | TR | vnt. | 87 |  | 0
Vilniaus r. sav. | Nemenčinės miesto sen. | Darbai | 0,4 kV iki 630A srovės kirtiklio keitimas | TR | vnt. | 87 |  | 0
Vilniaus r. sav. | Nemenčinės sen. | Darbai | 0,4 kV iki 630A srovės kirtiklio keitimas | TR | vnt. | 87 |  | 0
Vilniaus r. sav. | Paberžės sen. | Darbai | 0,4 kV iki 630A srovės kirtiklio keitimas | TR | vnt. | 87 |  | 0
Vilniaus r. sav. | Riešės sen. | Darbai | 0,4 kV iki 630A srovės kirtiklio keitimas | TR | vnt. | 87 |  | 0
Vilniaus r. sav. | Sužionių sen. | Darbai | 0,4 kV iki 630A srovės kirtiklio keitimas | TR | vnt. | 87 |  | 0
Vilniaus r. sav. | Maišiagalos sen. | Darbai | 0,4 kV iki 630A srovės kirtiklių remontas | TR | vnt. | 116 |  | 0
Vilniaus r. sav. | Nemenčinės miesto sen. | Darbai | 0,4 kV iki 630A srovės kirtiklių remontas | TR | vnt. | 116 |  | 0
Vilniaus r. sav. | Nemenčinės sen. | Darbai | 0,4 kV iki 630A srovės kirtiklių remontas | TR | vnt. | 116 |  | 0
Vilniaus r. sav. | Paberžės sen. | Darbai | 0,4 kV iki 630A srovės kirtiklių remontas | TR | vnt. | 116 |  | 0
Vilniaus r. sav. | Riešės sen. | Darbai | 0,4 kV iki 630A srovės kirtiklių remontas | TR | vnt. | 116 |  | 0
Vilniaus r. sav. | Sužionių sen. | Darbai | 0,4 kV iki 630A srovės kirtiklių remontas | TR | vnt. | 116 |  | 0
Vilniaus r. sav. | Maišiagalos sen. | Darbai | 0,4 kV orinio išvado keitimas stacionariojoje transformatorinėje (4 laidai arba gyslos) | TR | vnt. | 129 |  | 0
Vilniaus r. sav. | Nemenčinės miesto sen. | Darbai | 0,4 kV orinio išvado keitimas stacionariojoje transformatorinėje (4 laidai arba gyslos) | TR | vnt. | 129 |  | 0
Vilniaus r. sav. | Nemenčinės sen. | Darbai | 0,4 kV orinio išvado keitimas stacionariojoje transformatorinėje (4 laidai arba gyslos) | TR | vnt. | 129 |  | 0
Vilniaus r. sav. | Paberžės sen. | Darbai | 0,4 kV orinio išvado keitimas stacionariojoje transformatorinėje (4 laidai arba gyslos) | TR | vnt. | 129 |  | 0
Vilniaus r. sav. | Riešės sen. | Darbai | 0,4 kV orinio išvado keitimas stacionariojoje transformatorinėje (4 laidai arba gyslos) | TR | vnt. | 129 |  | 0
Vilniaus r. sav. | Sužionių sen. | Darbai | 0,4 kV orinio išvado keitimas stacionariojoje transformatorinėje (4 laidai arba gyslos) | TR | vnt. | 129 |  | 0
Vilniaus r. sav. | Maišiagalos sen. | Darbai | 0,4 kV orinių išvadų keitimas komplektinėse transformatorinėse nuo saugiklių iki OL (4 laidai) | TR | vnt. | 130 |  | 0
Vilniaus r. sav. | Nemenčinės miesto sen. | Darbai | 0,4 kV orinių išvadų keitimas komplektinėse transformatorinėse nuo saugiklių iki OL (4 laidai) | TR | vnt. | 130 |  | 0
Vilniaus r. sav. | Nemenčinės sen. | Darbai | 0,4 kV orinių išvadų keitimas komplektinėse transformatorinėse nuo saugiklių iki OL (4 laidai) | TR | vnt. | 130 |  | 0
Vilniaus r. sav. | Paberžės sen. | Darbai | 0,4 kV orinių išvadų keitimas komplektinėse transformatorinėse nuo saugiklių iki OL (4 laidai) | TR | vnt. | 130 |  | 0
Vilniaus r. sav. | Riešės sen. | Darbai | 0,4 kV orinių išvadų keitimas komplektinėse transformatorinėse nuo saugiklių iki OL (4 laidai) | TR | vnt. | 130 |  | 0
Vilniaus r. sav. | Sužionių sen. | Darbai | 0,4 kV orinių išvadų keitimas komplektinėse transformatorinėse nuo saugiklių iki OL (4 laidai) | TR | vnt. | 130 |  | 0
Vilniaus r. sav. | Maišiagalos sen. | Darbai | 0,4 kV viršįtampių ribotuvų keitimas transformatorinėje (1 vnt.) | TR | vnt. | 22 |  | 0
Vilniaus r. sav. | Nemenčinės miesto sen. | Darbai | 0,4 kV viršįtampių ribotuvų keitimas transformatorinėje (1 vnt.) | TR | vnt. | 22 |  | 0
Vilniaus r. sav. | Nemenčinės sen. | Darbai | 0,4 kV viršįtampių ribotuvų keitimas transformatorinėje (1 vnt.) | TR | vnt. | 22 |  | 0
Vilniaus r. sav. | Paberžės sen. | Darbai | 0,4 kV viršįtampių ribotuvų keitimas transformatorinėje (1 vnt.) | TR | vnt. | 22 |  | 0
Vilniaus r. sav. | Riešės sen. | Darbai | 0,4 kV viršįtampių ribotuvų keitimas transformatorinėje (1 vnt.) | TR | vnt. | 22 |  | 0
Vilniaus r. sav. | Sužionių sen. | Darbai | 0,4 kV viršįtampių ribotuvų keitimas transformatorinėje (1 vnt.) | TR | vnt. | 22 |  | 0
Vilniaus r. sav. | Maišiagalos sen. | Darbai | 10 kV atraminio izoliatoriaus keitimas | TR | vnt. | 47 |  | 0
Vilniaus r. sav. | Nemenčinės miesto sen. | Darbai | 10 kV atraminio izoliatoriaus keitimas | TR | vnt. | 47 |  | 0
Vilniaus r. sav. | Nemenčinės sen. | Darbai | 10 kV atraminio izoliatoriaus keitimas | TR | vnt. | 47 |  | 0
Vilniaus r. sav. | Paberžės sen. | Darbai | 10 kV atraminio izoliatoriaus keitimas | TR | vnt. | 47 |  | 0
Vilniaus r. sav. | Riešės sen. | Darbai | 10 kV atraminio izoliatoriaus keitimas | TR | vnt. | 47 |  | 0
Vilniaus r. sav. | Sužionių sen. | Darbai | 10 kV atraminio izoliatoriaus keitimas | TR | vnt. | 47 |  | 0
Vilniaus r. sav. | Maišiagalos sen. | Darbai | 10 kV galios skyriklių keitimas 10 kV narveliuose (tik pakeitimo darbai) | TR | vnt. | 698 |  | 0
Vilniaus r. sav. | Nemenčinės miesto sen. | Darbai | 10 kV galios skyriklių keitimas 10 kV narveliuose (tik pakeitimo darbai) | TR | vnt. | 698 |  | 0
Vilniaus r. sav. | Nemenčinės sen. | Darbai | 10 kV galios skyriklių keitimas 10 kV narveliuose (tik pakeitimo darbai) | TR | vnt. | 698 |  | 0
Vilniaus r. sav. | Paberžės sen. | Darbai | 10 kV galios skyriklių keitimas 10 kV narveliuose (tik pakeitimo darbai) | TR | vnt. | 698 |  | 0
Vilniaus r. sav. | Riešės sen. | Darbai | 10 kV galios skyriklių keitimas 10 kV narveliuose (tik pakeitimo darbai) | TR | vnt. | 698 |  | 0
Vilniaus r. sav. | Sužionių sen. | Darbai | 10 kV galios skyriklių keitimas 10 kV narveliuose (tik pakeitimo darbai) | TR | vnt. | 698 |  | 0
Vilniaus r. sav. | Maišiagalos sen. | Darbai | 10 kV galios skyriklių remontas | TR | vnt. | 200 |  | 0
Vilniaus r. sav. | Nemenčinės miesto sen. | Darbai | 10 kV galios skyriklių remontas | TR | vnt. | 200 |  | 0
Vilniaus r. sav. | Nemenčinės sen. | Darbai | 10 kV galios skyriklių remontas | TR | vnt. | 200 |  | 0
Vilniaus r. sav. | Paberžės sen. | Darbai | 10 kV galios skyriklių remontas | TR | vnt. | 200 |  | 0
Vilniaus r. sav. | Riešės sen. | Darbai | 10 kV galios skyriklių remontas | TR | vnt. | 200 |  | 0
Vilniaus r. sav. | Sužionių sen. | Darbai | 10 kV galios skyriklių remontas | TR | vnt. | 200 |  | 0
Vilniaus r. sav. | Maišiagalos sen. | Darbai | 10 kV iškroviklių keitimas į viršįtampių ribotuvus (3 fazės) | TR | vnt. | 61 |  | 0
Vilniaus r. sav. | Nemenčinės miesto sen. | Darbai | 10 kV iškroviklių keitimas į viršįtampių ribotuvus (3 fazės) | TR | vnt. | 61 |  | 0
Vilniaus r. sav. | Nemenčinės sen. | Darbai | 10 kV iškroviklių keitimas į viršįtampių ribotuvus (3 fazės) | TR | vnt. | 61 |  | 0
Vilniaus r. sav. | Paberžės sen. | Darbai | 10 kV iškroviklių keitimas į viršįtampių ribotuvus (3 fazės) | TR | vnt. | 61 |  | 0
Vilniaus r. sav. | Riešės sen. | Darbai | 10 kV iškroviklių keitimas į viršįtampių ribotuvus (3 fazės) | TR | vnt. | 61 |  | 0
Vilniaus r. sav. | Sužionių sen. | Darbai | 10 kV iškroviklių keitimas į viršįtampių ribotuvus (3 fazės) | TR | vnt. | 61 |  | 0
Vilniaus r. sav. | Maišiagalos sen. | Darbai | 10 kV pereinamojo izoliatoriaus keitimas | TR | vnt. | 85 |  | 0
Vilniaus r. sav. | Nemenčinės miesto sen. | Darbai | 10 kV pereinamojo izoliatoriaus keitimas | TR | vnt. | 85 |  | 0
Vilniaus r. sav. | Nemenčinės sen. | Darbai | 10 kV pereinamojo izoliatoriaus keitimas | TR | vnt. | 85 |  | 0
Vilniaus r. sav. | Paberžės sen. | Darbai | 10 kV pereinamojo izoliatoriaus keitimas | TR | vnt. | 85 |  | 0
Vilniaus r. sav. | Riešės sen. | Darbai | 10 kV pereinamojo izoliatoriaus keitimas | TR | vnt. | 85 |  | 0
Vilniaus r. sav. | Sužionių sen. | Darbai | 10 kV pereinamojo izoliatoriaus keitimas | TR | vnt. | 85 |  | 0
Vilniaus r. sav. | Maišiagalos sen. | Darbai | 10 kV saugiklių lizdų keitimas transformatorinėje | TR | vnt. | 18 |  | 0
Vilniaus r. sav. | Nemenčinės miesto sen. | Darbai | 10 kV saugiklių lizdų keitimas transformatorinėje | TR | vnt. | 18 |  | 0
Vilniaus r. sav. | Nemenčinės sen. | Darbai | 10 kV saugiklių lizdų keitimas transformatorinėje | TR | vnt. | 18 |  | 0
Vilniaus r. sav. | Paberžės sen. | Darbai | 10 kV saugiklių lizdų keitimas transformatorinėje | TR | vnt. | 18 |  | 0
Vilniaus r. sav. | Riešės sen. | Darbai | 10 kV saugiklių lizdų keitimas transformatorinėje | TR | vnt. | 18 |  | 0
Vilniaus r. sav. | Sužionių sen. | Darbai | 10 kV saugiklių lizdų keitimas transformatorinėje | TR | vnt. | 18 |  | 0
Vilniaus r. sav. | Maišiagalos sen. | Darbai | 6-10 kV lydžiųjų įdėklų keitimas (1 vnt.) | TR | vnt. | 8.5 |  | 0
Vilniaus r. sav. | Nemenčinės miesto sen. | Darbai | 6-10 kV lydžiųjų įdėklų keitimas (1 vnt.) | TR | vnt. | 8.5 |  | 0
Vilniaus r. sav. | Nemenčinės sen. | Darbai | 6-10 kV lydžiųjų įdėklų keitimas (1 vnt.) | TR | vnt. | 8.5 |  | 0
Vilniaus r. sav. | Paberžės sen. | Darbai | 6-10 kV lydžiųjų įdėklų keitimas (1 vnt.) | TR | vnt. | 8.5 |  | 0
Vilniaus r. sav. | Riešės sen. | Darbai | 6-10 kV lydžiųjų įdėklų keitimas (1 vnt.) | TR | vnt. | 8.5 |  | 0
Vilniaus r. sav. | Sužionių sen. | Darbai | 6-10 kV lydžiųjų įdėklų keitimas (1 vnt.) | TR | vnt. | 8.5 |  | 0
Vilniaus r. sav. | Maišiagalos sen. | Darbai | Galios transformatoriaus iki 250 kVA keitimas | TR | vnt. | 460 |  | 0
Vilniaus r. sav. | Nemenčinės miesto sen. | Darbai | Galios transformatoriaus iki 250 kVA keitimas | TR | vnt. | 460 |  | 0
Vilniaus r. sav. | Nemenčinės sen. | Darbai | Galios transformatoriaus iki 250 kVA keitimas | TR | vnt. | 460 |  | 0
Vilniaus r. sav. | Paberžės sen. | Darbai | Galios transformatoriaus iki 250 kVA keitimas | TR | vnt. | 460 |  | 0
Vilniaus r. sav. | Riešės sen. | Darbai | Galios transformatoriaus iki 250 kVA keitimas | TR | vnt. | 460 |  | 0
Vilniaus r. sav. | Sužionių sen. | Darbai | Galios transformatoriaus iki 250 kVA keitimas | TR | vnt. | 460 |  | 0
Vilniaus r. sav. | Maišiagalos sen. | Darbai | Galios transformatoriaus daugiau kaip 250 kVA keitimas | TR | vnt. | 730 |  | 0
Vilniaus r. sav. | Nemenčinės miesto sen. | Darbai | Galios transformatoriaus daugiau kaip 250 kVA keitimas | TR | vnt. | 730 |  | 0
Vilniaus r. sav. | Nemenčinės sen. | Darbai | Galios transformatoriaus daugiau kaip 250 kVA keitimas | TR | vnt. | 730 |  | 0
Vilniaus r. sav. | Paberžės sen. | Darbai | Galios transformatoriaus daugiau kaip 250 kVA keitimas | TR | vnt. | 730 |  | 0
Vilniaus r. sav. | Riešės sen. | Darbai | Galios transformatoriaus daugiau kaip 250 kVA keitimas | TR | vnt. | 730 |  | 0
Vilniaus r. sav. | Sužionių sen. | Darbai | Galios transformatoriaus daugiau kaip 250 kVA keitimas | TR | vnt. | 730 |  | 0
Vilniaus r. sav. | Maišiagalos sen. | Darbai | Hermetinių ir pusiauhermetinių jungiklių/rozečių montavimas | TR | vnt. | 20 |  | 0
Vilniaus r. sav. | Nemenčinės miesto sen. | Darbai | Hermetinių ir pusiauhermetinių jungiklių/rozečių montavimas | TR | vnt. | 20 |  | 0
Vilniaus r. sav. | Nemenčinės sen. | Darbai | Hermetinių ir pusiauhermetinių jungiklių/rozečių montavimas | TR | vnt. | 20 |  | 0
Vilniaus r. sav. | Paberžės sen. | Darbai | Hermetinių ir pusiauhermetinių jungiklių/rozečių montavimas | TR | vnt. | 20 |  | 0
Vilniaus r. sav. | Riešės sen. | Darbai | Hermetinių ir pusiauhermetinių jungiklių/rozečių montavimas | TR | vnt. | 20 |  | 0
Vilniaus r. sav. | Sužionių sen. | Darbai | Hermetinių ir pusiauhermetinių jungiklių/rozečių montavimas | TR | vnt. | 20 |  | 0
Vilniaus r. sav. | Maišiagalos sen. | Darbai | Komplektinės transformatorinės techninė priežiūra (pilna tech. priežiūra pagal tech. kortą) | TR | vnt. | 279.08 |  | 0
Vilniaus r. sav. | Nemenčinės miesto sen. | Darbai | Komplektinės transformatorinės techninė priežiūra (pilna tech. priežiūra pagal tech. kortą) | TR | vnt. | 279.08 |  | 0
Vilniaus r. sav. | Nemenčinės sen. | Darbai | Komplektinės transformatorinės techninė priežiūra (pilna tech. priežiūra pagal tech. kortą) | TR | vnt. | 279.08 |  | 0
Vilniaus r. sav. | Paberžės sen. | Darbai | Komplektinės transformatorinės techninė priežiūra (pilna tech. priežiūra pagal tech. kortą) | TR | vnt. | 279.08 |  | 0
Vilniaus r. sav. | Riešės sen. | Darbai | Komplektinės transformatorinės techninė priežiūra (pilna tech. priežiūra pagal tech. kortą) | TR | vnt. | 279.08 |  | 0
Vilniaus r. sav. | Sužionių sen. | Darbai | Komplektinės transformatorinės techninė priežiūra (pilna tech. priežiūra pagal tech. kortą) | TR | vnt. | 279.08 |  | 0
Vilniaus r. sav. | Maišiagalos sen. | Darbai | Papildomų užraktų ar pakabinamų spynų įrengimas | TR | vnt. | 23 |  | 0
Vilniaus r. sav. | Nemenčinės miesto sen. | Darbai | Papildomų užraktų ar pakabinamų spynų įrengimas | TR | vnt. | 23 |  | 0
Vilniaus r. sav. | Nemenčinės sen. | Darbai | Papildomų užraktų ar pakabinamų spynų įrengimas | TR | vnt. | 23 |  | 0
Vilniaus r. sav. | Paberžės sen. | Darbai | Papildomų užraktų ar pakabinamų spynų įrengimas | TR | vnt. | 23 |  | 0
Vilniaus r. sav. | Riešės sen. | Darbai | Papildomų užraktų ar pakabinamų spynų įrengimas | TR | vnt. | 23 |  | 0
Vilniaus r. sav. | Sužionių sen. | Darbai | Papildomų užraktų ar pakabinamų spynų įrengimas | TR | vnt. | 23 |  | 0
Vilniaus r. sav. | Maišiagalos sen. | Darbai | Modulinių transformatorinių (vienos sekcijos) techninė priežiūra (0,4 kV sekcija) | TR | vnt. | 100 |  | 0
Vilniaus r. sav. | Nemenčinės miesto sen. | Darbai | Modulinių transformatorinių (vienos sekcijos) techninė priežiūra (0,4 kV sekcija) | TR | vnt. | 100 |  | 0
Vilniaus r. sav. | Nemenčinės sen. | Darbai | Modulinių transformatorinių (vienos sekcijos) techninė priežiūra (0,4 kV sekcija) | TR | vnt. | 100 |  | 0
Vilniaus r. sav. | Paberžės sen. | Darbai | Modulinių transformatorinių (vienos sekcijos) techninė priežiūra (0,4 kV sekcija) | TR | vnt. | 100 |  | 0
Vilniaus r. sav. | Riešės sen. | Darbai | Modulinių transformatorinių (vienos sekcijos) techninė priežiūra (0,4 kV sekcija) | TR | vnt. | 100 |  | 0
Vilniaus r. sav. | Sužionių sen. | Darbai | Modulinių transformatorinių (vienos sekcijos) techninė priežiūra (0,4 kV sekcija) | TR | vnt. | 100 |  | 0
Vilniaus r. sav. | Maišiagalos sen. | Darbai | Modulinių transformatorinių (vienos sekcijos) techninė priežiūra (10 kV sekcija) | TR | vnt. | 115 |  | 0
Vilniaus r. sav. | Nemenčinės miesto sen. | Darbai | Modulinių transformatorinių (vienos sekcijos) techninė priežiūra (10 kV sekcija) | TR | vnt. | 115 |  | 0
Vilniaus r. sav. | Nemenčinės sen. | Darbai | Modulinių transformatorinių (vienos sekcijos) techninė priežiūra (10 kV sekcija) | TR | vnt. | 115 |  | 0
Vilniaus r. sav. | Paberžės sen. | Darbai | Modulinių transformatorinių (vienos sekcijos) techninė priežiūra (10 kV sekcija) | TR | vnt. | 115 |  | 0
Vilniaus r. sav. | Riešės sen. | Darbai | Modulinių transformatorinių (vienos sekcijos) techninė priežiūra (10 kV sekcija) | TR | vnt. | 115 |  | 0
Vilniaus r. sav. | Sužionių sen. | Darbai | Modulinių transformatorinių (vienos sekcijos) techninė priežiūra (10 kV sekcija) | TR | vnt. | 115 |  | 0
Vilniaus r. sav. | Maišiagalos sen. | Darbai | Modulinių transformatorinių (vienos sekcijos) techninė priežiūra (galios transformatoriaus) | TR | vnt. | 100 |  | 0
Vilniaus r. sav. | Nemenčinės miesto sen. | Darbai | Modulinių transformatorinių (vienos sekcijos) techninė priežiūra (galios transformatoriaus) | TR | vnt. | 100 |  | 0
Vilniaus r. sav. | Nemenčinės sen. | Darbai | Modulinių transformatorinių (vienos sekcijos) techninė priežiūra (galios transformatoriaus) | TR | vnt. | 100 |  | 0
Vilniaus r. sav. | Paberžės sen. | Darbai | Modulinių transformatorinių (vienos sekcijos) techninė priežiūra (galios transformatoriaus) | TR | vnt. | 100 |  | 0
Vilniaus r. sav. | Riešės sen. | Darbai | Modulinių transformatorinių (vienos sekcijos) techninė priežiūra (galios transformatoriaus) | TR | vnt. | 100 |  | 0
Vilniaus r. sav. | Sužionių sen. | Darbai | Modulinių transformatorinių (vienos sekcijos) techninė priežiūra (galios transformatoriaus) | TR | vnt. | 100 |  | 0
Vilniaus r. sav. | Maišiagalos sen. | Darbai | Modulinių transformatorinių aplinkos sutvarkymas | TR | vnt. | 70 |  | 0
Vilniaus r. sav. | Nemenčinės miesto sen. | Darbai | Modulinių transformatorinių aplinkos sutvarkymas | TR | vnt. | 70 |  | 0
Vilniaus r. sav. | Nemenčinės sen. | Darbai | Modulinių transformatorinių aplinkos sutvarkymas | TR | vnt. | 70 |  | 0
Vilniaus r. sav. | Paberžės sen. | Darbai | Modulinių transformatorinių aplinkos sutvarkymas | TR | vnt. | 70 |  | 0
Vilniaus r. sav. | Riešės sen. | Darbai | Modulinių transformatorinių aplinkos sutvarkymas | TR | vnt. | 70 |  | 0
Vilniaus r. sav. | Sužionių sen. | Darbai | Modulinių transformatorinių aplinkos sutvarkymas | TR | vnt. | 70 |  | 0
Vilniaus r. sav. | Maišiagalos sen. | Darbai | Silikagelio keitimas jėgos ir matavimo transformatoriuose (1 transformatorius) | TR | vnt. | 30 |  | 0
Vilniaus r. sav. | Nemenčinės miesto sen. | Darbai | Silikagelio keitimas jėgos ir matavimo transformatoriuose (1 transformatorius) | TR | vnt. | 30 |  | 0
Vilniaus r. sav. | Nemenčinės sen. | Darbai | Silikagelio keitimas jėgos ir matavimo transformatoriuose (1 transformatorius) | TR | vnt. | 30 |  | 0
Vilniaus r. sav. | Paberžės sen. | Darbai | Silikagelio keitimas jėgos ir matavimo transformatoriuose (1 transformatorius) | TR | vnt. | 30 |  | 0
Vilniaus r. sav. | Riešės sen. | Darbai | Silikagelio keitimas jėgos ir matavimo transformatoriuose (1 transformatorius) | TR | vnt. | 30 |  | 0
Vilniaus r. sav. | Sužionių sen. | Darbai | Silikagelio keitimas jėgos ir matavimo transformatoriuose (1 transformatorius) | TR | vnt. | 30 |  | 0
Vilniaus r. sav. | Maišiagalos sen. | Darbai | Stacionariosios transformatorinės techninė priežiūra (Pilna tech. priežiūra pagal tech. kortą, be statybinės dalies) | TR | vnt. | 442.6 |  | 0
Vilniaus r. sav. | Nemenčinės miesto sen. | Darbai | Stacionariosios transformatorinės techninė priežiūra (Pilna tech. priežiūra pagal tech. kortą, be statybinės dalies) | TR | vnt. | 442.6 |  | 0
Vilniaus r. sav. | Nemenčinės sen. | Darbai | Stacionariosios transformatorinės techninė priežiūra (Pilna tech. priežiūra pagal tech. kortą, be statybinės dalies) | TR | vnt. | 442.6 |  | 0
Vilniaus r. sav. | Paberžės sen. | Darbai | Stacionariosios transformatorinės techninė priežiūra (Pilna tech. priežiūra pagal tech. kortą, be statybinės dalies) | TR | vnt. | 442.6 |  | 0
Vilniaus r. sav. | Riešės sen. | Darbai | Stacionariosios transformatorinės techninė priežiūra (Pilna tech. priežiūra pagal tech. kortą, be statybinės dalies) | TR | vnt. | 442.6 |  | 0
Vilniaus r. sav. | Sužionių sen. | Darbai | Stacionariosios transformatorinės techninė priežiūra (Pilna tech. priežiūra pagal tech. kortą, be statybinės dalies) | TR | vnt. | 442.6 |  | 0
Vilniaus r. sav. | Maišiagalos sen. | Darbai | Stacionariųjų transformatorinių (vienos sekcijos) techninė priežiūra (0,4 kV skirstyklos) | TR | vnt. | 150 |  | 0
Vilniaus r. sav. | Nemenčinės miesto sen. | Darbai | Stacionariųjų transformatorinių (vienos sekcijos) techninė priežiūra (0,4 kV skirstyklos) | TR | vnt. | 150 |  | 0
Vilniaus r. sav. | Nemenčinės sen. | Darbai | Stacionariųjų transformatorinių (vienos sekcijos) techninė priežiūra (0,4 kV skirstyklos) | TR | vnt. | 150 |  | 0
Vilniaus r. sav. | Paberžės sen. | Darbai | Stacionariųjų transformatorinių (vienos sekcijos) techninė priežiūra (0,4 kV skirstyklos) | TR | vnt. | 150 |  | 0
Vilniaus r. sav. | Riešės sen. | Darbai | Stacionariųjų transformatorinių (vienos sekcijos) techninė priežiūra (0,4 kV skirstyklos) | TR | vnt. | 150 |  | 0
Vilniaus r. sav. | Sužionių sen. | Darbai | Stacionariųjų transformatorinių (vienos sekcijos) techninė priežiūra (0,4 kV skirstyklos) | TR | vnt. | 150 |  | 0
Vilniaus r. sav. | Maišiagalos sen. | Darbai | Stacionariųjų transformatorinių (vienos sekcijos) techninė priežiūra (10 kV skirstyklos) | TR | vnt. | 150 |  | 0
Vilniaus r. sav. | Nemenčinės miesto sen. | Darbai | Stacionariųjų transformatorinių (vienos sekcijos) techninė priežiūra (10 kV skirstyklos) | TR | vnt. | 150 |  | 0
Vilniaus r. sav. | Nemenčinės sen. | Darbai | Stacionariųjų transformatorinių (vienos sekcijos) techninė priežiūra (10 kV skirstyklos) | TR | vnt. | 150 |  | 0
Vilniaus r. sav. | Paberžės sen. | Darbai | Stacionariųjų transformatorinių (vienos sekcijos) techninė priežiūra (10 kV skirstyklos) | TR | vnt. | 150 |  | 0
Vilniaus r. sav. | Riešės sen. | Darbai | Stacionariųjų transformatorinių (vienos sekcijos) techninė priežiūra (10 kV skirstyklos) | TR | vnt. | 150 |  | 0
Vilniaus r. sav. | Sužionių sen. | Darbai | Stacionariųjų transformatorinių (vienos sekcijos) techninė priežiūra (10 kV skirstyklos) | TR | vnt. | 150 |  | 0
Vilniaus r. sav. | Maišiagalos sen. | Darbai | Stacionariųjų transformatorinių (vienos sekcijos) techninė priežiūra (galios transformatoriaus) | TR | vnt. | 100 |  | 0
Vilniaus r. sav. | Nemenčinės miesto sen. | Darbai | Stacionariųjų transformatorinių (vienos sekcijos) techninė priežiūra (galios transformatoriaus) | TR | vnt. | 100 |  | 0
Vilniaus r. sav. | Nemenčinės sen. | Darbai | Stacionariųjų transformatorinių (vienos sekcijos) techninė priežiūra (galios transformatoriaus) | TR | vnt. | 100 |  | 0
Vilniaus r. sav. | Paberžės sen. | Darbai | Stacionariųjų transformatorinių (vienos sekcijos) techninė priežiūra (galios transformatoriaus) | TR | vnt. | 100 |  | 0
Vilniaus r. sav. | Riešės sen. | Darbai | Stacionariųjų transformatorinių (vienos sekcijos) techninė priežiūra (galios transformatoriaus) | TR | vnt. | 100 |  | 0
Vilniaus r. sav. | Sužionių sen. | Darbai | Stacionariųjų transformatorinių (vienos sekcijos) techninė priežiūra (galios transformatoriaus) | TR | vnt. | 100 |  | 0
Vilniaus r. sav. | Maišiagalos sen. | Darbai | Stacionariųjų transformatorinių aplinkos sutvarkymas | TR | vnt. | 70 |  | 0
Vilniaus r. sav. | Nemenčinės miesto sen. | Darbai | Stacionariųjų transformatorinių aplinkos sutvarkymas | TR | vnt. | 70 |  | 0
Vilniaus r. sav. | Nemenčinės sen. | Darbai | Stacionariųjų transformatorinių aplinkos sutvarkymas | TR | vnt. | 70 |  | 0
Vilniaus r. sav. | Paberžės sen. | Darbai | Stacionariųjų transformatorinių aplinkos sutvarkymas | TR | vnt. | 70 |  | 0
Vilniaus r. sav. | Riešės sen. | Darbai | Stacionariųjų transformatorinių aplinkos sutvarkymas | TR | vnt. | 70 |  | 0
Vilniaus r. sav. | Sužionių sen. | Darbai | Stacionariųjų transformatorinių aplinkos sutvarkymas | TR | vnt. | 70 |  | 0
Vilniaus r. sav. | Maišiagalos sen. | Darbai | Stulpinių transformatorinių techninė priežiūra (Pilna tech. priežiūra pagal tech. kortą) | TR | vnt. | 199.42 |  | 0
Vilniaus r. sav. | Nemenčinės miesto sen. | Darbai | Stulpinių transformatorinių techninė priežiūra (Pilna tech. priežiūra pagal tech. kortą) | TR | vnt. | 199.42 |  | 0
Vilniaus r. sav. | Nemenčinės sen. | Darbai | Stulpinių transformatorinių techninė priežiūra (Pilna tech. priežiūra pagal tech. kortą) | TR | vnt. | 199.42 |  | 0
Vilniaus r. sav. | Paberžės sen. | Darbai | Stulpinių transformatorinių techninė priežiūra (Pilna tech. priežiūra pagal tech. kortą) | TR | vnt. | 199.42 |  | 0
Vilniaus r. sav. | Riešės sen. | Darbai | Stulpinių transformatorinių techninė priežiūra (Pilna tech. priežiūra pagal tech. kortą) | TR | vnt. | 199.42 |  | 0
Vilniaus r. sav. | Sužionių sen. | Darbai | Stulpinių transformatorinių techninė priežiūra (Pilna tech. priežiūra pagal tech. kortą) | TR | vnt. | 199.42 |  | 0
Vilniaus r. sav. | Maišiagalos sen. | Darbai | Stulpinių transformatorinių aplinkos sutvarkymas | TR | vnt. | 70 |  | 0
Vilniaus r. sav. | Nemenčinės miesto sen. | Darbai | Stulpinių transformatorinių aplinkos sutvarkymas | TR | vnt. | 70 |  | 0
Vilniaus r. sav. | Nemenčinės sen. | Darbai | Stulpinių transformatorinių aplinkos sutvarkymas | TR | vnt. | 70 |  | 0
Vilniaus r. sav. | Paberžės sen. | Darbai | Stulpinių transformatorinių aplinkos sutvarkymas | TR | vnt. | 70 |  | 0
Vilniaus r. sav. | Riešės sen. | Darbai | Stulpinių transformatorinių aplinkos sutvarkymas | TR | vnt. | 70 |  | 0
Vilniaus r. sav. | Sužionių sen. | Darbai | Stulpinių transformatorinių aplinkos sutvarkymas | TR | vnt. | 70 |  | 0
Vilniaus r. sav. | Maišiagalos sen. | Darbai | Šviestuvų su kaitinamosiomis lempomis montavimas, kabinant normalios aplinkos patalpose | TR | vnt. | 20 |  | 0
Vilniaus r. sav. | Nemenčinės miesto sen. | Darbai | Šviestuvų su kaitinamosiomis lempomis montavimas, kabinant normalios aplinkos patalpose | TR | vnt. | 20 |  | 0
Vilniaus r. sav. | Nemenčinės sen. | Darbai | Šviestuvų su kaitinamosiomis lempomis montavimas, kabinant normalios aplinkos patalpose | TR | vnt. | 20 |  | 0
Vilniaus r. sav. | Paberžės sen. | Darbai | Šviestuvų su kaitinamosiomis lempomis montavimas, kabinant normalios aplinkos patalpose | TR | vnt. | 20 |  | 0
Vilniaus r. sav. | Riešės sen. | Darbai | Šviestuvų su kaitinamosiomis lempomis montavimas, kabinant normalios aplinkos patalpose | TR | vnt. | 20 |  | 0
Vilniaus r. sav. | Sužionių sen. | Darbai | Šviestuvų su kaitinamosiomis lempomis montavimas, kabinant normalios aplinkos patalpose | TR | vnt. | 20 |  | 0
Vilniaus r. sav. | Maišiagalos sen. | Darbai | Transformatorinių durų vyrių keitimas (vyris) | TR | vnt. | 10.68 |  | 0
Vilniaus r. sav. | Nemenčinės miesto sen. | Darbai | Transformatorinių durų vyrių keitimas (vyris) | TR | vnt. | 10.68 |  | 0
Vilniaus r. sav. | Nemenčinės sen. | Darbai | Transformatorinių durų vyrių keitimas (vyris) | TR | vnt. | 10.68 |  | 0
Vilniaus r. sav. | Paberžės sen. | Darbai | Transformatorinių durų vyrių keitimas (vyris) | TR | vnt. | 10.68 |  | 0
Vilniaus r. sav. | Riešės sen. | Darbai | Transformatorinių durų vyrių keitimas (vyris) | TR | vnt. | 10.68 |  | 0
Vilniaus r. sav. | Sužionių sen. | Darbai | Transformatorinių durų vyrių keitimas (vyris) | TR | vnt. | 10.68 |  | 0
Vilniaus r. sav. | Maišiagalos sen. | Darbai | Transformatorinių metalinių durų remontas (tiesinimas) | TR | vnt. | 25 |  | 0
Vilniaus r. sav. | Nemenčinės miesto sen. | Darbai | Transformatorinių metalinių durų remontas (tiesinimas) | TR | vnt. | 25 |  | 0
Vilniaus r. sav. | Nemenčinės sen. | Darbai | Transformatorinių metalinių durų remontas (tiesinimas) | TR | vnt. | 25 |  | 0
Vilniaus r. sav. | Paberžės sen. | Darbai | Transformatorinių metalinių durų remontas (tiesinimas) | TR | vnt. | 25 |  | 0
Vilniaus r. sav. | Riešės sen. | Darbai | Transformatorinių metalinių durų remontas (tiesinimas) | TR | vnt. | 25 |  | 0
Vilniaus r. sav. | Sužionių sen. | Darbai | Transformatorinių metalinių durų remontas (tiesinimas) | TR | vnt. | 25 |  | 0
Vilniaus r. sav. | Maišiagalos sen. | Darbai | Transformatorinių vėdinimo grotelių su sieteliu įrengimas/keitimas | TR | vnt. | 44.01 |  | 0
Vilniaus r. sav. | Nemenčinės miesto sen. | Darbai | Transformatorinių vėdinimo grotelių su sieteliu įrengimas/keitimas | TR | vnt. | 44.01 |  | 0
Vilniaus r. sav. | Nemenčinės sen. | Darbai | Transformatorinių vėdinimo grotelių su sieteliu įrengimas/keitimas | TR | vnt. | 44.01 |  | 0
Vilniaus r. sav. | Paberžės sen. | Darbai | Transformatorinių vėdinimo grotelių su sieteliu įrengimas/keitimas | TR | vnt. | 44.01 |  | 0
Vilniaus r. sav. | Riešės sen. | Darbai | Transformatorinių vėdinimo grotelių su sieteliu įrengimas/keitimas | TR | vnt. | 44.01 |  | 0
Vilniaus r. sav. | Sužionių sen. | Darbai | Transformatorinių vėdinimo grotelių su sieteliu įrengimas/keitimas | TR | vnt. | 44.01 |  | 0
Vilniaus r. sav. | Maišiagalos sen. | Darbai | 10 kV trumpojo jungimo indikatorių keitimas arba sumontavimas (1 vnt.) | TR | vnt. | 17 |  | 0
Vilniaus r. sav. | Nemenčinės miesto sen. | Darbai | 10 kV trumpojo jungimo indikatorių keitimas arba sumontavimas (1 vnt.) | TR | vnt. | 17 |  | 0
Vilniaus r. sav. | Nemenčinės sen. | Darbai | 10 kV trumpojo jungimo indikatorių keitimas arba sumontavimas (1 vnt.) | TR | vnt. | 17 |  | 0
Vilniaus r. sav. | Paberžės sen. | Darbai | 10 kV trumpojo jungimo indikatorių keitimas arba sumontavimas (1 vnt.) | TR | vnt. | 17 |  | 0
Vilniaus r. sav. | Riešės sen. | Darbai | 10 kV trumpojo jungimo indikatorių keitimas arba sumontavimas (1 vnt.) | TR | vnt. | 17 |  | 0
Vilniaus r. sav. | Sužionių sen. | Darbai | 10 kV trumpojo jungimo indikatorių keitimas arba sumontavimas (1 vnt.) | TR | vnt. | 17 |  | 0
Vilniaus r. sav. | Maišiagalos sen. | Darbai | Vidinės spynos keitimas transformatorinėje | TR | vnt. | 20 |  | 0
Vilniaus r. sav. | Nemenčinės miesto sen. | Darbai | Vidinės spynos keitimas transformatorinėje | TR | vnt. | 20 |  | 0
Vilniaus r. sav. | Nemenčinės sen. | Darbai | Vidinės spynos keitimas transformatorinėje | TR | vnt. | 20 |  | 0
Vilniaus r. sav. | Paberžės sen. | Darbai | Vidinės spynos keitimas transformatorinėje | TR | vnt. | 20 |  | 0
Vilniaus r. sav. | Riešės sen. | Darbai | Vidinės spynos keitimas transformatorinėje | TR | vnt. | 20 |  | 0
Vilniaus r. sav. | Sužionių sen. | Darbai | Vidinės spynos keitimas transformatorinėje | TR | vnt. | 20 |  | 0
Vilniaus r. sav. | Maišiagalos sen. | Darbai | Modulinės transformatorinės techninė priežiūra (Pilna tech. priežiūra pagal tech. kortą) | TR | vnt. | 204.46 |  | 0
Vilniaus r. sav. | Nemenčinės miesto sen. | Darbai | Modulinės transformatorinės techninė priežiūra (Pilna tech. priežiūra pagal tech. kortą) | TR | vnt. | 204.46 |  | 0
Vilniaus r. sav. | Nemenčinės sen. | Darbai | Modulinės transformatorinės techninė priežiūra (Pilna tech. priežiūra pagal tech. kortą) | TR | vnt. | 204.46 |  | 0
Vilniaus r. sav. | Paberžės sen. | Darbai | Modulinės transformatorinės techninė priežiūra (Pilna tech. priežiūra pagal tech. kortą) | TR | vnt. | 204.46 |  | 0
Vilniaus r. sav. | Riešės sen. | Darbai | Modulinės transformatorinės techninė priežiūra (Pilna tech. priežiūra pagal tech. kortą) | TR | vnt. | 204.46 |  | 0
Vilniaus r. sav. | Sužionių sen. | Darbai | Modulinės transformatorinės techninė priežiūra (Pilna tech. priežiūra pagal tech. kortą) | TR | vnt. | 204.46 |  | 0
Vilniaus r. sav. | Maišiagalos sen. | Darbai | Galios transformatoriaus apvijų izoliacijos matavimas | TR | vnt. | 34 |  | 0
Vilniaus r. sav. | Nemenčinės miesto sen. | Darbai | Galios transformatoriaus apvijų izoliacijos matavimas | TR | vnt. | 34 |  | 0
Vilniaus r. sav. | Nemenčinės sen. | Darbai | Galios transformatoriaus apvijų izoliacijos matavimas | TR | vnt. | 34 |  | 0
Vilniaus r. sav. | Paberžės sen. | Darbai | Galios transformatoriaus apvijų izoliacijos matavimas | TR | vnt. | 34 |  | 0
Vilniaus r. sav. | Riešės sen. | Darbai | Galios transformatoriaus apvijų izoliacijos matavimas | TR | vnt. | 34 |  | 0
Vilniaus r. sav. | Sužionių sen. | Darbai | Galios transformatoriaus apvijų izoliacijos matavimas | TR | vnt. | 34 |  | 0
Vilniaus r. sav. | Maišiagalos sen. | Darbai | Apsauginio barjero transformatorinėse įrengimas (vnt.) | TR | vnt. | 34 |  | 0
Vilniaus r. sav. | Nemenčinės miesto sen. | Darbai | Apsauginio barjero transformatorinėse įrengimas (vnt.) | TR | vnt. | 34 |  | 0
Vilniaus r. sav. | Nemenčinės sen. | Darbai | Apsauginio barjero transformatorinėse įrengimas (vnt.) | TR | vnt. | 34 |  | 0
Vilniaus r. sav. | Paberžės sen. | Darbai | Apsauginio barjero transformatorinėse įrengimas (vnt.) | TR | vnt. | 34 |  | 0
Vilniaus r. sav. | Riešės sen. | Darbai | Apsauginio barjero transformatorinėse įrengimas (vnt.) | TR | vnt. | 34 |  | 0
Vilniaus r. sav. | Sužionių sen. | Darbai | Apsauginio barjero transformatorinėse įrengimas (vnt.) | TR | vnt. | 34 |  | 0
Vilniaus r. sav. | Maišiagalos sen. | Darbai | Transformatorinės (KT, MT, ST) demontavimas (su transformatoriumi) | TR | vnt. | 436 |  | 0
Vilniaus r. sav. | Nemenčinės miesto sen. | Darbai | Transformatorinės (KT, MT, ST) demontavimas (su transformatoriumi) | TR | vnt. | 436 |  | 0
Vilniaus r. sav. | Nemenčinės sen. | Darbai | Transformatorinės (KT, MT, ST) demontavimas (su transformatoriumi) | TR | vnt. | 436 |  | 0
Vilniaus r. sav. | Paberžės sen. | Darbai | Transformatorinės (KT, MT, ST) demontavimas (su transformatoriumi) | TR | vnt. | 436 |  | 0
Vilniaus r. sav. | Riešės sen. | Darbai | Transformatorinės (KT, MT, ST) demontavimas (su transformatoriumi) | TR | vnt. | 436 |  | 0
Vilniaus r. sav. | Sužionių sen. | Darbai | Transformatorinės (KT, MT, ST) demontavimas (su transformatoriumi) | TR | vnt. | 436 |  | 0
Vilniaus r. sav. | Maišiagalos sen. | Darbai | Transformatorinės (KT, MT, ST) demontavimas (be transformatoriaus) | TR | vnt. | 367 |  | 0
Vilniaus r. sav. | Nemenčinės miesto sen. | Darbai | Transformatorinės (KT, MT, ST) demontavimas (be transformatoriaus) | TR | vnt. | 367 |  | 0
Vilniaus r. sav. | Nemenčinės sen. | Darbai | Transformatorinės (KT, MT, ST) demontavimas (be transformatoriaus) | TR | vnt. | 367 |  | 0
Vilniaus r. sav. | Paberžės sen. | Darbai | Transformatorinės (KT, MT, ST) demontavimas (be transformatoriaus) | TR | vnt. | 367 |  | 0
Vilniaus r. sav. | Riešės sen. | Darbai | Transformatorinės (KT, MT, ST) demontavimas (be transformatoriaus) | TR | vnt. | 367 |  | 0
Vilniaus r. sav. | Sužionių sen. | Darbai | Transformatorinės (KT, MT, ST) demontavimas (be transformatoriaus) | TR | vnt. | 367 |  | 0
Vilniaus r. sav. | Maišiagalos sen. | Darbai | Transformatorinės įvado/išvado demontavimas (Iki 4 laidų arba gyslų) | TR | vnt. | 38 |  | 0
Vilniaus r. sav. | Nemenčinės miesto sen. | Darbai | Transformatorinės įvado/išvado demontavimas (Iki 4 laidų arba gyslų) | TR | vnt. | 38 |  | 0
Vilniaus r. sav. | Nemenčinės sen. | Darbai | Transformatorinės įvado/išvado demontavimas (Iki 4 laidų arba gyslų) | TR | vnt. | 38 |  | 0
Vilniaus r. sav. | Paberžės sen. | Darbai | Transformatorinės įvado/išvado demontavimas (Iki 4 laidų arba gyslų) | TR | vnt. | 38 |  | 0
Vilniaus r. sav. | Riešės sen. | Darbai | Transformatorinės įvado/išvado demontavimas (Iki 4 laidų arba gyslų) | TR | vnt. | 38 |  | 0
Vilniaus r. sav. | Sužionių sen. | Darbai | Transformatorinės įvado/išvado demontavimas (Iki 4 laidų arba gyslų) | TR | vnt. | 38 |  | 0
Vilniaus r. sav. | Maišiagalos sen. | Darbai | Galios transformatoriaus izoliatoriaus tarpinių keitimas | TR | vnt. | 81.34 |  | 0
Vilniaus r. sav. | Nemenčinės miesto sen. | Darbai | Galios transformatoriaus izoliatoriaus tarpinių keitimas | TR | vnt. | 81.34 |  | 0
Vilniaus r. sav. | Nemenčinės sen. | Darbai | Galios transformatoriaus izoliatoriaus tarpinių keitimas | TR | vnt. | 81.34 |  | 0
Vilniaus r. sav. | Paberžės sen. | Darbai | Galios transformatoriaus izoliatoriaus tarpinių keitimas | TR | vnt. | 81.34 |  | 0
Vilniaus r. sav. | Riešės sen. | Darbai | Galios transformatoriaus izoliatoriaus tarpinių keitimas | TR | vnt. | 81.34 |  | 0
Vilniaus r. sav. | Sužionių sen. | Darbai | Galios transformatoriaus izoliatoriaus tarpinių keitimas | TR | vnt. | 81.34 |  | 0
Vilniaus r. sav. | Maišiagalos sen. | Darbai | Alyvinių jungtuvų papildymas alyva (1 jungtuvas) | TR | vnt. | 29 |  | 0
Vilniaus r. sav. | Nemenčinės miesto sen. | Darbai | Alyvinių jungtuvų papildymas alyva (1 jungtuvas) | TR | vnt. | 29 |  | 0
Vilniaus r. sav. | Nemenčinės sen. | Darbai | Alyvinių jungtuvų papildymas alyva (1 jungtuvas) | TR | vnt. | 29 |  | 0
Vilniaus r. sav. | Paberžės sen. | Darbai | Alyvinių jungtuvų papildymas alyva (1 jungtuvas) | TR | vnt. | 29 |  | 0
Vilniaus r. sav. | Riešės sen. | Darbai | Alyvinių jungtuvų papildymas alyva (1 jungtuvas) | TR | vnt. | 29 |  | 0
Vilniaus r. sav. | Sužionių sen. | Darbai | Alyvinių jungtuvų papildymas alyva (1 jungtuvas) | TR | vnt. | 29 |  | 0
Vilniaus r. sav. | Maišiagalos sen. | Darbai | Alyvos pavyzdžio iš transformatoriaus paėmimas ir ištyrimas (vnt) | TR | vnt. | 50 |  | 0
Vilniaus r. sav. | Nemenčinės miesto sen. | Darbai | Alyvos pavyzdžio iš transformatoriaus paėmimas ir ištyrimas (vnt) | TR | vnt. | 50 |  | 0
Vilniaus r. sav. | Nemenčinės sen. | Darbai | Alyvos pavyzdžio iš transformatoriaus paėmimas ir ištyrimas (vnt) | TR | vnt. | 50 |  | 0
Vilniaus r. sav. | Paberžės sen. | Darbai | Alyvos pavyzdžio iš transformatoriaus paėmimas ir ištyrimas (vnt) | TR | vnt. | 50 |  | 0
Vilniaus r. sav. | Riešės sen. | Darbai | Alyvos pavyzdžio iš transformatoriaus paėmimas ir ištyrimas (vnt) | TR | vnt. | 50 |  | 0
Vilniaus r. sav. | Sužionių sen. | Darbai | Alyvos pavyzdžio iš transformatoriaus paėmimas ir ištyrimas (vnt) | TR | vnt. | 50 |  | 0
Vilniaus r. sav. | Maišiagalos sen. | Darbai | Veidrodėlio įrengimas alyvos lygiui galios transformatoriui nustatyti (vnt.) | TR | vnt. | 12.11 |  | 0
Vilniaus r. sav. | Nemenčinės miesto sen. | Darbai | Veidrodėlio įrengimas alyvos lygiui galios transformatoriui nustatyti (vnt.) | TR | vnt. | 12.11 |  | 0
Vilniaus r. sav. | Nemenčinės sen. | Darbai | Veidrodėlio įrengimas alyvos lygiui galios transformatoriui nustatyti (vnt.) | TR | vnt. | 12.11 |  | 0
Vilniaus r. sav. | Paberžės sen. | Darbai | Veidrodėlio įrengimas alyvos lygiui galios transformatoriui nustatyti (vnt.) | TR | vnt. | 12.11 |  | 0
Vilniaus r. sav. | Riešės sen. | Darbai | Veidrodėlio įrengimas alyvos lygiui galios transformatoriui nustatyti (vnt.) | TR | vnt. | 12.11 |  | 0
Vilniaus r. sav. | Sužionių sen. | Darbai | Veidrodėlio įrengimas alyvos lygiui galios transformatoriui nustatyti (vnt.) | TR | vnt. | 12.11 |  | 0
Vilniaus r. sav. | Maišiagalos sen. | Darbai | Srovės transformatoriaus demontavimas (3 fazės) | TR | vnt. | 30 |  | 0
Vilniaus r. sav. | Nemenčinės miesto sen. | Darbai | Srovės transformatoriaus demontavimas (3 fazės) | TR | vnt. | 30 |  | 0
Vilniaus r. sav. | Nemenčinės sen. | Darbai | Srovės transformatoriaus demontavimas (3 fazės) | TR | vnt. | 30 |  | 0
Vilniaus r. sav. | Paberžės sen. | Darbai | Srovės transformatoriaus demontavimas (3 fazės) | TR | vnt. | 30 |  | 0
Vilniaus r. sav. | Riešės sen. | Darbai | Srovės transformatoriaus demontavimas (3 fazės) | TR | vnt. | 30 |  | 0
Vilniaus r. sav. | Sužionių sen. | Darbai | Srovės transformatoriaus demontavimas (3 fazės) | TR | vnt. | 30 |  | 0
Vilniaus r. sav. | Maišiagalos sen. | Darbai | Galios transformatoriaus demontavimas (1 vnt) | TR | vnt. | 290 |  | 0
Vilniaus r. sav. | Nemenčinės miesto sen. | Darbai | Galios transformatoriaus demontavimas (1 vnt) | TR | vnt. | 290 |  | 0
Vilniaus r. sav. | Nemenčinės sen. | Darbai | Galios transformatoriaus demontavimas (1 vnt) | TR | vnt. | 290 |  | 0
Vilniaus r. sav. | Paberžės sen. | Darbai | Galios transformatoriaus demontavimas (1 vnt) | TR | vnt. | 290 |  | 0
Vilniaus r. sav. | Riešės sen. | Darbai | Galios transformatoriaus demontavimas (1 vnt) | TR | vnt. | 290 |  | 0
Vilniaus r. sav. | Sužionių sen. | Darbai | Galios transformatoriaus demontavimas (1 vnt) | TR | vnt. | 290 |  | 0
Vilniaus r. sav. | Maišiagalos sen. | Darbai | Pervadinių izoliatorių tarpiklių keitimas (3 fazės) | TR | vnt. | 60 |  | 0
Vilniaus r. sav. | Nemenčinės miesto sen. | Darbai | Pervadinių izoliatorių tarpiklių keitimas (3 fazės) | TR | vnt. | 60 |  | 0
Vilniaus r. sav. | Nemenčinės sen. | Darbai | Pervadinių izoliatorių tarpiklių keitimas (3 fazės) | TR | vnt. | 60 |  | 0
Vilniaus r. sav. | Paberžės sen. | Darbai | Pervadinių izoliatorių tarpiklių keitimas (3 fazės) | TR | vnt. | 60 |  | 0
Vilniaus r. sav. | Riešės sen. | Darbai | Pervadinių izoliatorių tarpiklių keitimas (3 fazės) | TR | vnt. | 60 |  | 0
Vilniaus r. sav. | Sužionių sen. | Darbai | Pervadinių izoliatorių tarpiklių keitimas (3 fazės) | TR | vnt. | 60 |  | 0
Vilniaus r. sav. | Maišiagalos sen. | Darbai | Įtampos transformatoriaus keitimas (3 fazės) | TR | vnt. | 100 |  | 0
Vilniaus r. sav. | Nemenčinės miesto sen. | Darbai | Įtampos transformatoriaus keitimas (3 fazės) | TR | vnt. | 100 |  | 0
Vilniaus r. sav. | Nemenčinės sen. | Darbai | Įtampos transformatoriaus keitimas (3 fazės) | TR | vnt. | 100 |  | 0
Vilniaus r. sav. | Paberžės sen. | Darbai | Įtampos transformatoriaus keitimas (3 fazės) | TR | vnt. | 100 |  | 0
Vilniaus r. sav. | Riešės sen. | Darbai | Įtampos transformatoriaus keitimas (3 fazės) | TR | vnt. | 100 |  | 0
Vilniaus r. sav. | Sužionių sen. | Darbai | Įtampos transformatoriaus keitimas (3 fazės) | TR | vnt. | 100 |  | 0
Vilniaus r. sav. | Maišiagalos sen. | Darbai | Narvelio demontavimas (1 vnt) | TR | vnt. | 217 |  | 0
Vilniaus r. sav. | Nemenčinės miesto sen. | Darbai | Narvelio demontavimas (1 vnt) | TR | vnt. | 217 |  | 0
Vilniaus r. sav. | Nemenčinės sen. | Darbai | Narvelio demontavimas (1 vnt) | TR | vnt. | 217 |  | 0
Vilniaus r. sav. | Paberžės sen. | Darbai | Narvelio demontavimas (1 vnt) | TR | vnt. | 217 |  | 0
Vilniaus r. sav. | Riešės sen. | Darbai | Narvelio demontavimas (1 vnt) | TR | vnt. | 217 |  | 0
Vilniaus r. sav. | Sužionių sen. | Darbai | Narvelio demontavimas (1 vnt) | TR | vnt. | 217 |  | 0
Vilniaus r. sav. | Maišiagalos sen. | Darbai | Stulpinės transformatorinės (iki 63 kVA) su savigesiais saugiklių mazgais montavimas | TR | vnt. | 1703 |  | 0
Vilniaus r. sav. | Nemenčinės miesto sen. | Darbai | Stulpinės transformatorinės (iki 63 kVA) su savigesiais saugiklių mazgais montavimas | TR | vnt. | 1703 |  | 0
Vilniaus r. sav. | Nemenčinės sen. | Darbai | Stulpinės transformatorinės (iki 63 kVA) su savigesiais saugiklių mazgais montavimas | TR | vnt. | 1703 |  | 0
Vilniaus r. sav. | Paberžės sen. | Darbai | Stulpinės transformatorinės (iki 63 kVA) su savigesiais saugiklių mazgais montavimas | TR | vnt. | 1703 |  | 0
Vilniaus r. sav. | Riešės sen. | Darbai | Stulpinės transformatorinės (iki 63 kVA) su savigesiais saugiklių mazgais montavimas | TR | vnt. | 1703 |  | 0
Vilniaus r. sav. | Sužionių sen. | Darbai | Stulpinės transformatorinės (iki 63 kVA) su savigesiais saugiklių mazgais montavimas | TR | vnt. | 1703 |  | 0
Vilniaus r. sav. | Maišiagalos sen. | Darbai | Stulpinės transformatorinės (iki 400 kVA) montavimas | TR | vnt. | 1890 |  | 0
Vilniaus r. sav. | Nemenčinės miesto sen. | Darbai | Stulpinės transformatorinės (iki 400 kVA) montavimas | TR | vnt. | 1890 |  | 0
Vilniaus r. sav. | Nemenčinės sen. | Darbai | Stulpinės transformatorinės (iki 400 kVA) montavimas | TR | vnt. | 1890 |  | 0
Vilniaus r. sav. | Paberžės sen. | Darbai | Stulpinės transformatorinės (iki 400 kVA) montavimas | TR | vnt. | 1890 |  | 0
Vilniaus r. sav. | Riešės sen. | Darbai | Stulpinės transformatorinės (iki 400 kVA) montavimas | TR | vnt. | 1890 |  | 0
Vilniaus r. sav. | Sužionių sen. | Darbai | Stulpinės transformatorinės (iki 400 kVA) montavimas | TR | vnt. | 1890 |  | 0
Vilniaus r. sav. | Maišiagalos sen. | Darbai | Modulinės transformatorinės montavimas | TR | vnt. | 3600 |  | 0
Vilniaus r. sav. | Nemenčinės miesto sen. | Darbai | Modulinės transformatorinės montavimas | TR | vnt. | 3600 |  | 0
Vilniaus r. sav. | Nemenčinės sen. | Darbai | Modulinės transformatorinės montavimas | TR | vnt. | 3600 |  | 0
Vilniaus r. sav. | Paberžės sen. | Darbai | Modulinės transformatorinės montavimas | TR | vnt. | 3600 |  | 0
Vilniaus r. sav. | Riešės sen. | Darbai | Modulinės transformatorinės montavimas | TR | vnt. | 3600 |  | 0
Vilniaus r. sav. | Sužionių sen. | Darbai | Modulinės transformatorinės montavimas | TR | vnt. | 3600 |  | 0
Vilniaus r. sav. | Maišiagalos sen. | Darbai | Komplektinės transformatorinės su įrenginiais valymas | TR | vnt. | 50 |  | 0
Vilniaus r. sav. | Nemenčinės miesto sen. | Darbai | Komplektinės transformatorinės su įrenginiais valymas | TR | vnt. | 50 |  | 0
Vilniaus r. sav. | Nemenčinės sen. | Darbai | Komplektinės transformatorinės su įrenginiais valymas | TR | vnt. | 50 |  | 0
Vilniaus r. sav. | Paberžės sen. | Darbai | Komplektinės transformatorinės su įrenginiais valymas | TR | vnt. | 50 |  | 0
Vilniaus r. sav. | Riešės sen. | Darbai | Komplektinės transformatorinės su įrenginiais valymas | TR | vnt. | 50 |  | 0
Vilniaus r. sav. | Sužionių sen. | Darbai | Komplektinės transformatorinės su įrenginiais valymas | TR | vnt. | 50 |  | 0
Vilniaus r. sav. | Maišiagalos sen. | Darbai | Transformatorinės patalpos su įrenginiais valymas (1 sekcija/T kamera) | TR | vnt. | 50 |  | 0
Vilniaus r. sav. | Nemenčinės miesto sen. | Darbai | Transformatorinės patalpos su įrenginiais valymas (1 sekcija/T kamera) | TR | vnt. | 50 |  | 0
Vilniaus r. sav. | Nemenčinės sen. | Darbai | Transformatorinės patalpos su įrenginiais valymas (1 sekcija/T kamera) | TR | vnt. | 50 |  | 0
Vilniaus r. sav. | Paberžės sen. | Darbai | Transformatorinės patalpos su įrenginiais valymas (1 sekcija/T kamera) | TR | vnt. | 50 |  | 0
Vilniaus r. sav. | Riešės sen. | Darbai | Transformatorinės patalpos su įrenginiais valymas (1 sekcija/T kamera) | TR | vnt. | 50 |  | 0
Vilniaus r. sav. | Sužionių sen. | Darbai | Transformatorinės patalpos su įrenginiais valymas (1 sekcija/T kamera) | TR | vnt. | 50 |  | 0
Vilniaus r. sav. | Maišiagalos sen. | Darbai | Galios transformatoriaus nulių išskaidymas | TR | vnt. | 50 |  | 0
Vilniaus r. sav. | Nemenčinės miesto sen. | Darbai | Galios transformatoriaus nulių išskaidymas | TR | vnt. | 50 |  | 0
Vilniaus r. sav. | Nemenčinės sen. | Darbai | Galios transformatoriaus nulių išskaidymas | TR | vnt. | 50 |  | 0
Vilniaus r. sav. | Paberžės sen. | Darbai | Galios transformatoriaus nulių išskaidymas | TR | vnt. | 50 |  | 0
Vilniaus r. sav. | Riešės sen. | Darbai | Galios transformatoriaus nulių išskaidymas | TR | vnt. | 50 |  | 0
Vilniaus r. sav. | Sužionių sen. | Darbai | Galios transformatoriaus nulių išskaidymas | TR | vnt. | 50 |  | 0
Vilniaus r. sav. | Medininkų sen. | Darbai | 0,4 kV atraminio izoliatoriaus keitimas | TR | vnt. | 12 |  | 0
Vilniaus r. sav. | Nemėžio sen. | Darbai | 0,4 kV atraminio izoliatoriaus keitimas | TR | vnt. | 12 |  | 0
Vilniaus r. sav. | Rukainių sen. | Darbai | 0,4 kV atraminio izoliatoriaus keitimas | TR | vnt. | 12 |  | 0
Vilniaus r. sav. | Šatrininkų sen. | Darbai | 0,4 kV atraminio izoliatoriaus keitimas | TR | vnt. | 12 |  | 0
Vilniaus r. sav. | Medininkų sen. | Darbai | 0,4 kV iki 630A srovės kirtiklio keitimas | TR | vnt. | 80 |  | 0
Vilniaus r. sav. | Nemėžio sen. | Darbai | 0,4 kV iki 630A srovės kirtiklio keitimas | TR | vnt. | 80 |  | 0
Vilniaus r. sav. | Rukainių sen. | Darbai | 0,4 kV iki 630A srovės kirtiklio keitimas | TR | vnt. | 80 |  | 0
Vilniaus r. sav. | Šatrininkų sen. | Darbai | 0,4 kV iki 630A srovės kirtiklio keitimas | TR | vnt. | 80 |  | 0
Vilniaus r. sav. | Medininkų sen. | Darbai | 0,4 kV iki 630A srovės kirtiklių remontas | TR | vnt. | 39 |  | 0
Vilniaus r. sav. | Nemėžio sen. | Darbai | 0,4 kV iki 630A srovės kirtiklių remontas | TR | vnt. | 39 |  | 0
Vilniaus r. sav. | Rukainių sen. | Darbai | 0,4 kV iki 630A srovės kirtiklių remontas | TR | vnt. | 39 |  | 0
Vilniaus r. sav. | Šatrininkų sen. | Darbai | 0,4 kV iki 630A srovės kirtiklių remontas | TR | vnt. | 39 |  | 0
Vilniaus r. sav. | Medininkų sen. | Darbai | 0,4 kV orinio išvado keitimas stacionariojoje transformatorinėje (4 laidai arba gyslos) | TR | vnt. | 50 |  | 0
Vilniaus r. sav. | Nemėžio sen. | Darbai | 0,4 kV orinio išvado keitimas stacionariojoje transformatorinėje (4 laidai arba gyslos) | TR | vnt. | 50 |  | 0
Vilniaus r. sav. | Rukainių sen. | Darbai | 0,4 kV orinio išvado keitimas stacionariojoje transformatorinėje (4 laidai arba gyslos) | TR | vnt. | 50 |  | 0
Vilniaus r. sav. | Šatrininkų sen. | Darbai | 0,4 kV orinio išvado keitimas stacionariojoje transformatorinėje (4 laidai arba gyslos) | TR | vnt. | 50 |  | 0
Vilniaus r. sav. | Medininkų sen. | Darbai | 0,4 kV orinių išvadų keitimas komplektinėse transformatorinėse nuo saugiklių iki OL (4 laidai) | TR | vnt. | 45 |  | 0
Vilniaus r. sav. | Nemėžio sen. | Darbai | 0,4 kV orinių išvadų keitimas komplektinėse transformatorinėse nuo saugiklių iki OL (4 laidai) | TR | vnt. | 45 |  | 0
Vilniaus r. sav. | Rukainių sen. | Darbai | 0,4 kV orinių išvadų keitimas komplektinėse transformatorinėse nuo saugiklių iki OL (4 laidai) | TR | vnt. | 45 |  | 0
Vilniaus r. sav. | Šatrininkų sen. | Darbai | 0,4 kV orinių išvadų keitimas komplektinėse transformatorinėse nuo saugiklių iki OL (4 laidai) | TR | vnt. | 45 |  | 0
Vilniaus r. sav. | Medininkų sen. | Darbai | 0,4 kV viršįtampių ribotuvų keitimas transformatorinėje (1 vnt.) | TR | vnt. | 8 |  | 0
Vilniaus r. sav. | Nemėžio sen. | Darbai | 0,4 kV viršįtampių ribotuvų keitimas transformatorinėje (1 vnt.) | TR | vnt. | 8 |  | 0
Vilniaus r. sav. | Rukainių sen. | Darbai | 0,4 kV viršįtampių ribotuvų keitimas transformatorinėje (1 vnt.) | TR | vnt. | 8 |  | 0
Vilniaus r. sav. | Šatrininkų sen. | Darbai | 0,4 kV viršįtampių ribotuvų keitimas transformatorinėje (1 vnt.) | TR | vnt. | 8 |  | 0
Vilniaus r. sav. | Medininkų sen. | Darbai | 10 kV atraminio izoliatoriaus keitimas | TR | vnt. | 17 |  | 0
Vilniaus r. sav. | Nemėžio sen. | Darbai | 10 kV atraminio izoliatoriaus keitimas | TR | vnt. | 17 |  | 0
Vilniaus r. sav. | Rukainių sen. | Darbai | 10 kV atraminio izoliatoriaus keitimas | TR | vnt. | 17 |  | 0
Vilniaus r. sav. | Šatrininkų sen. | Darbai | 10 kV atraminio izoliatoriaus keitimas | TR | vnt. | 17 |  | 0
Vilniaus r. sav. | Medininkų sen. | Darbai | 10 kV galios skyriklių keitimas 10 kV narveliuose (tik pakeitimo darbai) | TR | vnt. | 300 |  | 0
Vilniaus r. sav. | Nemėžio sen. | Darbai | 10 kV galios skyriklių keitimas 10 kV narveliuose (tik pakeitimo darbai) | TR | vnt. | 300 |  | 0
Vilniaus r. sav. | Rukainių sen. | Darbai | 10 kV galios skyriklių keitimas 10 kV narveliuose (tik pakeitimo darbai) | TR | vnt. | 300 |  | 0
Vilniaus r. sav. | Šatrininkų sen. | Darbai | 10 kV galios skyriklių keitimas 10 kV narveliuose (tik pakeitimo darbai) | TR | vnt. | 300 |  | 0
Vilniaus r. sav. | Medininkų sen. | Darbai | 10 kV galios skyriklių remontas | TR | vnt. | 70 |  | 0
Vilniaus r. sav. | Nemėžio sen. | Darbai | 10 kV galios skyriklių remontas | TR | vnt. | 70 |  | 0
Vilniaus r. sav. | Rukainių sen. | Darbai | 10 kV galios skyriklių remontas | TR | vnt. | 70 |  | 0
Vilniaus r. sav. | Šatrininkų sen. | Darbai | 10 kV galios skyriklių remontas | TR | vnt. | 70 |  | 0
Vilniaus r. sav. | Medininkų sen. | Darbai | 10 kV iškroviklių keitimas į viršįtampių ribotuvus (3 fazės) | TR | vnt. | 25 |  | 0
Vilniaus r. sav. | Nemėžio sen. | Darbai | 10 kV iškroviklių keitimas į viršįtampių ribotuvus (3 fazės) | TR | vnt. | 25 |  | 0
Vilniaus r. sav. | Rukainių sen. | Darbai | 10 kV iškroviklių keitimas į viršįtampių ribotuvus (3 fazės) | TR | vnt. | 25 |  | 0
Vilniaus r. sav. | Šatrininkų sen. | Darbai | 10 kV iškroviklių keitimas į viršįtampių ribotuvus (3 fazės) | TR | vnt. | 25 |  | 0
Vilniaus r. sav. | Medininkų sen. | Darbai | 10 kV pereinamojo izoliatoriaus keitimas | TR | vnt. | 30 |  | 0
Vilniaus r. sav. | Nemėžio sen. | Darbai | 10 kV pereinamojo izoliatoriaus keitimas | TR | vnt. | 30 |  | 0
Vilniaus r. sav. | Rukainių sen. | Darbai | 10 kV pereinamojo izoliatoriaus keitimas | TR | vnt. | 30 |  | 0
Vilniaus r. sav. | Šatrininkų sen. | Darbai | 10 kV pereinamojo izoliatoriaus keitimas | TR | vnt. | 30 |  | 0
Vilniaus r. sav. | Medininkų sen. | Darbai | 10 kV saugiklių lizdų keitimas transformatorinėje | TR | vnt. | 18 |  | 0
Vilniaus r. sav. | Nemėžio sen. | Darbai | 10 kV saugiklių lizdų keitimas transformatorinėje | TR | vnt. | 18 |  | 0
Vilniaus r. sav. | Rukainių sen. | Darbai | 10 kV saugiklių lizdų keitimas transformatorinėje | TR | vnt. | 18 |  | 0
Vilniaus r. sav. | Šatrininkų sen. | Darbai | 10 kV saugiklių lizdų keitimas transformatorinėje | TR | vnt. | 18 |  | 0
Vilniaus r. sav. | Medininkų sen. | Darbai | 6-10 kV lydžiųjų įdėklų keitimas (1 vnt.) | TR | vnt. | 8 |  | 0
Vilniaus r. sav. | Nemėžio sen. | Darbai | 6-10 kV lydžiųjų įdėklų keitimas (1 vnt.) | TR | vnt. | 8 |  | 0
Vilniaus r. sav. | Rukainių sen. | Darbai | 6-10 kV lydžiųjų įdėklų keitimas (1 vnt.) | TR | vnt. | 8 |  | 0
Vilniaus r. sav. | Šatrininkų sen. | Darbai | 6-10 kV lydžiųjų įdėklų keitimas (1 vnt.) | TR | vnt. | 8 |  | 0
Vilniaus r. sav. | Medininkų sen. | Darbai | Galios transformatoriaus iki 250 kVA keitimas | TR | vnt. | 460 |  | 0
Vilniaus r. sav. | Nemėžio sen. | Darbai | Galios transformatoriaus iki 250 kVA keitimas | TR | vnt. | 460 |  | 0
Vilniaus r. sav. | Rukainių sen. | Darbai | Galios transformatoriaus iki 250 kVA keitimas | TR | vnt. | 460 |  | 0
Vilniaus r. sav. | Šatrininkų sen. | Darbai | Galios transformatoriaus iki 250 kVA keitimas | TR | vnt. | 460 |  | 0
Vilniaus r. sav. | Medininkų sen. | Darbai | Galios transformatoriaus daugiau kaip 250 kVA keitimas | TR | vnt. | 700 |  | 0
Vilniaus r. sav. | Nemėžio sen. | Darbai | Galios transformatoriaus daugiau kaip 250 kVA keitimas | TR | vnt. | 700 |  | 0
Vilniaus r. sav. | Rukainių sen. | Darbai | Galios transformatoriaus daugiau kaip 250 kVA keitimas | TR | vnt. | 700 |  | 0
Vilniaus r. sav. | Šatrininkų sen. | Darbai | Galios transformatoriaus daugiau kaip 250 kVA keitimas | TR | vnt. | 700 |  | 0
Vilniaus r. sav. | Medininkų sen. | Darbai | Hermetinių ir pusiauhermetinių jungiklių/rozečių montavimas | TR | vnt. | 8 |  | 0
Vilniaus r. sav. | Nemėžio sen. | Darbai | Hermetinių ir pusiauhermetinių jungiklių/rozečių montavimas | TR | vnt. | 8 |  | 0
Vilniaus r. sav. | Rukainių sen. | Darbai | Hermetinių ir pusiauhermetinių jungiklių/rozečių montavimas | TR | vnt. | 8 |  | 0
Vilniaus r. sav. | Šatrininkų sen. | Darbai | Hermetinių ir pusiauhermetinių jungiklių/rozečių montavimas | TR | vnt. | 8 |  | 0
Vilniaus r. sav. | Medininkų sen. | Darbai | Komplektinės transformatorinės techninė priežiūra (pilna tech. priežiūra pagal tech. kortą) | TR | vnt. | 140 |  | 0
Vilniaus r. sav. | Nemėžio sen. | Darbai | Komplektinės transformatorinės techninė priežiūra (pilna tech. priežiūra pagal tech. kortą) | TR | vnt. | 140 |  | 0
Vilniaus r. sav. | Rukainių sen. | Darbai | Komplektinės transformatorinės techninė priežiūra (pilna tech. priežiūra pagal tech. kortą) | TR | vnt. | 140 |  | 0
Vilniaus r. sav. | Šatrininkų sen. | Darbai | Komplektinės transformatorinės techninė priežiūra (pilna tech. priežiūra pagal tech. kortą) | TR | vnt. | 140 |  | 0
Vilniaus r. sav. | Medininkų sen. | Darbai | Papildomų užraktų ar pakabinamų spynų įrengimas | TR | vnt. | 8 |  | 0
Vilniaus r. sav. | Nemėžio sen. | Darbai | Papildomų užraktų ar pakabinamų spynų įrengimas | TR | vnt. | 8 |  | 0
Vilniaus r. sav. | Rukainių sen. | Darbai | Papildomų užraktų ar pakabinamų spynų įrengimas | TR | vnt. | 8 |  | 0
Vilniaus r. sav. | Šatrininkų sen. | Darbai | Papildomų užraktų ar pakabinamų spynų įrengimas | TR | vnt. | 8 |  | 0
Vilniaus r. sav. | Medininkų sen. | Darbai | Modulinių transformatorinių (vienos sekcijos) techninė priežiūra (0,4 kV sekcija) | TR | vnt. | 46 |  | 0
Vilniaus r. sav. | Nemėžio sen. | Darbai | Modulinių transformatorinių (vienos sekcijos) techninė priežiūra (0,4 kV sekcija) | TR | vnt. | 46 |  | 0
Vilniaus r. sav. | Rukainių sen. | Darbai | Modulinių transformatorinių (vienos sekcijos) techninė priežiūra (0,4 kV sekcija) | TR | vnt. | 46 |  | 0
Vilniaus r. sav. | Šatrininkų sen. | Darbai | Modulinių transformatorinių (vienos sekcijos) techninė priežiūra (0,4 kV sekcija) | TR | vnt. | 46 |  | 0
Vilniaus r. sav. | Medininkų sen. | Darbai | Modulinių transformatorinių (vienos sekcijos) techninė priežiūra (10 kV sekcija) | TR | vnt. | 51 |  | 0
Vilniaus r. sav. | Nemėžio sen. | Darbai | Modulinių transformatorinių (vienos sekcijos) techninė priežiūra (10 kV sekcija) | TR | vnt. | 51 |  | 0
Vilniaus r. sav. | Rukainių sen. | Darbai | Modulinių transformatorinių (vienos sekcijos) techninė priežiūra (10 kV sekcija) | TR | vnt. | 51 |  | 0
Vilniaus r. sav. | Šatrininkų sen. | Darbai | Modulinių transformatorinių (vienos sekcijos) techninė priežiūra (10 kV sekcija) | TR | vnt. | 51 |  | 0
Vilniaus r. sav. | Medininkų sen. | Darbai | Modulinių transformatorinių (vienos sekcijos) techninė priežiūra (galios transformatoriaus) | TR | vnt. | 35 |  | 0
Vilniaus r. sav. | Nemėžio sen. | Darbai | Modulinių transformatorinių (vienos sekcijos) techninė priežiūra (galios transformatoriaus) | TR | vnt. | 35 |  | 0
Vilniaus r. sav. | Rukainių sen. | Darbai | Modulinių transformatorinių (vienos sekcijos) techninė priežiūra (galios transformatoriaus) | TR | vnt. | 35 |  | 0
Vilniaus r. sav. | Šatrininkų sen. | Darbai | Modulinių transformatorinių (vienos sekcijos) techninė priežiūra (galios transformatoriaus) | TR | vnt. | 35 |  | 0
Vilniaus r. sav. | Medininkų sen. | Darbai | Modulinių transformatorinių aplinkos sutvarkymas | TR | vnt. | 26 |  | 0
Vilniaus r. sav. | Nemėžio sen. | Darbai | Modulinių transformatorinių aplinkos sutvarkymas | TR | vnt. | 26 |  | 0
Vilniaus r. sav. | Rukainių sen. | Darbai | Modulinių transformatorinių aplinkos sutvarkymas | TR | vnt. | 26 |  | 0
Vilniaus r. sav. | Šatrininkų sen. | Darbai | Modulinių transformatorinių aplinkos sutvarkymas | TR | vnt. | 26 |  | 0
Vilniaus r. sav. | Medininkų sen. | Darbai | Silikagelio keitimas jėgos ir matavimo transformatoriuose (1 transformatorius) | TR | vnt. | 15 |  | 0
Vilniaus r. sav. | Nemėžio sen. | Darbai | Silikagelio keitimas jėgos ir matavimo transformatoriuose (1 transformatorius) | TR | vnt. | 15 |  | 0
Vilniaus r. sav. | Rukainių sen. | Darbai | Silikagelio keitimas jėgos ir matavimo transformatoriuose (1 transformatorius) | TR | vnt. | 15 |  | 0
Vilniaus r. sav. | Šatrininkų sen. | Darbai | Silikagelio keitimas jėgos ir matavimo transformatoriuose (1 transformatorius) | TR | vnt. | 15 |  | 0
Vilniaus r. sav. | Medininkų sen. | Darbai | Stacionariosios transformatorinės techninė priežiūra (Pilna tech. priežiūra pagal tech. kortą, be statybinės dalies) | TR | vnt. | 210 |  | 0
Vilniaus r. sav. | Nemėžio sen. | Darbai | Stacionariosios transformatorinės techninė priežiūra (Pilna tech. priežiūra pagal tech. kortą, be statybinės dalies) | TR | vnt. | 210 |  | 0
Vilniaus r. sav. | Rukainių sen. | Darbai | Stacionariosios transformatorinės techninė priežiūra (Pilna tech. priežiūra pagal tech. kortą, be statybinės dalies) | TR | vnt. | 210 |  | 0
Vilniaus r. sav. | Šatrininkų sen. | Darbai | Stacionariosios transformatorinės techninė priežiūra (Pilna tech. priežiūra pagal tech. kortą, be statybinės dalies) | TR | vnt. | 210 |  | 0
Vilniaus r. sav. | Medininkų sen. | Darbai | Stacionariųjų transformatorinių (vienos sekcijos) techninė priežiūra (0,4 kV skirstyklos) | TR | vnt. | 87 |  | 0
Vilniaus r. sav. | Nemėžio sen. | Darbai | Stacionariųjų transformatorinių (vienos sekcijos) techninė priežiūra (0,4 kV skirstyklos) | TR | vnt. | 87 |  | 0
Vilniaus r. sav. | Rukainių sen. | Darbai | Stacionariųjų transformatorinių (vienos sekcijos) techninė priežiūra (0,4 kV skirstyklos) | TR | vnt. | 87 |  | 0
Vilniaus r. sav. | Šatrininkų sen. | Darbai | Stacionariųjų transformatorinių (vienos sekcijos) techninė priežiūra (0,4 kV skirstyklos) | TR | vnt. | 87 |  | 0
Vilniaus r. sav. | Medininkų sen. | Darbai | Stacionariųjų transformatorinių (vienos sekcijos) techninė priežiūra (10 kV skirstyklos) | TR | vnt. | 90 |  | 0
Vilniaus r. sav. | Nemėžio sen. | Darbai | Stacionariųjų transformatorinių (vienos sekcijos) techninė priežiūra (10 kV skirstyklos) | TR | vnt. | 90 |  | 0
Vilniaus r. sav. | Rukainių sen. | Darbai | Stacionariųjų transformatorinių (vienos sekcijos) techninė priežiūra (10 kV skirstyklos) | TR | vnt. | 90 |  | 0
Vilniaus r. sav. | Šatrininkų sen. | Darbai | Stacionariųjų transformatorinių (vienos sekcijos) techninė priežiūra (10 kV skirstyklos) | TR | vnt. | 90 |  | 0
Vilniaus r. sav. | Medininkų sen. | Darbai | Stacionariųjų transformatorinių (vienos sekcijos) techninė priežiūra (galios transformatoriaus) | TR | vnt. | 70 |  | 0
Vilniaus r. sav. | Nemėžio sen. | Darbai | Stacionariųjų transformatorinių (vienos sekcijos) techninė priežiūra (galios transformatoriaus) | TR | vnt. | 70 |  | 0
Vilniaus r. sav. | Rukainių sen. | Darbai | Stacionariųjų transformatorinių (vienos sekcijos) techninė priežiūra (galios transformatoriaus) | TR | vnt. | 70 |  | 0
Vilniaus r. sav. | Šatrininkų sen. | Darbai | Stacionariųjų transformatorinių (vienos sekcijos) techninė priežiūra (galios transformatoriaus) | TR | vnt. | 70 |  | 0
Vilniaus r. sav. | Medininkų sen. | Darbai | Stacionariųjų transformatorinių aplinkos sutvarkymas | TR | vnt. | 28 |  | 0
Vilniaus r. sav. | Nemėžio sen. | Darbai | Stacionariųjų transformatorinių aplinkos sutvarkymas | TR | vnt. | 28 |  | 0
Vilniaus r. sav. | Rukainių sen. | Darbai | Stacionariųjų transformatorinių aplinkos sutvarkymas | TR | vnt. | 28 |  | 0
Vilniaus r. sav. | Šatrininkų sen. | Darbai | Stacionariųjų transformatorinių aplinkos sutvarkymas | TR | vnt. | 28 |  | 0
Vilniaus r. sav. | Medininkų sen. | Darbai | Stulpinių transformatorinių techninė priežiūra (Pilna tech. priežiūra pagal tech. kortą) | TR | vnt. | 120 |  | 0
Vilniaus r. sav. | Nemėžio sen. | Darbai | Stulpinių transformatorinių techninė priežiūra (Pilna tech. priežiūra pagal tech. kortą) | TR | vnt. | 120 |  | 0
Vilniaus r. sav. | Rukainių sen. | Darbai | Stulpinių transformatorinių techninė priežiūra (Pilna tech. priežiūra pagal tech. kortą) | TR | vnt. | 120 |  | 0
Vilniaus r. sav. | Šatrininkų sen. | Darbai | Stulpinių transformatorinių techninė priežiūra (Pilna tech. priežiūra pagal tech. kortą) | TR | vnt. | 120 |  | 0
Vilniaus r. sav. | Medininkų sen. | Darbai | Stulpinių transformatorinių aplinkos sutvarkymas | TR | vnt. | 27 |  | 0
Vilniaus r. sav. | Nemėžio sen. | Darbai | Stulpinių transformatorinių aplinkos sutvarkymas | TR | vnt. | 27 |  | 0
Vilniaus r. sav. | Rukainių sen. | Darbai | Stulpinių transformatorinių aplinkos sutvarkymas | TR | vnt. | 27 |  | 0
Vilniaus r. sav. | Šatrininkų sen. | Darbai | Stulpinių transformatorinių aplinkos sutvarkymas | TR | vnt. | 27 |  | 0
Vilniaus r. sav. | Medininkų sen. | Darbai | Šviestuvų su kaitinamosiomis lempomis montavimas, kabinant normalios aplinkos patalpose | TR | vnt. | 9 |  | 0
Vilniaus r. sav. | Nemėžio sen. | Darbai | Šviestuvų su kaitinamosiomis lempomis montavimas, kabinant normalios aplinkos patalpose | TR | vnt. | 9 |  | 0
Vilniaus r. sav. | Rukainių sen. | Darbai | Šviestuvų su kaitinamosiomis lempomis montavimas, kabinant normalios aplinkos patalpose | TR | vnt. | 9 |  | 0
Vilniaus r. sav. | Šatrininkų sen. | Darbai | Šviestuvų su kaitinamosiomis lempomis montavimas, kabinant normalios aplinkos patalpose | TR | vnt. | 9 |  | 0
Vilniaus r. sav. | Medininkų sen. | Darbai | Transformatorinių durų vyrių keitimas (vyris) | TR | vnt. | 7 |  | 0
Vilniaus r. sav. | Nemėžio sen. | Darbai | Transformatorinių durų vyrių keitimas (vyris) | TR | vnt. | 7 |  | 0
Vilniaus r. sav. | Rukainių sen. | Darbai | Transformatorinių durų vyrių keitimas (vyris) | TR | vnt. | 7 |  | 0
Vilniaus r. sav. | Šatrininkų sen. | Darbai | Transformatorinių durų vyrių keitimas (vyris) | TR | vnt. | 7 |  | 0
Vilniaus r. sav. | Medininkų sen. | Darbai | Transformatorinių metalinių durų remontas (tiesinimas) | TR | vnt. | 19 |  | 0
Vilniaus r. sav. | Nemėžio sen. | Darbai | Transformatorinių metalinių durų remontas (tiesinimas) | TR | vnt. | 19 |  | 0
Vilniaus r. sav. | Rukainių sen. | Darbai | Transformatorinių metalinių durų remontas (tiesinimas) | TR | vnt. | 19 |  | 0
Vilniaus r. sav. | Šatrininkų sen. | Darbai | Transformatorinių metalinių durų remontas (tiesinimas) | TR | vnt. | 19 |  | 0
Vilniaus r. sav. | Medininkų sen. | Darbai | Transformatorinių vėdinimo grotelių su sieteliu įrengimas/keitimas | TR | vnt. | 28 |  | 0
Vilniaus r. sav. | Nemėžio sen. | Darbai | Transformatorinių vėdinimo grotelių su sieteliu įrengimas/keitimas | TR | vnt. | 28 |  | 0
Vilniaus r. sav. | Rukainių sen. | Darbai | Transformatorinių vėdinimo grotelių su sieteliu įrengimas/keitimas | TR | vnt. | 28 |  | 0
Vilniaus r. sav. | Šatrininkų sen. | Darbai | Transformatorinių vėdinimo grotelių su sieteliu įrengimas/keitimas | TR | vnt. | 28 |  | 0
Vilniaus r. sav. | Medininkų sen. | Darbai | 10 kV trumpojo jungimo indikatorių keitimas arba sumontavimas (1 vnt.) | TR | vnt. | 10 |  | 0
Vilniaus r. sav. | Nemėžio sen. | Darbai | 10 kV trumpojo jungimo indikatorių keitimas arba sumontavimas (1 vnt.) | TR | vnt. | 10 |  | 0
Vilniaus r. sav. | Rukainių sen. | Darbai | 10 kV trumpojo jungimo indikatorių keitimas arba sumontavimas (1 vnt.) | TR | vnt. | 10 |  | 0
Vilniaus r. sav. | Šatrininkų sen. | Darbai | 10 kV trumpojo jungimo indikatorių keitimas arba sumontavimas (1 vnt.) | TR | vnt. | 10 |  | 0
Vilniaus r. sav. | Medininkų sen. | Darbai | Vidinės spynos keitimas transformatorinėje | TR | vnt. | 9 |  | 0
Vilniaus r. sav. | Nemėžio sen. | Darbai | Vidinės spynos keitimas transformatorinėje | TR | vnt. | 9 |  | 0
Vilniaus r. sav. | Rukainių sen. | Darbai | Vidinės spynos keitimas transformatorinėje | TR | vnt. | 9 |  | 0
Vilniaus r. sav. | Šatrininkų sen. | Darbai | Vidinės spynos keitimas transformatorinėje | TR | vnt. | 9 |  | 0
Vilniaus r. sav. | Medininkų sen. | Darbai | Modulinės transformatorinės techninė priežiūra (Pilna tech. priežiūra pagal tech. kortą) | TR | vnt. | 125 |  | 0
Vilniaus r. sav. | Nemėžio sen. | Darbai | Modulinės transformatorinės techninė priežiūra (Pilna tech. priežiūra pagal tech. kortą) | TR | vnt. | 125 |  | 0
Vilniaus r. sav. | Rukainių sen. | Darbai | Modulinės transformatorinės techninė priežiūra (Pilna tech. priežiūra pagal tech. kortą) | TR | vnt. | 125 |  | 0
Vilniaus r. sav. | Šatrininkų sen. | Darbai | Modulinės transformatorinės techninė priežiūra (Pilna tech. priežiūra pagal tech. kortą) | TR | vnt. | 125 |  | 0
Vilniaus r. sav. | Medininkų sen. | Darbai | Galios transformatoriaus apvijų izoliacijos matavimas | TR | vnt. | 34 |  | 0
Vilniaus r. sav. | Nemėžio sen. | Darbai | Galios transformatoriaus apvijų izoliacijos matavimas | TR | vnt. | 34 |  | 0
Vilniaus r. sav. | Rukainių sen. | Darbai | Galios transformatoriaus apvijų izoliacijos matavimas | TR | vnt. | 34 |  | 0
Vilniaus r. sav. | Šatrininkų sen. | Darbai | Galios transformatoriaus apvijų izoliacijos matavimas | TR | vnt. | 34 |  | 0
Vilniaus r. sav. | Medininkų sen. | Darbai | Apsauginio barjero transformatorinėse įrengimas (vnt.) | TR | vnt. | 12 |  | 0
Vilniaus r. sav. | Nemėžio sen. | Darbai | Apsauginio barjero transformatorinėse įrengimas (vnt.) | TR | vnt. | 12 |  | 0
Vilniaus r. sav. | Rukainių sen. | Darbai | Apsauginio barjero transformatorinėse įrengimas (vnt.) | TR | vnt. | 12 |  | 0
Vilniaus r. sav. | Šatrininkų sen. | Darbai | Apsauginio barjero transformatorinėse įrengimas (vnt.) | TR | vnt. | 12 |  | 0
Vilniaus r. sav. | Medininkų sen. | Darbai | Transformatorinės (KT, MT, ST) demontavimas (su transformatoriumi) | TR | vnt. | 436 |  | 0
Vilniaus r. sav. | Nemėžio sen. | Darbai | Transformatorinės (KT, MT, ST) demontavimas (su transformatoriumi) | TR | vnt. | 436 |  | 0
Vilniaus r. sav. | Rukainių sen. | Darbai | Transformatorinės (KT, MT, ST) demontavimas (su transformatoriumi) | TR | vnt. | 436 |  | 0
Vilniaus r. sav. | Šatrininkų sen. | Darbai | Transformatorinės (KT, MT, ST) demontavimas (su transformatoriumi) | TR | vnt. | 436 |  | 0
Vilniaus r. sav. | Medininkų sen. | Darbai | Transformatorinės (KT, MT, ST) demontavimas (be transformatoriaus) | TR | vnt. | 360 |  | 0
Vilniaus r. sav. | Nemėžio sen. | Darbai | Transformatorinės (KT, MT, ST) demontavimas (be transformatoriaus) | TR | vnt. | 360 |  | 0
Vilniaus r. sav. | Rukainių sen. | Darbai | Transformatorinės (KT, MT, ST) demontavimas (be transformatoriaus) | TR | vnt. | 360 |  | 0
Vilniaus r. sav. | Šatrininkų sen. | Darbai | Transformatorinės (KT, MT, ST) demontavimas (be transformatoriaus) | TR | vnt. | 360 |  | 0
Vilniaus r. sav. | Medininkų sen. | Darbai | Transformatorinės įvado/išvado demontavimas (Iki 4 laidų arba gyslų) | TR | vnt. | 15 |  | 0
Vilniaus r. sav. | Nemėžio sen. | Darbai | Transformatorinės įvado/išvado demontavimas (Iki 4 laidų arba gyslų) | TR | vnt. | 15 |  | 0
Vilniaus r. sav. | Rukainių sen. | Darbai | Transformatorinės įvado/išvado demontavimas (Iki 4 laidų arba gyslų) | TR | vnt. | 15 |  | 0
Vilniaus r. sav. | Šatrininkų sen. | Darbai | Transformatorinės įvado/išvado demontavimas (Iki 4 laidų arba gyslų) | TR | vnt. | 15 |  | 0
Vilniaus r. sav. | Medininkų sen. | Darbai | Galios transformatoriaus izoliatoriaus tarpinių keitimas | TR | vnt. | 40 |  | 0
Vilniaus r. sav. | Nemėžio sen. | Darbai | Galios transformatoriaus izoliatoriaus tarpinių keitimas | TR | vnt. | 40 |  | 0
Vilniaus r. sav. | Rukainių sen. | Darbai | Galios transformatoriaus izoliatoriaus tarpinių keitimas | TR | vnt. | 40 |  | 0
Vilniaus r. sav. | Šatrininkų sen. | Darbai | Galios transformatoriaus izoliatoriaus tarpinių keitimas | TR | vnt. | 40 |  | 0
Vilniaus r. sav. | Medininkų sen. | Darbai | Alyvinių jungtuvų papildymas alyva (1 jungtuvas) | TR | vnt. | 10 |  | 0
Vilniaus r. sav. | Nemėžio sen. | Darbai | Alyvinių jungtuvų papildymas alyva (1 jungtuvas) | TR | vnt. | 10 |  | 0
Vilniaus r. sav. | Rukainių sen. | Darbai | Alyvinių jungtuvų papildymas alyva (1 jungtuvas) | TR | vnt. | 10 |  | 0
Vilniaus r. sav. | Šatrininkų sen. | Darbai | Alyvinių jungtuvų papildymas alyva (1 jungtuvas) | TR | vnt. | 10 |  | 0
Vilniaus r. sav. | Medininkų sen. | Darbai | Alyvos pavyzdžio iš transformatoriaus paėmimas ir ištyrimas (vnt) | TR | vnt. | 25 |  | 0
Vilniaus r. sav. | Nemėžio sen. | Darbai | Alyvos pavyzdžio iš transformatoriaus paėmimas ir ištyrimas (vnt) | TR | vnt. | 25 |  | 0
Vilniaus r. sav. | Rukainių sen. | Darbai | Alyvos pavyzdžio iš transformatoriaus paėmimas ir ištyrimas (vnt) | TR | vnt. | 25 |  | 0
Vilniaus r. sav. | Šatrininkų sen. | Darbai | Alyvos pavyzdžio iš transformatoriaus paėmimas ir ištyrimas (vnt) | TR | vnt. | 25 |  | 0
Vilniaus r. sav. | Medininkų sen. | Darbai | Veidrodėlio įrengimas alyvos lygiui galios transformatoriui nustatyti (vnt.) | TR | vnt. | 11 |  | 0
Vilniaus r. sav. | Nemėžio sen. | Darbai | Veidrodėlio įrengimas alyvos lygiui galios transformatoriui nustatyti (vnt.) | TR | vnt. | 11 |  | 0
Vilniaus r. sav. | Rukainių sen. | Darbai | Veidrodėlio įrengimas alyvos lygiui galios transformatoriui nustatyti (vnt.) | TR | vnt. | 11 |  | 0
Vilniaus r. sav. | Šatrininkų sen. | Darbai | Veidrodėlio įrengimas alyvos lygiui galios transformatoriui nustatyti (vnt.) | TR | vnt. | 11 |  | 0
Vilniaus r. sav. | Medininkų sen. | Darbai | Srovės transformatoriaus demontavimas (3 fazės) | TR | vnt. | 10 |  | 0
Vilniaus r. sav. | Nemėžio sen. | Darbai | Srovės transformatoriaus demontavimas (3 fazės) | TR | vnt. | 10 |  | 0
Vilniaus r. sav. | Rukainių sen. | Darbai | Srovės transformatoriaus demontavimas (3 fazės) | TR | vnt. | 10 |  | 0
Vilniaus r. sav. | Šatrininkų sen. | Darbai | Srovės transformatoriaus demontavimas (3 fazės) | TR | vnt. | 10 |  | 0
Vilniaus r. sav. | Medininkų sen. | Darbai | Galios transformatoriaus demontavimas (1 vnt) | TR | vnt. | 290 |  | 0
Vilniaus r. sav. | Nemėžio sen. | Darbai | Galios transformatoriaus demontavimas (1 vnt) | TR | vnt. | 290 |  | 0
Vilniaus r. sav. | Rukainių sen. | Darbai | Galios transformatoriaus demontavimas (1 vnt) | TR | vnt. | 290 |  | 0
Vilniaus r. sav. | Šatrininkų sen. | Darbai | Galios transformatoriaus demontavimas (1 vnt) | TR | vnt. | 290 |  | 0
Vilniaus r. sav. | Medininkų sen. | Darbai | Pervadinių izoliatorių tarpiklių keitimas (3 fazės) | TR | vnt. | 30 |  | 0
Vilniaus r. sav. | Nemėžio sen. | Darbai | Pervadinių izoliatorių tarpiklių keitimas (3 fazės) | TR | vnt. | 30 |  | 0
Vilniaus r. sav. | Rukainių sen. | Darbai | Pervadinių izoliatorių tarpiklių keitimas (3 fazės) | TR | vnt. | 30 |  | 0
Vilniaus r. sav. | Šatrininkų sen. | Darbai | Pervadinių izoliatorių tarpiklių keitimas (3 fazės) | TR | vnt. | 30 |  | 0
Vilniaus r. sav. | Medininkų sen. | Darbai | Įtampos transformatoriaus keitimas (3 fazės) | TR | vnt. | 50 |  | 0
Vilniaus r. sav. | Nemėžio sen. | Darbai | Įtampos transformatoriaus keitimas (3 fazės) | TR | vnt. | 50 |  | 0
Vilniaus r. sav. | Rukainių sen. | Darbai | Įtampos transformatoriaus keitimas (3 fazės) | TR | vnt. | 50 |  | 0
Vilniaus r. sav. | Šatrininkų sen. | Darbai | Įtampos transformatoriaus keitimas (3 fazės) | TR | vnt. | 50 |  | 0
Vilniaus r. sav. | Medininkų sen. | Darbai | Narvelio demontavimas (1 vnt) | TR | vnt. | 100 |  | 0
Vilniaus r. sav. | Nemėžio sen. | Darbai | Narvelio demontavimas (1 vnt) | TR | vnt. | 100 |  | 0
Vilniaus r. sav. | Rukainių sen. | Darbai | Narvelio demontavimas (1 vnt) | TR | vnt. | 100 |  | 0
Vilniaus r. sav. | Šatrininkų sen. | Darbai | Narvelio demontavimas (1 vnt) | TR | vnt. | 100 |  | 0
Vilniaus r. sav. | Medininkų sen. | Darbai | Stulpinės transformatorinės (iki 63 kVA) su savigesiais saugiklių mazgais montavimas | TR | vnt. | 1700 |  | 0
Vilniaus r. sav. | Nemėžio sen. | Darbai | Stulpinės transformatorinės (iki 63 kVA) su savigesiais saugiklių mazgais montavimas | TR | vnt. | 1700 |  | 0
Vilniaus r. sav. | Rukainių sen. | Darbai | Stulpinės transformatorinės (iki 63 kVA) su savigesiais saugiklių mazgais montavimas | TR | vnt. | 1700 |  | 0
Vilniaus r. sav. | Šatrininkų sen. | Darbai | Stulpinės transformatorinės (iki 63 kVA) su savigesiais saugiklių mazgais montavimas | TR | vnt. | 1700 |  | 0
Vilniaus r. sav. | Medininkų sen. | Darbai | Stulpinės transformatorinės (iki 400 kVA) montavimas | TR | vnt. | 1890 |  | 0
Vilniaus r. sav. | Nemėžio sen. | Darbai | Stulpinės transformatorinės (iki 400 kVA) montavimas | TR | vnt. | 1890 |  | 0
Vilniaus r. sav. | Rukainių sen. | Darbai | Stulpinės transformatorinės (iki 400 kVA) montavimas | TR | vnt. | 1890 |  | 0
Vilniaus r. sav. | Šatrininkų sen. | Darbai | Stulpinės transformatorinės (iki 400 kVA) montavimas | TR | vnt. | 1890 |  | 0
Vilniaus r. sav. | Medininkų sen. | Darbai | Modulinės transformatorinės montavimas | TR | vnt. | 3600 |  | 0
Vilniaus r. sav. | Nemėžio sen. | Darbai | Modulinės transformatorinės montavimas | TR | vnt. | 3600 |  | 0
Vilniaus r. sav. | Rukainių sen. | Darbai | Modulinės transformatorinės montavimas | TR | vnt. | 3600 |  | 0
Vilniaus r. sav. | Šatrininkų sen. | Darbai | Modulinės transformatorinės montavimas | TR | vnt. | 3600 |  | 0
Vilniaus r. sav. | Medininkų sen. | Darbai | Komplektinės transformatorinės su įrenginiais valymas | TR | vnt. | 25 |  | 0
Vilniaus r. sav. | Nemėžio sen. | Darbai | Komplektinės transformatorinės su įrenginiais valymas | TR | vnt. | 25 |  | 0
Vilniaus r. sav. | Rukainių sen. | Darbai | Komplektinės transformatorinės su įrenginiais valymas | TR | vnt. | 25 |  | 0
Vilniaus r. sav. | Šatrininkų sen. | Darbai | Komplektinės transformatorinės su įrenginiais valymas | TR | vnt. | 25 |  | 0
Vilniaus r. sav. | Medininkų sen. | Darbai | Transformatorinės patalpos su įrenginiais valymas (1 sekcija/T kamera) | TR | vnt. | 27 |  | 0
Vilniaus r. sav. | Nemėžio sen. | Darbai | Transformatorinės patalpos su įrenginiais valymas (1 sekcija/T kamera) | TR | vnt. | 27 |  | 0
Vilniaus r. sav. | Rukainių sen. | Darbai | Transformatorinės patalpos su įrenginiais valymas (1 sekcija/T kamera) | TR | vnt. | 27 |  | 0
Vilniaus r. sav. | Šatrininkų sen. | Darbai | Transformatorinės patalpos su įrenginiais valymas (1 sekcija/T kamera) | TR | vnt. | 27 |  | 0
Vilniaus r. sav. | Medininkų sen. | Darbai | Galios transformatoriaus nulių išskaidymas | TR | vnt. | 33 |  | 0
Vilniaus r. sav. | Nemėžio sen. | Darbai | Galios transformatoriaus nulių išskaidymas | TR | vnt. | 33 |  | 0
Vilniaus r. sav. | Rukainių sen. | Darbai | Galios transformatoriaus nulių išskaidymas | TR | vnt. | 33 |  | 0
Vilniaus r. sav. | Šatrininkų sen. | Darbai | Galios transformatoriaus nulių išskaidymas | TR | vnt. | 33 |  | 0
Vilniaus r. sav. | Dūkštų sen. | Darbai | 0,4 kV atraminio izoliatoriaus keitimas | TR | vnt. | 33.44 |  | 0
Vilniaus r. sav. | Sudervės sen. | Darbai | 0,4 kV atraminio izoliatoriaus keitimas | TR | vnt. | 33.44 |  | 0
Vilniaus r. sav. | Zujūnų sen. | Darbai | 0,4 kV atraminio izoliatoriaus keitimas | TR | vnt. | 33.44 |  | 0
Vilniaus r. sav. | Dūkštų sen. | Darbai | 0,4 kV iki 630A srovės kirtiklio keitimas | TR | vnt. | 87.8 |  | 0
Vilniaus r. sav. | Sudervės sen. | Darbai | 0,4 kV iki 630A srovės kirtiklio keitimas | TR | vnt. | 87.8 |  | 0
Vilniaus r. sav. | Zujūnų sen. | Darbai | 0,4 kV iki 630A srovės kirtiklio keitimas | TR | vnt. | 87.8 |  | 0
Vilniaus r. sav. | Dūkštų sen. | Darbai | 0,4 kV iki 630A srovės kirtiklių remontas | TR | vnt. | 116.35 |  | 0
Vilniaus r. sav. | Sudervės sen. | Darbai | 0,4 kV iki 630A srovės kirtiklių remontas | TR | vnt. | 116.35 |  | 0
Vilniaus r. sav. | Zujūnų sen. | Darbai | 0,4 kV iki 630A srovės kirtiklių remontas | TR | vnt. | 116.35 |  | 0
Vilniaus r. sav. | Dūkštų sen. | Darbai | 0,4 kV orinio išvado keitimas stacionariojoje transformatorinėje (4 laidai arba gyslos) | TR | vnt. | 129.64 |  | 0
Vilniaus r. sav. | Sudervės sen. | Darbai | 0,4 kV orinio išvado keitimas stacionariojoje transformatorinėje (4 laidai arba gyslos) | TR | vnt. | 129.64 |  | 0
Vilniaus r. sav. | Zujūnų sen. | Darbai | 0,4 kV orinio išvado keitimas stacionariojoje transformatorinėje (4 laidai arba gyslos) | TR | vnt. | 129.64 |  | 0
Vilniaus r. sav. | Dūkštų sen. | Darbai | 0,4 kV orinių išvadų keitimas komplektinėse transformatorinėse nuo saugiklių iki OL (4 laidai) | TR | vnt. | 130.18 |  | 0
Vilniaus r. sav. | Sudervės sen. | Darbai | 0,4 kV orinių išvadų keitimas komplektinėse transformatorinėse nuo saugiklių iki OL (4 laidai) | TR | vnt. | 130.18 |  | 0
Vilniaus r. sav. | Zujūnų sen. | Darbai | 0,4 kV orinių išvadų keitimas komplektinėse transformatorinėse nuo saugiklių iki OL (4 laidai) | TR | vnt. | 130.18 |  | 0
Vilniaus r. sav. | Dūkštų sen. | Darbai | 0,4 kV viršįtampių ribotuvų keitimas transformatorinėje (1 vnt.) | TR | vnt. | 22.38 |  | 0
Vilniaus r. sav. | Sudervės sen. | Darbai | 0,4 kV viršįtampių ribotuvų keitimas transformatorinėje (1 vnt.) | TR | vnt. | 22.38 |  | 0
Vilniaus r. sav. | Zujūnų sen. | Darbai | 0,4 kV viršįtampių ribotuvų keitimas transformatorinėje (1 vnt.) | TR | vnt. | 22.38 |  | 0
Vilniaus r. sav. | Dūkštų sen. | Darbai | 10 kV atraminio izoliatoriaus keitimas | TR | vnt. | 47.35 |  | 0
Vilniaus r. sav. | Sudervės sen. | Darbai | 10 kV atraminio izoliatoriaus keitimas | TR | vnt. | 47.35 |  | 0
Vilniaus r. sav. | Zujūnų sen. | Darbai | 10 kV atraminio izoliatoriaus keitimas | TR | vnt. | 47.35 |  | 0
Vilniaus r. sav. | Dūkštų sen. | Darbai | 10 kV galios skyriklių keitimas 10 kV narveliuose (tik pakeitimo darbai) | TR | vnt. | 698.87 |  | 0
Vilniaus r. sav. | Sudervės sen. | Darbai | 10 kV galios skyriklių keitimas 10 kV narveliuose (tik pakeitimo darbai) | TR | vnt. | 698.87 |  | 0
Vilniaus r. sav. | Zujūnų sen. | Darbai | 10 kV galios skyriklių keitimas 10 kV narveliuose (tik pakeitimo darbai) | TR | vnt. | 698.87 |  | 0
Vilniaus r. sav. | Dūkštų sen. | Darbai | 10 kV galios skyriklių remontas | TR | vnt. | 201.19 |  | 0
Vilniaus r. sav. | Sudervės sen. | Darbai | 10 kV galios skyriklių remontas | TR | vnt. | 201.19 |  | 0
Vilniaus r. sav. | Zujūnų sen. | Darbai | 10 kV galios skyriklių remontas | TR | vnt. | 201.19 |  | 0
Vilniaus r. sav. | Dūkštų sen. | Darbai | 10 kV iškroviklių keitimas į viršįtampių ribotuvus (3 fazės) | TR | vnt. | 61.39 |  | 0
Vilniaus r. sav. | Sudervės sen. | Darbai | 10 kV iškroviklių keitimas į viršįtampių ribotuvus (3 fazės) | TR | vnt. | 61.39 |  | 0
Vilniaus r. sav. | Zujūnų sen. | Darbai | 10 kV iškroviklių keitimas į viršįtampių ribotuvus (3 fazės) | TR | vnt. | 61.39 |  | 0
Vilniaus r. sav. | Dūkštų sen. | Darbai | 10 kV pereinamojo izoliatoriaus keitimas | TR | vnt. | 85.95 |  | 0
Vilniaus r. sav. | Sudervės sen. | Darbai | 10 kV pereinamojo izoliatoriaus keitimas | TR | vnt. | 85.95 |  | 0
Vilniaus r. sav. | Zujūnų sen. | Darbai | 10 kV pereinamojo izoliatoriaus keitimas | TR | vnt. | 85.95 |  | 0
Vilniaus r. sav. | Dūkštų sen. | Darbai | 10 kV saugiklių lizdų keitimas transformatorinėje | TR | vnt. | 18.63 |  | 0
Vilniaus r. sav. | Sudervės sen. | Darbai | 10 kV saugiklių lizdų keitimas transformatorinėje | TR | vnt. | 18.63 |  | 0
Vilniaus r. sav. | Zujūnų sen. | Darbai | 10 kV saugiklių lizdų keitimas transformatorinėje | TR | vnt. | 18.63 |  | 0
Vilniaus r. sav. | Dūkštų sen. | Darbai | 6-10 kV lydžiųjų įdėklų keitimas (1 vnt.) | TR | vnt. | 8.53 |  | 0
Vilniaus r. sav. | Sudervės sen. | Darbai | 6-10 kV lydžiųjų įdėklų keitimas (1 vnt.) | TR | vnt. | 8.53 |  | 0
Vilniaus r. sav. | Zujūnų sen. | Darbai | 6-10 kV lydžiųjų įdėklų keitimas (1 vnt.) | TR | vnt. | 8.53 |  | 0
Vilniaus r. sav. | Dūkštų sen. | Darbai | Galios transformatoriaus iki 250 kVA keitimas | TR | vnt. | 462.75 |  | 0
Vilniaus r. sav. | Sudervės sen. | Darbai | Galios transformatoriaus iki 250 kVA keitimas | TR | vnt. | 462.75 |  | 0
Vilniaus r. sav. | Zujūnų sen. | Darbai | Galios transformatoriaus iki 250 kVA keitimas | TR | vnt. | 462.75 |  | 0
Vilniaus r. sav. | Dūkštų sen. | Darbai | Galios transformatoriaus daugiau kaip 250 kVA keitimas | TR | vnt. | 733.42 |  | 0
Vilniaus r. sav. | Sudervės sen. | Darbai | Galios transformatoriaus daugiau kaip 250 kVA keitimas | TR | vnt. | 733.42 |  | 0
Vilniaus r. sav. | Zujūnų sen. | Darbai | Galios transformatoriaus daugiau kaip 250 kVA keitimas | TR | vnt. | 733.42 |  | 0
Vilniaus r. sav. | Dūkštų sen. | Darbai | Hermetinių ir pusiauhermetinių jungiklių/rozečių montavimas | TR | vnt. | 22.5 |  | 0
Vilniaus r. sav. | Sudervės sen. | Darbai | Hermetinių ir pusiauhermetinių jungiklių/rozečių montavimas | TR | vnt. | 22.5 |  | 0
Vilniaus r. sav. | Zujūnų sen. | Darbai | Hermetinių ir pusiauhermetinių jungiklių/rozečių montavimas | TR | vnt. | 22.5 |  | 0
Vilniaus r. sav. | Dūkštų sen. | Darbai | Komplektinės transformatorinės techninė priežiūra (pilna tech. priežiūra pagal tech. kortą) | TR | vnt. | 398.69 |  | 0
Vilniaus r. sav. | Sudervės sen. | Darbai | Komplektinės transformatorinės techninė priežiūra (pilna tech. priežiūra pagal tech. kortą) | TR | vnt. | 398.69 |  | 0
Vilniaus r. sav. | Zujūnų sen. | Darbai | Komplektinės transformatorinės techninė priežiūra (pilna tech. priežiūra pagal tech. kortą) | TR | vnt. | 398.69 |  | 0
Vilniaus r. sav. | Dūkštų sen. | Darbai | Papildomų užraktų ar pakabinamų spynų įrengimas | TR | vnt. | 23.42 |  | 0
Vilniaus r. sav. | Sudervės sen. | Darbai | Papildomų užraktų ar pakabinamų spynų įrengimas | TR | vnt. | 23.42 |  | 0
Vilniaus r. sav. | Zujūnų sen. | Darbai | Papildomų užraktų ar pakabinamų spynų įrengimas | TR | vnt. | 23.42 |  | 0
Vilniaus r. sav. | Dūkštų sen. | Darbai | Modulinių transformatorinių (vienos sekcijos) techninė priežiūra (0,4 kV sekcija) | TR | vnt. | 136.49 |  | 0
Vilniaus r. sav. | Sudervės sen. | Darbai | Modulinių transformatorinių (vienos sekcijos) techninė priežiūra (0,4 kV sekcija) | TR | vnt. | 136.49 |  | 0
Vilniaus r. sav. | Zujūnų sen. | Darbai | Modulinių transformatorinių (vienos sekcijos) techninė priežiūra (0,4 kV sekcija) | TR | vnt. | 136.49 |  | 0
Vilniaus r. sav. | Dūkštų sen. | Darbai | Modulinių transformatorinių (vienos sekcijos) techninė priežiūra (10 kV sekcija) | TR | vnt. | 153.88 |  | 0
Vilniaus r. sav. | Sudervės sen. | Darbai | Modulinių transformatorinių (vienos sekcijos) techninė priežiūra (10 kV sekcija) | TR | vnt. | 153.88 |  | 0
Vilniaus r. sav. | Zujūnų sen. | Darbai | Modulinių transformatorinių (vienos sekcijos) techninė priežiūra (10 kV sekcija) | TR | vnt. | 153.88 |  | 0
Vilniaus r. sav. | Dūkštų sen. | Darbai | Modulinių transformatorinių (vienos sekcijos) techninė priežiūra (galios transformatoriaus) | TR | vnt. | 105.1 |  | 0
Vilniaus r. sav. | Sudervės sen. | Darbai | Modulinių transformatorinių (vienos sekcijos) techninė priežiūra (galios transformatoriaus) | TR | vnt. | 105.1 |  | 0
Vilniaus r. sav. | Zujūnų sen. | Darbai | Modulinių transformatorinių (vienos sekcijos) techninė priežiūra (galios transformatoriaus) | TR | vnt. | 105.1 |  | 0
Vilniaus r. sav. | Dūkštų sen. | Darbai | Modulinių transformatorinių aplinkos sutvarkymas | TR | vnt. | 78.43 |  | 0
Vilniaus r. sav. | Sudervės sen. | Darbai | Modulinių transformatorinių aplinkos sutvarkymas | TR | vnt. | 78.43 |  | 0
Vilniaus r. sav. | Zujūnų sen. | Darbai | Modulinių transformatorinių aplinkos sutvarkymas | TR | vnt. | 78.43 |  | 0
Vilniaus r. sav. | Dūkštų sen. | Darbai | Silikagelio keitimas jėgos ir matavimo transformatoriuose (1 transformatorius) | TR | vnt. | 32.47 |  | 0
Vilniaus r. sav. | Sudervės sen. | Darbai | Silikagelio keitimas jėgos ir matavimo transformatoriuose (1 transformatorius) | TR | vnt. | 32.47 |  | 0
Vilniaus r. sav. | Zujūnų sen. | Darbai | Silikagelio keitimas jėgos ir matavimo transformatoriuose (1 transformatorius) | TR | vnt. | 32.47 |  | 0
Vilniaus r. sav. | Dūkštų sen. | Darbai | Stacionariosios transformatorinės techninė priežiūra (Pilna tech. priežiūra pagal tech. kortą, be statybinės dalies) | TR | vnt. | 632.29 |  | 0
Vilniaus r. sav. | Sudervės sen. | Darbai | Stacionariosios transformatorinės techninė priežiūra (Pilna tech. priežiūra pagal tech. kortą, be statybinės dalies) | TR | vnt. | 632.29 |  | 0
Vilniaus r. sav. | Zujūnų sen. | Darbai | Stacionariosios transformatorinės techninė priežiūra (Pilna tech. priežiūra pagal tech. kortą, be statybinės dalies) | TR | vnt. | 632.29 |  | 0
Vilniaus r. sav. | Dūkštų sen. | Darbai | Stacionariųjų transformatorinių (vienos sekcijos) techninė priežiūra (0,4 kV skirstyklos) | TR | vnt. | 261.92 |  | 0
Vilniaus r. sav. | Sudervės sen. | Darbai | Stacionariųjų transformatorinių (vienos sekcijos) techninė priežiūra (0,4 kV skirstyklos) | TR | vnt. | 261.92 |  | 0
Vilniaus r. sav. | Zujūnų sen. | Darbai | Stacionariųjų transformatorinių (vienos sekcijos) techninė priežiūra (0,4 kV skirstyklos) | TR | vnt. | 261.92 |  | 0
Vilniaus r. sav. | Dūkštų sen. | Darbai | Stacionariųjų transformatorinių (vienos sekcijos) techninė priežiūra (10 kV skirstyklos) | TR | vnt. | 269.38 |  | 0
Vilniaus r. sav. | Sudervės sen. | Darbai | Stacionariųjų transformatorinių (vienos sekcijos) techninė priežiūra (10 kV skirstyklos) | TR | vnt. | 269.38 |  | 0
Vilniaus r. sav. | Zujūnų sen. | Darbai | Stacionariųjų transformatorinių (vienos sekcijos) techninė priežiūra (10 kV skirstyklos) | TR | vnt. | 269.38 |  | 0
Vilniaus r. sav. | Dūkštų sen. | Darbai | Stacionariųjų transformatorinių (vienos sekcijos) techninė priežiūra (galios transformatoriaus) | TR | vnt. | 146.47 |  | 0
Vilniaus r. sav. | Sudervės sen. | Darbai | Stacionariųjų transformatorinių (vienos sekcijos) techninė priežiūra (galios transformatoriaus) | TR | vnt. | 146.47 |  | 0
Vilniaus r. sav. | Zujūnų sen. | Darbai | Stacionariųjų transformatorinių (vienos sekcijos) techninė priežiūra (galios transformatoriaus) | TR | vnt. | 146.47 |  | 0
Vilniaus r. sav. | Dūkštų sen. | Darbai | Stacionariųjų transformatorinių aplinkos sutvarkymas | TR | vnt. | 78.52 |  | 0
Vilniaus r. sav. | Sudervės sen. | Darbai | Stacionariųjų transformatorinių aplinkos sutvarkymas | TR | vnt. | 78.52 |  | 0
Vilniaus r. sav. | Zujūnų sen. | Darbai | Stacionariųjų transformatorinių aplinkos sutvarkymas | TR | vnt. | 78.52 |  | 0
Vilniaus r. sav. | Dūkštų sen. | Darbai | Stulpinių transformatorinių techninė priežiūra (Pilna tech. priežiūra pagal tech. kortą) | TR | vnt. | 362.58 |  | 0
Vilniaus r. sav. | Sudervės sen. | Darbai | Stulpinių transformatorinių techninė priežiūra (Pilna tech. priežiūra pagal tech. kortą) | TR | vnt. | 362.58 |  | 0
Vilniaus r. sav. | Zujūnų sen. | Darbai | Stulpinių transformatorinių techninė priežiūra (Pilna tech. priežiūra pagal tech. kortą) | TR | vnt. | 362.58 |  | 0
Vilniaus r. sav. | Dūkštų sen. | Darbai | Stulpinių transformatorinių aplinkos sutvarkymas | TR | vnt. | 78.81 |  | 0
Vilniaus r. sav. | Sudervės sen. | Darbai | Stulpinių transformatorinių aplinkos sutvarkymas | TR | vnt. | 78.81 |  | 0
Vilniaus r. sav. | Zujūnų sen. | Darbai | Stulpinių transformatorinių aplinkos sutvarkymas | TR | vnt. | 78.81 |  | 0
Vilniaus r. sav. | Dūkštų sen. | Darbai | Šviestuvų su kaitinamosiomis lempomis montavimas, kabinant normalios aplinkos patalpose | TR | vnt. | 26.26 |  | 0
Vilniaus r. sav. | Sudervės sen. | Darbai | Šviestuvų su kaitinamosiomis lempomis montavimas, kabinant normalios aplinkos patalpose | TR | vnt. | 26.26 |  | 0
Vilniaus r. sav. | Zujūnų sen. | Darbai | Šviestuvų su kaitinamosiomis lempomis montavimas, kabinant normalios aplinkos patalpose | TR | vnt. | 26.26 |  | 0
Vilniaus r. sav. | Dūkštų sen. | Darbai | Transformatorinių durų vyrių keitimas (vyris) | TR | vnt. | 19.42 |  | 0
Vilniaus r. sav. | Sudervės sen. | Darbai | Transformatorinių durų vyrių keitimas (vyris) | TR | vnt. | 19.42 |  | 0
Vilniaus r. sav. | Zujūnų sen. | Darbai | Transformatorinių durų vyrių keitimas (vyris) | TR | vnt. | 19.42 |  | 0
Vilniaus r. sav. | Dūkštų sen. | Darbai | Transformatorinių metalinių durų remontas (tiesinimas) | TR | vnt. | 55.84 |  | 0
Vilniaus r. sav. | Sudervės sen. | Darbai | Transformatorinių metalinių durų remontas (tiesinimas) | TR | vnt. | 55.84 |  | 0
Vilniaus r. sav. | Zujūnų sen. | Darbai | Transformatorinių metalinių durų remontas (tiesinimas) | TR | vnt. | 55.84 |  | 0
Vilniaus r. sav. | Dūkštų sen. | Darbai | Transformatorinių vėdinimo grotelių su sieteliu įrengimas/keitimas | TR | vnt. | 80.01 |  | 0
Vilniaus r. sav. | Sudervės sen. | Darbai | Transformatorinių vėdinimo grotelių su sieteliu įrengimas/keitimas | TR | vnt. | 80.01 |  | 0
Vilniaus r. sav. | Zujūnų sen. | Darbai | Transformatorinių vėdinimo grotelių su sieteliu įrengimas/keitimas | TR | vnt. | 80.01 |  | 0
Vilniaus r. sav. | Dūkštų sen. | Darbai | 10 kV trumpojo jungimo indikatorių keitimas arba sumontavimas (1 vnt.) | TR | vnt. | 17.94 |  | 0
Vilniaus r. sav. | Sudervės sen. | Darbai | 10 kV trumpojo jungimo indikatorių keitimas arba sumontavimas (1 vnt.) | TR | vnt. | 17.94 |  | 0
Vilniaus r. sav. | Zujūnų sen. | Darbai | 10 kV trumpojo jungimo indikatorių keitimas arba sumontavimas (1 vnt.) | TR | vnt. | 17.94 |  | 0
Vilniaus r. sav. | Dūkštų sen. | Darbai | Vidinės spynos keitimas transformatorinėje | TR | vnt. | 25.18 |  | 0
Vilniaus r. sav. | Sudervės sen. | Darbai | Vidinės spynos keitimas transformatorinėje | TR | vnt. | 25.18 |  | 0
Vilniaus r. sav. | Zujūnų sen. | Darbai | Vidinės spynos keitimas transformatorinėje | TR | vnt. | 25.18 |  | 0
Vilniaus r. sav. | Dūkštų sen. | Darbai | Modulinės transformatorinės techninė priežiūra (Pilna tech. priežiūra pagal tech. kortą) | TR | vnt. | 371.74 |  | 0
Vilniaus r. sav. | Sudervės sen. | Darbai | Modulinės transformatorinės techninė priežiūra (Pilna tech. priežiūra pagal tech. kortą) | TR | vnt. | 371.74 |  | 0
Vilniaus r. sav. | Zujūnų sen. | Darbai | Modulinės transformatorinės techninė priežiūra (Pilna tech. priežiūra pagal tech. kortą) | TR | vnt. | 371.74 |  | 0
Vilniaus r. sav. | Dūkštų sen. | Darbai | Galios transformatoriaus apvijų izoliacijos matavimas | TR | vnt. | 34.22 |  | 0
Vilniaus r. sav. | Sudervės sen. | Darbai | Galios transformatoriaus apvijų izoliacijos matavimas | TR | vnt. | 34.22 |  | 0
Vilniaus r. sav. | Zujūnų sen. | Darbai | Galios transformatoriaus apvijų izoliacijos matavimas | TR | vnt. | 34.22 |  | 0
Vilniaus r. sav. | Dūkštų sen. | Darbai | Apsauginio barjero transformatorinėse įrengimas (vnt.) | TR | vnt. | 34.94 |  | 0
Vilniaus r. sav. | Sudervės sen. | Darbai | Apsauginio barjero transformatorinėse įrengimas (vnt.) | TR | vnt. | 34.94 |  | 0
Vilniaus r. sav. | Zujūnų sen. | Darbai | Apsauginio barjero transformatorinėse įrengimas (vnt.) | TR | vnt. | 34.94 |  | 0
Vilniaus r. sav. | Dūkštų sen. | Darbai | Transformatorinės (KT, MT, ST) demontavimas (su transformatoriumi) | TR | vnt. | 436 |  | 0
Vilniaus r. sav. | Sudervės sen. | Darbai | Transformatorinės (KT, MT, ST) demontavimas (su transformatoriumi) | TR | vnt. | 436 |  | 0
Vilniaus r. sav. | Zujūnų sen. | Darbai | Transformatorinės (KT, MT, ST) demontavimas (su transformatoriumi) | TR | vnt. | 436 |  | 0
Vilniaus r. sav. | Dūkštų sen. | Darbai | Transformatorinės (KT, MT, ST) demontavimas (be transformatoriaus) | TR | vnt. | 367.91 |  | 0
Vilniaus r. sav. | Sudervės sen. | Darbai | Transformatorinės (KT, MT, ST) demontavimas (be transformatoriaus) | TR | vnt. | 367.91 |  | 0
Vilniaus r. sav. | Zujūnų sen. | Darbai | Transformatorinės (KT, MT, ST) demontavimas (be transformatoriaus) | TR | vnt. | 367.91 |  | 0
Vilniaus r. sav. | Dūkštų sen. | Darbai | Transformatorinės įvado/išvado demontavimas (Iki 4 laidų arba gyslų) | TR | vnt. | 38.31 |  | 0
Vilniaus r. sav. | Sudervės sen. | Darbai | Transformatorinės įvado/išvado demontavimas (Iki 4 laidų arba gyslų) | TR | vnt. | 38.31 |  | 0
Vilniaus r. sav. | Zujūnų sen. | Darbai | Transformatorinės įvado/išvado demontavimas (Iki 4 laidų arba gyslų) | TR | vnt. | 38.31 |  | 0
Vilniaus r. sav. | Dūkštų sen. | Darbai | Galios transformatoriaus izoliatoriaus tarpinių keitimas | TR | vnt. | 116.2 |  | 0
Vilniaus r. sav. | Sudervės sen. | Darbai | Galios transformatoriaus izoliatoriaus tarpinių keitimas | TR | vnt. | 116.2 |  | 0
Vilniaus r. sav. | Zujūnų sen. | Darbai | Galios transformatoriaus izoliatoriaus tarpinių keitimas | TR | vnt. | 116.2 |  | 0
Vilniaus r. sav. | Dūkštų sen. | Darbai | Alyvinių jungtuvų papildymas alyva (1 jungtuvas) | TR | vnt. | 29.93 |  | 0
Vilniaus r. sav. | Sudervės sen. | Darbai | Alyvinių jungtuvų papildymas alyva (1 jungtuvas) | TR | vnt. | 29.93 |  | 0
Vilniaus r. sav. | Zujūnų sen. | Darbai | Alyvinių jungtuvų papildymas alyva (1 jungtuvas) | TR | vnt. | 29.93 |  | 0
Vilniaus r. sav. | Dūkštų sen. | Darbai | Alyvos pavyzdžio iš transformatoriaus paėmimas ir ištyrimas (vnt) | TR | vnt. | 58.14 |  | 0
Vilniaus r. sav. | Sudervės sen. | Darbai | Alyvos pavyzdžio iš transformatoriaus paėmimas ir ištyrimas (vnt) | TR | vnt. | 58.14 |  | 0
Vilniaus r. sav. | Zujūnų sen. | Darbai | Alyvos pavyzdžio iš transformatoriaus paėmimas ir ištyrimas (vnt) | TR | vnt. | 58.14 |  | 0
Vilniaus r. sav. | Dūkštų sen. | Darbai | Veidrodėlio įrengimas alyvos lygiui galios transformatoriui nustatyti (vnt.) | TR | vnt. | 22.02 |  | 0
Vilniaus r. sav. | Sudervės sen. | Darbai | Veidrodėlio įrengimas alyvos lygiui galios transformatoriui nustatyti (vnt.) | TR | vnt. | 22.02 |  | 0
Vilniaus r. sav. | Zujūnų sen. | Darbai | Veidrodėlio įrengimas alyvos lygiui galios transformatoriui nustatyti (vnt.) | TR | vnt. | 22.02 |  | 0
Vilniaus r. sav. | Dūkštų sen. | Darbai | Srovės transformatoriaus demontavimas (3 fazės) | TR | vnt. | 30.29 |  | 0
Vilniaus r. sav. | Sudervės sen. | Darbai | Srovės transformatoriaus demontavimas (3 fazės) | TR | vnt. | 30.29 |  | 0
Vilniaus r. sav. | Zujūnų sen. | Darbai | Srovės transformatoriaus demontavimas (3 fazės) | TR | vnt. | 30.29 |  | 0
Vilniaus r. sav. | Dūkštų sen. | Darbai | Galios transformatoriaus demontavimas (1 vnt) | TR | vnt. | 290.88 |  | 0
Vilniaus r. sav. | Sudervės sen. | Darbai | Galios transformatoriaus demontavimas (1 vnt) | TR | vnt. | 290.88 |  | 0
Vilniaus r. sav. | Zujūnų sen. | Darbai | Galios transformatoriaus demontavimas (1 vnt) | TR | vnt. | 290.88 |  | 0
Vilniaus r. sav. | Dūkštų sen. | Darbai | Pervadinių izoliatorių tarpiklių keitimas (3 fazės) | TR | vnt. | 69.76 |  | 0
Vilniaus r. sav. | Sudervės sen. | Darbai | Pervadinių izoliatorių tarpiklių keitimas (3 fazės) | TR | vnt. | 69.76 |  | 0
Vilniaus r. sav. | Zujūnų sen. | Darbai | Pervadinių izoliatorių tarpiklių keitimas (3 fazės) | TR | vnt. | 69.76 |  | 0
Vilniaus r. sav. | Dūkštų sen. | Darbai | Įtampos transformatoriaus keitimas (3 fazės) | TR | vnt. | 127.09 |  | 0
Vilniaus r. sav. | Sudervės sen. | Darbai | Įtampos transformatoriaus keitimas (3 fazės) | TR | vnt. | 127.09 |  | 0
Vilniaus r. sav. | Zujūnų sen. | Darbai | Įtampos transformatoriaus keitimas (3 fazės) | TR | vnt. | 127.09 |  | 0
Vilniaus r. sav. | Dūkštų sen. | Darbai | Narvelio demontavimas (1 vnt) | TR | vnt. | 217.49 |  | 0
Vilniaus r. sav. | Sudervės sen. | Darbai | Narvelio demontavimas (1 vnt) | TR | vnt. | 217.49 |  | 0
Vilniaus r. sav. | Zujūnų sen. | Darbai | Narvelio demontavimas (1 vnt) | TR | vnt. | 217.49 |  | 0
Vilniaus r. sav. | Dūkštų sen. | Darbai | Stulpinės transformatorinės (iki 63 kVA) su savigesiais saugiklių mazgais montavimas | TR | vnt. | 1703.01 |  | 0
Vilniaus r. sav. | Sudervės sen. | Darbai | Stulpinės transformatorinės (iki 63 kVA) su savigesiais saugiklių mazgais montavimas | TR | vnt. | 1703.01 |  | 0
Vilniaus r. sav. | Zujūnų sen. | Darbai | Stulpinės transformatorinės (iki 63 kVA) su savigesiais saugiklių mazgais montavimas | TR | vnt. | 1703.01 |  | 0
Vilniaus r. sav. | Dūkštų sen. | Darbai | Stulpinės transformatorinės (iki 400 kVA) montavimas | TR | vnt. | 1890.56 |  | 0
Vilniaus r. sav. | Sudervės sen. | Darbai | Stulpinės transformatorinės (iki 400 kVA) montavimas | TR | vnt. | 1890.56 |  | 0
Vilniaus r. sav. | Zujūnų sen. | Darbai | Stulpinės transformatorinės (iki 400 kVA) montavimas | TR | vnt. | 1890.56 |  | 0
Vilniaus r. sav. | Dūkštų sen. | Darbai | Modulinės transformatorinės montavimas | TR | vnt. | 3659.06 |  | 0
Vilniaus r. sav. | Sudervės sen. | Darbai | Modulinės transformatorinės montavimas | TR | vnt. | 3659.06 |  | 0
Vilniaus r. sav. | Zujūnų sen. | Darbai | Modulinės transformatorinės montavimas | TR | vnt. | 3659.06 |  | 0
Vilniaus r. sav. | Dūkštų sen. | Darbai | Komplektinės transformatorinės su įrenginiais valymas | TR | vnt. | 65.13 |  | 0
Vilniaus r. sav. | Sudervės sen. | Darbai | Komplektinės transformatorinės su įrenginiais valymas | TR | vnt. | 65.13 |  | 0
Vilniaus r. sav. | Zujūnų sen. | Darbai | Komplektinės transformatorinės su įrenginiais valymas | TR | vnt. | 65.13 |  | 0
Vilniaus r. sav. | Dūkštų sen. | Darbai | Transformatorinės patalpos su įrenginiais valymas (1 sekcija/T kamera) | TR | vnt. | 76.2 |  | 0
Vilniaus r. sav. | Sudervės sen. | Darbai | Transformatorinės patalpos su įrenginiais valymas (1 sekcija/T kamera) | TR | vnt. | 76.2 |  | 0
Vilniaus r. sav. | Zujūnų sen. | Darbai | Transformatorinės patalpos su įrenginiais valymas (1 sekcija/T kamera) | TR | vnt. | 76.2 |  | 0
Vilniaus r. sav. | Dūkštų sen. | Darbai | Galios transformatoriaus nulių išskaidymas | TR | vnt. | 97.11 |  | 0
Vilniaus r. sav. | Sudervės sen. | Darbai | Galios transformatoriaus nulių išskaidymas | TR | vnt. | 97.11 |  | 0
Vilniaus r. sav. | Zujūnų sen. | Darbai | Galios transformatoriaus nulių išskaidymas | TR | vnt. | 97.11 |  | 0
Vilniaus r. sav. | Juodšilių sen. | Darbai | 0,4 kV atraminio izoliatoriaus keitimas | TR | vnt. | 33.44 |  | 0
Vilniaus r. sav. | Marijampolio sen. | Darbai | 0,4 kV atraminio izoliatoriaus keitimas | TR | vnt. | 33.44 |  | 0
Vilniaus r. sav. | Pagirių sen. | Darbai | 0,4 kV atraminio izoliatoriaus keitimas | TR | vnt. | 33.44 |  | 0
Vilniaus r. sav. | Rudaminos sen. | Darbai | 0,4 kV atraminio izoliatoriaus keitimas | TR | vnt. | 33.44 |  | 0
Vilniaus r. sav. | Juodšilių sen. | Darbai | 0,4 kV iki 630A srovės kirtiklio keitimas | TR | vnt. | 87.8 |  | 0
Vilniaus r. sav. | Marijampolio sen. | Darbai | 0,4 kV iki 630A srovės kirtiklio keitimas | TR | vnt. | 87.8 |  | 0
Vilniaus r. sav. | Pagirių sen. | Darbai | 0,4 kV iki 630A srovės kirtiklio keitimas | TR | vnt. | 87.8 |  | 0
Vilniaus r. sav. | Rudaminos sen. | Darbai | 0,4 kV iki 630A srovės kirtiklio keitimas | TR | vnt. | 87.8 |  | 0
Vilniaus r. sav. | Juodšilių sen. | Darbai | 0,4 kV iki 630A srovės kirtiklių remontas | TR | vnt. | 116.35 |  | 0
Vilniaus r. sav. | Marijampolio sen. | Darbai | 0,4 kV iki 630A srovės kirtiklių remontas | TR | vnt. | 116.35 |  | 0
Vilniaus r. sav. | Pagirių sen. | Darbai | 0,4 kV iki 630A srovės kirtiklių remontas | TR | vnt. | 116.35 |  | 0
Vilniaus r. sav. | Rudaminos sen. | Darbai | 0,4 kV iki 630A srovės kirtiklių remontas | TR | vnt. | 116.35 |  | 0
Vilniaus r. sav. | Juodšilių sen. | Darbai | 0,4 kV orinio išvado keitimas stacionariojoje transformatorinėje (4 laidai arba gyslos) | TR | vnt. | 129.64 |  | 0
Vilniaus r. sav. | Marijampolio sen. | Darbai | 0,4 kV orinio išvado keitimas stacionariojoje transformatorinėje (4 laidai arba gyslos) | TR | vnt. | 129.64 |  | 0
Vilniaus r. sav. | Pagirių sen. | Darbai | 0,4 kV orinio išvado keitimas stacionariojoje transformatorinėje (4 laidai arba gyslos) | TR | vnt. | 129.64 |  | 0
Vilniaus r. sav. | Rudaminos sen. | Darbai | 0,4 kV orinio išvado keitimas stacionariojoje transformatorinėje (4 laidai arba gyslos) | TR | vnt. | 129.64 |  | 0
Vilniaus r. sav. | Juodšilių sen. | Darbai | 0,4 kV orinių išvadų keitimas komplektinėse transformatorinėse nuo saugiklių iki OL (4 laidai) | TR | vnt. | 130.18 |  | 0
Vilniaus r. sav. | Marijampolio sen. | Darbai | 0,4 kV orinių išvadų keitimas komplektinėse transformatorinėse nuo saugiklių iki OL (4 laidai) | TR | vnt. | 130.18 |  | 0
Vilniaus r. sav. | Pagirių sen. | Darbai | 0,4 kV orinių išvadų keitimas komplektinėse transformatorinėse nuo saugiklių iki OL (4 laidai) | TR | vnt. | 130.18 |  | 0
Vilniaus r. sav. | Rudaminos sen. | Darbai | 0,4 kV orinių išvadų keitimas komplektinėse transformatorinėse nuo saugiklių iki OL (4 laidai) | TR | vnt. | 130.18 |  | 0
Vilniaus r. sav. | Juodšilių sen. | Darbai | 0,4 kV viršįtampių ribotuvų keitimas transformatorinėje (1 vnt.) | TR | vnt. | 22.38 |  | 0
Vilniaus r. sav. | Marijampolio sen. | Darbai | 0,4 kV viršįtampių ribotuvų keitimas transformatorinėje (1 vnt.) | TR | vnt. | 22.38 |  | 0
Vilniaus r. sav. | Pagirių sen. | Darbai | 0,4 kV viršįtampių ribotuvų keitimas transformatorinėje (1 vnt.) | TR | vnt. | 22.38 |  | 0
Vilniaus r. sav. | Rudaminos sen. | Darbai | 0,4 kV viršįtampių ribotuvų keitimas transformatorinėje (1 vnt.) | TR | vnt. | 22.38 |  | 0
Vilniaus r. sav. | Juodšilių sen. | Darbai | 10 kV atraminio izoliatoriaus keitimas | TR | vnt. | 47.35 |  | 0
Vilniaus r. sav. | Marijampolio sen. | Darbai | 10 kV atraminio izoliatoriaus keitimas | TR | vnt. | 47.35 |  | 0
Vilniaus r. sav. | Pagirių sen. | Darbai | 10 kV atraminio izoliatoriaus keitimas | TR | vnt. | 47.35 |  | 0
Vilniaus r. sav. | Rudaminos sen. | Darbai | 10 kV atraminio izoliatoriaus keitimas | TR | vnt. | 47.35 |  | 0
Vilniaus r. sav. | Juodšilių sen. | Darbai | 10 kV galios skyriklių keitimas 10 kV narveliuose (tik pakeitimo darbai) | TR | vnt. | 698.87 |  | 0
Vilniaus r. sav. | Marijampolio sen. | Darbai | 10 kV galios skyriklių keitimas 10 kV narveliuose (tik pakeitimo darbai) | TR | vnt. | 698.87 |  | 0
Vilniaus r. sav. | Pagirių sen. | Darbai | 10 kV galios skyriklių keitimas 10 kV narveliuose (tik pakeitimo darbai) | TR | vnt. | 698.87 |  | 0
Vilniaus r. sav. | Rudaminos sen. | Darbai | 10 kV galios skyriklių keitimas 10 kV narveliuose (tik pakeitimo darbai) | TR | vnt. | 698.87 |  | 0
Vilniaus r. sav. | Juodšilių sen. | Darbai | 10 kV galios skyriklių remontas | TR | vnt. | 201.19 |  | 0
Vilniaus r. sav. | Marijampolio sen. | Darbai | 10 kV galios skyriklių remontas | TR | vnt. | 201.19 |  | 0
Vilniaus r. sav. | Pagirių sen. | Darbai | 10 kV galios skyriklių remontas | TR | vnt. | 201.19 |  | 0
Vilniaus r. sav. | Rudaminos sen. | Darbai | 10 kV galios skyriklių remontas | TR | vnt. | 201.19 |  | 0
Vilniaus r. sav. | Juodšilių sen. | Darbai | 10 kV iškroviklių keitimas į viršįtampių ribotuvus (3 fazės) | TR | vnt. | 61.39 |  | 0
Vilniaus r. sav. | Marijampolio sen. | Darbai | 10 kV iškroviklių keitimas į viršįtampių ribotuvus (3 fazės) | TR | vnt. | 61.39 |  | 0
Vilniaus r. sav. | Pagirių sen. | Darbai | 10 kV iškroviklių keitimas į viršįtampių ribotuvus (3 fazės) | TR | vnt. | 61.39 |  | 0
Vilniaus r. sav. | Rudaminos sen. | Darbai | 10 kV iškroviklių keitimas į viršįtampių ribotuvus (3 fazės) | TR | vnt. | 61.39 |  | 0
Vilniaus r. sav. | Juodšilių sen. | Darbai | 10 kV pereinamojo izoliatoriaus keitimas | TR | vnt. | 85.95 |  | 0
Vilniaus r. sav. | Marijampolio sen. | Darbai | 10 kV pereinamojo izoliatoriaus keitimas | TR | vnt. | 85.95 |  | 0
Vilniaus r. sav. | Pagirių sen. | Darbai | 10 kV pereinamojo izoliatoriaus keitimas | TR | vnt. | 85.95 |  | 0
Vilniaus r. sav. | Rudaminos sen. | Darbai | 10 kV pereinamojo izoliatoriaus keitimas | TR | vnt. | 85.95 |  | 0
Vilniaus r. sav. | Juodšilių sen. | Darbai | 10 kV saugiklių lizdų keitimas transformatorinėje | TR | vnt. | 18.63 |  | 0
Vilniaus r. sav. | Marijampolio sen. | Darbai | 10 kV saugiklių lizdų keitimas transformatorinėje | TR | vnt. | 18.63 |  | 0
Vilniaus r. sav. | Pagirių sen. | Darbai | 10 kV saugiklių lizdų keitimas transformatorinėje | TR | vnt. | 18.63 |  | 0
Vilniaus r. sav. | Rudaminos sen. | Darbai | 10 kV saugiklių lizdų keitimas transformatorinėje | TR | vnt. | 18.63 |  | 0
Vilniaus r. sav. | Juodšilių sen. | Darbai | 6-10 kV lydžiųjų įdėklų keitimas (1 vnt.) | TR | vnt. | 8.53 |  | 0
Vilniaus r. sav. | Marijampolio sen. | Darbai | 6-10 kV lydžiųjų įdėklų keitimas (1 vnt.) | TR | vnt. | 8.53 |  | 0
Vilniaus r. sav. | Pagirių sen. | Darbai | 6-10 kV lydžiųjų įdėklų keitimas (1 vnt.) | TR | vnt. | 8.53 |  | 0
Vilniaus r. sav. | Rudaminos sen. | Darbai | 6-10 kV lydžiųjų įdėklų keitimas (1 vnt.) | TR | vnt. | 8.53 |  | 0
Vilniaus r. sav. | Juodšilių sen. | Darbai | Galios transformatoriaus iki 250 kVA keitimas | TR | vnt. | 462.75 |  | 0
Vilniaus r. sav. | Marijampolio sen. | Darbai | Galios transformatoriaus iki 250 kVA keitimas | TR | vnt. | 462.75 |  | 0
Vilniaus r. sav. | Pagirių sen. | Darbai | Galios transformatoriaus iki 250 kVA keitimas | TR | vnt. | 462.75 |  | 0
Vilniaus r. sav. | Rudaminos sen. | Darbai | Galios transformatoriaus iki 250 kVA keitimas | TR | vnt. | 462.75 |  | 0
Vilniaus r. sav. | Juodšilių sen. | Darbai | Galios transformatoriaus daugiau kaip 250 kVA keitimas | TR | vnt. | 733.42 |  | 0
Vilniaus r. sav. | Marijampolio sen. | Darbai | Galios transformatoriaus daugiau kaip 250 kVA keitimas | TR | vnt. | 733.42 |  | 0
Vilniaus r. sav. | Pagirių sen. | Darbai | Galios transformatoriaus daugiau kaip 250 kVA keitimas | TR | vnt. | 733.42 |  | 0
Vilniaus r. sav. | Rudaminos sen. | Darbai | Galios transformatoriaus daugiau kaip 250 kVA keitimas | TR | vnt. | 733.42 |  | 0
Vilniaus r. sav. | Juodšilių sen. | Darbai | Hermetinių ir pusiauhermetinių jungiklių/rozečių montavimas | TR | vnt. | 22.5 |  | 0
Vilniaus r. sav. | Marijampolio sen. | Darbai | Hermetinių ir pusiauhermetinių jungiklių/rozečių montavimas | TR | vnt. | 22.5 |  | 0
Vilniaus r. sav. | Pagirių sen. | Darbai | Hermetinių ir pusiauhermetinių jungiklių/rozečių montavimas | TR | vnt. | 22.5 |  | 0
Vilniaus r. sav. | Rudaminos sen. | Darbai | Hermetinių ir pusiauhermetinių jungiklių/rozečių montavimas | TR | vnt. | 22.5 |  | 0
Vilniaus r. sav. | Juodšilių sen. | Darbai | Komplektinės transformatorinės techninė priežiūra (pilna tech. priežiūra pagal tech. kortą) | TR | vnt. | 398.69 |  | 0
Vilniaus r. sav. | Marijampolio sen. | Darbai | Komplektinės transformatorinės techninė priežiūra (pilna tech. priežiūra pagal tech. kortą) | TR | vnt. | 398.69 |  | 0
Vilniaus r. sav. | Pagirių sen. | Darbai | Komplektinės transformatorinės techninė priežiūra (pilna tech. priežiūra pagal tech. kortą) | TR | vnt. | 398.69 |  | 0
Vilniaus r. sav. | Rudaminos sen. | Darbai | Komplektinės transformatorinės techninė priežiūra (pilna tech. priežiūra pagal tech. kortą) | TR | vnt. | 398.69 |  | 0
Vilniaus r. sav. | Juodšilių sen. | Darbai | Papildomų užraktų ar pakabinamų spynų įrengimas | TR | vnt. | 23.42 |  | 0
Vilniaus r. sav. | Marijampolio sen. | Darbai | Papildomų užraktų ar pakabinamų spynų įrengimas | TR | vnt. | 23.42 |  | 0
Vilniaus r. sav. | Pagirių sen. | Darbai | Papildomų užraktų ar pakabinamų spynų įrengimas | TR | vnt. | 23.42 |  | 0
Vilniaus r. sav. | Rudaminos sen. | Darbai | Papildomų užraktų ar pakabinamų spynų įrengimas | TR | vnt. | 23.42 |  | 0
Vilniaus r. sav. | Juodšilių sen. | Darbai | Modulinių transformatorinių (vienos sekcijos) techninė priežiūra (0,4 kV sekcija) | TR | vnt. | 136.49 |  | 0
Vilniaus r. sav. | Marijampolio sen. | Darbai | Modulinių transformatorinių (vienos sekcijos) techninė priežiūra (0,4 kV sekcija) | TR | vnt. | 136.49 |  | 0
Vilniaus r. sav. | Pagirių sen. | Darbai | Modulinių transformatorinių (vienos sekcijos) techninė priežiūra (0,4 kV sekcija) | TR | vnt. | 136.49 |  | 0
Vilniaus r. sav. | Rudaminos sen. | Darbai | Modulinių transformatorinių (vienos sekcijos) techninė priežiūra (0,4 kV sekcija) | TR | vnt. | 136.49 |  | 0
Vilniaus r. sav. | Juodšilių sen. | Darbai | Modulinių transformatorinių (vienos sekcijos) techninė priežiūra (10 kV sekcija) | TR | vnt. | 153.88 |  | 0
Vilniaus r. sav. | Marijampolio sen. | Darbai | Modulinių transformatorinių (vienos sekcijos) techninė priežiūra (10 kV sekcija) | TR | vnt. | 153.88 |  | 0
Vilniaus r. sav. | Pagirių sen. | Darbai | Modulinių transformatorinių (vienos sekcijos) techninė priežiūra (10 kV sekcija) | TR | vnt. | 153.88 |  | 0
Vilniaus r. sav. | Rudaminos sen. | Darbai | Modulinių transformatorinių (vienos sekcijos) techninė priežiūra (10 kV sekcija) | TR | vnt. | 153.88 |  | 0
Vilniaus r. sav. | Juodšilių sen. | Darbai | Modulinių transformatorinių (vienos sekcijos) techninė priežiūra (galios transformatoriaus) | TR | vnt. | 105.1 |  | 0
Vilniaus r. sav. | Marijampolio sen. | Darbai | Modulinių transformatorinių (vienos sekcijos) techninė priežiūra (galios transformatoriaus) | TR | vnt. | 105.1 |  | 0
Vilniaus r. sav. | Pagirių sen. | Darbai | Modulinių transformatorinių (vienos sekcijos) techninė priežiūra (galios transformatoriaus) | TR | vnt. | 105.1 |  | 0
Vilniaus r. sav. | Rudaminos sen. | Darbai | Modulinių transformatorinių (vienos sekcijos) techninė priežiūra (galios transformatoriaus) | TR | vnt. | 105.1 |  | 0
Vilniaus r. sav. | Juodšilių sen. | Darbai | Modulinių transformatorinių aplinkos sutvarkymas | TR | vnt. | 78.43 |  | 0
Vilniaus r. sav. | Marijampolio sen. | Darbai | Modulinių transformatorinių aplinkos sutvarkymas | TR | vnt. | 78.43 |  | 0
Vilniaus r. sav. | Pagirių sen. | Darbai | Modulinių transformatorinių aplinkos sutvarkymas | TR | vnt. | 78.43 |  | 0
Vilniaus r. sav. | Rudaminos sen. | Darbai | Modulinių transformatorinių aplinkos sutvarkymas | TR | vnt. | 78.43 |  | 0
Vilniaus r. sav. | Juodšilių sen. | Darbai | Silikagelio keitimas jėgos ir matavimo transformatoriuose (1 transformatorius) | TR | vnt. | 32.47 |  | 0
Vilniaus r. sav. | Marijampolio sen. | Darbai | Silikagelio keitimas jėgos ir matavimo transformatoriuose (1 transformatorius) | TR | vnt. | 32.47 |  | 0
Vilniaus r. sav. | Pagirių sen. | Darbai | Silikagelio keitimas jėgos ir matavimo transformatoriuose (1 transformatorius) | TR | vnt. | 32.47 |  | 0
Vilniaus r. sav. | Rudaminos sen. | Darbai | Silikagelio keitimas jėgos ir matavimo transformatoriuose (1 transformatorius) | TR | vnt. | 32.47 |  | 0
Vilniaus r. sav. | Juodšilių sen. | Darbai | Stacionariosios transformatorinės techninė priežiūra (Pilna tech. priežiūra pagal tech. kortą, be statybinės dalies) | TR | vnt. | 632.29 |  | 0
Vilniaus r. sav. | Marijampolio sen. | Darbai | Stacionariosios transformatorinės techninė priežiūra (Pilna tech. priežiūra pagal tech. kortą, be statybinės dalies) | TR | vnt. | 632.29 |  | 0
Vilniaus r. sav. | Pagirių sen. | Darbai | Stacionariosios transformatorinės techninė priežiūra (Pilna tech. priežiūra pagal tech. kortą, be statybinės dalies) | TR | vnt. | 632.29 |  | 0
Vilniaus r. sav. | Rudaminos sen. | Darbai | Stacionariosios transformatorinės techninė priežiūra (Pilna tech. priežiūra pagal tech. kortą, be statybinės dalies) | TR | vnt. | 632.29 |  | 0
Vilniaus r. sav. | Juodšilių sen. | Darbai | Stacionariųjų transformatorinių (vienos sekcijos) techninė priežiūra (0,4 kV skirstyklos) | TR | vnt. | 261.92 |  | 0
Vilniaus r. sav. | Marijampolio sen. | Darbai | Stacionariųjų transformatorinių (vienos sekcijos) techninė priežiūra (0,4 kV skirstyklos) | TR | vnt. | 261.92 |  | 0
Vilniaus r. sav. | Pagirių sen. | Darbai | Stacionariųjų transformatorinių (vienos sekcijos) techninė priežiūra (0,4 kV skirstyklos) | TR | vnt. | 261.92 |  | 0
Vilniaus r. sav. | Rudaminos sen. | Darbai | Stacionariųjų transformatorinių (vienos sekcijos) techninė priežiūra (0,4 kV skirstyklos) | TR | vnt. | 261.92 |  | 0
Vilniaus r. sav. | Juodšilių sen. | Darbai | Stacionariųjų transformatorinių (vienos sekcijos) techninė priežiūra (10 kV skirstyklos) | TR | vnt. | 269.38 |  | 0
Vilniaus r. sav. | Marijampolio sen. | Darbai | Stacionariųjų transformatorinių (vienos sekcijos) techninė priežiūra (10 kV skirstyklos) | TR | vnt. | 269.38 |  | 0
Vilniaus r. sav. | Pagirių sen. | Darbai | Stacionariųjų transformatorinių (vienos sekcijos) techninė priežiūra (10 kV skirstyklos) | TR | vnt. | 269.38 |  | 0
Vilniaus r. sav. | Rudaminos sen. | Darbai | Stacionariųjų transformatorinių (vienos sekcijos) techninė priežiūra (10 kV skirstyklos) | TR | vnt. | 269.38 |  | 0
Vilniaus r. sav. | Juodšilių sen. | Darbai | Stacionariųjų transformatorinių (vienos sekcijos) techninė priežiūra (galios transformatoriaus) | TR | vnt. | 146.47 |  | 0
Vilniaus r. sav. | Marijampolio sen. | Darbai | Stacionariųjų transformatorinių (vienos sekcijos) techninė priežiūra (galios transformatoriaus) | TR | vnt. | 146.47 |  | 0
Vilniaus r. sav. | Pagirių sen. | Darbai | Stacionariųjų transformatorinių (vienos sekcijos) techninė priežiūra (galios transformatoriaus) | TR | vnt. | 146.47 |  | 0
Vilniaus r. sav. | Rudaminos sen. | Darbai | Stacionariųjų transformatorinių (vienos sekcijos) techninė priežiūra (galios transformatoriaus) | TR | vnt. | 146.47 |  | 0
Vilniaus r. sav. | Juodšilių sen. | Darbai | Stacionariųjų transformatorinių aplinkos sutvarkymas | TR | vnt. | 78.52 |  | 0
Vilniaus r. sav. | Marijampolio sen. | Darbai | Stacionariųjų transformatorinių aplinkos sutvarkymas | TR | vnt. | 78.52 |  | 0
Vilniaus r. sav. | Pagirių sen. | Darbai | Stacionariųjų transformatorinių aplinkos sutvarkymas | TR | vnt. | 78.52 |  | 0
Vilniaus r. sav. | Rudaminos sen. | Darbai | Stacionariųjų transformatorinių aplinkos sutvarkymas | TR | vnt. | 78.52 |  | 0
Vilniaus r. sav. | Juodšilių sen. | Darbai | Stulpinių transformatorinių techninė priežiūra (Pilna tech. priežiūra pagal tech. kortą) | TR | vnt. | 362.58 |  | 0
Vilniaus r. sav. | Marijampolio sen. | Darbai | Stulpinių transformatorinių techninė priežiūra (Pilna tech. priežiūra pagal tech. kortą) | TR | vnt. | 362.58 |  | 0
Vilniaus r. sav. | Pagirių sen. | Darbai | Stulpinių transformatorinių techninė priežiūra (Pilna tech. priežiūra pagal tech. kortą) | TR | vnt. | 362.58 |  | 0
Vilniaus r. sav. | Rudaminos sen. | Darbai | Stulpinių transformatorinių techninė priežiūra (Pilna tech. priežiūra pagal tech. kortą) | TR | vnt. | 362.58 |  | 0
Vilniaus r. sav. | Juodšilių sen. | Darbai | Stulpinių transformatorinių aplinkos sutvarkymas | TR | vnt. | 78.81 |  | 0
Vilniaus r. sav. | Marijampolio sen. | Darbai | Stulpinių transformatorinių aplinkos sutvarkymas | TR | vnt. | 78.81 |  | 0
Vilniaus r. sav. | Pagirių sen. | Darbai | Stulpinių transformatorinių aplinkos sutvarkymas | TR | vnt. | 78.81 |  | 0
Vilniaus r. sav. | Rudaminos sen. | Darbai | Stulpinių transformatorinių aplinkos sutvarkymas | TR | vnt. | 78.81 |  | 0
Vilniaus r. sav. | Juodšilių sen. | Darbai | Šviestuvų su kaitinamosiomis lempomis montavimas, kabinant normalios aplinkos patalpose | TR | vnt. | 26.26 |  | 0
Vilniaus r. sav. | Marijampolio sen. | Darbai | Šviestuvų su kaitinamosiomis lempomis montavimas, kabinant normalios aplinkos patalpose | TR | vnt. | 26.26 |  | 0
Vilniaus r. sav. | Pagirių sen. | Darbai | Šviestuvų su kaitinamosiomis lempomis montavimas, kabinant normalios aplinkos patalpose | TR | vnt. | 26.26 |  | 0
Vilniaus r. sav. | Rudaminos sen. | Darbai | Šviestuvų su kaitinamosiomis lempomis montavimas, kabinant normalios aplinkos patalpose | TR | vnt. | 26.26 |  | 0
Vilniaus r. sav. | Juodšilių sen. | Darbai | Transformatorinių durų vyrių keitimas (vyris) | TR | vnt. | 19.42 |  | 0
Vilniaus r. sav. | Marijampolio sen. | Darbai | Transformatorinių durų vyrių keitimas (vyris) | TR | vnt. | 19.42 |  | 0
Vilniaus r. sav. | Pagirių sen. | Darbai | Transformatorinių durų vyrių keitimas (vyris) | TR | vnt. | 19.42 |  | 0
Vilniaus r. sav. | Rudaminos sen. | Darbai | Transformatorinių durų vyrių keitimas (vyris) | TR | vnt. | 19.42 |  | 0
Vilniaus r. sav. | Juodšilių sen. | Darbai | Transformatorinių metalinių durų remontas (tiesinimas) | TR | vnt. | 55.84 |  | 0
Vilniaus r. sav. | Marijampolio sen. | Darbai | Transformatorinių metalinių durų remontas (tiesinimas) | TR | vnt. | 55.84 |  | 0
Vilniaus r. sav. | Pagirių sen. | Darbai | Transformatorinių metalinių durų remontas (tiesinimas) | TR | vnt. | 55.84 |  | 0
Vilniaus r. sav. | Rudaminos sen. | Darbai | Transformatorinių metalinių durų remontas (tiesinimas) | TR | vnt. | 55.84 |  | 0
Vilniaus r. sav. | Juodšilių sen. | Darbai | Transformatorinių vėdinimo grotelių su sieteliu įrengimas/keitimas | TR | vnt. | 80.01 |  | 0
Vilniaus r. sav. | Marijampolio sen. | Darbai | Transformatorinių vėdinimo grotelių su sieteliu įrengimas/keitimas | TR | vnt. | 80.01 |  | 0
Vilniaus r. sav. | Pagirių sen. | Darbai | Transformatorinių vėdinimo grotelių su sieteliu įrengimas/keitimas | TR | vnt. | 80.01 |  | 0
Vilniaus r. sav. | Rudaminos sen. | Darbai | Transformatorinių vėdinimo grotelių su sieteliu įrengimas/keitimas | TR | vnt. | 80.01 |  | 0
Vilniaus r. sav. | Juodšilių sen. | Darbai | 10 kV trumpojo jungimo indikatorių keitimas arba sumontavimas (1 vnt.) | TR | vnt. | 17.94 |  | 0
Vilniaus r. sav. | Marijampolio sen. | Darbai | 10 kV trumpojo jungimo indikatorių keitimas arba sumontavimas (1 vnt.) | TR | vnt. | 17.94 |  | 0
Vilniaus r. sav. | Pagirių sen. | Darbai | 10 kV trumpojo jungimo indikatorių keitimas arba sumontavimas (1 vnt.) | TR | vnt. | 17.94 |  | 0
Vilniaus r. sav. | Rudaminos sen. | Darbai | 10 kV trumpojo jungimo indikatorių keitimas arba sumontavimas (1 vnt.) | TR | vnt. | 17.94 |  | 0
Vilniaus r. sav. | Juodšilių sen. | Darbai | Vidinės spynos keitimas transformatorinėje | TR | vnt. | 25.18 |  | 0
Vilniaus r. sav. | Marijampolio sen. | Darbai | Vidinės spynos keitimas transformatorinėje | TR | vnt. | 25.18 |  | 0
Vilniaus r. sav. | Pagirių sen. | Darbai | Vidinės spynos keitimas transformatorinėje | TR | vnt. | 25.18 |  | 0
Vilniaus r. sav. | Rudaminos sen. | Darbai | Vidinės spynos keitimas transformatorinėje | TR | vnt. | 25.18 |  | 0
Vilniaus r. sav. | Juodšilių sen. | Darbai | Modulinės transformatorinės techninė priežiūra (Pilna tech. priežiūra pagal tech. kortą) | TR | vnt. | 371.74 |  | 0
Vilniaus r. sav. | Marijampolio sen. | Darbai | Modulinės transformatorinės techninė priežiūra (Pilna tech. priežiūra pagal tech. kortą) | TR | vnt. | 371.74 |  | 0
Vilniaus r. sav. | Pagirių sen. | Darbai | Modulinės transformatorinės techninė priežiūra (Pilna tech. priežiūra pagal tech. kortą) | TR | vnt. | 371.74 |  | 0
Vilniaus r. sav. | Rudaminos sen. | Darbai | Modulinės transformatorinės techninė priežiūra (Pilna tech. priežiūra pagal tech. kortą) | TR | vnt. | 371.74 |  | 0
Vilniaus r. sav. | Juodšilių sen. | Darbai | Galios transformatoriaus apvijų izoliacijos matavimas | TR | vnt. | 34.22 |  | 0
Vilniaus r. sav. | Marijampolio sen. | Darbai | Galios transformatoriaus apvijų izoliacijos matavimas | TR | vnt. | 34.22 |  | 0
Vilniaus r. sav. | Pagirių sen. | Darbai | Galios transformatoriaus apvijų izoliacijos matavimas | TR | vnt. | 34.22 |  | 0
Vilniaus r. sav. | Rudaminos sen. | Darbai | Galios transformatoriaus apvijų izoliacijos matavimas | TR | vnt. | 34.22 |  | 0
Vilniaus r. sav. | Juodšilių sen. | Darbai | Apsauginio barjero transformatorinėse įrengimas (vnt.) | TR | vnt. | 34.94 |  | 0
Vilniaus r. sav. | Marijampolio sen. | Darbai | Apsauginio barjero transformatorinėse įrengimas (vnt.) | TR | vnt. | 34.94 |  | 0
Vilniaus r. sav. | Pagirių sen. | Darbai | Apsauginio barjero transformatorinėse įrengimas (vnt.) | TR | vnt. | 34.94 |  | 0
Vilniaus r. sav. | Rudaminos sen. | Darbai | Apsauginio barjero transformatorinėse įrengimas (vnt.) | TR | vnt. | 34.94 |  | 0
Vilniaus r. sav. | Juodšilių sen. | Darbai | Transformatorinės (KT, MT, ST) demontavimas (su transformatoriumi) | TR | vnt. | 436 |  | 0
Vilniaus r. sav. | Marijampolio sen. | Darbai | Transformatorinės (KT, MT, ST) demontavimas (su transformatoriumi) | TR | vnt. | 436 |  | 0
Vilniaus r. sav. | Pagirių sen. | Darbai | Transformatorinės (KT, MT, ST) demontavimas (su transformatoriumi) | TR | vnt. | 436 |  | 0
Vilniaus r. sav. | Rudaminos sen. | Darbai | Transformatorinės (KT, MT, ST) demontavimas (su transformatoriumi) | TR | vnt. | 436 |  | 0
Vilniaus r. sav. | Juodšilių sen. | Darbai | Transformatorinės (KT, MT, ST) demontavimas (be transformatoriaus) | TR | vnt. | 367.91 |  | 0
Vilniaus r. sav. | Marijampolio sen. | Darbai | Transformatorinės (KT, MT, ST) demontavimas (be transformatoriaus) | TR | vnt. | 367.91 |  | 0
Vilniaus r. sav. | Pagirių sen. | Darbai | Transformatorinės (KT, MT, ST) demontavimas (be transformatoriaus) | TR | vnt. | 367.91 |  | 0
Vilniaus r. sav. | Rudaminos sen. | Darbai | Transformatorinės (KT, MT, ST) demontavimas (be transformatoriaus) | TR | vnt. | 367.91 |  | 0
Vilniaus r. sav. | Juodšilių sen. | Darbai | Transformatorinės įvado/išvado demontavimas (Iki 4 laidų arba gyslų) | TR | vnt. | 38.31 |  | 0
Vilniaus r. sav. | Marijampolio sen. | Darbai | Transformatorinės įvado/išvado demontavimas (Iki 4 laidų arba gyslų) | TR | vnt. | 38.31 |  | 0
Vilniaus r. sav. | Pagirių sen. | Darbai | Transformatorinės įvado/išvado demontavimas (Iki 4 laidų arba gyslų) | TR | vnt. | 38.31 |  | 0
Vilniaus r. sav. | Rudaminos sen. | Darbai | Transformatorinės įvado/išvado demontavimas (Iki 4 laidų arba gyslų) | TR | vnt. | 38.31 |  | 0
Vilniaus r. sav. | Juodšilių sen. | Darbai | Galios transformatoriaus izoliatoriaus tarpinių keitimas | TR | vnt. | 116.2 |  | 0
Vilniaus r. sav. | Marijampolio sen. | Darbai | Galios transformatoriaus izoliatoriaus tarpinių keitimas | TR | vnt. | 116.2 |  | 0
Vilniaus r. sav. | Pagirių sen. | Darbai | Galios transformatoriaus izoliatoriaus tarpinių keitimas | TR | vnt. | 116.2 |  | 0
Vilniaus r. sav. | Rudaminos sen. | Darbai | Galios transformatoriaus izoliatoriaus tarpinių keitimas | TR | vnt. | 116.2 |  | 0
Vilniaus r. sav. | Juodšilių sen. | Darbai | Alyvinių jungtuvų papildymas alyva (1 jungtuvas) | TR | vnt. | 29.93 |  | 0
Vilniaus r. sav. | Marijampolio sen. | Darbai | Alyvinių jungtuvų papildymas alyva (1 jungtuvas) | TR | vnt. | 29.93 |  | 0
Vilniaus r. sav. | Pagirių sen. | Darbai | Alyvinių jungtuvų papildymas alyva (1 jungtuvas) | TR | vnt. | 29.93 |  | 0
Vilniaus r. sav. | Rudaminos sen. | Darbai | Alyvinių jungtuvų papildymas alyva (1 jungtuvas) | TR | vnt. | 29.93 |  | 0
Vilniaus r. sav. | Juodšilių sen. | Darbai | Alyvos pavyzdžio iš transformatoriaus paėmimas ir ištyrimas (vnt) | TR | vnt. | 58.14 |  | 0
Vilniaus r. sav. | Marijampolio sen. | Darbai | Alyvos pavyzdžio iš transformatoriaus paėmimas ir ištyrimas (vnt) | TR | vnt. | 58.14 |  | 0
Vilniaus r. sav. | Pagirių sen. | Darbai | Alyvos pavyzdžio iš transformatoriaus paėmimas ir ištyrimas (vnt) | TR | vnt. | 58.14 |  | 0
Vilniaus r. sav. | Rudaminos sen. | Darbai | Alyvos pavyzdžio iš transformatoriaus paėmimas ir ištyrimas (vnt) | TR | vnt. | 58.14 |  | 0
Vilniaus r. sav. | Juodšilių sen. | Darbai | Veidrodėlio įrengimas alyvos lygiui galios transformatoriui nustatyti (vnt.) | TR | vnt. | 22.02 |  | 0
Vilniaus r. sav. | Marijampolio sen. | Darbai | Veidrodėlio įrengimas alyvos lygiui galios transformatoriui nustatyti (vnt.) | TR | vnt. | 22.02 |  | 0
Vilniaus r. sav. | Pagirių sen. | Darbai | Veidrodėlio įrengimas alyvos lygiui galios transformatoriui nustatyti (vnt.) | TR | vnt. | 22.02 |  | 0
Vilniaus r. sav. | Rudaminos sen. | Darbai | Veidrodėlio įrengimas alyvos lygiui galios transformatoriui nustatyti (vnt.) | TR | vnt. | 22.02 |  | 0
Vilniaus r. sav. | Juodšilių sen. | Darbai | Srovės transformatoriaus demontavimas (3 fazės) | TR | vnt. | 30.29 |  | 0
Vilniaus r. sav. | Marijampolio sen. | Darbai | Srovės transformatoriaus demontavimas (3 fazės) | TR | vnt. | 30.29 |  | 0
Vilniaus r. sav. | Pagirių sen. | Darbai | Srovės transformatoriaus demontavimas (3 fazės) | TR | vnt. | 30.29 |  | 0
Vilniaus r. sav. | Rudaminos sen. | Darbai | Srovės transformatoriaus demontavimas (3 fazės) | TR | vnt. | 30.29 |  | 0
Vilniaus r. sav. | Juodšilių sen. | Darbai | Galios transformatoriaus demontavimas (1 vnt) | TR | vnt. | 290.88 |  | 0
Vilniaus r. sav. | Marijampolio sen. | Darbai | Galios transformatoriaus demontavimas (1 vnt) | TR | vnt. | 290.88 |  | 0
Vilniaus r. sav. | Pagirių sen. | Darbai | Galios transformatoriaus demontavimas (1 vnt) | TR | vnt. | 290.88 |  | 0
Vilniaus r. sav. | Rudaminos sen. | Darbai | Galios transformatoriaus demontavimas (1 vnt) | TR | vnt. | 290.88 |  | 0
Vilniaus r. sav. | Juodšilių sen. | Darbai | Pervadinių izoliatorių tarpiklių keitimas (3 fazės) | TR | vnt. | 69.76 |  | 0
Vilniaus r. sav. | Marijampolio sen. | Darbai | Pervadinių izoliatorių tarpiklių keitimas (3 fazės) | TR | vnt. | 69.76 |  | 0
Vilniaus r. sav. | Pagirių sen. | Darbai | Pervadinių izoliatorių tarpiklių keitimas (3 fazės) | TR | vnt. | 69.76 |  | 0
Vilniaus r. sav. | Rudaminos sen. | Darbai | Pervadinių izoliatorių tarpiklių keitimas (3 fazės) | TR | vnt. | 69.76 |  | 0
Vilniaus r. sav. | Juodšilių sen. | Darbai | Įtampos transformatoriaus keitimas (3 fazės) | TR | vnt. | 127.09 |  | 0
Vilniaus r. sav. | Marijampolio sen. | Darbai | Įtampos transformatoriaus keitimas (3 fazės) | TR | vnt. | 127.09 |  | 0
Vilniaus r. sav. | Pagirių sen. | Darbai | Įtampos transformatoriaus keitimas (3 fazės) | TR | vnt. | 127.09 |  | 0
Vilniaus r. sav. | Rudaminos sen. | Darbai | Įtampos transformatoriaus keitimas (3 fazės) | TR | vnt. | 127.09 |  | 0
Vilniaus r. sav. | Juodšilių sen. | Darbai | Narvelio demontavimas (1 vnt) | TR | vnt. | 217.49 |  | 0
Vilniaus r. sav. | Marijampolio sen. | Darbai | Narvelio demontavimas (1 vnt) | TR | vnt. | 217.49 |  | 0
Vilniaus r. sav. | Pagirių sen. | Darbai | Narvelio demontavimas (1 vnt) | TR | vnt. | 217.49 |  | 0
Vilniaus r. sav. | Rudaminos sen. | Darbai | Narvelio demontavimas (1 vnt) | TR | vnt. | 217.49 |  | 0
Vilniaus r. sav. | Juodšilių sen. | Darbai | Stulpinės transformatorinės (iki 63 kVA) su savigesiais saugiklių mazgais montavimas | TR | vnt. | 1703.01 |  | 0
Vilniaus r. sav. | Marijampolio sen. | Darbai | Stulpinės transformatorinės (iki 63 kVA) su savigesiais saugiklių mazgais montavimas | TR | vnt. | 1703.01 |  | 0
Vilniaus r. sav. | Pagirių sen. | Darbai | Stulpinės transformatorinės (iki 63 kVA) su savigesiais saugiklių mazgais montavimas | TR | vnt. | 1703.01 |  | 0
Vilniaus r. sav. | Rudaminos sen. | Darbai | Stulpinės transformatorinės (iki 63 kVA) su savigesiais saugiklių mazgais montavimas | TR | vnt. | 1703.01 |  | 0
Vilniaus r. sav. | Juodšilių sen. | Darbai | Stulpinės transformatorinės (iki 400 kVA) montavimas | TR | vnt. | 1890.56 |  | 0
Vilniaus r. sav. | Marijampolio sen. | Darbai | Stulpinės transformatorinės (iki 400 kVA) montavimas | TR | vnt. | 1890.56 |  | 0
Vilniaus r. sav. | Pagirių sen. | Darbai | Stulpinės transformatorinės (iki 400 kVA) montavimas | TR | vnt. | 1890.56 |  | 0
Vilniaus r. sav. | Rudaminos sen. | Darbai | Stulpinės transformatorinės (iki 400 kVA) montavimas | TR | vnt. | 1890.56 |  | 0
Vilniaus r. sav. | Juodšilių sen. | Darbai | Modulinės transformatorinės montavimas | TR | vnt. | 3659.06 |  | 0
Vilniaus r. sav. | Marijampolio sen. | Darbai | Modulinės transformatorinės montavimas | TR | vnt. | 3659.06 |  | 0
Vilniaus r. sav. | Pagirių sen. | Darbai | Modulinės transformatorinės montavimas | TR | vnt. | 3659.06 |  | 0
Vilniaus r. sav. | Rudaminos sen. | Darbai | Modulinės transformatorinės montavimas | TR | vnt. | 3659.06 |  | 0
Vilniaus r. sav. | Juodšilių sen. | Darbai | Komplektinės transformatorinės su įrenginiais valymas | TR | vnt. | 65.13 |  | 0
Vilniaus r. sav. | Marijampolio sen. | Darbai | Komplektinės transformatorinės su įrenginiais valymas | TR | vnt. | 65.13 |  | 0
Vilniaus r. sav. | Pagirių sen. | Darbai | Komplektinės transformatorinės su įrenginiais valymas | TR | vnt. | 65.13 |  | 0
Vilniaus r. sav. | Rudaminos sen. | Darbai | Komplektinės transformatorinės su įrenginiais valymas | TR | vnt. | 65.13 |  | 0
Vilniaus r. sav. | Juodšilių sen. | Darbai | Transformatorinės patalpos su įrenginiais valymas (1 sekcija/T kamera) | TR | vnt. | 76.2 |  | 0
Vilniaus r. sav. | Marijampolio sen. | Darbai | Transformatorinės patalpos su įrenginiais valymas (1 sekcija/T kamera) | TR | vnt. | 76.2 |  | 0
Vilniaus r. sav. | Pagirių sen. | Darbai | Transformatorinės patalpos su įrenginiais valymas (1 sekcija/T kamera) | TR | vnt. | 76.2 |  | 0
Vilniaus r. sav. | Rudaminos sen. | Darbai | Transformatorinės patalpos su įrenginiais valymas (1 sekcija/T kamera) | TR | vnt. | 76.2 |  | 0
Vilniaus r. sav. | Juodšilių sen. | Darbai | Galios transformatoriaus nulių išskaidymas | TR | vnt. | 97.11 |  | 0
Vilniaus r. sav. | Marijampolio sen. | Darbai | Galios transformatoriaus nulių išskaidymas | TR | vnt. | 97.11 |  | 0
Vilniaus r. sav. | Pagirių sen. | Darbai | Galios transformatoriaus nulių išskaidymas | TR | vnt. | 97.11 |  | 0
Vilniaus r. sav. | Rudaminos sen. | Darbai | Galios transformatoriaus nulių išskaidymas | TR | vnt. | 97.11 |  | 0
Vilniaus r. sav. | Avižienių sen. | Darbai | 0,4 kV atraminio izoliatoriaus keitimas | TR | vnt. | 30 |  | 0
Vilniaus r. sav. | Avižienių sen. | Darbai | 0,4 kV iki 630A srovės kirtiklio keitimas | TR | vnt. | 87 |  | 0
Vilniaus r. sav. | Avižienių sen. | Darbai | 0,4 kV iki 630A srovės kirtiklių remontas | TR | vnt. | 116 |  | 0
Vilniaus r. sav. | Avižienių sen. | Darbai | 0,4 kV orinio išvado keitimas stacionariojoje transformatorinėje (4 laidai arba gyslos) | TR | vnt. | 129 |  | 0
Vilniaus r. sav. | Avižienių sen. | Darbai | 0,4 kV orinių išvadų keitimas komplektinėse transformatorinėse nuo saugiklių iki OL (4 laidai) | TR | vnt. | 130 |  | 0
Vilniaus r. sav. | Avižienių sen. | Darbai | 0,4 kV viršįtampių ribotuvų keitimas transformatorinėje (1 vnt.) | TR | vnt. | 22 |  | 0
Vilniaus r. sav. | Avižienių sen. | Darbai | 10 kV atraminio izoliatoriaus keitimas | TR | vnt. | 47 |  | 0
Vilniaus r. sav. | Avižienių sen. | Darbai | 10 kV galios skyriklių keitimas 10 kV narveliuose (tik pakeitimo darbai) | TR | vnt. | 698 |  | 0
Vilniaus r. sav. | Avižienių sen. | Darbai | 10 kV galios skyriklių remontas | TR | vnt. | 200 |  | 0
Vilniaus r. sav. | Avižienių sen. | Darbai | 10 kV iškroviklių keitimas į viršįtampių ribotuvus (3 fazės) | TR | vnt. | 61 |  | 0
Vilniaus r. sav. | Avižienių sen. | Darbai | 10 kV pereinamojo izoliatoriaus keitimas | TR | vnt. | 85 |  | 0
Vilniaus r. sav. | Avižienių sen. | Darbai | 10 kV saugiklių lizdų keitimas transformatorinėje | TR | vnt. | 18 |  | 0
Vilniaus r. sav. | Avižienių sen. | Darbai | 6-10 kV lydžiųjų įdėklų keitimas (1 vnt.) | TR | vnt. | 8.5 |  | 0
Vilniaus r. sav. | Avižienių sen. | Darbai | Galios transformatoriaus iki 250 kVA keitimas | TR | vnt. | 460 |  | 0
Vilniaus r. sav. | Avižienių sen. | Darbai | Galios transformatoriaus daugiau kaip 250 kVA keitimas | TR | vnt. | 730 |  | 0
Vilniaus r. sav. | Avižienių sen. | Darbai | Hermetinių ir pusiauhermetinių jungiklių/rozečių montavimas | TR | vnt. | 20 |  | 0
Vilniaus r. sav. | Avižienių sen. | Darbai | Komplektinės transformatorinės techninė priežiūra (pilna tech. priežiūra pagal tech. kortą) | TR | vnt. | 300 |  | 0
Vilniaus r. sav. | Avižienių sen. | Darbai | Papildomų užraktų ar pakabinamų spynų įrengimas | TR | vnt. | 23 |  | 0
Vilniaus r. sav. | Avižienių sen. | Darbai | Modulinių transformatorinių (vienos sekcijos) techninė priežiūra (0,4 kV sekcija) | TR | vnt. | 100 |  | 0
Vilniaus r. sav. | Avižienių sen. | Darbai | Modulinių transformatorinių (vienos sekcijos) techninė priežiūra (10 kV sekcija) | TR | vnt. | 100 |  | 0
Vilniaus r. sav. | Avižienių sen. | Darbai | Modulinių transformatorinių (vienos sekcijos) techninė priežiūra (galios transformatoriaus) | TR | vnt. | 100 |  | 0
Vilniaus r. sav. | Avižienių sen. | Darbai | Modulinių transformatorinių aplinkos sutvarkymas | TR | vnt. | 70 |  | 0
Vilniaus r. sav. | Avižienių sen. | Darbai | Silikagelio keitimas jėgos ir matavimo transformatoriuose (1 transformatorius) | TR | vnt. | 30 |  | 0
Vilniaus r. sav. | Avižienių sen. | Darbai | Stacionariosios transformatorinės techninė priežiūra (Pilna tech. priežiūra pagal tech. kortą, be statybinės dalies) | TR | vnt. | 500 |  | 0
Vilniaus r. sav. | Avižienių sen. | Darbai | Stacionariųjų transformatorinių (vienos sekcijos) techninė priežiūra (0,4 kV skirstyklos) | TR | vnt. | 200 |  | 0
Vilniaus r. sav. | Avižienių sen. | Darbai | Stacionariųjų transformatorinių (vienos sekcijos) techninė priežiūra (10 kV skirstyklos) | TR | vnt. | 200 |  | 0
Vilniaus r. sav. | Avižienių sen. | Darbai | Stacionariųjų transformatorinių (vienos sekcijos) techninė priežiūra (galios transformatoriaus) | TR | vnt. | 100 |  | 0
Vilniaus r. sav. | Avižienių sen. | Darbai | Stacionariųjų transformatorinių aplinkos sutvarkymas | TR | vnt. | 70 |  | 0
Vilniaus r. sav. | Avižienių sen. | Darbai | Stulpinių transformatorinių techninė priežiūra (Pilna tech. priežiūra pagal tech. kortą) | TR | vnt. | 250 |  | 0
Vilniaus r. sav. | Avižienių sen. | Darbai | Stulpinių transformatorinių aplinkos sutvarkymas | TR | vnt. | 70 |  | 0
Vilniaus r. sav. | Avižienių sen. | Darbai | Šviestuvų su kaitinamosiomis lempomis montavimas, kabinant normalios aplinkos patalpose | TR | vnt. | 20 |  | 0
Vilniaus r. sav. | Avižienių sen. | Darbai | Transformatorinių durų vyrių keitimas (vyris) | TR | vnt. | 10 |  | 0
Vilniaus r. sav. | Avižienių sen. | Darbai | Transformatorinių metalinių durų remontas (tiesinimas) | TR | vnt. | 45 |  | 0
Vilniaus r. sav. | Avižienių sen. | Darbai | Transformatorinių vėdinimo grotelių su sieteliu įrengimas/keitimas | TR | vnt. | 70 |  | 0
Vilniaus r. sav. | Avižienių sen. | Darbai | 10 kV trumpojo jungimo indikatorių keitimas arba sumontavimas (1 vnt.) | TR | vnt. | 17 |  | 0
Vilniaus r. sav. | Avižienių sen. | Darbai | Vidinės spynos keitimas transformatorinėje | TR | vnt. | 20 |  | 0
Vilniaus r. sav. | Avižienių sen. | Darbai | Modulinės transformatorinės techninė priežiūra (Pilna tech. priežiūra pagal tech. kortą) | TR | vnt. | 300 |  | 0
Vilniaus r. sav. | Avižienių sen. | Darbai | Galios transformatoriaus apvijų izoliacijos matavimas | TR | vnt. | 34 |  | 0
Vilniaus r. sav. | Avižienių sen. | Darbai | Apsauginio barjero transformatorinėse įrengimas (vnt.) | TR | vnt. | 34 |  | 0
Vilniaus r. sav. | Avižienių sen. | Darbai | Transformatorinės (KT, MT, ST) demontavimas (su transformatoriumi) | TR | vnt. | 436 |  | 0
Vilniaus r. sav. | Avižienių sen. | Darbai | Transformatorinės (KT, MT, ST) demontavimas (be transformatoriaus) | TR | vnt. | 367 |  | 0
Vilniaus r. sav. | Avižienių sen. | Darbai | Transformatorinės įvado/išvado demontavimas (Iki 4 laidų arba gyslų) | TR | vnt. | 38 |  | 0
Vilniaus r. sav. | Avižienių sen. | Darbai | Galios transformatoriaus izoliatoriaus tarpinių keitimas | TR | vnt. | 70 |  | 0
Vilniaus r. sav. | Avižienių sen. | Darbai | Alyvinių jungtuvų papildymas alyva (1 jungtuvas) | TR | vnt. | 29 |  | 0
Vilniaus r. sav. | Avižienių sen. | Darbai | Alyvos pavyzdžio iš transformatoriaus paėmimas ir ištyrimas (vnt) | TR | vnt. | 50 |  | 0
Vilniaus r. sav. | Avižienių sen. | Darbai | Veidrodėlio įrengimas alyvos lygiui galios transformatoriui nustatyti (vnt.) | TR | vnt. | 10 |  | 0
Vilniaus r. sav. | Avižienių sen. | Darbai | Srovės transformatoriaus demontavimas (3 fazės) | TR | vnt. | 30 |  | 0
Vilniaus r. sav. | Avižienių sen. | Darbai | Galios transformatoriaus demontavimas (1 vnt) | TR | vnt. | 290 |  | 0
Vilniaus r. sav. | Avižienių sen. | Darbai | Pervadinių izoliatorių tarpiklių keitimas (3 fazės) | TR | vnt. | 60 |  | 0
Vilniaus r. sav. | Avižienių sen. | Darbai | Įtampos transformatoriaus keitimas (3 fazės) | TR | vnt. | 100 |  | 0
Vilniaus r. sav. | Avižienių sen. | Darbai | Narvelio demontavimas (1 vnt) | TR | vnt. | 217 |  | 0
Vilniaus r. sav. | Avižienių sen. | Darbai | Stulpinės transformatorinės (iki 63 kVA) su savigesiais saugiklių mazgais montavimas | TR | vnt. | 1703 |  | 0
Vilniaus r. sav. | Avižienių sen. | Darbai | Stulpinės transformatorinės (iki 400 kVA) montavimas | TR | vnt. | 1890 |  | 0
Vilniaus r. sav. | Avižienių sen. | Darbai | Modulinės transformatorinės montavimas | TR | vnt. | 3600 |  | 0
Vilniaus r. sav. | Avižienių sen. | Darbai | Komplektinės transformatorinės su įrenginiais valymas | TR | vnt. | 50 |  | 0
Vilniaus r. sav. | Avižienių sen. | Darbai | Transformatorinės patalpos su įrenginiais valymas (1 sekcija/T kamera) | TR | vnt. | 50 |  | 0
Vilniaus r. sav. | Avižienių sen. | Darbai | Galios transformatoriaus nulių išskaidymas | TR | vnt. | 50 |  | 0
Vilniaus r. sav. | Bezdonių sen. | Medžiagos | 10 KV trumpojo jungimo indikatoriai kabelių tinklui su prijungimo prie TSPĮ galimybe (Įmontuojamas ≥IP40) |  | vnt. | 409.56 |  | 0
Vilniaus r. sav. | Buivydžių sen. | Medžiagos | 10 KV trumpojo jungimo indikatoriai kabelių tinklui su prijungimo prie TSPĮ galimybe (Įmontuojamas ≥IP40) |  | vnt. | 409.56 |  | 0
Vilniaus r. sav. | Kalvelių sen. | Medžiagos | 10 KV trumpojo jungimo indikatoriai kabelių tinklui su prijungimo prie TSPĮ galimybe (Įmontuojamas ≥IP40) |  | vnt. | 409.56 |  | 0
Vilniaus r. sav. | Lavoriškių sen. | Medžiagos | 10 KV trumpojo jungimo indikatoriai kabelių tinklui su prijungimo prie TSPĮ galimybe (Įmontuojamas ≥IP40) |  | vnt. | 409.56 |  | 0
Vilniaus r. sav. | Mickūnų sen. | Medžiagos | 10 KV trumpojo jungimo indikatoriai kabelių tinklui su prijungimo prie TSPĮ galimybe (Įmontuojamas ≥IP40) |  | vnt. | 409.56 |  | 0
Vilniaus r. sav. | Bezdonių sen. | Medžiagos | 10 KV trumpojo jungimo indikatoriai kabelių tinklui su prijungimo prie TSPĮ galimybe (sumontuojamas (neįleidžiamas) ≥ip54) |  | vnt. | 405.27 |  | 0
Vilniaus r. sav. | Buivydžių sen. | Medžiagos | 10 KV trumpojo jungimo indikatoriai kabelių tinklui su prijungimo prie TSPĮ galimybe (sumontuojamas (neįleidžiamas) ≥ip54) |  | vnt. | 405.27 |  | 0
Vilniaus r. sav. | Kalvelių sen. | Medžiagos | 10 KV trumpojo jungimo indikatoriai kabelių tinklui su prijungimo prie TSPĮ galimybe (sumontuojamas (neįleidžiamas) ≥ip54) |  | vnt. | 405.27 |  | 0
Vilniaus r. sav. | Lavoriškių sen. | Medžiagos | 10 KV trumpojo jungimo indikatoriai kabelių tinklui su prijungimo prie TSPĮ galimybe (sumontuojamas (neįleidžiamas) ≥ip54) |  | vnt. | 405.27 |  | 0
Vilniaus r. sav. | Mickūnų sen. | Medžiagos | 10 KV trumpojo jungimo indikatoriai kabelių tinklui su prijungimo prie TSPĮ galimybe (sumontuojamas (neįleidžiamas) ≥ip54) |  | vnt. | 405.27 |  | 0
Vilniaus r. sav. | Bezdonių sen. | Medžiagos | Laikiklis kabelio prie atramos tvirt. (skard.) |  | vnt. | 5.59 |  | 0
Vilniaus r. sav. | Buivydžių sen. | Medžiagos | Laikiklis kabelio prie atramos tvirt. (skard.) |  | vnt. | 5.59 |  | 0
Vilniaus r. sav. | Kalvelių sen. | Medžiagos | Laikiklis kabelio prie atramos tvirt. (skard.) |  | vnt. | 5.59 |  | 0
Vilniaus r. sav. | Lavoriškių sen. | Medžiagos | Laikiklis kabelio prie atramos tvirt. (skard.) |  | vnt. | 5.59 |  | 0
Vilniaus r. sav. | Mickūnų sen. | Medžiagos | Laikiklis kabelio prie atramos tvirt. (skard.) |  | vnt. | 5.59 |  | 0
Vilniaus r. sav. | Bezdonių sen. | Medžiagos | Kablys sieninis |  | vnt. | 15.34 |  | 0
Vilniaus r. sav. | Buivydžių sen. | Medžiagos | Kablys sieninis |  | vnt. | 15.34 |  | 0
Vilniaus r. sav. | Kalvelių sen. | Medžiagos | Kablys sieninis |  | vnt. | 15.34 |  | 0
Vilniaus r. sav. | Lavoriškių sen. | Medžiagos | Kablys sieninis |  | vnt. | 15.34 |  | 0
Vilniaus r. sav. | Mickūnų sen. | Medžiagos | Kablys sieninis |  | vnt. | 15.34 |  | 0
Vilniaus r. sav. | Bezdonių sen. | Medžiagos | OL skyriklio pavara |  | vnt. | 158 |  | 0
Vilniaus r. sav. | Buivydžių sen. | Medžiagos | OL skyriklio pavara |  | vnt. | 158 |  | 0
Vilniaus r. sav. | Kalvelių sen. | Medžiagos | OL skyriklio pavara |  | vnt. | 158 |  | 0
Vilniaus r. sav. | Lavoriškių sen. | Medžiagos | OL skyriklio pavara |  | vnt. | 158 |  | 0
Vilniaus r. sav. | Mickūnų sen. | Medžiagos | OL skyriklio pavara |  | vnt. | 158 |  | 0
Vilniaus r. sav. | Bezdonių sen. | Medžiagos | 10 kV vidaus tipo galios skyriklis be saugiklių |  | vnt. | 3000 |  | 0
Vilniaus r. sav. | Buivydžių sen. | Medžiagos | 10 kV vidaus tipo galios skyriklis be saugiklių |  | vnt. | 3000 |  | 0
Vilniaus r. sav. | Kalvelių sen. | Medžiagos | 10 kV vidaus tipo galios skyriklis be saugiklių |  | vnt. | 3000 |  | 0
Vilniaus r. sav. | Lavoriškių sen. | Medžiagos | 10 kV vidaus tipo galios skyriklis be saugiklių |  | vnt. | 3000 |  | 0
Vilniaus r. sav. | Mickūnų sen. | Medžiagos | 10 kV vidaus tipo galios skyriklis be saugiklių |  | vnt. | 3000 |  | 0
Vilniaus r. sav. | Bezdonių sen. | Medžiagos | 10 kV vidaus tipo galios skyriklis su saugikliais |  | vnt. | 3600 |  | 0
Vilniaus r. sav. | Buivydžių sen. | Medžiagos | 10 kV vidaus tipo galios skyriklis su saugikliais |  | vnt. | 3600 |  | 0
Vilniaus r. sav. | Kalvelių sen. | Medžiagos | 10 kV vidaus tipo galios skyriklis su saugikliais |  | vnt. | 3600 |  | 0
Vilniaus r. sav. | Lavoriškių sen. | Medžiagos | 10 kV vidaus tipo galios skyriklis su saugikliais |  | vnt. | 3600 |  | 0
Vilniaus r. sav. | Mickūnų sen. | Medžiagos | 10 kV vidaus tipo galios skyriklis su saugikliais |  | vnt. | 3600 |  | 0
Vilniaus r. sav. | Bezdonių sen. | Medžiagos | Apsaugos nuo paukščių, skirtos 0,4 kV ir 10 kV (OLI) gelžbetoniniams stiebams |  | vnt. | 47 |  | 0
Vilniaus r. sav. | Buivydžių sen. | Medžiagos | Apsaugos nuo paukščių, skirtos 0,4 kV ir 10 kV (OLI) gelžbetoniniams stiebams |  | vnt. | 47 |  | 0
Vilniaus r. sav. | Kalvelių sen. | Medžiagos | Apsaugos nuo paukščių, skirtos 0,4 kV ir 10 kV (OLI) gelžbetoniniams stiebams |  | vnt. | 47 |  | 0
Vilniaus r. sav. | Lavoriškių sen. | Medžiagos | Apsaugos nuo paukščių, skirtos 0,4 kV ir 10 kV (OLI) gelžbetoniniams stiebams |  | vnt. | 47 |  | 0
Vilniaus r. sav. | Mickūnų sen. | Medžiagos | Apsaugos nuo paukščių, skirtos 0,4 kV ir 10 kV (OLI) gelžbetoniniams stiebams |  | vnt. | 47 |  | 0
Vilniaus r. sav. | Bezdonių sen. | Medžiagos | Saugiklis PN0.1 tipo, d55mm, I=212mm pagal GOST standartą įtampos transformatoriams |  | vnt. | 25.96 |  | 0
Vilniaus r. sav. | Buivydžių sen. | Medžiagos | Saugiklis PN0.1 tipo, d55mm, I=212mm pagal GOST standartą įtampos transformatoriams |  | vnt. | 25.96 |  | 0
Vilniaus r. sav. | Kalvelių sen. | Medžiagos | Saugiklis PN0.1 tipo, d55mm, I=212mm pagal GOST standartą įtampos transformatoriams |  | vnt. | 25.96 |  | 0
Vilniaus r. sav. | Lavoriškių sen. | Medžiagos | Saugiklis PN0.1 tipo, d55mm, I=212mm pagal GOST standartą įtampos transformatoriams |  | vnt. | 25.96 |  | 0
Vilniaus r. sav. | Mickūnų sen. | Medžiagos | Saugiklis PN0.1 tipo, d55mm, I=212mm pagal GOST standartą įtampos transformatoriams |  | vnt. | 25.96 |  | 0
Vilniaus r. sav. | Bezdonių sen. | Medžiagos | 10kV lauko tipo kibirkštiniai iškrovikliai |  | vnt. | 51 |  | 0
Vilniaus r. sav. | Buivydžių sen. | Medžiagos | 10kV lauko tipo kibirkštiniai iškrovikliai |  | vnt. | 51 |  | 0
Vilniaus r. sav. | Kalvelių sen. | Medžiagos | 10kV lauko tipo kibirkštiniai iškrovikliai |  | vnt. | 51 |  | 0
Vilniaus r. sav. | Lavoriškių sen. | Medžiagos | 10kV lauko tipo kibirkštiniai iškrovikliai |  | vnt. | 51 |  | 0
Vilniaus r. sav. | Mickūnų sen. | Medžiagos | 10kV lauko tipo kibirkštiniai iškrovikliai |  | vnt. | 51 |  | 0
Vilniaus r. sav. | Bezdonių sen. | Medžiagos | 10 kV pirmos klasės kištukinis ekranuotas viršįtampių ribotuvas (1 fazė), tinkamas C tipo T formos ekranuotam kištukiniam adapteriui |  | vnt. | 646.54 |  | 0
Vilniaus r. sav. | Buivydžių sen. | Medžiagos | 10 kV pirmos klasės kištukinis ekranuotas viršįtampių ribotuvas (1 fazė), tinkamas C tipo T formos ekranuotam kištukiniam adapteriui |  | vnt. | 646.54 |  | 0
Vilniaus r. sav. | Kalvelių sen. | Medžiagos | 10 kV pirmos klasės kištukinis ekranuotas viršįtampių ribotuvas (1 fazė), tinkamas C tipo T formos ekranuotam kištukiniam adapteriui |  | vnt. | 646.54 |  | 0
Vilniaus r. sav. | Lavoriškių sen. | Medžiagos | 10 kV pirmos klasės kištukinis ekranuotas viršįtampių ribotuvas (1 fazė), tinkamas C tipo T formos ekranuotam kištukiniam adapteriui |  | vnt. | 646.54 |  | 0
Vilniaus r. sav. | Mickūnų sen. | Medžiagos | 10 kV pirmos klasės kištukinis ekranuotas viršįtampių ribotuvas (1 fazė), tinkamas C tipo T formos ekranuotam kištukiniam adapteriui |  | vnt. | 646.54 |  | 0
Vilniaus r. sav. | Bezdonių sen. | Medžiagos | Apskaitos skydas 3-fazės su pamatu 1 apskaita |  | vnt. | 306.82 |  | 0
Vilniaus r. sav. | Buivydžių sen. | Medžiagos | Apskaitos skydas 3-fazės su pamatu 1 apskaita |  | vnt. | 306.82 |  | 0
Vilniaus r. sav. | Kalvelių sen. | Medžiagos | Apskaitos skydas 3-fazės su pamatu 1 apskaita |  | vnt. | 306.82 |  | 0
Vilniaus r. sav. | Lavoriškių sen. | Medžiagos | Apskaitos skydas 3-fazės su pamatu 1 apskaita |  | vnt. | 306.82 |  | 0
Vilniaus r. sav. | Mickūnų sen. | Medžiagos | Apskaitos skydas 3-fazės su pamatu 1 apskaita |  | vnt. | 306.82 |  | 0
Vilniaus r. sav. | Bezdonių sen. | Medžiagos | Apskaitos skydas 3-fazės su pamatu 2 apskaitos |  | vnt. | 397.02 |  | 0
Vilniaus r. sav. | Buivydžių sen. | Medžiagos | Apskaitos skydas 3-fazės su pamatu 2 apskaitos |  | vnt. | 397.02 |  | 0
Vilniaus r. sav. | Kalvelių sen. | Medžiagos | Apskaitos skydas 3-fazės su pamatu 2 apskaitos |  | vnt. | 397.02 |  | 0
Vilniaus r. sav. | Lavoriškių sen. | Medžiagos | Apskaitos skydas 3-fazės su pamatu 2 apskaitos |  | vnt. | 397.02 |  | 0
Vilniaus r. sav. | Mickūnų sen. | Medžiagos | Apskaitos skydas 3-fazės su pamatu 2 apskaitos |  | vnt. | 397.02 |  | 0
Vilniaus r. sav. | Bezdonių sen. | Medžiagos | Apskaitos skydas 3-fazės su pamatu 9 apskaitų |  | vnt. | 1064.99 |  | 0
Vilniaus r. sav. | Buivydžių sen. | Medžiagos | Apskaitos skydas 3-fazės su pamatu 9 apskaitų |  | vnt. | 1064.99 |  | 0
Vilniaus r. sav. | Kalvelių sen. | Medžiagos | Apskaitos skydas 3-fazės su pamatu 9 apskaitų |  | vnt. | 1064.99 |  | 0
Vilniaus r. sav. | Lavoriškių sen. | Medžiagos | Apskaitos skydas 3-fazės su pamatu 9 apskaitų |  | vnt. | 1064.99 |  | 0
Vilniaus r. sav. | Mickūnų sen. | Medžiagos | Apskaitos skydas 3-fazės su pamatu 9 apskaitų |  | vnt. | 1064.99 |  | 0
Vilniaus r. sav. | Bezdonių sen. | Medžiagos | Apskaitos skydas 3-fazės su pamatu 12 apskaitų |  | vnt. | 1515.49 |  | 0
Vilniaus r. sav. | Buivydžių sen. | Medžiagos | Apskaitos skydas 3-fazės su pamatu 12 apskaitų |  | vnt. | 1515.49 |  | 0
Vilniaus r. sav. | Kalvelių sen. | Medžiagos | Apskaitos skydas 3-fazės su pamatu 12 apskaitų |  | vnt. | 1515.49 |  | 0
Vilniaus r. sav. | Lavoriškių sen. | Medžiagos | Apskaitos skydas 3-fazės su pamatu 12 apskaitų |  | vnt. | 1515.49 |  | 0
Vilniaus r. sav. | Mickūnų sen. | Medžiagos | Apskaitos skydas 3-fazės su pamatu 12 apskaitų |  | vnt. | 1515.49 |  | 0
Vilniaus r. sav. | Bezdonių sen. | Medžiagos | Apskaitos skydas 3-fazės su pamatu 15 apskaitų |  | vnt. | 1872.78 |  | 0
Vilniaus r. sav. | Buivydžių sen. | Medžiagos | Apskaitos skydas 3-fazės su pamatu 15 apskaitų |  | vnt. | 1872.78 |  | 0
Vilniaus r. sav. | Kalvelių sen. | Medžiagos | Apskaitos skydas 3-fazės su pamatu 15 apskaitų |  | vnt. | 1872.78 |  | 0
Vilniaus r. sav. | Lavoriškių sen. | Medžiagos | Apskaitos skydas 3-fazės su pamatu 15 apskaitų |  | vnt. | 1872.78 |  | 0
Vilniaus r. sav. | Mickūnų sen. | Medžiagos | Apskaitos skydas 3-fazės su pamatu 15 apskaitų |  | vnt. | 1872.78 |  | 0
Vilniaus r. sav. | Bezdonių sen. | Medžiagos | Apskaitos skydas 3-fazės ant atramos 1 apskaita |  | vnt. | 146.38 |  | 0
Vilniaus r. sav. | Buivydžių sen. | Medžiagos | Apskaitos skydas 3-fazės ant atramos 1 apskaita |  | vnt. | 146.38 |  | 0
Vilniaus r. sav. | Kalvelių sen. | Medžiagos | Apskaitos skydas 3-fazės ant atramos 1 apskaita |  | vnt. | 146.38 |  | 0
Vilniaus r. sav. | Lavoriškių sen. | Medžiagos | Apskaitos skydas 3-fazės ant atramos 1 apskaita |  | vnt. | 146.38 |  | 0
Vilniaus r. sav. | Mickūnų sen. | Medžiagos | Apskaitos skydas 3-fazės ant atramos 1 apskaita |  | vnt. | 146.38 |  | 0
Vilniaus r. sav. | Bezdonių sen. | Medžiagos | Apskaitos skydas 3-fazės ant atramos 2 apskaitos |  | vnt. | 238.43 |  | 0
Vilniaus r. sav. | Buivydžių sen. | Medžiagos | Apskaitos skydas 3-fazės ant atramos 2 apskaitos |  | vnt. | 238.43 |  | 0
Vilniaus r. sav. | Kalvelių sen. | Medžiagos | Apskaitos skydas 3-fazės ant atramos 2 apskaitos |  | vnt. | 238.43 |  | 0
Vilniaus r. sav. | Lavoriškių sen. | Medžiagos | Apskaitos skydas 3-fazės ant atramos 2 apskaitos |  | vnt. | 238.43 |  | 0
Vilniaus r. sav. | Mickūnų sen. | Medžiagos | Apskaitos skydas 3-fazės ant atramos 2 apskaitos |  | vnt. | 238.43 |  | 0
Vilniaus r. sav. | Bezdonių sen. | Medžiagos | ĮAS su srovės transformatoriais iki 200 A ir bandymų gnybtynų kai automatas 125 A |  | vnt. | 1100 |  | 0
Vilniaus r. sav. | Buivydžių sen. | Medžiagos | ĮAS su srovės transformatoriais iki 200 A ir bandymų gnybtynų kai automatas 125 A |  | vnt. | 1100 |  | 0
Vilniaus r. sav. | Kalvelių sen. | Medžiagos | ĮAS su srovės transformatoriais iki 200 A ir bandymų gnybtynų kai automatas 125 A |  | vnt. | 1100 |  | 0
Vilniaus r. sav. | Lavoriškių sen. | Medžiagos | ĮAS su srovės transformatoriais iki 200 A ir bandymų gnybtynų kai automatas 125 A |  | vnt. | 1100 |  | 0
Vilniaus r. sav. | Mickūnų sen. | Medžiagos | ĮAS su srovės transformatoriais iki 200 A ir bandymų gnybtynų kai automatas 125 A |  | vnt. | 1100 |  | 0
Vilniaus r. sav. | Bezdonių sen. | Medžiagos | ĮAS su srovės transformatoriais iki 200 A ir bandymų gnybtynų kai automatas 160 A |  | vnt. | 1200 |  | 0
Vilniaus r. sav. | Buivydžių sen. | Medžiagos | ĮAS su srovės transformatoriais iki 200 A ir bandymų gnybtynų kai automatas 160 A |  | vnt. | 1200 |  | 0
Vilniaus r. sav. | Kalvelių sen. | Medžiagos | ĮAS su srovės transformatoriais iki 200 A ir bandymų gnybtynų kai automatas 160 A |  | vnt. | 1200 |  | 0
Vilniaus r. sav. | Lavoriškių sen. | Medžiagos | ĮAS su srovės transformatoriais iki 200 A ir bandymų gnybtynų kai automatas 160 A |  | vnt. | 1200 |  | 0
Vilniaus r. sav. | Mickūnų sen. | Medžiagos | ĮAS su srovės transformatoriais iki 200 A ir bandymų gnybtynų kai automatas 160 A |  | vnt. | 1200 |  | 0
Vilniaus r. sav. | Bezdonių sen. | Medžiagos | ĮAS su srovės transformatoriais iki 200 A ir bandymų gnybtynų kai automatas 200 A |  | vnt. | 1446.93 |  | 0
Vilniaus r. sav. | Buivydžių sen. | Medžiagos | ĮAS su srovės transformatoriais iki 200 A ir bandymų gnybtynų kai automatas 200 A |  | vnt. | 1446.93 |  | 0
Vilniaus r. sav. | Kalvelių sen. | Medžiagos | ĮAS su srovės transformatoriais iki 200 A ir bandymų gnybtynų kai automatas 200 A |  | vnt. | 1446.93 |  | 0
Vilniaus r. sav. | Lavoriškių sen. | Medžiagos | ĮAS su srovės transformatoriais iki 200 A ir bandymų gnybtynų kai automatas 200 A |  | vnt. | 1446.93 |  | 0
Vilniaus r. sav. | Mickūnų sen. | Medžiagos | ĮAS su srovės transformatoriais iki 200 A ir bandymų gnybtynų kai automatas 200 A |  | vnt. | 1446.93 |  | 0
Vilniaus r. sav. | Bezdonių sen. | Medžiagos | ĮAS su srovės transformatoriais nuo 300 A iki 600 A ir bandymų gnybtynų, automatas 250 A |  | vnt. | 1441.7 |  | 0
Vilniaus r. sav. | Buivydžių sen. | Medžiagos | ĮAS su srovės transformatoriais nuo 300 A iki 600 A ir bandymų gnybtynų, automatas 250 A |  | vnt. | 1441.7 |  | 0
Vilniaus r. sav. | Kalvelių sen. | Medžiagos | ĮAS su srovės transformatoriais nuo 300 A iki 600 A ir bandymų gnybtynų, automatas 250 A |  | vnt. | 1441.7 |  | 0
Vilniaus r. sav. | Lavoriškių sen. | Medžiagos | ĮAS su srovės transformatoriais nuo 300 A iki 600 A ir bandymų gnybtynų, automatas 250 A |  | vnt. | 1441.7 |  | 0
Vilniaus r. sav. | Mickūnų sen. | Medžiagos | ĮAS su srovės transformatoriais nuo 300 A iki 600 A ir bandymų gnybtynų, automatas 250 A |  | vnt. | 1441.7 |  | 0
Vilniaus r. sav. | Bezdonių sen. | Medžiagos | ĮAS su srovės transformatoriais nuo 300 A iki 600 A ir bandymų gnybtynų, automatas 300 A |  | vnt. | 1875.06 |  | 0
Vilniaus r. sav. | Buivydžių sen. | Medžiagos | ĮAS su srovės transformatoriais nuo 300 A iki 600 A ir bandymų gnybtynų, automatas 300 A |  | vnt. | 1875.06 |  | 0
Vilniaus r. sav. | Kalvelių sen. | Medžiagos | ĮAS su srovės transformatoriais nuo 300 A iki 600 A ir bandymų gnybtynų, automatas 300 A |  | vnt. | 1875.06 |  | 0
Vilniaus r. sav. | Lavoriškių sen. | Medžiagos | ĮAS su srovės transformatoriais nuo 300 A iki 600 A ir bandymų gnybtynų, automatas 300 A |  | vnt. | 1875.06 |  | 0
Vilniaus r. sav. | Mickūnų sen. | Medžiagos | ĮAS su srovės transformatoriais nuo 300 A iki 600 A ir bandymų gnybtynų, automatas 300 A |  | vnt. | 1875.06 |  | 0
Vilniaus r. sav. | Bezdonių sen. | Medžiagos | ĮAS su srovės transformatoriais nuo 300 A iki 600 A ir bandymų gnybtynų, automatas 400 A |  | vnt. | 1875.63 |  | 0
Vilniaus r. sav. | Buivydžių sen. | Medžiagos | ĮAS su srovės transformatoriais nuo 300 A iki 600 A ir bandymų gnybtynų, automatas 400 A |  | vnt. | 1875.63 |  | 0
Vilniaus r. sav. | Kalvelių sen. | Medžiagos | ĮAS su srovės transformatoriais nuo 300 A iki 600 A ir bandymų gnybtynų, automatas 400 A |  | vnt. | 1875.63 |  | 0
Vilniaus r. sav. | Lavoriškių sen. | Medžiagos | ĮAS su srovės transformatoriais nuo 300 A iki 600 A ir bandymų gnybtynų, automatas 400 A |  | vnt. | 1875.63 |  | 0
Vilniaus r. sav. | Mickūnų sen. | Medžiagos | ĮAS su srovės transformatoriais nuo 300 A iki 600 A ir bandymų gnybtynų, automatas 400 A |  | vnt. | 1875.63 |  | 0
Vilniaus r. sav. | Bezdonių sen. | Medžiagos | 10 kV įtampos kabelių spinta su komutaciniu įrenginiu |  | vnt. | 6000 |  | 0
Vilniaus r. sav. | Buivydžių sen. | Medžiagos | 10 kV įtampos kabelių spinta su komutaciniu įrenginiu |  | vnt. | 6000 |  | 0
Vilniaus r. sav. | Kalvelių sen. | Medžiagos | 10 kV įtampos kabelių spinta su komutaciniu įrenginiu |  | vnt. | 6000 |  | 0
Vilniaus r. sav. | Lavoriškių sen. | Medžiagos | 10 kV įtampos kabelių spinta su komutaciniu įrenginiu |  | vnt. | 6000 |  | 0
Vilniaus r. sav. | Mickūnų sen. | Medžiagos | 10 kV įtampos kabelių spinta su komutaciniu įrenginiu |  | vnt. | 6000 |  | 0
Vilniaus r. sav. | Bezdonių sen. | Medžiagos | KS su 2 kirtiklių-saugiklių blokais |  | vnt. | 779.29 |  | 0
Vilniaus r. sav. | Buivydžių sen. | Medžiagos | KS su 2 kirtiklių-saugiklių blokais |  | vnt. | 779.29 |  | 0
Vilniaus r. sav. | Kalvelių sen. | Medžiagos | KS su 2 kirtiklių-saugiklių blokais |  | vnt. | 779.29 |  | 0
Vilniaus r. sav. | Lavoriškių sen. | Medžiagos | KS su 2 kirtiklių-saugiklių blokais |  | vnt. | 779.29 |  | 0
Vilniaus r. sav. | Mickūnų sen. | Medžiagos | KS su 2 kirtiklių-saugiklių blokais |  | vnt. | 779.29 |  | 0
Vilniaus r. sav. | Bezdonių sen. | Medžiagos | KS su 4 kirtiklių-saugiklių blokais |  | vnt. | 1113.38 |  | 0
Vilniaus r. sav. | Buivydžių sen. | Medžiagos | KS su 4 kirtiklių-saugiklių blokais |  | vnt. | 1113.38 |  | 0
Vilniaus r. sav. | Kalvelių sen. | Medžiagos | KS su 4 kirtiklių-saugiklių blokais |  | vnt. | 1113.38 |  | 0
Vilniaus r. sav. | Lavoriškių sen. | Medžiagos | KS su 4 kirtiklių-saugiklių blokais |  | vnt. | 1113.38 |  | 0
Vilniaus r. sav. | Mickūnų sen. | Medžiagos | KS su 4 kirtiklių-saugiklių blokais |  | vnt. | 1113.38 |  | 0
Vilniaus r. sav. | Bezdonių sen. | Medžiagos | KS su 6 kirtiklių-saugiklių blokais |  | vnt. | 1585.62 |  | 0
Vilniaus r. sav. | Buivydžių sen. | Medžiagos | KS su 6 kirtiklių-saugiklių blokais |  | vnt. | 1585.62 |  | 0
Vilniaus r. sav. | Kalvelių sen. | Medžiagos | KS su 6 kirtiklių-saugiklių blokais |  | vnt. | 1585.62 |  | 0
Vilniaus r. sav. | Lavoriškių sen. | Medžiagos | KS su 6 kirtiklių-saugiklių blokais |  | vnt. | 1585.62 |  | 0
Vilniaus r. sav. | Mickūnų sen. | Medžiagos | KS su 6 kirtiklių-saugiklių blokais |  | vnt. | 1585.62 |  | 0
Vilniaus r. sav. | Bezdonių sen. | Medžiagos | KS su srovės transf. iki 200 A ir bandymų gnybtynais, automatas 100 - 160 A ir 3 linijinių saugiklių – kirtiklių blokų vietų |  | vnt. | 2214.86 |  | 0
Vilniaus r. sav. | Buivydžių sen. | Medžiagos | KS su srovės transf. iki 200 A ir bandymų gnybtynais, automatas 100 - 160 A ir 3 linijinių saugiklių – kirtiklių blokų vietų |  | vnt. | 2214.86 |  | 0
Vilniaus r. sav. | Kalvelių sen. | Medžiagos | KS su srovės transf. iki 200 A ir bandymų gnybtynais, automatas 100 - 160 A ir 3 linijinių saugiklių – kirtiklių blokų vietų |  | vnt. | 2214.86 |  | 0
Vilniaus r. sav. | Lavoriškių sen. | Medžiagos | KS su srovės transf. iki 200 A ir bandymų gnybtynais, automatas 100 - 160 A ir 3 linijinių saugiklių – kirtiklių blokų vietų |  | vnt. | 2214.86 |  | 0
Vilniaus r. sav. | Mickūnų sen. | Medžiagos | KS su srovės transf. iki 200 A ir bandymų gnybtynais, automatas 100 - 160 A ir 3 linijinių saugiklių – kirtiklių blokų vietų |  | vnt. | 2214.86 |  | 0
Vilniaus r. sav. | Bezdonių sen. | Medžiagos | KS su srovės transformatoriais nuo 200 A iki 600 A ir bandymų gnybtynais kai automatas 200 A,bei 3 linijiniu saugiklių – kirtiklių bloku vietu |  | vnt. | 2573.78 |  | 0
Vilniaus r. sav. | Buivydžių sen. | Medžiagos | KS su srovės transformatoriais nuo 200 A iki 600 A ir bandymų gnybtynais kai automatas 200 A,bei 3 linijiniu saugiklių – kirtiklių bloku vietu |  | vnt. | 2573.78 |  | 0
Vilniaus r. sav. | Kalvelių sen. | Medžiagos | KS su srovės transformatoriais nuo 200 A iki 600 A ir bandymų gnybtynais kai automatas 200 A,bei 3 linijiniu saugiklių – kirtiklių bloku vietu |  | vnt. | 2573.78 |  | 0
Vilniaus r. sav. | Lavoriškių sen. | Medžiagos | KS su srovės transformatoriais nuo 200 A iki 600 A ir bandymų gnybtynais kai automatas 200 A,bei 3 linijiniu saugiklių – kirtiklių bloku vietu |  | vnt. | 2573.78 |  | 0
Vilniaus r. sav. | Mickūnų sen. | Medžiagos | KS su srovės transformatoriais nuo 200 A iki 600 A ir bandymų gnybtynais kai automatas 200 A,bei 3 linijiniu saugiklių – kirtiklių bloku vietu |  | vnt. | 2573.78 |  | 0
Vilniaus r. sav. | Bezdonių sen. | Medžiagos | KS su srovės transformatoriais nuo 300 A iki 600 A ir bandymų gnybtynais kai automatas virš 160 A iki 250 A, bei 3 linijiniu saugiklių – kirtiklių bloku vietu |  | vnt. | 2558.78 |  | 0
Vilniaus r. sav. | Buivydžių sen. | Medžiagos | KS su srovės transformatoriais nuo 300 A iki 600 A ir bandymų gnybtynais kai automatas virš 160 A iki 250 A, bei 3 linijiniu saugiklių – kirtiklių bloku vietu |  | vnt. | 2558.78 |  | 0
Vilniaus r. sav. | Kalvelių sen. | Medžiagos | KS su srovės transformatoriais nuo 300 A iki 600 A ir bandymų gnybtynais kai automatas virš 160 A iki 250 A, bei 3 linijiniu saugiklių – kirtiklių bloku vietu |  | vnt. | 2558.78 |  | 0
Vilniaus r. sav. | Lavoriškių sen. | Medžiagos | KS su srovės transformatoriais nuo 300 A iki 600 A ir bandymų gnybtynais kai automatas virš 160 A iki 250 A, bei 3 linijiniu saugiklių – kirtiklių bloku vietu |  | vnt. | 2558.78 |  | 0
Vilniaus r. sav. | Mickūnų sen. | Medžiagos | KS su srovės transformatoriais nuo 300 A iki 600 A ir bandymų gnybtynais kai automatas virš 160 A iki 250 A, bei 3 linijiniu saugiklių – kirtiklių bloku vietu |  | vnt. | 2558.78 |  | 0
Vilniaus r. sav. | Bezdonių sen. | Medžiagos | KS su srovės transformatoriais nuo 300 A iki 600 A ir bandymų gnybtynais kai automatas virš 250 A iki 400 A, bei 3 linijiniu saugiklių – kirtiklių bloku vietu |  | vnt. | 3064.12 |  | 0
Vilniaus r. sav. | Buivydžių sen. | Medžiagos | KS su srovės transformatoriais nuo 300 A iki 600 A ir bandymų gnybtynais kai automatas virš 250 A iki 400 A, bei 3 linijiniu saugiklių – kirtiklių bloku vietu |  | vnt. | 3064.12 |  | 0
Vilniaus r. sav. | Kalvelių sen. | Medžiagos | KS su srovės transformatoriais nuo 300 A iki 600 A ir bandymų gnybtynais kai automatas virš 250 A iki 400 A, bei 3 linijiniu saugiklių – kirtiklių bloku vietu |  | vnt. | 3064.12 |  | 0
Vilniaus r. sav. | Lavoriškių sen. | Medžiagos | KS su srovės transformatoriais nuo 300 A iki 600 A ir bandymų gnybtynais kai automatas virš 250 A iki 400 A, bei 3 linijiniu saugiklių – kirtiklių bloku vietu |  | vnt. | 3064.12 |  | 0
Vilniaus r. sav. | Mickūnų sen. | Medžiagos | KS su srovės transformatoriais nuo 300 A iki 600 A ir bandymų gnybtynais kai automatas virš 250 A iki 400 A, bei 3 linijiniu saugiklių – kirtiklių bloku vietu |  | vnt. | 3064.12 |  | 0
Vilniaus r. sav. | Bezdonių sen. | Medžiagos | Tranzitinė kabelių spinta, 2 vnt. kirtiklių - saugiklių blokų arba KL pajungimo vietų, 2 apskaitos |  | vnt. | 900 |  | 0
Vilniaus r. sav. | Buivydžių sen. | Medžiagos | Tranzitinė kabelių spinta, 2 vnt. kirtiklių - saugiklių blokų arba KL pajungimo vietų, 2 apskaitos |  | vnt. | 900 |  | 0
Vilniaus r. sav. | Kalvelių sen. | Medžiagos | Tranzitinė kabelių spinta, 2 vnt. kirtiklių - saugiklių blokų arba KL pajungimo vietų, 2 apskaitos |  | vnt. | 900 |  | 0
Vilniaus r. sav. | Lavoriškių sen. | Medžiagos | Tranzitinė kabelių spinta, 2 vnt. kirtiklių - saugiklių blokų arba KL pajungimo vietų, 2 apskaitos |  | vnt. | 900 |  | 0
Vilniaus r. sav. | Mickūnų sen. | Medžiagos | Tranzitinė kabelių spinta, 2 vnt. kirtiklių - saugiklių blokų arba KL pajungimo vietų, 2 apskaitos |  | vnt. | 900 |  | 0
Vilniaus r. sav. | Bezdonių sen. | Medžiagos | Tranzitinė kabelių spinta, 2 vnt. kirtiklių - saugiklių blokų arba KL pajungimo vietų, 3 apskaitos |  | vnt. | 1059.73 |  | 0
Vilniaus r. sav. | Buivydžių sen. | Medžiagos | Tranzitinė kabelių spinta, 2 vnt. kirtiklių - saugiklių blokų arba KL pajungimo vietų, 3 apskaitos |  | vnt. | 1059.73 |  | 0
Vilniaus r. sav. | Kalvelių sen. | Medžiagos | Tranzitinė kabelių spinta, 2 vnt. kirtiklių - saugiklių blokų arba KL pajungimo vietų, 3 apskaitos |  | vnt. | 1059.73 |  | 0
Vilniaus r. sav. | Lavoriškių sen. | Medžiagos | Tranzitinė kabelių spinta, 2 vnt. kirtiklių - saugiklių blokų arba KL pajungimo vietų, 3 apskaitos |  | vnt. | 1059.73 |  | 0
Vilniaus r. sav. | Mickūnų sen. | Medžiagos | Tranzitinė kabelių spinta, 2 vnt. kirtiklių - saugiklių blokų arba KL pajungimo vietų, 3 apskaitos |  | vnt. | 1059.73 |  | 0
Vilniaus r. sav. | Bezdonių sen. | Medžiagos | Tranzitinė kabelių spinta, 2 vnt. kirtiklių - saugiklių blokų arba KL pajungimo vietų, 4 apskaitos |  | vnt. | 1235 |  | 0
Vilniaus r. sav. | Buivydžių sen. | Medžiagos | Tranzitinė kabelių spinta, 2 vnt. kirtiklių - saugiklių blokų arba KL pajungimo vietų, 4 apskaitos |  | vnt. | 1235 |  | 0
Vilniaus r. sav. | Kalvelių sen. | Medžiagos | Tranzitinė kabelių spinta, 2 vnt. kirtiklių - saugiklių blokų arba KL pajungimo vietų, 4 apskaitos |  | vnt. | 1235 |  | 0
Vilniaus r. sav. | Lavoriškių sen. | Medžiagos | Tranzitinė kabelių spinta, 2 vnt. kirtiklių - saugiklių blokų arba KL pajungimo vietų, 4 apskaitos |  | vnt. | 1235 |  | 0
Vilniaus r. sav. | Mickūnų sen. | Medžiagos | Tranzitinė kabelių spinta, 2 vnt. kirtiklių - saugiklių blokų arba KL pajungimo vietų, 4 apskaitos |  | vnt. | 1235 |  | 0
Vilniaus r. sav. | Bezdonių sen. | Medžiagos | Tranzitinė kabelių spinta, 2 vnt. kirtiklių - saugiklių blokų arba KL pajungimo vietų, 6 apskaitos |  | vnt. | 1768.81 |  | 0
Vilniaus r. sav. | Buivydžių sen. | Medžiagos | Tranzitinė kabelių spinta, 2 vnt. kirtiklių - saugiklių blokų arba KL pajungimo vietų, 6 apskaitos |  | vnt. | 1768.81 |  | 0
Vilniaus r. sav. | Kalvelių sen. | Medžiagos | Tranzitinė kabelių spinta, 2 vnt. kirtiklių - saugiklių blokų arba KL pajungimo vietų, 6 apskaitos |  | vnt. | 1768.81 |  | 0
Vilniaus r. sav. | Lavoriškių sen. | Medžiagos | Tranzitinė kabelių spinta, 2 vnt. kirtiklių - saugiklių blokų arba KL pajungimo vietų, 6 apskaitos |  | vnt. | 1768.81 |  | 0
Vilniaus r. sav. | Mickūnų sen. | Medžiagos | Tranzitinė kabelių spinta, 2 vnt. kirtiklių - saugiklių blokų arba KL pajungimo vietų, 6 apskaitos |  | vnt. | 1768.81 |  | 0
Vilniaus r. sav. | Bezdonių sen. | Medžiagos | Tranzitinė kabelių spinta, 3 vnt. kirtiklių - saugiklių blokų arba KL pajungimo vietų, 2 apskaitos |  | vnt. | 1000 |  | 0
Vilniaus r. sav. | Buivydžių sen. | Medžiagos | Tranzitinė kabelių spinta, 3 vnt. kirtiklių - saugiklių blokų arba KL pajungimo vietų, 2 apskaitos |  | vnt. | 1000 |  | 0
Vilniaus r. sav. | Kalvelių sen. | Medžiagos | Tranzitinė kabelių spinta, 3 vnt. kirtiklių - saugiklių blokų arba KL pajungimo vietų, 2 apskaitos |  | vnt. | 1000 |  | 0
Vilniaus r. sav. | Lavoriškių sen. | Medžiagos | Tranzitinė kabelių spinta, 3 vnt. kirtiklių - saugiklių blokų arba KL pajungimo vietų, 2 apskaitos |  | vnt. | 1000 |  | 0
Vilniaus r. sav. | Mickūnų sen. | Medžiagos | Tranzitinė kabelių spinta, 3 vnt. kirtiklių - saugiklių blokų arba KL pajungimo vietų, 2 apskaitos |  | vnt. | 1000 |  | 0
Vilniaus r. sav. | Bezdonių sen. | Medžiagos | Tranzitinė kabelių spinta, 3 vnt. kirtiklių - saugiklių blokų arba KL pajungimo vietų, 3 apskaitos |  | vnt. | 1257.78 |  | 0
Vilniaus r. sav. | Buivydžių sen. | Medžiagos | Tranzitinė kabelių spinta, 3 vnt. kirtiklių - saugiklių blokų arba KL pajungimo vietų, 3 apskaitos |  | vnt. | 1257.78 |  | 0
Vilniaus r. sav. | Kalvelių sen. | Medžiagos | Tranzitinė kabelių spinta, 3 vnt. kirtiklių - saugiklių blokų arba KL pajungimo vietų, 3 apskaitos |  | vnt. | 1257.78 |  | 0
Vilniaus r. sav. | Lavoriškių sen. | Medžiagos | Tranzitinė kabelių spinta, 3 vnt. kirtiklių - saugiklių blokų arba KL pajungimo vietų, 3 apskaitos |  | vnt. | 1257.78 |  | 0
Vilniaus r. sav. | Mickūnų sen. | Medžiagos | Tranzitinė kabelių spinta, 3 vnt. kirtiklių - saugiklių blokų arba KL pajungimo vietų, 3 apskaitos |  | vnt. | 1257.78 |  | 0
Vilniaus r. sav. | Bezdonių sen. | Medžiagos | Tranzitinė kabelių spinta, 3 vnt. kirtiklių - saugiklių blokų arba KL pajungimo vietų, 4 apskaitos |  | vnt. | 1415.96 |  | 0
Vilniaus r. sav. | Buivydžių sen. | Medžiagos | Tranzitinė kabelių spinta, 3 vnt. kirtiklių - saugiklių blokų arba KL pajungimo vietų, 4 apskaitos |  | vnt. | 1415.96 |  | 0
Vilniaus r. sav. | Kalvelių sen. | Medžiagos | Tranzitinė kabelių spinta, 3 vnt. kirtiklių - saugiklių blokų arba KL pajungimo vietų, 4 apskaitos |  | vnt. | 1415.96 |  | 0
Vilniaus r. sav. | Lavoriškių sen. | Medžiagos | Tranzitinė kabelių spinta, 3 vnt. kirtiklių - saugiklių blokų arba KL pajungimo vietų, 4 apskaitos |  | vnt. | 1415.96 |  | 0
Vilniaus r. sav. | Mickūnų sen. | Medžiagos | Tranzitinė kabelių spinta, 3 vnt. kirtiklių - saugiklių blokų arba KL pajungimo vietų, 4 apskaitos |  | vnt. | 1415.96 |  | 0
Vilniaus r. sav. | Bezdonių sen. | Medžiagos | Tranzitinė kabelių spinta, 3 vnt. kirtiklių - saugiklių blokų arba KL pajungimo vietų, 6 apskaitos |  | vnt. | 1918.58 |  | 0
Vilniaus r. sav. | Buivydžių sen. | Medžiagos | Tranzitinė kabelių spinta, 3 vnt. kirtiklių - saugiklių blokų arba KL pajungimo vietų, 6 apskaitos |  | vnt. | 1918.58 |  | 0
Vilniaus r. sav. | Kalvelių sen. | Medžiagos | Tranzitinė kabelių spinta, 3 vnt. kirtiklių - saugiklių blokų arba KL pajungimo vietų, 6 apskaitos |  | vnt. | 1918.58 |  | 0
Vilniaus r. sav. | Lavoriškių sen. | Medžiagos | Tranzitinė kabelių spinta, 3 vnt. kirtiklių - saugiklių blokų arba KL pajungimo vietų, 6 apskaitos |  | vnt. | 1918.58 |  | 0
Vilniaus r. sav. | Mickūnų sen. | Medžiagos | Tranzitinė kabelių spinta, 3 vnt. kirtiklių - saugiklių blokų arba KL pajungimo vietų, 6 apskaitos |  | vnt. | 1918.58 |  | 0
Vilniaus r. sav. | Bezdonių sen. | Medžiagos | Tranzitinė kabelių spinta, 4 vnt. kirtiklių - saugiklių blokų arba KL pajungimo vietų, 4 apskaitos |  | vnt. | 1608.69 |  | 0
Vilniaus r. sav. | Buivydžių sen. | Medžiagos | Tranzitinė kabelių spinta, 4 vnt. kirtiklių - saugiklių blokų arba KL pajungimo vietų, 4 apskaitos |  | vnt. | 1608.69 |  | 0
Vilniaus r. sav. | Kalvelių sen. | Medžiagos | Tranzitinė kabelių spinta, 4 vnt. kirtiklių - saugiklių blokų arba KL pajungimo vietų, 4 apskaitos |  | vnt. | 1608.69 |  | 0
Vilniaus r. sav. | Lavoriškių sen. | Medžiagos | Tranzitinė kabelių spinta, 4 vnt. kirtiklių - saugiklių blokų arba KL pajungimo vietų, 4 apskaitos |  | vnt. | 1608.69 |  | 0
Vilniaus r. sav. | Mickūnų sen. | Medžiagos | Tranzitinė kabelių spinta, 4 vnt. kirtiklių - saugiklių blokų arba KL pajungimo vietų, 4 apskaitos |  | vnt. | 1608.69 |  | 0
Vilniaus r. sav. | Bezdonių sen. | Medžiagos | AEEAS įranga |  | vnt. | 350 |  | 0
Vilniaus r. sav. | Buivydžių sen. | Medžiagos | AEEAS įranga |  | vnt. | 350 |  | 0
Vilniaus r. sav. | Kalvelių sen. | Medžiagos | AEEAS įranga |  | vnt. | 350 |  | 0
Vilniaus r. sav. | Lavoriškių sen. | Medžiagos | AEEAS įranga |  | vnt. | 350 |  | 0
Vilniaus r. sav. | Mickūnų sen. | Medžiagos | AEEAS įranga |  | vnt. | 350 |  | 0
Vilniaus r. sav. | Bezdonių sen. | Medžiagos | 10/0,4 kV įtampos su vienu iki 160 kVA galios transformatoriui galinė modulinė transformatorinė (MGT) |  | vnt. | 10500 |  | 0
Vilniaus r. sav. | Buivydžių sen. | Medžiagos | 10/0,4 kV įtampos su vienu iki 160 kVA galios transformatoriui galinė modulinė transformatorinė (MGT) |  | vnt. | 10500 |  | 0
Vilniaus r. sav. | Kalvelių sen. | Medžiagos | 10/0,4 kV įtampos su vienu iki 160 kVA galios transformatoriui galinė modulinė transformatorinė (MGT) |  | vnt. | 10500 |  | 0
Vilniaus r. sav. | Lavoriškių sen. | Medžiagos | 10/0,4 kV įtampos su vienu iki 160 kVA galios transformatoriui galinė modulinė transformatorinė (MGT) |  | vnt. | 10500 |  | 0
Vilniaus r. sav. | Mickūnų sen. | Medžiagos | 10/0,4 kV įtampos su vienu iki 160 kVA galios transformatoriui galinė modulinė transformatorinė (MGT) |  | vnt. | 10500 |  | 0
Vilniaus r. sav. | Bezdonių sen. | Medžiagos | 10/0,4 kV įtampos mažo gabarito modulinė transformatorinė su iki 2X630 kVA galios transformatoriais (MGMTT) |  | vnt. | 50000 |  | 0
Vilniaus r. sav. | Buivydžių sen. | Medžiagos | 10/0,4 kV įtampos mažo gabarito modulinė transformatorinė su iki 2X630 kVA galios transformatoriais (MGMTT) |  | vnt. | 50000 |  | 0
Vilniaus r. sav. | Kalvelių sen. | Medžiagos | 10/0,4 kV įtampos mažo gabarito modulinė transformatorinė su iki 2X630 kVA galios transformatoriais (MGMTT) |  | vnt. | 50000 |  | 0
Vilniaus r. sav. | Lavoriškių sen. | Medžiagos | 10/0,4 kV įtampos mažo gabarito modulinė transformatorinė su iki 2X630 kVA galios transformatoriais (MGMTT) |  | vnt. | 50000 |  | 0
Vilniaus r. sav. | Mickūnų sen. | Medžiagos | 10/0,4 kV įtampos mažo gabarito modulinė transformatorinė su iki 2X630 kVA galios transformatoriais (MGMTT) |  | vnt. | 50000 |  | 0
Vilniaus r. sav. | Bezdonių sen. | Medžiagos | 10/0,4 kV įtampos mažo gabarito tranzitinė modulinė transformatorinė su vienu iki 160 kVA galios transformatoriumi (MGMTT) |  | vnt. | 22000 |  | 0
Vilniaus r. sav. | Buivydžių sen. | Medžiagos | 10/0,4 kV įtampos mažo gabarito tranzitinė modulinė transformatorinė su vienu iki 160 kVA galios transformatoriumi (MGMTT) |  | vnt. | 22000 |  | 0
Vilniaus r. sav. | Kalvelių sen. | Medžiagos | 10/0,4 kV įtampos mažo gabarito tranzitinė modulinė transformatorinė su vienu iki 160 kVA galios transformatoriumi (MGMTT) |  | vnt. | 22000 |  | 0
Vilniaus r. sav. | Lavoriškių sen. | Medžiagos | 10/0,4 kV įtampos mažo gabarito tranzitinė modulinė transformatorinė su vienu iki 160 kVA galios transformatoriumi (MGMTT) |  | vnt. | 22000 |  | 0
Vilniaus r. sav. | Mickūnų sen. | Medžiagos | 10/0,4 kV įtampos mažo gabarito tranzitinė modulinė transformatorinė su vienu iki 160 kVA galios transformatoriumi (MGMTT) |  | vnt. | 22000 |  | 0
Vilniaus r. sav. | Bezdonių sen. | Medžiagos | 10/0,4 kV įtampos mažo gabarito modulinės tranzitinės transformatorinės su vienu iki 630 kVA galios transformatoriumi (MGMTT) |  | vnt. | 23000 |  | 0
Vilniaus r. sav. | Buivydžių sen. | Medžiagos | 10/0,4 kV įtampos mažo gabarito modulinės tranzitinės transformatorinės su vienu iki 630 kVA galios transformatoriumi (MGMTT) |  | vnt. | 23000 |  | 0
Vilniaus r. sav. | Kalvelių sen. | Medžiagos | 10/0,4 kV įtampos mažo gabarito modulinės tranzitinės transformatorinės su vienu iki 630 kVA galios transformatoriumi (MGMTT) |  | vnt. | 23000 |  | 0
Vilniaus r. sav. | Lavoriškių sen. | Medžiagos | 10/0,4 kV įtampos mažo gabarito modulinės tranzitinės transformatorinės su vienu iki 630 kVA galios transformatoriumi (MGMTT) |  | vnt. | 23000 |  | 0
Vilniaus r. sav. | Mickūnų sen. | Medžiagos | 10/0,4 kV įtampos mažo gabarito modulinės tranzitinės transformatorinės su vienu iki 630 kVA galios transformatoriumi (MGMTT) |  | vnt. | 23000 |  | 0
Vilniaus r. sav. | Bezdonių sen. | Medžiagos | 10/0,4 kV įtampos modulinė transformatorinė su vienu iki 630 kVA galios transformatoriumi (neįgilinta) |  | vnt. | 25000 |  | 0
Vilniaus r. sav. | Buivydžių sen. | Medžiagos | 10/0,4 kV įtampos modulinė transformatorinė su vienu iki 630 kVA galios transformatoriumi (neįgilinta) |  | vnt. | 25000 |  | 0
Vilniaus r. sav. | Kalvelių sen. | Medžiagos | 10/0,4 kV įtampos modulinė transformatorinė su vienu iki 630 kVA galios transformatoriumi (neįgilinta) |  | vnt. | 25000 |  | 0
Vilniaus r. sav. | Lavoriškių sen. | Medžiagos | 10/0,4 kV įtampos modulinė transformatorinė su vienu iki 630 kVA galios transformatoriumi (neįgilinta) |  | vnt. | 25000 |  | 0
Vilniaus r. sav. | Mickūnų sen. | Medžiagos | 10/0,4 kV įtampos modulinė transformatorinė su vienu iki 630 kVA galios transformatoriumi (neįgilinta) |  | vnt. | 25000 |  | 0
Vilniaus r. sav. | Bezdonių sen. | Medžiagos | Elektros energijos kokybės analizatorius |  | vnt. | 3400 |  | 0
Vilniaus r. sav. | Buivydžių sen. | Medžiagos | Elektros energijos kokybės analizatorius |  | vnt. | 3400 |  | 0
Vilniaus r. sav. | Kalvelių sen. | Medžiagos | Elektros energijos kokybės analizatorius |  | vnt. | 3400 |  | 0
Vilniaus r. sav. | Lavoriškių sen. | Medžiagos | Elektros energijos kokybės analizatorius |  | vnt. | 3400 |  | 0
Vilniaus r. sav. | Mickūnų sen. | Medžiagos | Elektros energijos kokybės analizatorius |  | vnt. | 3400 |  | 0
Vilniaus r. sav. | Bezdonių sen. | Medžiagos | ABLOY spynos širdelė (cilindras) |  | vnt. | 62 |  | 0
Vilniaus r. sav. | Buivydžių sen. | Medžiagos | ABLOY spynos širdelė (cilindras) |  | vnt. | 62 |  | 0
Vilniaus r. sav. | Kalvelių sen. | Medžiagos | ABLOY spynos širdelė (cilindras) |  | vnt. | 62 |  | 0
Vilniaus r. sav. | Lavoriškių sen. | Medžiagos | ABLOY spynos širdelė (cilindras) |  | vnt. | 62 |  | 0
Vilniaus r. sav. | Mickūnų sen. | Medžiagos | ABLOY spynos širdelė (cilindras) |  | vnt. | 62 |  | 0
Vilniaus r. sav. | Bezdonių sen. | Medžiagos | ABLOY pakabinama spyna |  | vnt. | 107 |  | 0
Vilniaus r. sav. | Buivydžių sen. | Medžiagos | ABLOY pakabinama spyna |  | vnt. | 107 |  | 0
Vilniaus r. sav. | Kalvelių sen. | Medžiagos | ABLOY pakabinama spyna |  | vnt. | 107 |  | 0
Vilniaus r. sav. | Lavoriškių sen. | Medžiagos | ABLOY pakabinama spyna |  | vnt. | 107 |  | 0
Vilniaus r. sav. | Mickūnų sen. | Medžiagos | ABLOY pakabinama spyna |  | vnt. | 107 |  | 0
Vilniaus r. sav. | Maišiagalos sen. | Medžiagos | 10 KV trumpojo jungimo indikatoriai kabelių tinklui su prijungimo prie TSPĮ galimybe (Įmontuojamas ≥IP40) |  | vnt. | 409.56 |  | 0
Vilniaus r. sav. | Nemenčinės miesto sen. | Medžiagos | 10 KV trumpojo jungimo indikatoriai kabelių tinklui su prijungimo prie TSPĮ galimybe (Įmontuojamas ≥IP40) |  | vnt. | 409.56 |  | 0
Vilniaus r. sav. | Nemenčinės sen. | Medžiagos | 10 KV trumpojo jungimo indikatoriai kabelių tinklui su prijungimo prie TSPĮ galimybe (Įmontuojamas ≥IP40) |  | vnt. | 409.56 |  | 0
Vilniaus r. sav. | Paberžės sen. | Medžiagos | 10 KV trumpojo jungimo indikatoriai kabelių tinklui su prijungimo prie TSPĮ galimybe (Įmontuojamas ≥IP40) |  | vnt. | 409.56 |  | 0
Vilniaus r. sav. | Riešės sen. | Medžiagos | 10 KV trumpojo jungimo indikatoriai kabelių tinklui su prijungimo prie TSPĮ galimybe (Įmontuojamas ≥IP40) |  | vnt. | 409.56 |  | 0
Vilniaus r. sav. | Sužionių sen. | Medžiagos | 10 KV trumpojo jungimo indikatoriai kabelių tinklui su prijungimo prie TSPĮ galimybe (Įmontuojamas ≥IP40) |  | vnt. | 409.56 |  | 0
Vilniaus r. sav. | Maišiagalos sen. | Medžiagos | 10 KV trumpojo jungimo indikatoriai kabelių tinklui su prijungimo prie TSPĮ galimybe (sumontuojamas (neįleidžiamas) ≥ip54) |  | vnt. | 405.27 |  | 0
Vilniaus r. sav. | Nemenčinės miesto sen. | Medžiagos | 10 KV trumpojo jungimo indikatoriai kabelių tinklui su prijungimo prie TSPĮ galimybe (sumontuojamas (neįleidžiamas) ≥ip54) |  | vnt. | 405.27 |  | 0
Vilniaus r. sav. | Nemenčinės sen. | Medžiagos | 10 KV trumpojo jungimo indikatoriai kabelių tinklui su prijungimo prie TSPĮ galimybe (sumontuojamas (neįleidžiamas) ≥ip54) |  | vnt. | 405.27 |  | 0
Vilniaus r. sav. | Paberžės sen. | Medžiagos | 10 KV trumpojo jungimo indikatoriai kabelių tinklui su prijungimo prie TSPĮ galimybe (sumontuojamas (neįleidžiamas) ≥ip54) |  | vnt. | 405.27 |  | 0
Vilniaus r. sav. | Riešės sen. | Medžiagos | 10 KV trumpojo jungimo indikatoriai kabelių tinklui su prijungimo prie TSPĮ galimybe (sumontuojamas (neįleidžiamas) ≥ip54) |  | vnt. | 405.27 |  | 0
Vilniaus r. sav. | Sužionių sen. | Medžiagos | 10 KV trumpojo jungimo indikatoriai kabelių tinklui su prijungimo prie TSPĮ galimybe (sumontuojamas (neįleidžiamas) ≥ip54) |  | vnt. | 405.27 |  | 0
Vilniaus r. sav. | Maišiagalos sen. | Medžiagos | Laikiklis kabelio prie atramos tvirt. (skard.) |  | vnt. | 5.59 |  | 0
Vilniaus r. sav. | Nemenčinės miesto sen. | Medžiagos | Laikiklis kabelio prie atramos tvirt. (skard.) |  | vnt. | 5.59 |  | 0
Vilniaus r. sav. | Nemenčinės sen. | Medžiagos | Laikiklis kabelio prie atramos tvirt. (skard.) |  | vnt. | 5.59 |  | 0
Vilniaus r. sav. | Paberžės sen. | Medžiagos | Laikiklis kabelio prie atramos tvirt. (skard.) |  | vnt. | 5.59 |  | 0
Vilniaus r. sav. | Riešės sen. | Medžiagos | Laikiklis kabelio prie atramos tvirt. (skard.) |  | vnt. | 5.59 |  | 0
Vilniaus r. sav. | Sužionių sen. | Medžiagos | Laikiklis kabelio prie atramos tvirt. (skard.) |  | vnt. | 5.59 |  | 0
Vilniaus r. sav. | Maišiagalos sen. | Medžiagos | Kablys sieninis |  | vnt. | 15.34 |  | 0
Vilniaus r. sav. | Nemenčinės miesto sen. | Medžiagos | Kablys sieninis |  | vnt. | 15.34 |  | 0
Vilniaus r. sav. | Nemenčinės sen. | Medžiagos | Kablys sieninis |  | vnt. | 15.34 |  | 0
Vilniaus r. sav. | Paberžės sen. | Medžiagos | Kablys sieninis |  | vnt. | 15.34 |  | 0
Vilniaus r. sav. | Riešės sen. | Medžiagos | Kablys sieninis |  | vnt. | 15.34 |  | 0
Vilniaus r. sav. | Sužionių sen. | Medžiagos | Kablys sieninis |  | vnt. | 15.34 |  | 0
Vilniaus r. sav. | Maišiagalos sen. | Medžiagos | OL skyriklio pavara |  | vnt. | 150 |  | 0
Vilniaus r. sav. | Nemenčinės miesto sen. | Medžiagos | OL skyriklio pavara |  | vnt. | 150 |  | 0
Vilniaus r. sav. | Nemenčinės sen. | Medžiagos | OL skyriklio pavara |  | vnt. | 150 |  | 0
Vilniaus r. sav. | Paberžės sen. | Medžiagos | OL skyriklio pavara |  | vnt. | 150 |  | 0
Vilniaus r. sav. | Riešės sen. | Medžiagos | OL skyriklio pavara |  | vnt. | 150 |  | 0
Vilniaus r. sav. | Sužionių sen. | Medžiagos | OL skyriklio pavara |  | vnt. | 150 |  | 0
Vilniaus r. sav. | Maišiagalos sen. | Medžiagos | 10 kV vidaus tipo galios skyriklis be saugiklių |  | vnt. | 3000 |  | 0
Vilniaus r. sav. | Nemenčinės miesto sen. | Medžiagos | 10 kV vidaus tipo galios skyriklis be saugiklių |  | vnt. | 3000 |  | 0
Vilniaus r. sav. | Nemenčinės sen. | Medžiagos | 10 kV vidaus tipo galios skyriklis be saugiklių |  | vnt. | 3000 |  | 0
Vilniaus r. sav. | Paberžės sen. | Medžiagos | 10 kV vidaus tipo galios skyriklis be saugiklių |  | vnt. | 3000 |  | 0
Vilniaus r. sav. | Riešės sen. | Medžiagos | 10 kV vidaus tipo galios skyriklis be saugiklių |  | vnt. | 3000 |  | 0
Vilniaus r. sav. | Sužionių sen. | Medžiagos | 10 kV vidaus tipo galios skyriklis be saugiklių |  | vnt. | 3000 |  | 0
Vilniaus r. sav. | Maišiagalos sen. | Medžiagos | 10 kV vidaus tipo galios skyriklis su saugikliais |  | vnt. | 3600 |  | 0
Vilniaus r. sav. | Nemenčinės miesto sen. | Medžiagos | 10 kV vidaus tipo galios skyriklis su saugikliais |  | vnt. | 3600 |  | 0
Vilniaus r. sav. | Nemenčinės sen. | Medžiagos | 10 kV vidaus tipo galios skyriklis su saugikliais |  | vnt. | 3600 |  | 0
Vilniaus r. sav. | Paberžės sen. | Medžiagos | 10 kV vidaus tipo galios skyriklis su saugikliais |  | vnt. | 3600 |  | 0
Vilniaus r. sav. | Riešės sen. | Medžiagos | 10 kV vidaus tipo galios skyriklis su saugikliais |  | vnt. | 3600 |  | 0
Vilniaus r. sav. | Sužionių sen. | Medžiagos | 10 kV vidaus tipo galios skyriklis su saugikliais |  | vnt. | 3600 |  | 0
Vilniaus r. sav. | Maišiagalos sen. | Medžiagos | Apsaugos nuo paukščių, skirtos 0,4 kV ir 10 kV (OLI) gelžbetoniniams stiebams |  | vnt. | 47 |  | 0
Vilniaus r. sav. | Nemenčinės miesto sen. | Medžiagos | Apsaugos nuo paukščių, skirtos 0,4 kV ir 10 kV (OLI) gelžbetoniniams stiebams |  | vnt. | 47 |  | 0
Vilniaus r. sav. | Nemenčinės sen. | Medžiagos | Apsaugos nuo paukščių, skirtos 0,4 kV ir 10 kV (OLI) gelžbetoniniams stiebams |  | vnt. | 47 |  | 0
Vilniaus r. sav. | Paberžės sen. | Medžiagos | Apsaugos nuo paukščių, skirtos 0,4 kV ir 10 kV (OLI) gelžbetoniniams stiebams |  | vnt. | 47 |  | 0
Vilniaus r. sav. | Riešės sen. | Medžiagos | Apsaugos nuo paukščių, skirtos 0,4 kV ir 10 kV (OLI) gelžbetoniniams stiebams |  | vnt. | 47 |  | 0
Vilniaus r. sav. | Sužionių sen. | Medžiagos | Apsaugos nuo paukščių, skirtos 0,4 kV ir 10 kV (OLI) gelžbetoniniams stiebams |  | vnt. | 47 |  | 0
Vilniaus r. sav. | Maišiagalos sen. | Medžiagos | Saugiklis PN0.1 tipo, d55mm, I=212mm pagal GOST standartą įtampos transformatoriams |  | vnt. | 25.96 |  | 0
Vilniaus r. sav. | Nemenčinės miesto sen. | Medžiagos | Saugiklis PN0.1 tipo, d55mm, I=212mm pagal GOST standartą įtampos transformatoriams |  | vnt. | 25.96 |  | 0
Vilniaus r. sav. | Nemenčinės sen. | Medžiagos | Saugiklis PN0.1 tipo, d55mm, I=212mm pagal GOST standartą įtampos transformatoriams |  | vnt. | 25.96 |  | 0
Vilniaus r. sav. | Paberžės sen. | Medžiagos | Saugiklis PN0.1 tipo, d55mm, I=212mm pagal GOST standartą įtampos transformatoriams |  | vnt. | 25.96 |  | 0
Vilniaus r. sav. | Riešės sen. | Medžiagos | Saugiklis PN0.1 tipo, d55mm, I=212mm pagal GOST standartą įtampos transformatoriams |  | vnt. | 25.96 |  | 0
Vilniaus r. sav. | Sužionių sen. | Medžiagos | Saugiklis PN0.1 tipo, d55mm, I=212mm pagal GOST standartą įtampos transformatoriams |  | vnt. | 25.96 |  | 0
Vilniaus r. sav. | Maišiagalos sen. | Medžiagos | 10kV lauko tipo kibirkštiniai iškrovikliai |  | vnt. | 51 |  | 0
Vilniaus r. sav. | Nemenčinės miesto sen. | Medžiagos | 10kV lauko tipo kibirkštiniai iškrovikliai |  | vnt. | 51 |  | 0
Vilniaus r. sav. | Nemenčinės sen. | Medžiagos | 10kV lauko tipo kibirkštiniai iškrovikliai |  | vnt. | 51 |  | 0
Vilniaus r. sav. | Paberžės sen. | Medžiagos | 10kV lauko tipo kibirkštiniai iškrovikliai |  | vnt. | 51 |  | 0
Vilniaus r. sav. | Riešės sen. | Medžiagos | 10kV lauko tipo kibirkštiniai iškrovikliai |  | vnt. | 51 |  | 0
Vilniaus r. sav. | Sužionių sen. | Medžiagos | 10kV lauko tipo kibirkštiniai iškrovikliai |  | vnt. | 51 |  | 0
Vilniaus r. sav. | Maišiagalos sen. | Medžiagos | 10 kV pirmos klasės kištukinis ekranuotas viršįtampių ribotuvas (1 fazė), tinkamas C tipo T formos ekranuotam kištukiniam adapteriui |  | vnt. | 646.54 |  | 0
Vilniaus r. sav. | Nemenčinės miesto sen. | Medžiagos | 10 kV pirmos klasės kištukinis ekranuotas viršįtampių ribotuvas (1 fazė), tinkamas C tipo T formos ekranuotam kištukiniam adapteriui |  | vnt. | 646.54 |  | 0
Vilniaus r. sav. | Nemenčinės sen. | Medžiagos | 10 kV pirmos klasės kištukinis ekranuotas viršįtampių ribotuvas (1 fazė), tinkamas C tipo T formos ekranuotam kištukiniam adapteriui |  | vnt. | 646.54 |  | 0
Vilniaus r. sav. | Paberžės sen. | Medžiagos | 10 kV pirmos klasės kištukinis ekranuotas viršįtampių ribotuvas (1 fazė), tinkamas C tipo T formos ekranuotam kištukiniam adapteriui |  | vnt. | 646.54 |  | 0
Vilniaus r. sav. | Riešės sen. | Medžiagos | 10 kV pirmos klasės kištukinis ekranuotas viršįtampių ribotuvas (1 fazė), tinkamas C tipo T formos ekranuotam kištukiniam adapteriui |  | vnt. | 646.54 |  | 0
Vilniaus r. sav. | Sužionių sen. | Medžiagos | 10 kV pirmos klasės kištukinis ekranuotas viršįtampių ribotuvas (1 fazė), tinkamas C tipo T formos ekranuotam kištukiniam adapteriui |  | vnt. | 646.54 |  | 0
Vilniaus r. sav. | Maišiagalos sen. | Medžiagos | Apskaitos skydas 3-fazės su pamatu 1 apskaita |  | vnt. | 306.82 |  | 0
Vilniaus r. sav. | Nemenčinės miesto sen. | Medžiagos | Apskaitos skydas 3-fazės su pamatu 1 apskaita |  | vnt. | 306.82 |  | 0
Vilniaus r. sav. | Nemenčinės sen. | Medžiagos | Apskaitos skydas 3-fazės su pamatu 1 apskaita |  | vnt. | 306.82 |  | 0
Vilniaus r. sav. | Paberžės sen. | Medžiagos | Apskaitos skydas 3-fazės su pamatu 1 apskaita |  | vnt. | 306.82 |  | 0
Vilniaus r. sav. | Riešės sen. | Medžiagos | Apskaitos skydas 3-fazės su pamatu 1 apskaita |  | vnt. | 306.82 |  | 0
Vilniaus r. sav. | Sužionių sen. | Medžiagos | Apskaitos skydas 3-fazės su pamatu 1 apskaita |  | vnt. | 306.82 |  | 0
Vilniaus r. sav. | Maišiagalos sen. | Medžiagos | Apskaitos skydas 3-fazės su pamatu 2 apskaitos |  | vnt. | 397.02 |  | 0
Vilniaus r. sav. | Nemenčinės miesto sen. | Medžiagos | Apskaitos skydas 3-fazės su pamatu 2 apskaitos |  | vnt. | 397.02 |  | 0
Vilniaus r. sav. | Nemenčinės sen. | Medžiagos | Apskaitos skydas 3-fazės su pamatu 2 apskaitos |  | vnt. | 397.02 |  | 0
Vilniaus r. sav. | Paberžės sen. | Medžiagos | Apskaitos skydas 3-fazės su pamatu 2 apskaitos |  | vnt. | 397.02 |  | 0
Vilniaus r. sav. | Riešės sen. | Medžiagos | Apskaitos skydas 3-fazės su pamatu 2 apskaitos |  | vnt. | 397.02 |  | 0
Vilniaus r. sav. | Sužionių sen. | Medžiagos | Apskaitos skydas 3-fazės su pamatu 2 apskaitos |  | vnt. | 397.02 |  | 0
Vilniaus r. sav. | Maišiagalos sen. | Medžiagos | Apskaitos skydas 3-fazės su pamatu 9 apskaitų |  | vnt. | 1064.99 |  | 0
Vilniaus r. sav. | Nemenčinės miesto sen. | Medžiagos | Apskaitos skydas 3-fazės su pamatu 9 apskaitų |  | vnt. | 1064.99 |  | 0
Vilniaus r. sav. | Nemenčinės sen. | Medžiagos | Apskaitos skydas 3-fazės su pamatu 9 apskaitų |  | vnt. | 1064.99 |  | 0
Vilniaus r. sav. | Paberžės sen. | Medžiagos | Apskaitos skydas 3-fazės su pamatu 9 apskaitų |  | vnt. | 1064.99 |  | 0
Vilniaus r. sav. | Riešės sen. | Medžiagos | Apskaitos skydas 3-fazės su pamatu 9 apskaitų |  | vnt. | 1064.99 |  | 0
Vilniaus r. sav. | Sužionių sen. | Medžiagos | Apskaitos skydas 3-fazės su pamatu 9 apskaitų |  | vnt. | 1064.99 |  | 0
Vilniaus r. sav. | Maišiagalos sen. | Medžiagos | Apskaitos skydas 3-fazės su pamatu 12 apskaitų |  | vnt. | 1515.49 |  | 0
Vilniaus r. sav. | Nemenčinės miesto sen. | Medžiagos | Apskaitos skydas 3-fazės su pamatu 12 apskaitų |  | vnt. | 1515.49 |  | 0
Vilniaus r. sav. | Nemenčinės sen. | Medžiagos | Apskaitos skydas 3-fazės su pamatu 12 apskaitų |  | vnt. | 1515.49 |  | 0
Vilniaus r. sav. | Paberžės sen. | Medžiagos | Apskaitos skydas 3-fazės su pamatu 12 apskaitų |  | vnt. | 1515.49 |  | 0
Vilniaus r. sav. | Riešės sen. | Medžiagos | Apskaitos skydas 3-fazės su pamatu 12 apskaitų |  | vnt. | 1515.49 |  | 0
Vilniaus r. sav. | Sužionių sen. | Medžiagos | Apskaitos skydas 3-fazės su pamatu 12 apskaitų |  | vnt. | 1515.49 |  | 0
Vilniaus r. sav. | Maišiagalos sen. | Medžiagos | Apskaitos skydas 3-fazės su pamatu 15 apskaitų |  | vnt. | 1872.78 |  | 0
Vilniaus r. sav. | Nemenčinės miesto sen. | Medžiagos | Apskaitos skydas 3-fazės su pamatu 15 apskaitų |  | vnt. | 1872.78 |  | 0
Vilniaus r. sav. | Nemenčinės sen. | Medžiagos | Apskaitos skydas 3-fazės su pamatu 15 apskaitų |  | vnt. | 1872.78 |  | 0
Vilniaus r. sav. | Paberžės sen. | Medžiagos | Apskaitos skydas 3-fazės su pamatu 15 apskaitų |  | vnt. | 1872.78 |  | 0
Vilniaus r. sav. | Riešės sen. | Medžiagos | Apskaitos skydas 3-fazės su pamatu 15 apskaitų |  | vnt. | 1872.78 |  | 0
Vilniaus r. sav. | Sužionių sen. | Medžiagos | Apskaitos skydas 3-fazės su pamatu 15 apskaitų |  | vnt. | 1872.78 |  | 0
Vilniaus r. sav. | Maišiagalos sen. | Medžiagos | Apskaitos skydas 3-fazės ant atramos 1 apskaita |  | vnt. | 146.38 |  | 0
Vilniaus r. sav. | Nemenčinės miesto sen. | Medžiagos | Apskaitos skydas 3-fazės ant atramos 1 apskaita |  | vnt. | 146.38 |  | 0
Vilniaus r. sav. | Nemenčinės sen. | Medžiagos | Apskaitos skydas 3-fazės ant atramos 1 apskaita |  | vnt. | 146.38 |  | 0
Vilniaus r. sav. | Paberžės sen. | Medžiagos | Apskaitos skydas 3-fazės ant atramos 1 apskaita |  | vnt. | 146.38 |  | 0
Vilniaus r. sav. | Riešės sen. | Medžiagos | Apskaitos skydas 3-fazės ant atramos 1 apskaita |  | vnt. | 146.38 |  | 0
Vilniaus r. sav. | Sužionių sen. | Medžiagos | Apskaitos skydas 3-fazės ant atramos 1 apskaita |  | vnt. | 146.38 |  | 0
Vilniaus r. sav. | Maišiagalos sen. | Medžiagos | Apskaitos skydas 3-fazės ant atramos 2 apskaitos |  | vnt. | 238.43 |  | 0
Vilniaus r. sav. | Nemenčinės miesto sen. | Medžiagos | Apskaitos skydas 3-fazės ant atramos 2 apskaitos |  | vnt. | 238.43 |  | 0
Vilniaus r. sav. | Nemenčinės sen. | Medžiagos | Apskaitos skydas 3-fazės ant atramos 2 apskaitos |  | vnt. | 238.43 |  | 0
Vilniaus r. sav. | Paberžės sen. | Medžiagos | Apskaitos skydas 3-fazės ant atramos 2 apskaitos |  | vnt. | 238.43 |  | 0
Vilniaus r. sav. | Riešės sen. | Medžiagos | Apskaitos skydas 3-fazės ant atramos 2 apskaitos |  | vnt. | 238.43 |  | 0
Vilniaus r. sav. | Sužionių sen. | Medžiagos | Apskaitos skydas 3-fazės ant atramos 2 apskaitos |  | vnt. | 238.43 |  | 0
Vilniaus r. sav. | Maišiagalos sen. | Medžiagos | ĮAS su srovės transformatoriais iki 200 A ir bandymų gnybtynų kai automatas 125 A |  | vnt. | 1100 |  | 0
Vilniaus r. sav. | Nemenčinės miesto sen. | Medžiagos | ĮAS su srovės transformatoriais iki 200 A ir bandymų gnybtynų kai automatas 125 A |  | vnt. | 1100 |  | 0
Vilniaus r. sav. | Nemenčinės sen. | Medžiagos | ĮAS su srovės transformatoriais iki 200 A ir bandymų gnybtynų kai automatas 125 A |  | vnt. | 1100 |  | 0
Vilniaus r. sav. | Paberžės sen. | Medžiagos | ĮAS su srovės transformatoriais iki 200 A ir bandymų gnybtynų kai automatas 125 A |  | vnt. | 1100 |  | 0
Vilniaus r. sav. | Riešės sen. | Medžiagos | ĮAS su srovės transformatoriais iki 200 A ir bandymų gnybtynų kai automatas 125 A |  | vnt. | 1100 |  | 0
Vilniaus r. sav. | Sužionių sen. | Medžiagos | ĮAS su srovės transformatoriais iki 200 A ir bandymų gnybtynų kai automatas 125 A |  | vnt. | 1100 |  | 0
Vilniaus r. sav. | Maišiagalos sen. | Medžiagos | ĮAS su srovės transformatoriais iki 200 A ir bandymų gnybtynų kai automatas 160 A |  | vnt. | 1200 |  | 0
Vilniaus r. sav. | Nemenčinės miesto sen. | Medžiagos | ĮAS su srovės transformatoriais iki 200 A ir bandymų gnybtynų kai automatas 160 A |  | vnt. | 1200 |  | 0
Vilniaus r. sav. | Nemenčinės sen. | Medžiagos | ĮAS su srovės transformatoriais iki 200 A ir bandymų gnybtynų kai automatas 160 A |  | vnt. | 1200 |  | 0
Vilniaus r. sav. | Paberžės sen. | Medžiagos | ĮAS su srovės transformatoriais iki 200 A ir bandymų gnybtynų kai automatas 160 A |  | vnt. | 1200 |  | 0
Vilniaus r. sav. | Riešės sen. | Medžiagos | ĮAS su srovės transformatoriais iki 200 A ir bandymų gnybtynų kai automatas 160 A |  | vnt. | 1200 |  | 0
Vilniaus r. sav. | Sužionių sen. | Medžiagos | ĮAS su srovės transformatoriais iki 200 A ir bandymų gnybtynų kai automatas 160 A |  | vnt. | 1200 |  | 0
Vilniaus r. sav. | Maišiagalos sen. | Medžiagos | ĮAS su srovės transformatoriais iki 200 A ir bandymų gnybtynų kai automatas 200 A |  | vnt. | 1446.93 |  | 0
Vilniaus r. sav. | Nemenčinės miesto sen. | Medžiagos | ĮAS su srovės transformatoriais iki 200 A ir bandymų gnybtynų kai automatas 200 A |  | vnt. | 1446.93 |  | 0
Vilniaus r. sav. | Nemenčinės sen. | Medžiagos | ĮAS su srovės transformatoriais iki 200 A ir bandymų gnybtynų kai automatas 200 A |  | vnt. | 1446.93 |  | 0
Vilniaus r. sav. | Paberžės sen. | Medžiagos | ĮAS su srovės transformatoriais iki 200 A ir bandymų gnybtynų kai automatas 200 A |  | vnt. | 1446.93 |  | 0
Vilniaus r. sav. | Riešės sen. | Medžiagos | ĮAS su srovės transformatoriais iki 200 A ir bandymų gnybtynų kai automatas 200 A |  | vnt. | 1446.93 |  | 0
Vilniaus r. sav. | Sužionių sen. | Medžiagos | ĮAS su srovės transformatoriais iki 200 A ir bandymų gnybtynų kai automatas 200 A |  | vnt. | 1446.93 |  | 0
Vilniaus r. sav. | Maišiagalos sen. | Medžiagos | ĮAS su srovės transformatoriais nuo 300 A iki 600 A ir bandymų gnybtynų, automatas 250 A |  | vnt. | 1441.7 |  | 0
Vilniaus r. sav. | Nemenčinės miesto sen. | Medžiagos | ĮAS su srovės transformatoriais nuo 300 A iki 600 A ir bandymų gnybtynų, automatas 250 A |  | vnt. | 1441.7 |  | 0
Vilniaus r. sav. | Nemenčinės sen. | Medžiagos | ĮAS su srovės transformatoriais nuo 300 A iki 600 A ir bandymų gnybtynų, automatas 250 A |  | vnt. | 1441.7 |  | 0
Vilniaus r. sav. | Paberžės sen. | Medžiagos | ĮAS su srovės transformatoriais nuo 300 A iki 600 A ir bandymų gnybtynų, automatas 250 A |  | vnt. | 1441.7 |  | 0
Vilniaus r. sav. | Riešės sen. | Medžiagos | ĮAS su srovės transformatoriais nuo 300 A iki 600 A ir bandymų gnybtynų, automatas 250 A |  | vnt. | 1441.7 |  | 0
Vilniaus r. sav. | Sužionių sen. | Medžiagos | ĮAS su srovės transformatoriais nuo 300 A iki 600 A ir bandymų gnybtynų, automatas 250 A |  | vnt. | 1441.7 |  | 0
Vilniaus r. sav. | Maišiagalos sen. | Medžiagos | ĮAS su srovės transformatoriais nuo 300 A iki 600 A ir bandymų gnybtynų, automatas 300 A |  | vnt. | 1875.06 |  | 0
Vilniaus r. sav. | Nemenčinės miesto sen. | Medžiagos | ĮAS su srovės transformatoriais nuo 300 A iki 600 A ir bandymų gnybtynų, automatas 300 A |  | vnt. | 1875.06 |  | 0
Vilniaus r. sav. | Nemenčinės sen. | Medžiagos | ĮAS su srovės transformatoriais nuo 300 A iki 600 A ir bandymų gnybtynų, automatas 300 A |  | vnt. | 1875.06 |  | 0
Vilniaus r. sav. | Paberžės sen. | Medžiagos | ĮAS su srovės transformatoriais nuo 300 A iki 600 A ir bandymų gnybtynų, automatas 300 A |  | vnt. | 1875.06 |  | 0
Vilniaus r. sav. | Riešės sen. | Medžiagos | ĮAS su srovės transformatoriais nuo 300 A iki 600 A ir bandymų gnybtynų, automatas 300 A |  | vnt. | 1875.06 |  | 0
Vilniaus r. sav. | Sužionių sen. | Medžiagos | ĮAS su srovės transformatoriais nuo 300 A iki 600 A ir bandymų gnybtynų, automatas 300 A |  | vnt. | 1875.06 |  | 0
Vilniaus r. sav. | Maišiagalos sen. | Medžiagos | ĮAS su srovės transformatoriais nuo 300 A iki 600 A ir bandymų gnybtynų, automatas 400 A |  | vnt. | 1875.63 |  | 0
Vilniaus r. sav. | Nemenčinės miesto sen. | Medžiagos | ĮAS su srovės transformatoriais nuo 300 A iki 600 A ir bandymų gnybtynų, automatas 400 A |  | vnt. | 1875.63 |  | 0
Vilniaus r. sav. | Nemenčinės sen. | Medžiagos | ĮAS su srovės transformatoriais nuo 300 A iki 600 A ir bandymų gnybtynų, automatas 400 A |  | vnt. | 1875.63 |  | 0
Vilniaus r. sav. | Paberžės sen. | Medžiagos | ĮAS su srovės transformatoriais nuo 300 A iki 600 A ir bandymų gnybtynų, automatas 400 A |  | vnt. | 1875.63 |  | 0
Vilniaus r. sav. | Riešės sen. | Medžiagos | ĮAS su srovės transformatoriais nuo 300 A iki 600 A ir bandymų gnybtynų, automatas 400 A |  | vnt. | 1875.63 |  | 0
Vilniaus r. sav. | Sužionių sen. | Medžiagos | ĮAS su srovės transformatoriais nuo 300 A iki 600 A ir bandymų gnybtynų, automatas 400 A |  | vnt. | 1875.63 |  | 0
Vilniaus r. sav. | Maišiagalos sen. | Medžiagos | 10 kV įtampos kabelių spinta su komutaciniu įrenginiu |  | vnt. | 6000 |  | 0
Vilniaus r. sav. | Nemenčinės miesto sen. | Medžiagos | 10 kV įtampos kabelių spinta su komutaciniu įrenginiu |  | vnt. | 6000 |  | 0
Vilniaus r. sav. | Nemenčinės sen. | Medžiagos | 10 kV įtampos kabelių spinta su komutaciniu įrenginiu |  | vnt. | 6000 |  | 0
Vilniaus r. sav. | Paberžės sen. | Medžiagos | 10 kV įtampos kabelių spinta su komutaciniu įrenginiu |  | vnt. | 6000 |  | 0
Vilniaus r. sav. | Riešės sen. | Medžiagos | 10 kV įtampos kabelių spinta su komutaciniu įrenginiu |  | vnt. | 6000 |  | 0
Vilniaus r. sav. | Sužionių sen. | Medžiagos | 10 kV įtampos kabelių spinta su komutaciniu įrenginiu |  | vnt. | 6000 |  | 0
Vilniaus r. sav. | Maišiagalos sen. | Medžiagos | KS su 2 kirtiklių-saugiklių blokais |  | vnt. | 779.29 |  | 0
Vilniaus r. sav. | Nemenčinės miesto sen. | Medžiagos | KS su 2 kirtiklių-saugiklių blokais |  | vnt. | 779.29 |  | 0
Vilniaus r. sav. | Nemenčinės sen. | Medžiagos | KS su 2 kirtiklių-saugiklių blokais |  | vnt. | 779.29 |  | 0
Vilniaus r. sav. | Paberžės sen. | Medžiagos | KS su 2 kirtiklių-saugiklių blokais |  | vnt. | 779.29 |  | 0
Vilniaus r. sav. | Riešės sen. | Medžiagos | KS su 2 kirtiklių-saugiklių blokais |  | vnt. | 779.29 |  | 0
Vilniaus r. sav. | Sužionių sen. | Medžiagos | KS su 2 kirtiklių-saugiklių blokais |  | vnt. | 779.29 |  | 0
Vilniaus r. sav. | Maišiagalos sen. | Medžiagos | KS su 4 kirtiklių-saugiklių blokais |  | vnt. | 1113.38 |  | 0
Vilniaus r. sav. | Nemenčinės miesto sen. | Medžiagos | KS su 4 kirtiklių-saugiklių blokais |  | vnt. | 1113.38 |  | 0
Vilniaus r. sav. | Nemenčinės sen. | Medžiagos | KS su 4 kirtiklių-saugiklių blokais |  | vnt. | 1113.38 |  | 0
Vilniaus r. sav. | Paberžės sen. | Medžiagos | KS su 4 kirtiklių-saugiklių blokais |  | vnt. | 1113.38 |  | 0
Vilniaus r. sav. | Riešės sen. | Medžiagos | KS su 4 kirtiklių-saugiklių blokais |  | vnt. | 1113.38 |  | 0
Vilniaus r. sav. | Sužionių sen. | Medžiagos | KS su 4 kirtiklių-saugiklių blokais |  | vnt. | 1113.38 |  | 0
Vilniaus r. sav. | Maišiagalos sen. | Medžiagos | KS su 6 kirtiklių-saugiklių blokais |  | vnt. | 1585.62 |  | 0
Vilniaus r. sav. | Nemenčinės miesto sen. | Medžiagos | KS su 6 kirtiklių-saugiklių blokais |  | vnt. | 1585.62 |  | 0
Vilniaus r. sav. | Nemenčinės sen. | Medžiagos | KS su 6 kirtiklių-saugiklių blokais |  | vnt. | 1585.62 |  | 0
Vilniaus r. sav. | Paberžės sen. | Medžiagos | KS su 6 kirtiklių-saugiklių blokais |  | vnt. | 1585.62 |  | 0
Vilniaus r. sav. | Riešės sen. | Medžiagos | KS su 6 kirtiklių-saugiklių blokais |  | vnt. | 1585.62 |  | 0
Vilniaus r. sav. | Sužionių sen. | Medžiagos | KS su 6 kirtiklių-saugiklių blokais |  | vnt. | 1585.62 |  | 0
Vilniaus r. sav. | Maišiagalos sen. | Medžiagos | KS su srovės transf. iki 200 A ir bandymų gnybtynais, automatas 100 - 160 A ir 3 linijinių saugiklių – kirtiklių blokų vietų |  | vnt. | 2214.86 |  | 0
Vilniaus r. sav. | Nemenčinės miesto sen. | Medžiagos | KS su srovės transf. iki 200 A ir bandymų gnybtynais, automatas 100 - 160 A ir 3 linijinių saugiklių – kirtiklių blokų vietų |  | vnt. | 2214.86 |  | 0
Vilniaus r. sav. | Nemenčinės sen. | Medžiagos | KS su srovės transf. iki 200 A ir bandymų gnybtynais, automatas 100 - 160 A ir 3 linijinių saugiklių – kirtiklių blokų vietų |  | vnt. | 2214.86 |  | 0
Vilniaus r. sav. | Paberžės sen. | Medžiagos | KS su srovės transf. iki 200 A ir bandymų gnybtynais, automatas 100 - 160 A ir 3 linijinių saugiklių – kirtiklių blokų vietų |  | vnt. | 2214.86 |  | 0
Vilniaus r. sav. | Riešės sen. | Medžiagos | KS su srovės transf. iki 200 A ir bandymų gnybtynais, automatas 100 - 160 A ir 3 linijinių saugiklių – kirtiklių blokų vietų |  | vnt. | 2214.86 |  | 0
Vilniaus r. sav. | Sužionių sen. | Medžiagos | KS su srovės transf. iki 200 A ir bandymų gnybtynais, automatas 100 - 160 A ir 3 linijinių saugiklių – kirtiklių blokų vietų |  | vnt. | 2214.86 |  | 0
Vilniaus r. sav. | Maišiagalos sen. | Medžiagos | KS su srovės transformatoriais nuo 200 A iki 600 A ir bandymų gnybtynais kai automatas 200 A,bei 3 linijiniu saugiklių – kirtiklių bloku vietu |  | vnt. | 2573.78 |  | 0
Vilniaus r. sav. | Nemenčinės miesto sen. | Medžiagos | KS su srovės transformatoriais nuo 200 A iki 600 A ir bandymų gnybtynais kai automatas 200 A,bei 3 linijiniu saugiklių – kirtiklių bloku vietu |  | vnt. | 2573.78 |  | 0
Vilniaus r. sav. | Nemenčinės sen. | Medžiagos | KS su srovės transformatoriais nuo 200 A iki 600 A ir bandymų gnybtynais kai automatas 200 A,bei 3 linijiniu saugiklių – kirtiklių bloku vietu |  | vnt. | 2573.78 |  | 0
Vilniaus r. sav. | Paberžės sen. | Medžiagos | KS su srovės transformatoriais nuo 200 A iki 600 A ir bandymų gnybtynais kai automatas 200 A,bei 3 linijiniu saugiklių – kirtiklių bloku vietu |  | vnt. | 2573.78 |  | 0
Vilniaus r. sav. | Riešės sen. | Medžiagos | KS su srovės transformatoriais nuo 200 A iki 600 A ir bandymų gnybtynais kai automatas 200 A,bei 3 linijiniu saugiklių – kirtiklių bloku vietu |  | vnt. | 2573.78 |  | 0
Vilniaus r. sav. | Sužionių sen. | Medžiagos | KS su srovės transformatoriais nuo 200 A iki 600 A ir bandymų gnybtynais kai automatas 200 A,bei 3 linijiniu saugiklių – kirtiklių bloku vietu |  | vnt. | 2573.78 |  | 0
Vilniaus r. sav. | Maišiagalos sen. | Medžiagos | KS su srovės transformatoriais nuo 300 A iki 600 A ir bandymų gnybtynais kai automatas virš 160 A iki 250 A, bei 3 linijiniu saugiklių – kirtiklių bloku vietu |  | vnt. | 2558.78 |  | 0
Vilniaus r. sav. | Nemenčinės miesto sen. | Medžiagos | KS su srovės transformatoriais nuo 300 A iki 600 A ir bandymų gnybtynais kai automatas virš 160 A iki 250 A, bei 3 linijiniu saugiklių – kirtiklių bloku vietu |  | vnt. | 2558.78 |  | 0
Vilniaus r. sav. | Nemenčinės sen. | Medžiagos | KS su srovės transformatoriais nuo 300 A iki 600 A ir bandymų gnybtynais kai automatas virš 160 A iki 250 A, bei 3 linijiniu saugiklių – kirtiklių bloku vietu |  | vnt. | 2558.78 |  | 0
Vilniaus r. sav. | Paberžės sen. | Medžiagos | KS su srovės transformatoriais nuo 300 A iki 600 A ir bandymų gnybtynais kai automatas virš 160 A iki 250 A, bei 3 linijiniu saugiklių – kirtiklių bloku vietu |  | vnt. | 2558.78 |  | 0
Vilniaus r. sav. | Riešės sen. | Medžiagos | KS su srovės transformatoriais nuo 300 A iki 600 A ir bandymų gnybtynais kai automatas virš 160 A iki 250 A, bei 3 linijiniu saugiklių – kirtiklių bloku vietu |  | vnt. | 2558.78 |  | 0
Vilniaus r. sav. | Sužionių sen. | Medžiagos | KS su srovės transformatoriais nuo 300 A iki 600 A ir bandymų gnybtynais kai automatas virš 160 A iki 250 A, bei 3 linijiniu saugiklių – kirtiklių bloku vietu |  | vnt. | 2558.78 |  | 0
Vilniaus r. sav. | Maišiagalos sen. | Medžiagos | KS su srovės transformatoriais nuo 300 A iki 600 A ir bandymų gnybtynais kai automatas virš 250 A iki 400 A, bei 3 linijiniu saugiklių – kirtiklių bloku vietu |  | vnt. | 3064.12 |  | 0
Vilniaus r. sav. | Nemenčinės miesto sen. | Medžiagos | KS su srovės transformatoriais nuo 300 A iki 600 A ir bandymų gnybtynais kai automatas virš 250 A iki 400 A, bei 3 linijiniu saugiklių – kirtiklių bloku vietu |  | vnt. | 3064.12 |  | 0
Vilniaus r. sav. | Nemenčinės sen. | Medžiagos | KS su srovės transformatoriais nuo 300 A iki 600 A ir bandymų gnybtynais kai automatas virš 250 A iki 400 A, bei 3 linijiniu saugiklių – kirtiklių bloku vietu |  | vnt. | 3064.12 |  | 0
Vilniaus r. sav. | Paberžės sen. | Medžiagos | KS su srovės transformatoriais nuo 300 A iki 600 A ir bandymų gnybtynais kai automatas virš 250 A iki 400 A, bei 3 linijiniu saugiklių – kirtiklių bloku vietu |  | vnt. | 3064.12 |  | 0
Vilniaus r. sav. | Riešės sen. | Medžiagos | KS su srovės transformatoriais nuo 300 A iki 600 A ir bandymų gnybtynais kai automatas virš 250 A iki 400 A, bei 3 linijiniu saugiklių – kirtiklių bloku vietu |  | vnt. | 3064.12 |  | 0
Vilniaus r. sav. | Sužionių sen. | Medžiagos | KS su srovės transformatoriais nuo 300 A iki 600 A ir bandymų gnybtynais kai automatas virš 250 A iki 400 A, bei 3 linijiniu saugiklių – kirtiklių bloku vietu |  | vnt. | 3064.12 |  | 0
Vilniaus r. sav. | Maišiagalos sen. | Medžiagos | Tranzitinė kabelių spinta, 2 vnt. kirtiklių - saugiklių blokų arba KL pajungimo vietų, 2 apskaitos |  | vnt. | 900 |  | 0
Vilniaus r. sav. | Nemenčinės miesto sen. | Medžiagos | Tranzitinė kabelių spinta, 2 vnt. kirtiklių - saugiklių blokų arba KL pajungimo vietų, 2 apskaitos |  | vnt. | 900 |  | 0
Vilniaus r. sav. | Nemenčinės sen. | Medžiagos | Tranzitinė kabelių spinta, 2 vnt. kirtiklių - saugiklių blokų arba KL pajungimo vietų, 2 apskaitos |  | vnt. | 900 |  | 0
Vilniaus r. sav. | Paberžės sen. | Medžiagos | Tranzitinė kabelių spinta, 2 vnt. kirtiklių - saugiklių blokų arba KL pajungimo vietų, 2 apskaitos |  | vnt. | 900 |  | 0
Vilniaus r. sav. | Riešės sen. | Medžiagos | Tranzitinė kabelių spinta, 2 vnt. kirtiklių - saugiklių blokų arba KL pajungimo vietų, 2 apskaitos |  | vnt. | 900 |  | 0
Vilniaus r. sav. | Sužionių sen. | Medžiagos | Tranzitinė kabelių spinta, 2 vnt. kirtiklių - saugiklių blokų arba KL pajungimo vietų, 2 apskaitos |  | vnt. | 900 |  | 0
Vilniaus r. sav. | Maišiagalos sen. | Medžiagos | Tranzitinė kabelių spinta, 2 vnt. kirtiklių - saugiklių blokų arba KL pajungimo vietų, 3 apskaitos |  | vnt. | 1059.73 |  | 0
Vilniaus r. sav. | Nemenčinės miesto sen. | Medžiagos | Tranzitinė kabelių spinta, 2 vnt. kirtiklių - saugiklių blokų arba KL pajungimo vietų, 3 apskaitos |  | vnt. | 1059.73 |  | 0
Vilniaus r. sav. | Nemenčinės sen. | Medžiagos | Tranzitinė kabelių spinta, 2 vnt. kirtiklių - saugiklių blokų arba KL pajungimo vietų, 3 apskaitos |  | vnt. | 1059.73 |  | 0
Vilniaus r. sav. | Paberžės sen. | Medžiagos | Tranzitinė kabelių spinta, 2 vnt. kirtiklių - saugiklių blokų arba KL pajungimo vietų, 3 apskaitos |  | vnt. | 1059.73 |  | 0
Vilniaus r. sav. | Riešės sen. | Medžiagos | Tranzitinė kabelių spinta, 2 vnt. kirtiklių - saugiklių blokų arba KL pajungimo vietų, 3 apskaitos |  | vnt. | 1059.73 |  | 0
Vilniaus r. sav. | Sužionių sen. | Medžiagos | Tranzitinė kabelių spinta, 2 vnt. kirtiklių - saugiklių blokų arba KL pajungimo vietų, 3 apskaitos |  | vnt. | 1059.73 |  | 0
Vilniaus r. sav. | Maišiagalos sen. | Medžiagos | Tranzitinė kabelių spinta, 2 vnt. kirtiklių - saugiklių blokų arba KL pajungimo vietų, 4 apskaitos |  | vnt. | 1235 |  | 0
Vilniaus r. sav. | Nemenčinės miesto sen. | Medžiagos | Tranzitinė kabelių spinta, 2 vnt. kirtiklių - saugiklių blokų arba KL pajungimo vietų, 4 apskaitos |  | vnt. | 1235 |  | 0
Vilniaus r. sav. | Nemenčinės sen. | Medžiagos | Tranzitinė kabelių spinta, 2 vnt. kirtiklių - saugiklių blokų arba KL pajungimo vietų, 4 apskaitos |  | vnt. | 1235 |  | 0
Vilniaus r. sav. | Paberžės sen. | Medžiagos | Tranzitinė kabelių spinta, 2 vnt. kirtiklių - saugiklių blokų arba KL pajungimo vietų, 4 apskaitos |  | vnt. | 1235 |  | 0
Vilniaus r. sav. | Riešės sen. | Medžiagos | Tranzitinė kabelių spinta, 2 vnt. kirtiklių - saugiklių blokų arba KL pajungimo vietų, 4 apskaitos |  | vnt. | 1235 |  | 0
Vilniaus r. sav. | Sužionių sen. | Medžiagos | Tranzitinė kabelių spinta, 2 vnt. kirtiklių - saugiklių blokų arba KL pajungimo vietų, 4 apskaitos |  | vnt. | 1235 |  | 0
Vilniaus r. sav. | Maišiagalos sen. | Medžiagos | Tranzitinė kabelių spinta, 2 vnt. kirtiklių - saugiklių blokų arba KL pajungimo vietų, 6 apskaitos |  | vnt. | 1768.81 |  | 0
Vilniaus r. sav. | Nemenčinės miesto sen. | Medžiagos | Tranzitinė kabelių spinta, 2 vnt. kirtiklių - saugiklių blokų arba KL pajungimo vietų, 6 apskaitos |  | vnt. | 1768.81 |  | 0
Vilniaus r. sav. | Nemenčinės sen. | Medžiagos | Tranzitinė kabelių spinta, 2 vnt. kirtiklių - saugiklių blokų arba KL pajungimo vietų, 6 apskaitos |  | vnt. | 1768.81 |  | 0
Vilniaus r. sav. | Paberžės sen. | Medžiagos | Tranzitinė kabelių spinta, 2 vnt. kirtiklių - saugiklių blokų arba KL pajungimo vietų, 6 apskaitos |  | vnt. | 1768.81 |  | 0
Vilniaus r. sav. | Riešės sen. | Medžiagos | Tranzitinė kabelių spinta, 2 vnt. kirtiklių - saugiklių blokų arba KL pajungimo vietų, 6 apskaitos |  | vnt. | 1768.81 |  | 0
Vilniaus r. sav. | Sužionių sen. | Medžiagos | Tranzitinė kabelių spinta, 2 vnt. kirtiklių - saugiklių blokų arba KL pajungimo vietų, 6 apskaitos |  | vnt. | 1768.81 |  | 0
Vilniaus r. sav. | Maišiagalos sen. | Medžiagos | Tranzitinė kabelių spinta, 3 vnt. kirtiklių - saugiklių blokų arba KL pajungimo vietų, 2 apskaitos |  | vnt. | 1090 |  | 0
Vilniaus r. sav. | Nemenčinės miesto sen. | Medžiagos | Tranzitinė kabelių spinta, 3 vnt. kirtiklių - saugiklių blokų arba KL pajungimo vietų, 2 apskaitos |  | vnt. | 1090 |  | 0
Vilniaus r. sav. | Nemenčinės sen. | Medžiagos | Tranzitinė kabelių spinta, 3 vnt. kirtiklių - saugiklių blokų arba KL pajungimo vietų, 2 apskaitos |  | vnt. | 1090 |  | 0
Vilniaus r. sav. | Paberžės sen. | Medžiagos | Tranzitinė kabelių spinta, 3 vnt. kirtiklių - saugiklių blokų arba KL pajungimo vietų, 2 apskaitos |  | vnt. | 1090 |  | 0
Vilniaus r. sav. | Riešės sen. | Medžiagos | Tranzitinė kabelių spinta, 3 vnt. kirtiklių - saugiklių blokų arba KL pajungimo vietų, 2 apskaitos |  | vnt. | 1090 |  | 0
Vilniaus r. sav. | Sužionių sen. | Medžiagos | Tranzitinė kabelių spinta, 3 vnt. kirtiklių - saugiklių blokų arba KL pajungimo vietų, 2 apskaitos |  | vnt. | 1090 |  | 0
Vilniaus r. sav. | Maišiagalos sen. | Medžiagos | Tranzitinė kabelių spinta, 3 vnt. kirtiklių - saugiklių blokų arba KL pajungimo vietų, 3 apskaitos |  | vnt. | 1257.78 |  | 0
Vilniaus r. sav. | Nemenčinės miesto sen. | Medžiagos | Tranzitinė kabelių spinta, 3 vnt. kirtiklių - saugiklių blokų arba KL pajungimo vietų, 3 apskaitos |  | vnt. | 1257.78 |  | 0
Vilniaus r. sav. | Nemenčinės sen. | Medžiagos | Tranzitinė kabelių spinta, 3 vnt. kirtiklių - saugiklių blokų arba KL pajungimo vietų, 3 apskaitos |  | vnt. | 1257.78 |  | 0
Vilniaus r. sav. | Paberžės sen. | Medžiagos | Tranzitinė kabelių spinta, 3 vnt. kirtiklių - saugiklių blokų arba KL pajungimo vietų, 3 apskaitos |  | vnt. | 1257.78 |  | 0
Vilniaus r. sav. | Riešės sen. | Medžiagos | Tranzitinė kabelių spinta, 3 vnt. kirtiklių - saugiklių blokų arba KL pajungimo vietų, 3 apskaitos |  | vnt. | 1257.78 |  | 0
Vilniaus r. sav. | Sužionių sen. | Medžiagos | Tranzitinė kabelių spinta, 3 vnt. kirtiklių - saugiklių blokų arba KL pajungimo vietų, 3 apskaitos |  | vnt. | 1257.78 |  | 0
Vilniaus r. sav. | Maišiagalos sen. | Medžiagos | Tranzitinė kabelių spinta, 3 vnt. kirtiklių - saugiklių blokų arba KL pajungimo vietų, 4 apskaitos |  | vnt. | 1415.96 |  | 0
Vilniaus r. sav. | Nemenčinės miesto sen. | Medžiagos | Tranzitinė kabelių spinta, 3 vnt. kirtiklių - saugiklių blokų arba KL pajungimo vietų, 4 apskaitos |  | vnt. | 1415.96 |  | 0
Vilniaus r. sav. | Nemenčinės sen. | Medžiagos | Tranzitinė kabelių spinta, 3 vnt. kirtiklių - saugiklių blokų arba KL pajungimo vietų, 4 apskaitos |  | vnt. | 1415.96 |  | 0
Vilniaus r. sav. | Paberžės sen. | Medžiagos | Tranzitinė kabelių spinta, 3 vnt. kirtiklių - saugiklių blokų arba KL pajungimo vietų, 4 apskaitos |  | vnt. | 1415.96 |  | 0
Vilniaus r. sav. | Riešės sen. | Medžiagos | Tranzitinė kabelių spinta, 3 vnt. kirtiklių - saugiklių blokų arba KL pajungimo vietų, 4 apskaitos |  | vnt. | 1415.96 |  | 0
Vilniaus r. sav. | Sužionių sen. | Medžiagos | Tranzitinė kabelių spinta, 3 vnt. kirtiklių - saugiklių blokų arba KL pajungimo vietų, 4 apskaitos |  | vnt. | 1415.96 |  | 0
Vilniaus r. sav. | Maišiagalos sen. | Medžiagos | Tranzitinė kabelių spinta, 3 vnt. kirtiklių - saugiklių blokų arba KL pajungimo vietų, 6 apskaitos |  | vnt. | 1918.58 |  | 0
Vilniaus r. sav. | Nemenčinės miesto sen. | Medžiagos | Tranzitinė kabelių spinta, 3 vnt. kirtiklių - saugiklių blokų arba KL pajungimo vietų, 6 apskaitos |  | vnt. | 1918.58 |  | 0
Vilniaus r. sav. | Nemenčinės sen. | Medžiagos | Tranzitinė kabelių spinta, 3 vnt. kirtiklių - saugiklių blokų arba KL pajungimo vietų, 6 apskaitos |  | vnt. | 1918.58 |  | 0
Vilniaus r. sav. | Paberžės sen. | Medžiagos | Tranzitinė kabelių spinta, 3 vnt. kirtiklių - saugiklių blokų arba KL pajungimo vietų, 6 apskaitos |  | vnt. | 1918.58 |  | 0
Vilniaus r. sav. | Riešės sen. | Medžiagos | Tranzitinė kabelių spinta, 3 vnt. kirtiklių - saugiklių blokų arba KL pajungimo vietų, 6 apskaitos |  | vnt. | 1918.58 |  | 0
Vilniaus r. sav. | Sužionių sen. | Medžiagos | Tranzitinė kabelių spinta, 3 vnt. kirtiklių - saugiklių blokų arba KL pajungimo vietų, 6 apskaitos |  | vnt. | 1918.58 |  | 0
Vilniaus r. sav. | Maišiagalos sen. | Medžiagos | Tranzitinė kabelių spinta, 4 vnt. kirtiklių - saugiklių blokų arba KL pajungimo vietų, 4 apskaitos |  | vnt. | 1608.69 |  | 0
Vilniaus r. sav. | Nemenčinės miesto sen. | Medžiagos | Tranzitinė kabelių spinta, 4 vnt. kirtiklių - saugiklių blokų arba KL pajungimo vietų, 4 apskaitos |  | vnt. | 1608.69 |  | 0
Vilniaus r. sav. | Nemenčinės sen. | Medžiagos | Tranzitinė kabelių spinta, 4 vnt. kirtiklių - saugiklių blokų arba KL pajungimo vietų, 4 apskaitos |  | vnt. | 1608.69 |  | 0
Vilniaus r. sav. | Paberžės sen. | Medžiagos | Tranzitinė kabelių spinta, 4 vnt. kirtiklių - saugiklių blokų arba KL pajungimo vietų, 4 apskaitos |  | vnt. | 1608.69 |  | 0
Vilniaus r. sav. | Riešės sen. | Medžiagos | Tranzitinė kabelių spinta, 4 vnt. kirtiklių - saugiklių blokų arba KL pajungimo vietų, 4 apskaitos |  | vnt. | 1608.69 |  | 0
Vilniaus r. sav. | Sužionių sen. | Medžiagos | Tranzitinė kabelių spinta, 4 vnt. kirtiklių - saugiklių blokų arba KL pajungimo vietų, 4 apskaitos |  | vnt. | 1608.69 |  | 0
Vilniaus r. sav. | Maišiagalos sen. | Medžiagos | AEEAS įranga |  | vnt. | 350 |  | 0
Vilniaus r. sav. | Nemenčinės miesto sen. | Medžiagos | AEEAS įranga |  | vnt. | 350 |  | 0
Vilniaus r. sav. | Nemenčinės sen. | Medžiagos | AEEAS įranga |  | vnt. | 350 |  | 0
Vilniaus r. sav. | Paberžės sen. | Medžiagos | AEEAS įranga |  | vnt. | 350 |  | 0
Vilniaus r. sav. | Riešės sen. | Medžiagos | AEEAS įranga |  | vnt. | 350 |  | 0
Vilniaus r. sav. | Sužionių sen. | Medžiagos | AEEAS įranga |  | vnt. | 350 |  | 0
Vilniaus r. sav. | Maišiagalos sen. | Medžiagos | 10/0,4 kV įtampos su vienu iki 160 kVA galios transformatoriui galinė modulinė transformatorinė (MGT) |  | vnt. | 10500 |  | 0
Vilniaus r. sav. | Nemenčinės miesto sen. | Medžiagos | 10/0,4 kV įtampos su vienu iki 160 kVA galios transformatoriui galinė modulinė transformatorinė (MGT) |  | vnt. | 10500 |  | 0
Vilniaus r. sav. | Nemenčinės sen. | Medžiagos | 10/0,4 kV įtampos su vienu iki 160 kVA galios transformatoriui galinė modulinė transformatorinė (MGT) |  | vnt. | 10500 |  | 0
Vilniaus r. sav. | Paberžės sen. | Medžiagos | 10/0,4 kV įtampos su vienu iki 160 kVA galios transformatoriui galinė modulinė transformatorinė (MGT) |  | vnt. | 10500 |  | 0
Vilniaus r. sav. | Riešės sen. | Medžiagos | 10/0,4 kV įtampos su vienu iki 160 kVA galios transformatoriui galinė modulinė transformatorinė (MGT) |  | vnt. | 10500 |  | 0
Vilniaus r. sav. | Sužionių sen. | Medžiagos | 10/0,4 kV įtampos su vienu iki 160 kVA galios transformatoriui galinė modulinė transformatorinė (MGT) |  | vnt. | 10500 |  | 0
Vilniaus r. sav. | Maišiagalos sen. | Medžiagos | 10/0,4 kV įtampos mažo gabarito modulinė transformatorinė su iki 2X630 kVA galios transformatoriais (MGMTT) |  | vnt. | 56500 |  | 0
Vilniaus r. sav. | Nemenčinės miesto sen. | Medžiagos | 10/0,4 kV įtampos mažo gabarito modulinė transformatorinė su iki 2X630 kVA galios transformatoriais (MGMTT) |  | vnt. | 56500 |  | 0
Vilniaus r. sav. | Nemenčinės sen. | Medžiagos | 10/0,4 kV įtampos mažo gabarito modulinė transformatorinė su iki 2X630 kVA galios transformatoriais (MGMTT) |  | vnt. | 56500 |  | 0
Vilniaus r. sav. | Paberžės sen. | Medžiagos | 10/0,4 kV įtampos mažo gabarito modulinė transformatorinė su iki 2X630 kVA galios transformatoriais (MGMTT) |  | vnt. | 56500 |  | 0
Vilniaus r. sav. | Riešės sen. | Medžiagos | 10/0,4 kV įtampos mažo gabarito modulinė transformatorinė su iki 2X630 kVA galios transformatoriais (MGMTT) |  | vnt. | 56500 |  | 0
Vilniaus r. sav. | Sužionių sen. | Medžiagos | 10/0,4 kV įtampos mažo gabarito modulinė transformatorinė su iki 2X630 kVA galios transformatoriais (MGMTT) |  | vnt. | 56500 |  | 0
Vilniaus r. sav. | Maišiagalos sen. | Medžiagos | 10/0,4 kV įtampos mažo gabarito tranzitinė modulinė transformatorinė su vienu iki 160 kVA galios transformatoriumi (MGMTT) |  | vnt. | 30000 |  | 0
Vilniaus r. sav. | Nemenčinės miesto sen. | Medžiagos | 10/0,4 kV įtampos mažo gabarito tranzitinė modulinė transformatorinė su vienu iki 160 kVA galios transformatoriumi (MGMTT) |  | vnt. | 30000 |  | 0
Vilniaus r. sav. | Nemenčinės sen. | Medžiagos | 10/0,4 kV įtampos mažo gabarito tranzitinė modulinė transformatorinė su vienu iki 160 kVA galios transformatoriumi (MGMTT) |  | vnt. | 30000 |  | 0
Vilniaus r. sav. | Paberžės sen. | Medžiagos | 10/0,4 kV įtampos mažo gabarito tranzitinė modulinė transformatorinė su vienu iki 160 kVA galios transformatoriumi (MGMTT) |  | vnt. | 30000 |  | 0
Vilniaus r. sav. | Riešės sen. | Medžiagos | 10/0,4 kV įtampos mažo gabarito tranzitinė modulinė transformatorinė su vienu iki 160 kVA galios transformatoriumi (MGMTT) |  | vnt. | 30000 |  | 0
Vilniaus r. sav. | Sužionių sen. | Medžiagos | 10/0,4 kV įtampos mažo gabarito tranzitinė modulinė transformatorinė su vienu iki 160 kVA galios transformatoriumi (MGMTT) |  | vnt. | 30000 |  | 0
Vilniaus r. sav. | Maišiagalos sen. | Medžiagos | 10/0,4 kV įtampos mažo gabarito modulinės tranzitinės transformatorinės su vienu iki 630 kVA galios transformatoriumi (MGMTT) |  | vnt. | 31500 |  | 0
Vilniaus r. sav. | Nemenčinės miesto sen. | Medžiagos | 10/0,4 kV įtampos mažo gabarito modulinės tranzitinės transformatorinės su vienu iki 630 kVA galios transformatoriumi (MGMTT) |  | vnt. | 31500 |  | 0
Vilniaus r. sav. | Nemenčinės sen. | Medžiagos | 10/0,4 kV įtampos mažo gabarito modulinės tranzitinės transformatorinės su vienu iki 630 kVA galios transformatoriumi (MGMTT) |  | vnt. | 31500 |  | 0
Vilniaus r. sav. | Paberžės sen. | Medžiagos | 10/0,4 kV įtampos mažo gabarito modulinės tranzitinės transformatorinės su vienu iki 630 kVA galios transformatoriumi (MGMTT) |  | vnt. | 31500 |  | 0
Vilniaus r. sav. | Riešės sen. | Medžiagos | 10/0,4 kV įtampos mažo gabarito modulinės tranzitinės transformatorinės su vienu iki 630 kVA galios transformatoriumi (MGMTT) |  | vnt. | 31500 |  | 0
Vilniaus r. sav. | Sužionių sen. | Medžiagos | 10/0,4 kV įtampos mažo gabarito modulinės tranzitinės transformatorinės su vienu iki 630 kVA galios transformatoriumi (MGMTT) |  | vnt. | 31500 |  | 0
Vilniaus r. sav. | Maišiagalos sen. | Medžiagos | 10/0,4 kV įtampos modulinė transformatorinė su vienu iki 630 kVA galios transformatoriumi (neįgilinta) |  | vnt. | 32500 |  | 0
Vilniaus r. sav. | Nemenčinės miesto sen. | Medžiagos | 10/0,4 kV įtampos modulinė transformatorinė su vienu iki 630 kVA galios transformatoriumi (neįgilinta) |  | vnt. | 32500 |  | 0
Vilniaus r. sav. | Nemenčinės sen. | Medžiagos | 10/0,4 kV įtampos modulinė transformatorinė su vienu iki 630 kVA galios transformatoriumi (neįgilinta) |  | vnt. | 32500 |  | 0
Vilniaus r. sav. | Paberžės sen. | Medžiagos | 10/0,4 kV įtampos modulinė transformatorinė su vienu iki 630 kVA galios transformatoriumi (neįgilinta) |  | vnt. | 32500 |  | 0
Vilniaus r. sav. | Riešės sen. | Medžiagos | 10/0,4 kV įtampos modulinė transformatorinė su vienu iki 630 kVA galios transformatoriumi (neįgilinta) |  | vnt. | 32500 |  | 0
Vilniaus r. sav. | Sužionių sen. | Medžiagos | 10/0,4 kV įtampos modulinė transformatorinė su vienu iki 630 kVA galios transformatoriumi (neįgilinta) |  | vnt. | 32500 |  | 0
Vilniaus r. sav. | Maišiagalos sen. | Medžiagos | Elektros energijos kokybės analizatorius |  | vnt. | 3400 |  | 0
Vilniaus r. sav. | Nemenčinės miesto sen. | Medžiagos | Elektros energijos kokybės analizatorius |  | vnt. | 3400 |  | 0
Vilniaus r. sav. | Nemenčinės sen. | Medžiagos | Elektros energijos kokybės analizatorius |  | vnt. | 3400 |  | 0
Vilniaus r. sav. | Paberžės sen. | Medžiagos | Elektros energijos kokybės analizatorius |  | vnt. | 3400 |  | 0
Vilniaus r. sav. | Riešės sen. | Medžiagos | Elektros energijos kokybės analizatorius |  | vnt. | 3400 |  | 0
Vilniaus r. sav. | Sužionių sen. | Medžiagos | Elektros energijos kokybės analizatorius |  | vnt. | 3400 |  | 0
Vilniaus r. sav. | Maišiagalos sen. | Medžiagos | ABLOY spynos širdelė (cilindras) |  | vnt. | 62 |  | 0
Vilniaus r. sav. | Nemenčinės miesto sen. | Medžiagos | ABLOY spynos širdelė (cilindras) |  | vnt. | 62 |  | 0
Vilniaus r. sav. | Nemenčinės sen. | Medžiagos | ABLOY spynos širdelė (cilindras) |  | vnt. | 62 |  | 0
Vilniaus r. sav. | Paberžės sen. | Medžiagos | ABLOY spynos širdelė (cilindras) |  | vnt. | 62 |  | 0
Vilniaus r. sav. | Riešės sen. | Medžiagos | ABLOY spynos širdelė (cilindras) |  | vnt. | 62 |  | 0
Vilniaus r. sav. | Sužionių sen. | Medžiagos | ABLOY spynos širdelė (cilindras) |  | vnt. | 62 |  | 0
Vilniaus r. sav. | Maišiagalos sen. | Medžiagos | ABLOY pakabinama spyna |  | vnt. | 107 |  | 0
Vilniaus r. sav. | Nemenčinės miesto sen. | Medžiagos | ABLOY pakabinama spyna |  | vnt. | 107 |  | 0
Vilniaus r. sav. | Nemenčinės sen. | Medžiagos | ABLOY pakabinama spyna |  | vnt. | 107 |  | 0
Vilniaus r. sav. | Paberžės sen. | Medžiagos | ABLOY pakabinama spyna |  | vnt. | 107 |  | 0
Vilniaus r. sav. | Riešės sen. | Medžiagos | ABLOY pakabinama spyna |  | vnt. | 107 |  | 0
Vilniaus r. sav. | Sužionių sen. | Medžiagos | ABLOY pakabinama spyna |  | vnt. | 107 |  | 0
Vilniaus r. sav. | Medininkų sen. | Medžiagos | 10 KV trumpojo jungimo indikatoriai kabelių tinklui su prijungimo prie TSPĮ galimybe (Įmontuojamas ≥IP40) |  | vnt. | 400 |  | 0
Vilniaus r. sav. | Nemėžio sen. | Medžiagos | 10 KV trumpojo jungimo indikatoriai kabelių tinklui su prijungimo prie TSPĮ galimybe (Įmontuojamas ≥IP40) |  | vnt. | 400 |  | 0
Vilniaus r. sav. | Rukainių sen. | Medžiagos | 10 KV trumpojo jungimo indikatoriai kabelių tinklui su prijungimo prie TSPĮ galimybe (Įmontuojamas ≥IP40) |  | vnt. | 400 |  | 0
Vilniaus r. sav. | Šatrininkų sen. | Medžiagos | 10 KV trumpojo jungimo indikatoriai kabelių tinklui su prijungimo prie TSPĮ galimybe (Įmontuojamas ≥IP40) |  | vnt. | 400 |  | 0
Vilniaus r. sav. | Medininkų sen. | Medžiagos | 10 KV trumpojo jungimo indikatoriai kabelių tinklui su prijungimo prie TSPĮ galimybe (sumontuojamas (neįleidžiamas) ≥ip54) |  | vnt. | 400 |  | 0
Vilniaus r. sav. | Nemėžio sen. | Medžiagos | 10 KV trumpojo jungimo indikatoriai kabelių tinklui su prijungimo prie TSPĮ galimybe (sumontuojamas (neįleidžiamas) ≥ip54) |  | vnt. | 400 |  | 0
Vilniaus r. sav. | Rukainių sen. | Medžiagos | 10 KV trumpojo jungimo indikatoriai kabelių tinklui su prijungimo prie TSPĮ galimybe (sumontuojamas (neįleidžiamas) ≥ip54) |  | vnt. | 400 |  | 0
Vilniaus r. sav. | Šatrininkų sen. | Medžiagos | 10 KV trumpojo jungimo indikatoriai kabelių tinklui su prijungimo prie TSPĮ galimybe (sumontuojamas (neįleidžiamas) ≥ip54) |  | vnt. | 400 |  | 0
Vilniaus r. sav. | Medininkų sen. | Medžiagos | Laikiklis kabelio prie atramos tvirt. (skard.) |  | vnt. | 5 |  | 0
Vilniaus r. sav. | Nemėžio sen. | Medžiagos | Laikiklis kabelio prie atramos tvirt. (skard.) |  | vnt. | 5 |  | 0
Vilniaus r. sav. | Rukainių sen. | Medžiagos | Laikiklis kabelio prie atramos tvirt. (skard.) |  | vnt. | 5 |  | 0
Vilniaus r. sav. | Šatrininkų sen. | Medžiagos | Laikiklis kabelio prie atramos tvirt. (skard.) |  | vnt. | 5 |  | 0
Vilniaus r. sav. | Medininkų sen. | Medžiagos | Kablys sieninis |  | vnt. | 15.34 |  | 0
Vilniaus r. sav. | Nemėžio sen. | Medžiagos | Kablys sieninis |  | vnt. | 15.34 |  | 0
Vilniaus r. sav. | Rukainių sen. | Medžiagos | Kablys sieninis |  | vnt. | 15.34 |  | 0
Vilniaus r. sav. | Šatrininkų sen. | Medžiagos | Kablys sieninis |  | vnt. | 15.34 |  | 0
Vilniaus r. sav. | Medininkų sen. | Medžiagos | OL skyriklio pavara |  | vnt. | 158 |  | 0
Vilniaus r. sav. | Nemėžio sen. | Medžiagos | OL skyriklio pavara |  | vnt. | 158 |  | 0
Vilniaus r. sav. | Rukainių sen. | Medžiagos | OL skyriklio pavara |  | vnt. | 158 |  | 0
Vilniaus r. sav. | Šatrininkų sen. | Medžiagos | OL skyriklio pavara |  | vnt. | 158 |  | 0
Vilniaus r. sav. | Medininkų sen. | Medžiagos | 10 kV vidaus tipo galios skyriklis be saugiklių |  | vnt. | 3000 |  | 0
Vilniaus r. sav. | Nemėžio sen. | Medžiagos | 10 kV vidaus tipo galios skyriklis be saugiklių |  | vnt. | 3000 |  | 0
Vilniaus r. sav. | Rukainių sen. | Medžiagos | 10 kV vidaus tipo galios skyriklis be saugiklių |  | vnt. | 3000 |  | 0
Vilniaus r. sav. | Šatrininkų sen. | Medžiagos | 10 kV vidaus tipo galios skyriklis be saugiklių |  | vnt. | 3000 |  | 0
Vilniaus r. sav. | Medininkų sen. | Medžiagos | 10 kV vidaus tipo galios skyriklis su saugikliais |  | vnt. | 3600 |  | 0
Vilniaus r. sav. | Nemėžio sen. | Medžiagos | 10 kV vidaus tipo galios skyriklis su saugikliais |  | vnt. | 3600 |  | 0
Vilniaus r. sav. | Rukainių sen. | Medžiagos | 10 kV vidaus tipo galios skyriklis su saugikliais |  | vnt. | 3600 |  | 0
Vilniaus r. sav. | Šatrininkų sen. | Medžiagos | 10 kV vidaus tipo galios skyriklis su saugikliais |  | vnt. | 3600 |  | 0
Vilniaus r. sav. | Medininkų sen. | Medžiagos | Apsaugos nuo paukščių, skirtos 0,4 kV ir 10 kV (OLI) gelžbetoniniams stiebams |  | vnt. | 40 |  | 0
Vilniaus r. sav. | Nemėžio sen. | Medžiagos | Apsaugos nuo paukščių, skirtos 0,4 kV ir 10 kV (OLI) gelžbetoniniams stiebams |  | vnt. | 40 |  | 0
Vilniaus r. sav. | Rukainių sen. | Medžiagos | Apsaugos nuo paukščių, skirtos 0,4 kV ir 10 kV (OLI) gelžbetoniniams stiebams |  | vnt. | 40 |  | 0
Vilniaus r. sav. | Šatrininkų sen. | Medžiagos | Apsaugos nuo paukščių, skirtos 0,4 kV ir 10 kV (OLI) gelžbetoniniams stiebams |  | vnt. | 40 |  | 0
Vilniaus r. sav. | Medininkų sen. | Medžiagos | Saugiklis PN0.1 tipo, d55mm, I=212mm pagal GOST standartą įtampos transformatoriams |  | vnt. | 25 |  | 0
Vilniaus r. sav. | Nemėžio sen. | Medžiagos | Saugiklis PN0.1 tipo, d55mm, I=212mm pagal GOST standartą įtampos transformatoriams |  | vnt. | 25 |  | 0
Vilniaus r. sav. | Rukainių sen. | Medžiagos | Saugiklis PN0.1 tipo, d55mm, I=212mm pagal GOST standartą įtampos transformatoriams |  | vnt. | 25 |  | 0
Vilniaus r. sav. | Šatrininkų sen. | Medžiagos | Saugiklis PN0.1 tipo, d55mm, I=212mm pagal GOST standartą įtampos transformatoriams |  | vnt. | 25 |  | 0
Vilniaus r. sav. | Medininkų sen. | Medžiagos | 10kV lauko tipo kibirkštiniai iškrovikliai |  | vnt. | 50 |  | 0
Vilniaus r. sav. | Nemėžio sen. | Medžiagos | 10kV lauko tipo kibirkštiniai iškrovikliai |  | vnt. | 50 |  | 0
Vilniaus r. sav. | Rukainių sen. | Medžiagos | 10kV lauko tipo kibirkštiniai iškrovikliai |  | vnt. | 50 |  | 0
Vilniaus r. sav. | Šatrininkų sen. | Medžiagos | 10kV lauko tipo kibirkštiniai iškrovikliai |  | vnt. | 50 |  | 0
Vilniaus r. sav. | Medininkų sen. | Medžiagos | 10 kV pirmos klasės kištukinis ekranuotas viršįtampių ribotuvas (1 fazė), tinkamas C tipo T formos ekranuotam kištukiniam adapteriui |  | vnt. | 600 |  | 0
Vilniaus r. sav. | Nemėžio sen. | Medžiagos | 10 kV pirmos klasės kištukinis ekranuotas viršįtampių ribotuvas (1 fazė), tinkamas C tipo T formos ekranuotam kištukiniam adapteriui |  | vnt. | 600 |  | 0
Vilniaus r. sav. | Rukainių sen. | Medžiagos | 10 kV pirmos klasės kištukinis ekranuotas viršįtampių ribotuvas (1 fazė), tinkamas C tipo T formos ekranuotam kištukiniam adapteriui |  | vnt. | 600 |  | 0
Vilniaus r. sav. | Šatrininkų sen. | Medžiagos | 10 kV pirmos klasės kištukinis ekranuotas viršįtampių ribotuvas (1 fazė), tinkamas C tipo T formos ekranuotam kištukiniam adapteriui |  | vnt. | 600 |  | 0
Vilniaus r. sav. | Medininkų sen. | Medžiagos | Apskaitos skydas 3-fazės su pamatu 1 apskaita |  | vnt. | 300 |  | 0
Vilniaus r. sav. | Nemėžio sen. | Medžiagos | Apskaitos skydas 3-fazės su pamatu 1 apskaita |  | vnt. | 300 |  | 0
Vilniaus r. sav. | Rukainių sen. | Medžiagos | Apskaitos skydas 3-fazės su pamatu 1 apskaita |  | vnt. | 300 |  | 0
Vilniaus r. sav. | Šatrininkų sen. | Medžiagos | Apskaitos skydas 3-fazės su pamatu 1 apskaita |  | vnt. | 300 |  | 0
Vilniaus r. sav. | Medininkų sen. | Medžiagos | Apskaitos skydas 3-fazės su pamatu 2 apskaitos |  | vnt. | 390 |  | 0
Vilniaus r. sav. | Nemėžio sen. | Medžiagos | Apskaitos skydas 3-fazės su pamatu 2 apskaitos |  | vnt. | 390 |  | 0
Vilniaus r. sav. | Rukainių sen. | Medžiagos | Apskaitos skydas 3-fazės su pamatu 2 apskaitos |  | vnt. | 390 |  | 0
Vilniaus r. sav. | Šatrininkų sen. | Medžiagos | Apskaitos skydas 3-fazės su pamatu 2 apskaitos |  | vnt. | 390 |  | 0
Vilniaus r. sav. | Medininkų sen. | Medžiagos | Apskaitos skydas 3-fazės su pamatu 9 apskaitų |  | vnt. | 1000 |  | 0
Vilniaus r. sav. | Nemėžio sen. | Medžiagos | Apskaitos skydas 3-fazės su pamatu 9 apskaitų |  | vnt. | 1000 |  | 0
Vilniaus r. sav. | Rukainių sen. | Medžiagos | Apskaitos skydas 3-fazės su pamatu 9 apskaitų |  | vnt. | 1000 |  | 0
Vilniaus r. sav. | Šatrininkų sen. | Medžiagos | Apskaitos skydas 3-fazės su pamatu 9 apskaitų |  | vnt. | 1000 |  | 0
Vilniaus r. sav. | Medininkų sen. | Medžiagos | Apskaitos skydas 3-fazės su pamatu 12 apskaitų |  | vnt. | 1500 |  | 0
Vilniaus r. sav. | Nemėžio sen. | Medžiagos | Apskaitos skydas 3-fazės su pamatu 12 apskaitų |  | vnt. | 1500 |  | 0
Vilniaus r. sav. | Rukainių sen. | Medžiagos | Apskaitos skydas 3-fazės su pamatu 12 apskaitų |  | vnt. | 1500 |  | 0
Vilniaus r. sav. | Šatrininkų sen. | Medžiagos | Apskaitos skydas 3-fazės su pamatu 12 apskaitų |  | vnt. | 1500 |  | 0
Vilniaus r. sav. | Medininkų sen. | Medžiagos | Apskaitos skydas 3-fazės su pamatu 15 apskaitų |  | vnt. | 1800 |  | 0
Vilniaus r. sav. | Nemėžio sen. | Medžiagos | Apskaitos skydas 3-fazės su pamatu 15 apskaitų |  | vnt. | 1800 |  | 0
Vilniaus r. sav. | Rukainių sen. | Medžiagos | Apskaitos skydas 3-fazės su pamatu 15 apskaitų |  | vnt. | 1800 |  | 0
Vilniaus r. sav. | Šatrininkų sen. | Medžiagos | Apskaitos skydas 3-fazės su pamatu 15 apskaitų |  | vnt. | 1800 |  | 0
Vilniaus r. sav. | Medininkų sen. | Medžiagos | Apskaitos skydas 3-fazės ant atramos 1 apskaita |  | vnt. | 120 |  | 0
Vilniaus r. sav. | Nemėžio sen. | Medžiagos | Apskaitos skydas 3-fazės ant atramos 1 apskaita |  | vnt. | 120 |  | 0
Vilniaus r. sav. | Rukainių sen. | Medžiagos | Apskaitos skydas 3-fazės ant atramos 1 apskaita |  | vnt. | 120 |  | 0
Vilniaus r. sav. | Šatrininkų sen. | Medžiagos | Apskaitos skydas 3-fazės ant atramos 1 apskaita |  | vnt. | 120 |  | 0
Vilniaus r. sav. | Medininkų sen. | Medžiagos | Apskaitos skydas 3-fazės ant atramos 2 apskaitos |  | vnt. | 230 |  | 0
Vilniaus r. sav. | Nemėžio sen. | Medžiagos | Apskaitos skydas 3-fazės ant atramos 2 apskaitos |  | vnt. | 230 |  | 0
Vilniaus r. sav. | Rukainių sen. | Medžiagos | Apskaitos skydas 3-fazės ant atramos 2 apskaitos |  | vnt. | 230 |  | 0
Vilniaus r. sav. | Šatrininkų sen. | Medžiagos | Apskaitos skydas 3-fazės ant atramos 2 apskaitos |  | vnt. | 230 |  | 0
Vilniaus r. sav. | Medininkų sen. | Medžiagos | ĮAS su srovės transformatoriais iki 200 A ir bandymų gnybtynų kai automatas 125 A |  | vnt. | 1122 |  | 0
Vilniaus r. sav. | Nemėžio sen. | Medžiagos | ĮAS su srovės transformatoriais iki 200 A ir bandymų gnybtynų kai automatas 125 A |  | vnt. | 1122 |  | 0
Vilniaus r. sav. | Rukainių sen. | Medžiagos | ĮAS su srovės transformatoriais iki 200 A ir bandymų gnybtynų kai automatas 125 A |  | vnt. | 1122 |  | 0
Vilniaus r. sav. | Šatrininkų sen. | Medžiagos | ĮAS su srovės transformatoriais iki 200 A ir bandymų gnybtynų kai automatas 125 A |  | vnt. | 1122 |  | 0
Vilniaus r. sav. | Medininkų sen. | Medžiagos | ĮAS su srovės transformatoriais iki 200 A ir bandymų gnybtynų kai automatas 160 A |  | vnt. | 1200 |  | 0
Vilniaus r. sav. | Nemėžio sen. | Medžiagos | ĮAS su srovės transformatoriais iki 200 A ir bandymų gnybtynų kai automatas 160 A |  | vnt. | 1200 |  | 0
Vilniaus r. sav. | Rukainių sen. | Medžiagos | ĮAS su srovės transformatoriais iki 200 A ir bandymų gnybtynų kai automatas 160 A |  | vnt. | 1200 |  | 0
Vilniaus r. sav. | Šatrininkų sen. | Medžiagos | ĮAS su srovės transformatoriais iki 200 A ir bandymų gnybtynų kai automatas 160 A |  | vnt. | 1200 |  | 0
Vilniaus r. sav. | Medininkų sen. | Medžiagos | ĮAS su srovės transformatoriais iki 200 A ir bandymų gnybtynų kai automatas 200 A |  | vnt. | 1400 |  | 0
Vilniaus r. sav. | Nemėžio sen. | Medžiagos | ĮAS su srovės transformatoriais iki 200 A ir bandymų gnybtynų kai automatas 200 A |  | vnt. | 1400 |  | 0
Vilniaus r. sav. | Rukainių sen. | Medžiagos | ĮAS su srovės transformatoriais iki 200 A ir bandymų gnybtynų kai automatas 200 A |  | vnt. | 1400 |  | 0
Vilniaus r. sav. | Šatrininkų sen. | Medžiagos | ĮAS su srovės transformatoriais iki 200 A ir bandymų gnybtynų kai automatas 200 A |  | vnt. | 1400 |  | 0
Vilniaus r. sav. | Medininkų sen. | Medžiagos | ĮAS su srovės transformatoriais nuo 300 A iki 600 A ir bandymų gnybtynų, automatas 250 A |  | vnt. | 1400 |  | 0
Vilniaus r. sav. | Nemėžio sen. | Medžiagos | ĮAS su srovės transformatoriais nuo 300 A iki 600 A ir bandymų gnybtynų, automatas 250 A |  | vnt. | 1400 |  | 0
Vilniaus r. sav. | Rukainių sen. | Medžiagos | ĮAS su srovės transformatoriais nuo 300 A iki 600 A ir bandymų gnybtynų, automatas 250 A |  | vnt. | 1400 |  | 0
Vilniaus r. sav. | Šatrininkų sen. | Medžiagos | ĮAS su srovės transformatoriais nuo 300 A iki 600 A ir bandymų gnybtynų, automatas 250 A |  | vnt. | 1400 |  | 0
Vilniaus r. sav. | Medininkų sen. | Medžiagos | ĮAS su srovės transformatoriais nuo 300 A iki 600 A ir bandymų gnybtynų, automatas 300 A |  | vnt. | 1800 |  | 0
Vilniaus r. sav. | Nemėžio sen. | Medžiagos | ĮAS su srovės transformatoriais nuo 300 A iki 600 A ir bandymų gnybtynų, automatas 300 A |  | vnt. | 1800 |  | 0
Vilniaus r. sav. | Rukainių sen. | Medžiagos | ĮAS su srovės transformatoriais nuo 300 A iki 600 A ir bandymų gnybtynų, automatas 300 A |  | vnt. | 1800 |  | 0
Vilniaus r. sav. | Šatrininkų sen. | Medžiagos | ĮAS su srovės transformatoriais nuo 300 A iki 600 A ir bandymų gnybtynų, automatas 300 A |  | vnt. | 1800 |  | 0
Vilniaus r. sav. | Medininkų sen. | Medžiagos | ĮAS su srovės transformatoriais nuo 300 A iki 600 A ir bandymų gnybtynų, automatas 400 A |  | vnt. | 1800 |  | 0
Vilniaus r. sav. | Nemėžio sen. | Medžiagos | ĮAS su srovės transformatoriais nuo 300 A iki 600 A ir bandymų gnybtynų, automatas 400 A |  | vnt. | 1800 |  | 0
Vilniaus r. sav. | Rukainių sen. | Medžiagos | ĮAS su srovės transformatoriais nuo 300 A iki 600 A ir bandymų gnybtynų, automatas 400 A |  | vnt. | 1800 |  | 0
Vilniaus r. sav. | Šatrininkų sen. | Medžiagos | ĮAS su srovės transformatoriais nuo 300 A iki 600 A ir bandymų gnybtynų, automatas 400 A |  | vnt. | 1800 |  | 0
Vilniaus r. sav. | Medininkų sen. | Medžiagos | 10 kV įtampos kabelių spinta su komutaciniu įrenginiu |  | vnt. | 7900 |  | 0
Vilniaus r. sav. | Nemėžio sen. | Medžiagos | 10 kV įtampos kabelių spinta su komutaciniu įrenginiu |  | vnt. | 7900 |  | 0
Vilniaus r. sav. | Rukainių sen. | Medžiagos | 10 kV įtampos kabelių spinta su komutaciniu įrenginiu |  | vnt. | 7900 |  | 0
Vilniaus r. sav. | Šatrininkų sen. | Medžiagos | 10 kV įtampos kabelių spinta su komutaciniu įrenginiu |  | vnt. | 7900 |  | 0
Vilniaus r. sav. | Medininkų sen. | Medžiagos | KS su 2 kirtiklių-saugiklių blokais |  | vnt. | 700 |  | 0
Vilniaus r. sav. | Nemėžio sen. | Medžiagos | KS su 2 kirtiklių-saugiklių blokais |  | vnt. | 700 |  | 0
Vilniaus r. sav. | Rukainių sen. | Medžiagos | KS su 2 kirtiklių-saugiklių blokais |  | vnt. | 700 |  | 0
Vilniaus r. sav. | Šatrininkų sen. | Medžiagos | KS su 2 kirtiklių-saugiklių blokais |  | vnt. | 700 |  | 0
Vilniaus r. sav. | Medininkų sen. | Medžiagos | KS su 4 kirtiklių-saugiklių blokais |  | vnt. | 1111 |  | 0
Vilniaus r. sav. | Nemėžio sen. | Medžiagos | KS su 4 kirtiklių-saugiklių blokais |  | vnt. | 1111 |  | 0
Vilniaus r. sav. | Rukainių sen. | Medžiagos | KS su 4 kirtiklių-saugiklių blokais |  | vnt. | 1111 |  | 0
Vilniaus r. sav. | Šatrininkų sen. | Medžiagos | KS su 4 kirtiklių-saugiklių blokais |  | vnt. | 1111 |  | 0
Vilniaus r. sav. | Medininkų sen. | Medžiagos | KS su 6 kirtiklių-saugiklių blokais |  | vnt. | 1500 |  | 0
Vilniaus r. sav. | Nemėžio sen. | Medžiagos | KS su 6 kirtiklių-saugiklių blokais |  | vnt. | 1500 |  | 0
Vilniaus r. sav. | Rukainių sen. | Medžiagos | KS su 6 kirtiklių-saugiklių blokais |  | vnt. | 1500 |  | 0
Vilniaus r. sav. | Šatrininkų sen. | Medžiagos | KS su 6 kirtiklių-saugiklių blokais |  | vnt. | 1500 |  | 0
Vilniaus r. sav. | Medininkų sen. | Medžiagos | KS su srovės transf. iki 200 A ir bandymų gnybtynais, automatas 100 - 160 A ir 3 linijinių saugiklių – kirtiklių blokų vietų |  | vnt. | 2214 |  | 0
Vilniaus r. sav. | Nemėžio sen. | Medžiagos | KS su srovės transf. iki 200 A ir bandymų gnybtynais, automatas 100 - 160 A ir 3 linijinių saugiklių – kirtiklių blokų vietų |  | vnt. | 2214 |  | 0
Vilniaus r. sav. | Rukainių sen. | Medžiagos | KS su srovės transf. iki 200 A ir bandymų gnybtynais, automatas 100 - 160 A ir 3 linijinių saugiklių – kirtiklių blokų vietų |  | vnt. | 2214 |  | 0
Vilniaus r. sav. | Šatrininkų sen. | Medžiagos | KS su srovės transf. iki 200 A ir bandymų gnybtynais, automatas 100 - 160 A ir 3 linijinių saugiklių – kirtiklių blokų vietų |  | vnt. | 2214 |  | 0
Vilniaus r. sav. | Medininkų sen. | Medžiagos | KS su srovės transformatoriais nuo 200 A iki 600 A ir bandymų gnybtynais kai automatas 200 A,bei 3 linijiniu saugiklių – kirtiklių bloku vietu |  | vnt. | 2500 |  | 0
Vilniaus r. sav. | Nemėžio sen. | Medžiagos | KS su srovės transformatoriais nuo 200 A iki 600 A ir bandymų gnybtynais kai automatas 200 A,bei 3 linijiniu saugiklių – kirtiklių bloku vietu |  | vnt. | 2500 |  | 0
Vilniaus r. sav. | Rukainių sen. | Medžiagos | KS su srovės transformatoriais nuo 200 A iki 600 A ir bandymų gnybtynais kai automatas 200 A,bei 3 linijiniu saugiklių – kirtiklių bloku vietu |  | vnt. | 2500 |  | 0
Vilniaus r. sav. | Šatrininkų sen. | Medžiagos | KS su srovės transformatoriais nuo 200 A iki 600 A ir bandymų gnybtynais kai automatas 200 A,bei 3 linijiniu saugiklių – kirtiklių bloku vietu |  | vnt. | 2500 |  | 0
Vilniaus r. sav. | Medininkų sen. | Medžiagos | KS su srovės transformatoriais nuo 300 A iki 600 A ir bandymų gnybtynais kai automatas virš 160 A iki 250 A, bei 3 linijiniu saugiklių – kirtiklių bloku vietu |  | vnt. | 2500 |  | 0
Vilniaus r. sav. | Nemėžio sen. | Medžiagos | KS su srovės transformatoriais nuo 300 A iki 600 A ir bandymų gnybtynais kai automatas virš 160 A iki 250 A, bei 3 linijiniu saugiklių – kirtiklių bloku vietu |  | vnt. | 2500 |  | 0
Vilniaus r. sav. | Rukainių sen. | Medžiagos | KS su srovės transformatoriais nuo 300 A iki 600 A ir bandymų gnybtynais kai automatas virš 160 A iki 250 A, bei 3 linijiniu saugiklių – kirtiklių bloku vietu |  | vnt. | 2500 |  | 0
Vilniaus r. sav. | Šatrininkų sen. | Medžiagos | KS su srovės transformatoriais nuo 300 A iki 600 A ir bandymų gnybtynais kai automatas virš 160 A iki 250 A, bei 3 linijiniu saugiklių – kirtiklių bloku vietu |  | vnt. | 2500 |  | 0
Vilniaus r. sav. | Medininkų sen. | Medžiagos | KS su srovės transformatoriais nuo 300 A iki 600 A ir bandymų gnybtynais kai automatas virš 250 A iki 400 A, bei 3 linijiniu saugiklių – kirtiklių bloku vietu |  | vnt. | 3000 |  | 0
Vilniaus r. sav. | Nemėžio sen. | Medžiagos | KS su srovės transformatoriais nuo 300 A iki 600 A ir bandymų gnybtynais kai automatas virš 250 A iki 400 A, bei 3 linijiniu saugiklių – kirtiklių bloku vietu |  | vnt. | 3000 |  | 0
Vilniaus r. sav. | Rukainių sen. | Medžiagos | KS su srovės transformatoriais nuo 300 A iki 600 A ir bandymų gnybtynais kai automatas virš 250 A iki 400 A, bei 3 linijiniu saugiklių – kirtiklių bloku vietu |  | vnt. | 3000 |  | 0
Vilniaus r. sav. | Šatrininkų sen. | Medžiagos | KS su srovės transformatoriais nuo 300 A iki 600 A ir bandymų gnybtynais kai automatas virš 250 A iki 400 A, bei 3 linijiniu saugiklių – kirtiklių bloku vietu |  | vnt. | 3000 |  | 0
Vilniaus r. sav. | Medininkų sen. | Medžiagos | Tranzitinė kabelių spinta, 2 vnt. kirtiklių - saugiklių blokų arba KL pajungimo vietų, 2 apskaitos |  | vnt. | 900 |  | 0
Vilniaus r. sav. | Nemėžio sen. | Medžiagos | Tranzitinė kabelių spinta, 2 vnt. kirtiklių - saugiklių blokų arba KL pajungimo vietų, 2 apskaitos |  | vnt. | 900 |  | 0
Vilniaus r. sav. | Rukainių sen. | Medžiagos | Tranzitinė kabelių spinta, 2 vnt. kirtiklių - saugiklių blokų arba KL pajungimo vietų, 2 apskaitos |  | vnt. | 900 |  | 0
Vilniaus r. sav. | Šatrininkų sen. | Medžiagos | Tranzitinė kabelių spinta, 2 vnt. kirtiklių - saugiklių blokų arba KL pajungimo vietų, 2 apskaitos |  | vnt. | 900 |  | 0
Vilniaus r. sav. | Medininkų sen. | Medžiagos | Tranzitinė kabelių spinta, 2 vnt. kirtiklių - saugiklių blokų arba KL pajungimo vietų, 3 apskaitos |  | vnt. | 1000 |  | 0
Vilniaus r. sav. | Nemėžio sen. | Medžiagos | Tranzitinė kabelių spinta, 2 vnt. kirtiklių - saugiklių blokų arba KL pajungimo vietų, 3 apskaitos |  | vnt. | 1000 |  | 0
Vilniaus r. sav. | Rukainių sen. | Medžiagos | Tranzitinė kabelių spinta, 2 vnt. kirtiklių - saugiklių blokų arba KL pajungimo vietų, 3 apskaitos |  | vnt. | 1000 |  | 0
Vilniaus r. sav. | Šatrininkų sen. | Medžiagos | Tranzitinė kabelių spinta, 2 vnt. kirtiklių - saugiklių blokų arba KL pajungimo vietų, 3 apskaitos |  | vnt. | 1000 |  | 0
Vilniaus r. sav. | Medininkų sen. | Medžiagos | Tranzitinė kabelių spinta, 2 vnt. kirtiklių - saugiklių blokų arba KL pajungimo vietų, 4 apskaitos |  | vnt. | 1200 |  | 0
Vilniaus r. sav. | Nemėžio sen. | Medžiagos | Tranzitinė kabelių spinta, 2 vnt. kirtiklių - saugiklių blokų arba KL pajungimo vietų, 4 apskaitos |  | vnt. | 1200 |  | 0
Vilniaus r. sav. | Rukainių sen. | Medžiagos | Tranzitinė kabelių spinta, 2 vnt. kirtiklių - saugiklių blokų arba KL pajungimo vietų, 4 apskaitos |  | vnt. | 1200 |  | 0
Vilniaus r. sav. | Šatrininkų sen. | Medžiagos | Tranzitinė kabelių spinta, 2 vnt. kirtiklių - saugiklių blokų arba KL pajungimo vietų, 4 apskaitos |  | vnt. | 1200 |  | 0
Vilniaus r. sav. | Medininkų sen. | Medžiagos | Tranzitinė kabelių spinta, 2 vnt. kirtiklių - saugiklių blokų arba KL pajungimo vietų, 6 apskaitos |  | vnt. | 1500 |  | 0
Vilniaus r. sav. | Nemėžio sen. | Medžiagos | Tranzitinė kabelių spinta, 2 vnt. kirtiklių - saugiklių blokų arba KL pajungimo vietų, 6 apskaitos |  | vnt. | 1500 |  | 0
Vilniaus r. sav. | Rukainių sen. | Medžiagos | Tranzitinė kabelių spinta, 2 vnt. kirtiklių - saugiklių blokų arba KL pajungimo vietų, 6 apskaitos |  | vnt. | 1500 |  | 0
Vilniaus r. sav. | Šatrininkų sen. | Medžiagos | Tranzitinė kabelių spinta, 2 vnt. kirtiklių - saugiklių blokų arba KL pajungimo vietų, 6 apskaitos |  | vnt. | 1500 |  | 0
Vilniaus r. sav. | Medininkų sen. | Medžiagos | Tranzitinė kabelių spinta, 3 vnt. kirtiklių - saugiklių blokų arba KL pajungimo vietų, 2 apskaitos |  | vnt. | 1100 |  | 0
Vilniaus r. sav. | Nemėžio sen. | Medžiagos | Tranzitinė kabelių spinta, 3 vnt. kirtiklių - saugiklių blokų arba KL pajungimo vietų, 2 apskaitos |  | vnt. | 1100 |  | 0
Vilniaus r. sav. | Rukainių sen. | Medžiagos | Tranzitinė kabelių spinta, 3 vnt. kirtiklių - saugiklių blokų arba KL pajungimo vietų, 2 apskaitos |  | vnt. | 1100 |  | 0
Vilniaus r. sav. | Šatrininkų sen. | Medžiagos | Tranzitinė kabelių spinta, 3 vnt. kirtiklių - saugiklių blokų arba KL pajungimo vietų, 2 apskaitos |  | vnt. | 1100 |  | 0
Vilniaus r. sav. | Medininkų sen. | Medžiagos | Tranzitinė kabelių spinta, 3 vnt. kirtiklių - saugiklių blokų arba KL pajungimo vietų, 3 apskaitos |  | vnt. | 1200 |  | 0
Vilniaus r. sav. | Nemėžio sen. | Medžiagos | Tranzitinė kabelių spinta, 3 vnt. kirtiklių - saugiklių blokų arba KL pajungimo vietų, 3 apskaitos |  | vnt. | 1200 |  | 0
Vilniaus r. sav. | Rukainių sen. | Medžiagos | Tranzitinė kabelių spinta, 3 vnt. kirtiklių - saugiklių blokų arba KL pajungimo vietų, 3 apskaitos |  | vnt. | 1200 |  | 0
Vilniaus r. sav. | Šatrininkų sen. | Medžiagos | Tranzitinė kabelių spinta, 3 vnt. kirtiklių - saugiklių blokų arba KL pajungimo vietų, 3 apskaitos |  | vnt. | 1200 |  | 0
Vilniaus r. sav. | Medininkų sen. | Medžiagos | Tranzitinė kabelių spinta, 3 vnt. kirtiklių - saugiklių blokų arba KL pajungimo vietų, 4 apskaitos |  | vnt. | 1400 |  | 0
Vilniaus r. sav. | Nemėžio sen. | Medžiagos | Tranzitinė kabelių spinta, 3 vnt. kirtiklių - saugiklių blokų arba KL pajungimo vietų, 4 apskaitos |  | vnt. | 1400 |  | 0
Vilniaus r. sav. | Rukainių sen. | Medžiagos | Tranzitinė kabelių spinta, 3 vnt. kirtiklių - saugiklių blokų arba KL pajungimo vietų, 4 apskaitos |  | vnt. | 1400 |  | 0
Vilniaus r. sav. | Šatrininkų sen. | Medžiagos | Tranzitinė kabelių spinta, 3 vnt. kirtiklių - saugiklių blokų arba KL pajungimo vietų, 4 apskaitos |  | vnt. | 1400 |  | 0
Vilniaus r. sav. | Medininkų sen. | Medžiagos | Tranzitinė kabelių spinta, 3 vnt. kirtiklių - saugiklių blokų arba KL pajungimo vietų, 6 apskaitos |  | vnt. | 1500 |  | 0
Vilniaus r. sav. | Nemėžio sen. | Medžiagos | Tranzitinė kabelių spinta, 3 vnt. kirtiklių - saugiklių blokų arba KL pajungimo vietų, 6 apskaitos |  | vnt. | 1500 |  | 0
Vilniaus r. sav. | Rukainių sen. | Medžiagos | Tranzitinė kabelių spinta, 3 vnt. kirtiklių - saugiklių blokų arba KL pajungimo vietų, 6 apskaitos |  | vnt. | 1500 |  | 0
Vilniaus r. sav. | Šatrininkų sen. | Medžiagos | Tranzitinė kabelių spinta, 3 vnt. kirtiklių - saugiklių blokų arba KL pajungimo vietų, 6 apskaitos |  | vnt. | 1500 |  | 0
Vilniaus r. sav. | Medininkų sen. | Medžiagos | Tranzitinė kabelių spinta, 4 vnt. kirtiklių - saugiklių blokų arba KL pajungimo vietų, 4 apskaitos |  | vnt. | 1600 |  | 0
Vilniaus r. sav. | Nemėžio sen. | Medžiagos | Tranzitinė kabelių spinta, 4 vnt. kirtiklių - saugiklių blokų arba KL pajungimo vietų, 4 apskaitos |  | vnt. | 1600 |  | 0
Vilniaus r. sav. | Rukainių sen. | Medžiagos | Tranzitinė kabelių spinta, 4 vnt. kirtiklių - saugiklių blokų arba KL pajungimo vietų, 4 apskaitos |  | vnt. | 1600 |  | 0
Vilniaus r. sav. | Šatrininkų sen. | Medžiagos | Tranzitinė kabelių spinta, 4 vnt. kirtiklių - saugiklių blokų arba KL pajungimo vietų, 4 apskaitos |  | vnt. | 1600 |  | 0
Vilniaus r. sav. | Medininkų sen. | Medžiagos | AEEAS įranga |  | vnt. | 356 |  | 0
Vilniaus r. sav. | Nemėžio sen. | Medžiagos | AEEAS įranga |  | vnt. | 356 |  | 0
Vilniaus r. sav. | Rukainių sen. | Medžiagos | AEEAS įranga |  | vnt. | 356 |  | 0
Vilniaus r. sav. | Šatrininkų sen. | Medžiagos | AEEAS įranga |  | vnt. | 356 |  | 0
Vilniaus r. sav. | Medininkų sen. | Medžiagos | 10/0,4 kV įtampos su vienu iki 160 kVA galios transformatoriui galinė modulinė transformatorinė (MGT) |  | vnt. | 10000 |  | 0
Vilniaus r. sav. | Nemėžio sen. | Medžiagos | 10/0,4 kV įtampos su vienu iki 160 kVA galios transformatoriui galinė modulinė transformatorinė (MGT) |  | vnt. | 10000 |  | 0
Vilniaus r. sav. | Rukainių sen. | Medžiagos | 10/0,4 kV įtampos su vienu iki 160 kVA galios transformatoriui galinė modulinė transformatorinė (MGT) |  | vnt. | 10000 |  | 0
Vilniaus r. sav. | Šatrininkų sen. | Medžiagos | 10/0,4 kV įtampos su vienu iki 160 kVA galios transformatoriui galinė modulinė transformatorinė (MGT) |  | vnt. | 10000 |  | 0
Vilniaus r. sav. | Medininkų sen. | Medžiagos | 10/0,4 kV įtampos mažo gabarito modulinė transformatorinė su iki 2X630 kVA galios transformatoriais (MGMTT) |  | vnt. | 50000 |  | 0
Vilniaus r. sav. | Nemėžio sen. | Medžiagos | 10/0,4 kV įtampos mažo gabarito modulinė transformatorinė su iki 2X630 kVA galios transformatoriais (MGMTT) |  | vnt. | 50000 |  | 0
Vilniaus r. sav. | Rukainių sen. | Medžiagos | 10/0,4 kV įtampos mažo gabarito modulinė transformatorinė su iki 2X630 kVA galios transformatoriais (MGMTT) |  | vnt. | 50000 |  | 0
Vilniaus r. sav. | Šatrininkų sen. | Medžiagos | 10/0,4 kV įtampos mažo gabarito modulinė transformatorinė su iki 2X630 kVA galios transformatoriais (MGMTT) |  | vnt. | 50000 |  | 0
Vilniaus r. sav. | Medininkų sen. | Medžiagos | 10/0,4 kV įtampos mažo gabarito tranzitinė modulinė transformatorinė su vienu iki 160 kVA galios transformatoriumi (MGMTT) |  | vnt. | 30047 |  | 0
Vilniaus r. sav. | Nemėžio sen. | Medžiagos | 10/0,4 kV įtampos mažo gabarito tranzitinė modulinė transformatorinė su vienu iki 160 kVA galios transformatoriumi (MGMTT) |  | vnt. | 30047 |  | 0
Vilniaus r. sav. | Rukainių sen. | Medžiagos | 10/0,4 kV įtampos mažo gabarito tranzitinė modulinė transformatorinė su vienu iki 160 kVA galios transformatoriumi (MGMTT) |  | vnt. | 30047 |  | 0
Vilniaus r. sav. | Šatrininkų sen. | Medžiagos | 10/0,4 kV įtampos mažo gabarito tranzitinė modulinė transformatorinė su vienu iki 160 kVA galios transformatoriumi (MGMTT) |  | vnt. | 30047 |  | 0
Vilniaus r. sav. | Medininkų sen. | Medžiagos | 10/0,4 kV įtampos mažo gabarito modulinės tranzitinės transformatorinės su vienu iki 630 kVA galios transformatoriumi (MGMTT) |  | vnt. | 30000 |  | 0
Vilniaus r. sav. | Nemėžio sen. | Medžiagos | 10/0,4 kV įtampos mažo gabarito modulinės tranzitinės transformatorinės su vienu iki 630 kVA galios transformatoriumi (MGMTT) |  | vnt. | 30000 |  | 0
Vilniaus r. sav. | Rukainių sen. | Medžiagos | 10/0,4 kV įtampos mažo gabarito modulinės tranzitinės transformatorinės su vienu iki 630 kVA galios transformatoriumi (MGMTT) |  | vnt. | 30000 |  | 0
Vilniaus r. sav. | Šatrininkų sen. | Medžiagos | 10/0,4 kV įtampos mažo gabarito modulinės tranzitinės transformatorinės su vienu iki 630 kVA galios transformatoriumi (MGMTT) |  | vnt. | 30000 |  | 0
Vilniaus r. sav. | Medininkų sen. | Medžiagos | 10/0,4 kV įtampos modulinė transformatorinė su vienu iki 630 kVA galios transformatoriumi (neįgilinta) |  | vnt. | 30000 |  | 0
Vilniaus r. sav. | Nemėžio sen. | Medžiagos | 10/0,4 kV įtampos modulinė transformatorinė su vienu iki 630 kVA galios transformatoriumi (neįgilinta) |  | vnt. | 30000 |  | 0
Vilniaus r. sav. | Rukainių sen. | Medžiagos | 10/0,4 kV įtampos modulinė transformatorinė su vienu iki 630 kVA galios transformatoriumi (neįgilinta) |  | vnt. | 30000 |  | 0
Vilniaus r. sav. | Šatrininkų sen. | Medžiagos | 10/0,4 kV įtampos modulinė transformatorinė su vienu iki 630 kVA galios transformatoriumi (neįgilinta) |  | vnt. | 30000 |  | 0
Vilniaus r. sav. | Medininkų sen. | Medžiagos | Elektros energijos kokybės analizatorius |  | vnt. | 3465 |  | 0
Vilniaus r. sav. | Nemėžio sen. | Medžiagos | Elektros energijos kokybės analizatorius |  | vnt. | 3465 |  | 0
Vilniaus r. sav. | Rukainių sen. | Medžiagos | Elektros energijos kokybės analizatorius |  | vnt. | 3465 |  | 0
Vilniaus r. sav. | Šatrininkų sen. | Medžiagos | Elektros energijos kokybės analizatorius |  | vnt. | 3465 |  | 0
Vilniaus r. sav. | Medininkų sen. | Medžiagos | ABLOY spynos širdelė (cilindras) |  | vnt. | 62 |  | 0
Vilniaus r. sav. | Nemėžio sen. | Medžiagos | ABLOY spynos širdelė (cilindras) |  | vnt. | 62 |  | 0
Vilniaus r. sav. | Rukainių sen. | Medžiagos | ABLOY spynos širdelė (cilindras) |  | vnt. | 62 |  | 0
Vilniaus r. sav. | Šatrininkų sen. | Medžiagos | ABLOY spynos širdelė (cilindras) |  | vnt. | 62 |  | 0
Vilniaus r. sav. | Medininkų sen. | Medžiagos | ABLOY pakabinama spyna |  | vnt. | 107 |  | 0
Vilniaus r. sav. | Nemėžio sen. | Medžiagos | ABLOY pakabinama spyna |  | vnt. | 107 |  | 0
Vilniaus r. sav. | Rukainių sen. | Medžiagos | ABLOY pakabinama spyna |  | vnt. | 107 |  | 0
Vilniaus r. sav. | Šatrininkų sen. | Medžiagos | ABLOY pakabinama spyna |  | vnt. | 107 |  | 0
Vilniaus r. sav. | Dūkštų sen. | Medžiagos | 10 KV trumpojo jungimo indikatoriai kabelių tinklui su prijungimo prie TSPĮ galimybe (Įmontuojamas ≥IP40) |  | vnt. | 409.56 |  | 0
Vilniaus r. sav. | Sudervės sen. | Medžiagos | 10 KV trumpojo jungimo indikatoriai kabelių tinklui su prijungimo prie TSPĮ galimybe (Įmontuojamas ≥IP40) |  | vnt. | 409.56 |  | 0
Vilniaus r. sav. | Zujūnų sen. | Medžiagos | 10 KV trumpojo jungimo indikatoriai kabelių tinklui su prijungimo prie TSPĮ galimybe (Įmontuojamas ≥IP40) |  | vnt. | 409.56 |  | 0
Vilniaus r. sav. | Dūkštų sen. | Medžiagos | 10 KV trumpojo jungimo indikatoriai kabelių tinklui su prijungimo prie TSPĮ galimybe (sumontuojamas (neįleidžiamas) ≥ip54) |  | vnt. | 405.27 |  | 0
Vilniaus r. sav. | Sudervės sen. | Medžiagos | 10 KV trumpojo jungimo indikatoriai kabelių tinklui su prijungimo prie TSPĮ galimybe (sumontuojamas (neįleidžiamas) ≥ip54) |  | vnt. | 405.27 |  | 0
Vilniaus r. sav. | Zujūnų sen. | Medžiagos | 10 KV trumpojo jungimo indikatoriai kabelių tinklui su prijungimo prie TSPĮ galimybe (sumontuojamas (neįleidžiamas) ≥ip54) |  | vnt. | 405.27 |  | 0
Vilniaus r. sav. | Dūkštų sen. | Medžiagos | Laikiklis kabelio prie atramos tvirt. (skard.) |  | vnt. | 2 |  | 0
Vilniaus r. sav. | Sudervės sen. | Medžiagos | Laikiklis kabelio prie atramos tvirt. (skard.) |  | vnt. | 2 |  | 0
Vilniaus r. sav. | Zujūnų sen. | Medžiagos | Laikiklis kabelio prie atramos tvirt. (skard.) |  | vnt. | 2 |  | 0
Vilniaus r. sav. | Dūkštų sen. | Medžiagos | Kablys sieninis |  | vnt. | 15.34 |  | 0
Vilniaus r. sav. | Sudervės sen. | Medžiagos | Kablys sieninis |  | vnt. | 15.34 |  | 0
Vilniaus r. sav. | Zujūnų sen. | Medžiagos | Kablys sieninis |  | vnt. | 15.34 |  | 0
Vilniaus r. sav. | Dūkštų sen. | Medžiagos | OL skyriklio pavara |  | vnt. | 158.36 |  | 0
Vilniaus r. sav. | Sudervės sen. | Medžiagos | OL skyriklio pavara |  | vnt. | 158.36 |  | 0
Vilniaus r. sav. | Zujūnų sen. | Medžiagos | OL skyriklio pavara |  | vnt. | 158.36 |  | 0
Vilniaus r. sav. | Dūkštų sen. | Medžiagos | 10 kV vidaus tipo galios skyriklis be saugiklių |  | vnt. | 3074.91 |  | 0
Vilniaus r. sav. | Sudervės sen. | Medžiagos | 10 kV vidaus tipo galios skyriklis be saugiklių |  | vnt. | 3074.91 |  | 0
Vilniaus r. sav. | Zujūnų sen. | Medžiagos | 10 kV vidaus tipo galios skyriklis be saugiklių |  | vnt. | 3074.91 |  | 0
Vilniaus r. sav. | Dūkštų sen. | Medžiagos | 10 kV vidaus tipo galios skyriklis su saugikliais |  | vnt. | 3679.01 |  | 0
Vilniaus r. sav. | Sudervės sen. | Medžiagos | 10 kV vidaus tipo galios skyriklis su saugikliais |  | vnt. | 3679.01 |  | 0
Vilniaus r. sav. | Zujūnų sen. | Medžiagos | 10 kV vidaus tipo galios skyriklis su saugikliais |  | vnt. | 3679.01 |  | 0
Vilniaus r. sav. | Dūkštų sen. | Medžiagos | Apsaugos nuo paukščių, skirtos 0,4 kV ir 10 kV (OLI) gelžbetoniniams stiebams |  | vnt. | 47.05 |  | 0
Vilniaus r. sav. | Sudervės sen. | Medžiagos | Apsaugos nuo paukščių, skirtos 0,4 kV ir 10 kV (OLI) gelžbetoniniams stiebams |  | vnt. | 47.05 |  | 0
Vilniaus r. sav. | Zujūnų sen. | Medžiagos | Apsaugos nuo paukščių, skirtos 0,4 kV ir 10 kV (OLI) gelžbetoniniams stiebams |  | vnt. | 47.05 |  | 0
Vilniaus r. sav. | Dūkštų sen. | Medžiagos | Saugiklis PN0.1 tipo, d55mm, I=212mm pagal GOST standartą įtampos transformatoriams |  | vnt. | 25.96 |  | 0
Vilniaus r. sav. | Sudervės sen. | Medžiagos | Saugiklis PN0.1 tipo, d55mm, I=212mm pagal GOST standartą įtampos transformatoriams |  | vnt. | 25.96 |  | 0
Vilniaus r. sav. | Zujūnų sen. | Medžiagos | Saugiklis PN0.1 tipo, d55mm, I=212mm pagal GOST standartą įtampos transformatoriams |  | vnt. | 25.96 |  | 0
Vilniaus r. sav. | Dūkštų sen. | Medžiagos | 10kV lauko tipo kibirkštiniai iškrovikliai |  | vnt. | 51.94 |  | 0
Vilniaus r. sav. | Sudervės sen. | Medžiagos | 10kV lauko tipo kibirkštiniai iškrovikliai |  | vnt. | 51.94 |  | 0
Vilniaus r. sav. | Zujūnų sen. | Medžiagos | 10kV lauko tipo kibirkštiniai iškrovikliai |  | vnt. | 51.94 |  | 0
Vilniaus r. sav. | Dūkštų sen. | Medžiagos | 10 kV pirmos klasės kištukinis ekranuotas viršįtampių ribotuvas (1 fazė), tinkamas C tipo T formos ekranuotam kištukiniam adapteriui |  | vnt. | 646.54 |  | 0
Vilniaus r. sav. | Sudervės sen. | Medžiagos | 10 kV pirmos klasės kištukinis ekranuotas viršįtampių ribotuvas (1 fazė), tinkamas C tipo T formos ekranuotam kištukiniam adapteriui |  | vnt. | 646.54 |  | 0
Vilniaus r. sav. | Zujūnų sen. | Medžiagos | 10 kV pirmos klasės kištukinis ekranuotas viršįtampių ribotuvas (1 fazė), tinkamas C tipo T formos ekranuotam kištukiniam adapteriui |  | vnt. | 646.54 |  | 0
Vilniaus r. sav. | Dūkštų sen. | Medžiagos | Apskaitos skydas 3-fazės su pamatu 1 apskaita |  | vnt. | 306.82 |  | 0
Vilniaus r. sav. | Sudervės sen. | Medžiagos | Apskaitos skydas 3-fazės su pamatu 1 apskaita |  | vnt. | 306.82 |  | 0
Vilniaus r. sav. | Zujūnų sen. | Medžiagos | Apskaitos skydas 3-fazės su pamatu 1 apskaita |  | vnt. | 306.82 |  | 0
Vilniaus r. sav. | Dūkštų sen. | Medžiagos | Apskaitos skydas 3-fazės su pamatu 2 apskaitos |  | vnt. | 397.02 |  | 0
Vilniaus r. sav. | Sudervės sen. | Medžiagos | Apskaitos skydas 3-fazės su pamatu 2 apskaitos |  | vnt. | 397.02 |  | 0
Vilniaus r. sav. | Zujūnų sen. | Medžiagos | Apskaitos skydas 3-fazės su pamatu 2 apskaitos |  | vnt. | 397.02 |  | 0
Vilniaus r. sav. | Dūkštų sen. | Medžiagos | Apskaitos skydas 3-fazės su pamatu 9 apskaitų |  | vnt. | 1064.99 |  | 0
Vilniaus r. sav. | Sudervės sen. | Medžiagos | Apskaitos skydas 3-fazės su pamatu 9 apskaitų |  | vnt. | 1064.99 |  | 0
Vilniaus r. sav. | Zujūnų sen. | Medžiagos | Apskaitos skydas 3-fazės su pamatu 9 apskaitų |  | vnt. | 1064.99 |  | 0
Vilniaus r. sav. | Dūkštų sen. | Medžiagos | Apskaitos skydas 3-fazės su pamatu 12 apskaitų |  | vnt. | 1515.49 |  | 0
Vilniaus r. sav. | Sudervės sen. | Medžiagos | Apskaitos skydas 3-fazės su pamatu 12 apskaitų |  | vnt. | 1515.49 |  | 0
Vilniaus r. sav. | Zujūnų sen. | Medžiagos | Apskaitos skydas 3-fazės su pamatu 12 apskaitų |  | vnt. | 1515.49 |  | 0
Vilniaus r. sav. | Dūkštų sen. | Medžiagos | Apskaitos skydas 3-fazės su pamatu 15 apskaitų |  | vnt. | 1872.78 |  | 0
Vilniaus r. sav. | Sudervės sen. | Medžiagos | Apskaitos skydas 3-fazės su pamatu 15 apskaitų |  | vnt. | 1872.78 |  | 0
Vilniaus r. sav. | Zujūnų sen. | Medžiagos | Apskaitos skydas 3-fazės su pamatu 15 apskaitų |  | vnt. | 1872.78 |  | 0
Vilniaus r. sav. | Dūkštų sen. | Medžiagos | Apskaitos skydas 3-fazės ant atramos 1 apskaita |  | vnt. | 146.38 |  | 0
Vilniaus r. sav. | Sudervės sen. | Medžiagos | Apskaitos skydas 3-fazės ant atramos 1 apskaita |  | vnt. | 146.38 |  | 0
Vilniaus r. sav. | Zujūnų sen. | Medžiagos | Apskaitos skydas 3-fazės ant atramos 1 apskaita |  | vnt. | 146.38 |  | 0
Vilniaus r. sav. | Dūkštų sen. | Medžiagos | Apskaitos skydas 3-fazės ant atramos 2 apskaitos |  | vnt. | 238.43 |  | 0
Vilniaus r. sav. | Sudervės sen. | Medžiagos | Apskaitos skydas 3-fazės ant atramos 2 apskaitos |  | vnt. | 238.43 |  | 0
Vilniaus r. sav. | Zujūnų sen. | Medžiagos | Apskaitos skydas 3-fazės ant atramos 2 apskaitos |  | vnt. | 238.43 |  | 0
Vilniaus r. sav. | Dūkštų sen. | Medžiagos | ĮAS su srovės transformatoriais iki 200 A ir bandymų gnybtynų kai automatas 125 A |  | vnt. | 1122.62 |  | 0
Vilniaus r. sav. | Sudervės sen. | Medžiagos | ĮAS su srovės transformatoriais iki 200 A ir bandymų gnybtynų kai automatas 125 A |  | vnt. | 1122.62 |  | 0
Vilniaus r. sav. | Zujūnų sen. | Medžiagos | ĮAS su srovės transformatoriais iki 200 A ir bandymų gnybtynų kai automatas 125 A |  | vnt. | 1122.62 |  | 0
Vilniaus r. sav. | Dūkštų sen. | Medžiagos | ĮAS su srovės transformatoriais iki 200 A ir bandymų gnybtynų kai automatas 160 A |  | vnt. | 1236.3 |  | 0
Vilniaus r. sav. | Sudervės sen. | Medžiagos | ĮAS su srovės transformatoriais iki 200 A ir bandymų gnybtynų kai automatas 160 A |  | vnt. | 1236.3 |  | 0
Vilniaus r. sav. | Zujūnų sen. | Medžiagos | ĮAS su srovės transformatoriais iki 200 A ir bandymų gnybtynų kai automatas 160 A |  | vnt. | 1236.3 |  | 0
Vilniaus r. sav. | Dūkštų sen. | Medžiagos | ĮAS su srovės transformatoriais iki 200 A ir bandymų gnybtynų kai automatas 200 A |  | vnt. | 1446.93 |  | 0
Vilniaus r. sav. | Sudervės sen. | Medžiagos | ĮAS su srovės transformatoriais iki 200 A ir bandymų gnybtynų kai automatas 200 A |  | vnt. | 1446.93 |  | 0
Vilniaus r. sav. | Zujūnų sen. | Medžiagos | ĮAS su srovės transformatoriais iki 200 A ir bandymų gnybtynų kai automatas 200 A |  | vnt. | 1446.93 |  | 0
Vilniaus r. sav. | Dūkštų sen. | Medžiagos | ĮAS su srovės transformatoriais nuo 300 A iki 600 A ir bandymų gnybtynų, automatas 250 A |  | vnt. | 1441.7 |  | 0
Vilniaus r. sav. | Sudervės sen. | Medžiagos | ĮAS su srovės transformatoriais nuo 300 A iki 600 A ir bandymų gnybtynų, automatas 250 A |  | vnt. | 1441.7 |  | 0
Vilniaus r. sav. | Zujūnų sen. | Medžiagos | ĮAS su srovės transformatoriais nuo 300 A iki 600 A ir bandymų gnybtynų, automatas 250 A |  | vnt. | 1441.7 |  | 0
Vilniaus r. sav. | Dūkštų sen. | Medžiagos | ĮAS su srovės transformatoriais nuo 300 A iki 600 A ir bandymų gnybtynų, automatas 300 A |  | vnt. | 1875.06 |  | 0
Vilniaus r. sav. | Sudervės sen. | Medžiagos | ĮAS su srovės transformatoriais nuo 300 A iki 600 A ir bandymų gnybtynų, automatas 300 A |  | vnt. | 1875.06 |  | 0
Vilniaus r. sav. | Zujūnų sen. | Medžiagos | ĮAS su srovės transformatoriais nuo 300 A iki 600 A ir bandymų gnybtynų, automatas 300 A |  | vnt. | 1875.06 |  | 0
Vilniaus r. sav. | Dūkštų sen. | Medžiagos | ĮAS su srovės transformatoriais nuo 300 A iki 600 A ir bandymų gnybtynų, automatas 400 A |  | vnt. | 1875.63 |  | 0
Vilniaus r. sav. | Sudervės sen. | Medžiagos | ĮAS su srovės transformatoriais nuo 300 A iki 600 A ir bandymų gnybtynų, automatas 400 A |  | vnt. | 1875.63 |  | 0
Vilniaus r. sav. | Zujūnų sen. | Medžiagos | ĮAS su srovės transformatoriais nuo 300 A iki 600 A ir bandymų gnybtynų, automatas 400 A |  | vnt. | 1875.63 |  | 0
Vilniaus r. sav. | Dūkštų sen. | Medžiagos | 10 kV įtampos kabelių spinta su komutaciniu įrenginiu |  | vnt. | 4900 |  | 0
Vilniaus r. sav. | Sudervės sen. | Medžiagos | 10 kV įtampos kabelių spinta su komutaciniu įrenginiu |  | vnt. | 4900 |  | 0
Vilniaus r. sav. | Zujūnų sen. | Medžiagos | 10 kV įtampos kabelių spinta su komutaciniu įrenginiu |  | vnt. | 4900 |  | 0
Vilniaus r. sav. | Dūkštų sen. | Medžiagos | KS su 2 kirtiklių-saugiklių blokais |  | vnt. | 779.29 |  | 0
Vilniaus r. sav. | Sudervės sen. | Medžiagos | KS su 2 kirtiklių-saugiklių blokais |  | vnt. | 779.29 |  | 0
Vilniaus r. sav. | Zujūnų sen. | Medžiagos | KS su 2 kirtiklių-saugiklių blokais |  | vnt. | 779.29 |  | 0
Vilniaus r. sav. | Dūkštų sen. | Medžiagos | KS su 4 kirtiklių-saugiklių blokais |  | vnt. | 1113.38 |  | 0
Vilniaus r. sav. | Sudervės sen. | Medžiagos | KS su 4 kirtiklių-saugiklių blokais |  | vnt. | 1113.38 |  | 0
Vilniaus r. sav. | Zujūnų sen. | Medžiagos | KS su 4 kirtiklių-saugiklių blokais |  | vnt. | 1113.38 |  | 0
Vilniaus r. sav. | Dūkštų sen. | Medžiagos | KS su 6 kirtiklių-saugiklių blokais |  | vnt. | 1585.62 |  | 0
Vilniaus r. sav. | Sudervės sen. | Medžiagos | KS su 6 kirtiklių-saugiklių blokais |  | vnt. | 1585.62 |  | 0
Vilniaus r. sav. | Zujūnų sen. | Medžiagos | KS su 6 kirtiklių-saugiklių blokais |  | vnt. | 1585.62 |  | 0
Vilniaus r. sav. | Dūkštų sen. | Medžiagos | KS su srovės transf. iki 200 A ir bandymų gnybtynais, automatas 100 - 160 A ir 3 linijinių saugiklių – kirtiklių blokų vietų |  | vnt. | 2214.86 |  | 0
Vilniaus r. sav. | Sudervės sen. | Medžiagos | KS su srovės transf. iki 200 A ir bandymų gnybtynais, automatas 100 - 160 A ir 3 linijinių saugiklių – kirtiklių blokų vietų |  | vnt. | 2214.86 |  | 0
Vilniaus r. sav. | Zujūnų sen. | Medžiagos | KS su srovės transf. iki 200 A ir bandymų gnybtynais, automatas 100 - 160 A ir 3 linijinių saugiklių – kirtiklių blokų vietų |  | vnt. | 2214.86 |  | 0
Vilniaus r. sav. | Dūkštų sen. | Medžiagos | KS su srovės transformatoriais nuo 200 A iki 600 A ir bandymų gnybtynais kai automatas 200 A,bei 3 linijiniu saugiklių – kirtiklių bloku vietu |  | vnt. | 2573.78 |  | 0
Vilniaus r. sav. | Sudervės sen. | Medžiagos | KS su srovės transformatoriais nuo 200 A iki 600 A ir bandymų gnybtynais kai automatas 200 A,bei 3 linijiniu saugiklių – kirtiklių bloku vietu |  | vnt. | 2573.78 |  | 0
Vilniaus r. sav. | Zujūnų sen. | Medžiagos | KS su srovės transformatoriais nuo 200 A iki 600 A ir bandymų gnybtynais kai automatas 200 A,bei 3 linijiniu saugiklių – kirtiklių bloku vietu |  | vnt. | 2573.78 |  | 0
Vilniaus r. sav. | Dūkštų sen. | Medžiagos | KS su srovės transformatoriais nuo 300 A iki 600 A ir bandymų gnybtynais kai automatas virš 160 A iki 250 A, bei 3 linijiniu saugiklių – kirtiklių bloku vietu |  | vnt. | 2558.78 |  | 0
Vilniaus r. sav. | Sudervės sen. | Medžiagos | KS su srovės transformatoriais nuo 300 A iki 600 A ir bandymų gnybtynais kai automatas virš 160 A iki 250 A, bei 3 linijiniu saugiklių – kirtiklių bloku vietu |  | vnt. | 2558.78 |  | 0
Vilniaus r. sav. | Zujūnų sen. | Medžiagos | KS su srovės transformatoriais nuo 300 A iki 600 A ir bandymų gnybtynais kai automatas virš 160 A iki 250 A, bei 3 linijiniu saugiklių – kirtiklių bloku vietu |  | vnt. | 2558.78 |  | 0
Vilniaus r. sav. | Dūkštų sen. | Medžiagos | KS su srovės transformatoriais nuo 300 A iki 600 A ir bandymų gnybtynais kai automatas virš 250 A iki 400 A, bei 3 linijiniu saugiklių – kirtiklių bloku vietu |  | vnt. | 3064.12 |  | 0
Vilniaus r. sav. | Sudervės sen. | Medžiagos | KS su srovės transformatoriais nuo 300 A iki 600 A ir bandymų gnybtynais kai automatas virš 250 A iki 400 A, bei 3 linijiniu saugiklių – kirtiklių bloku vietu |  | vnt. | 3064.12 |  | 0
Vilniaus r. sav. | Zujūnų sen. | Medžiagos | KS su srovės transformatoriais nuo 300 A iki 600 A ir bandymų gnybtynais kai automatas virš 250 A iki 400 A, bei 3 linijiniu saugiklių – kirtiklių bloku vietu |  | vnt. | 3064.12 |  | 0
Vilniaus r. sav. | Dūkštų sen. | Medžiagos | Tranzitinė kabelių spinta, 2 vnt. kirtiklių - saugiklių blokų arba KL pajungimo vietų, 2 apskaitos |  | vnt. | 969.35 |  | 0
Vilniaus r. sav. | Sudervės sen. | Medžiagos | Tranzitinė kabelių spinta, 2 vnt. kirtiklių - saugiklių blokų arba KL pajungimo vietų, 2 apskaitos |  | vnt. | 969.35 |  | 0
Vilniaus r. sav. | Zujūnų sen. | Medžiagos | Tranzitinė kabelių spinta, 2 vnt. kirtiklių - saugiklių blokų arba KL pajungimo vietų, 2 apskaitos |  | vnt. | 969.35 |  | 0
Vilniaus r. sav. | Dūkštų sen. | Medžiagos | Tranzitinė kabelių spinta, 2 vnt. kirtiklių - saugiklių blokų arba KL pajungimo vietų, 3 apskaitos |  | vnt. | 1059.73 |  | 0
Vilniaus r. sav. | Sudervės sen. | Medžiagos | Tranzitinė kabelių spinta, 2 vnt. kirtiklių - saugiklių blokų arba KL pajungimo vietų, 3 apskaitos |  | vnt. | 1059.73 |  | 0
Vilniaus r. sav. | Zujūnų sen. | Medžiagos | Tranzitinė kabelių spinta, 2 vnt. kirtiklių - saugiklių blokų arba KL pajungimo vietų, 3 apskaitos |  | vnt. | 1059.73 |  | 0
Vilniaus r. sav. | Dūkštų sen. | Medžiagos | Tranzitinė kabelių spinta, 2 vnt. kirtiklių - saugiklių blokų arba KL pajungimo vietų, 4 apskaitos |  | vnt. | 1235 |  | 0
Vilniaus r. sav. | Sudervės sen. | Medžiagos | Tranzitinė kabelių spinta, 2 vnt. kirtiklių - saugiklių blokų arba KL pajungimo vietų, 4 apskaitos |  | vnt. | 1235 |  | 0
Vilniaus r. sav. | Zujūnų sen. | Medžiagos | Tranzitinė kabelių spinta, 2 vnt. kirtiklių - saugiklių blokų arba KL pajungimo vietų, 4 apskaitos |  | vnt. | 1235 |  | 0
Vilniaus r. sav. | Dūkštų sen. | Medžiagos | Tranzitinė kabelių spinta, 2 vnt. kirtiklių - saugiklių blokų arba KL pajungimo vietų, 6 apskaitos |  | vnt. | 1768.81 |  | 0
Vilniaus r. sav. | Sudervės sen. | Medžiagos | Tranzitinė kabelių spinta, 2 vnt. kirtiklių - saugiklių blokų arba KL pajungimo vietų, 6 apskaitos |  | vnt. | 1768.81 |  | 0
Vilniaus r. sav. | Zujūnų sen. | Medžiagos | Tranzitinė kabelių spinta, 2 vnt. kirtiklių - saugiklių blokų arba KL pajungimo vietų, 6 apskaitos |  | vnt. | 1768.81 |  | 0
Vilniaus r. sav. | Dūkštų sen. | Medžiagos | Tranzitinė kabelių spinta, 3 vnt. kirtiklių - saugiklių blokų arba KL pajungimo vietų, 2 apskaitos |  | vnt. | 400 |  | 0
Vilniaus r. sav. | Sudervės sen. | Medžiagos | Tranzitinė kabelių spinta, 3 vnt. kirtiklių - saugiklių blokų arba KL pajungimo vietų, 2 apskaitos |  | vnt. | 400 |  | 0
Vilniaus r. sav. | Zujūnų sen. | Medžiagos | Tranzitinė kabelių spinta, 3 vnt. kirtiklių - saugiklių blokų arba KL pajungimo vietų, 2 apskaitos |  | vnt. | 400 |  | 0
Vilniaus r. sav. | Dūkštų sen. | Medžiagos | Tranzitinė kabelių spinta, 3 vnt. kirtiklių - saugiklių blokų arba KL pajungimo vietų, 3 apskaitos |  | vnt. | 1257.78 |  | 0
Vilniaus r. sav. | Sudervės sen. | Medžiagos | Tranzitinė kabelių spinta, 3 vnt. kirtiklių - saugiklių blokų arba KL pajungimo vietų, 3 apskaitos |  | vnt. | 1257.78 |  | 0
Vilniaus r. sav. | Zujūnų sen. | Medžiagos | Tranzitinė kabelių spinta, 3 vnt. kirtiklių - saugiklių blokų arba KL pajungimo vietų, 3 apskaitos |  | vnt. | 1257.78 |  | 0
Vilniaus r. sav. | Dūkštų sen. | Medžiagos | Tranzitinė kabelių spinta, 3 vnt. kirtiklių - saugiklių blokų arba KL pajungimo vietų, 4 apskaitos |  | vnt. | 1415.96 |  | 0
Vilniaus r. sav. | Sudervės sen. | Medžiagos | Tranzitinė kabelių spinta, 3 vnt. kirtiklių - saugiklių blokų arba KL pajungimo vietų, 4 apskaitos |  | vnt. | 1415.96 |  | 0
Vilniaus r. sav. | Zujūnų sen. | Medžiagos | Tranzitinė kabelių spinta, 3 vnt. kirtiklių - saugiklių blokų arba KL pajungimo vietų, 4 apskaitos |  | vnt. | 1415.96 |  | 0
Vilniaus r. sav. | Dūkštų sen. | Medžiagos | Tranzitinė kabelių spinta, 3 vnt. kirtiklių - saugiklių blokų arba KL pajungimo vietų, 6 apskaitos |  | vnt. | 1918.58 |  | 0
Vilniaus r. sav. | Sudervės sen. | Medžiagos | Tranzitinė kabelių spinta, 3 vnt. kirtiklių - saugiklių blokų arba KL pajungimo vietų, 6 apskaitos |  | vnt. | 1918.58 |  | 0
Vilniaus r. sav. | Zujūnų sen. | Medžiagos | Tranzitinė kabelių spinta, 3 vnt. kirtiklių - saugiklių blokų arba KL pajungimo vietų, 6 apskaitos |  | vnt. | 1918.58 |  | 0
Vilniaus r. sav. | Dūkštų sen. | Medžiagos | Tranzitinė kabelių spinta, 4 vnt. kirtiklių - saugiklių blokų arba KL pajungimo vietų, 4 apskaitos |  | vnt. | 1608.69 |  | 0
Vilniaus r. sav. | Sudervės sen. | Medžiagos | Tranzitinė kabelių spinta, 4 vnt. kirtiklių - saugiklių blokų arba KL pajungimo vietų, 4 apskaitos |  | vnt. | 1608.69 |  | 0
Vilniaus r. sav. | Zujūnų sen. | Medžiagos | Tranzitinė kabelių spinta, 4 vnt. kirtiklių - saugiklių blokų arba KL pajungimo vietų, 4 apskaitos |  | vnt. | 1608.69 |  | 0
Vilniaus r. sav. | Dūkštų sen. | Medžiagos | AEEAS įranga |  | vnt. | 356.49 |  | 0
Vilniaus r. sav. | Sudervės sen. | Medžiagos | AEEAS įranga |  | vnt. | 356.49 |  | 0
Vilniaus r. sav. | Zujūnų sen. | Medžiagos | AEEAS įranga |  | vnt. | 356.49 |  | 0
Vilniaus r. sav. | Dūkštų sen. | Medžiagos | 10/0,4 kV įtampos su vienu iki 160 kVA galios transformatoriui galinė modulinė transformatorinė (MGT) |  | vnt. | 6250 |  | 0
Vilniaus r. sav. | Sudervės sen. | Medžiagos | 10/0,4 kV įtampos su vienu iki 160 kVA galios transformatoriui galinė modulinė transformatorinė (MGT) |  | vnt. | 6250 |  | 0
Vilniaus r. sav. | Zujūnų sen. | Medžiagos | 10/0,4 kV įtampos su vienu iki 160 kVA galios transformatoriui galinė modulinė transformatorinė (MGT) |  | vnt. | 6250 |  | 0
Vilniaus r. sav. | Dūkštų sen. | Medžiagos | 10/0,4 kV įtampos mažo gabarito modulinė transformatorinė su iki 2X630 kVA galios transformatoriais (MGMTT) |  | vnt. | 41800 |  | 0
Vilniaus r. sav. | Sudervės sen. | Medžiagos | 10/0,4 kV įtampos mažo gabarito modulinė transformatorinė su iki 2X630 kVA galios transformatoriais (MGMTT) |  | vnt. | 41800 |  | 0
Vilniaus r. sav. | Zujūnų sen. | Medžiagos | 10/0,4 kV įtampos mažo gabarito modulinė transformatorinė su iki 2X630 kVA galios transformatoriais (MGMTT) |  | vnt. | 41800 |  | 0
Vilniaus r. sav. | Dūkštų sen. | Medžiagos | 10/0,4 kV įtampos mažo gabarito tranzitinė modulinė transformatorinė su vienu iki 160 kVA galios transformatoriumi (MGMTT) |  | vnt. | 21651 |  | 0
Vilniaus r. sav. | Sudervės sen. | Medžiagos | 10/0,4 kV įtampos mažo gabarito tranzitinė modulinė transformatorinė su vienu iki 160 kVA galios transformatoriumi (MGMTT) |  | vnt. | 21651 |  | 0
Vilniaus r. sav. | Zujūnų sen. | Medžiagos | 10/0,4 kV įtampos mažo gabarito tranzitinė modulinė transformatorinė su vienu iki 160 kVA galios transformatoriumi (MGMTT) |  | vnt. | 21651 |  | 0
Vilniaus r. sav. | Dūkštų sen. | Medžiagos | 10/0,4 kV įtampos mažo gabarito modulinės tranzitinės transformatorinės su vienu iki 630 kVA galios transformatoriumi (MGMTT) |  | vnt. | 18900 |  | 0
Vilniaus r. sav. | Sudervės sen. | Medžiagos | 10/0,4 kV įtampos mažo gabarito modulinės tranzitinės transformatorinės su vienu iki 630 kVA galios transformatoriumi (MGMTT) |  | vnt. | 18900 |  | 0
Vilniaus r. sav. | Zujūnų sen. | Medžiagos | 10/0,4 kV įtampos mažo gabarito modulinės tranzitinės transformatorinės su vienu iki 630 kVA galios transformatoriumi (MGMTT) |  | vnt. | 18900 |  | 0
Vilniaus r. sav. | Dūkštų sen. | Medžiagos | 10/0,4 kV įtampos modulinė transformatorinė su vienu iki 630 kVA galios transformatoriumi (neįgilinta) |  | vnt. | 19800 |  | 0
Vilniaus r. sav. | Sudervės sen. | Medžiagos | 10/0,4 kV įtampos modulinė transformatorinė su vienu iki 630 kVA galios transformatoriumi (neįgilinta) |  | vnt. | 19800 |  | 0
Vilniaus r. sav. | Zujūnų sen. | Medžiagos | 10/0,4 kV įtampos modulinė transformatorinė su vienu iki 630 kVA galios transformatoriumi (neįgilinta) |  | vnt. | 19800 |  | 0
Vilniaus r. sav. | Dūkštų sen. | Medžiagos | Elektros energijos kokybės analizatorius |  | vnt. | 3465.15 |  | 0
Vilniaus r. sav. | Sudervės sen. | Medžiagos | Elektros energijos kokybės analizatorius |  | vnt. | 3465.15 |  | 0
Vilniaus r. sav. | Zujūnų sen. | Medžiagos | Elektros energijos kokybės analizatorius |  | vnt. | 3465.15 |  | 0
Vilniaus r. sav. | Dūkštų sen. | Medžiagos | ABLOY spynos širdelė (cilindras) |  | vnt. | 62.41 |  | 0
Vilniaus r. sav. | Sudervės sen. | Medžiagos | ABLOY spynos širdelė (cilindras) |  | vnt. | 62.41 |  | 0
Vilniaus r. sav. | Zujūnų sen. | Medžiagos | ABLOY spynos širdelė (cilindras) |  | vnt. | 62.41 |  | 0
Vilniaus r. sav. | Dūkštų sen. | Medžiagos | ABLOY pakabinama spyna |  | vnt. | 107.7 |  | 0
Vilniaus r. sav. | Sudervės sen. | Medžiagos | ABLOY pakabinama spyna |  | vnt. | 107.7 |  | 0
Vilniaus r. sav. | Zujūnų sen. | Medžiagos | ABLOY pakabinama spyna |  | vnt. | 107.7 |  | 0
Vilniaus r. sav. | Juodšilių sen. | Medžiagos | 10 KV trumpojo jungimo indikatoriai kabelių tinklui su prijungimo prie TSPĮ galimybe (Įmontuojamas ≥IP40) |  | vnt. | 409.56 |  | 0
Vilniaus r. sav. | Marijampolio sen. | Medžiagos | 10 KV trumpojo jungimo indikatoriai kabelių tinklui su prijungimo prie TSPĮ galimybe (Įmontuojamas ≥IP40) |  | vnt. | 409.56 |  | 0
Vilniaus r. sav. | Pagirių sen. | Medžiagos | 10 KV trumpojo jungimo indikatoriai kabelių tinklui su prijungimo prie TSPĮ galimybe (Įmontuojamas ≥IP40) |  | vnt. | 409.56 |  | 0
Vilniaus r. sav. | Rudaminos sen. | Medžiagos | 10 KV trumpojo jungimo indikatoriai kabelių tinklui su prijungimo prie TSPĮ galimybe (Įmontuojamas ≥IP40) |  | vnt. | 409.56 |  | 0
Vilniaus r. sav. | Juodšilių sen. | Medžiagos | 10 KV trumpojo jungimo indikatoriai kabelių tinklui su prijungimo prie TSPĮ galimybe (sumontuojamas (neįleidžiamas) ≥ip54) |  | vnt. | 405.27 |  | 0
Vilniaus r. sav. | Marijampolio sen. | Medžiagos | 10 KV trumpojo jungimo indikatoriai kabelių tinklui su prijungimo prie TSPĮ galimybe (sumontuojamas (neįleidžiamas) ≥ip54) |  | vnt. | 405.27 |  | 0
Vilniaus r. sav. | Pagirių sen. | Medžiagos | 10 KV trumpojo jungimo indikatoriai kabelių tinklui su prijungimo prie TSPĮ galimybe (sumontuojamas (neįleidžiamas) ≥ip54) |  | vnt. | 405.27 |  | 0
Vilniaus r. sav. | Rudaminos sen. | Medžiagos | 10 KV trumpojo jungimo indikatoriai kabelių tinklui su prijungimo prie TSPĮ galimybe (sumontuojamas (neįleidžiamas) ≥ip54) |  | vnt. | 405.27 |  | 0
Vilniaus r. sav. | Juodšilių sen. | Medžiagos | Laikiklis kabelio prie atramos tvirt. (skard.) |  | vnt. | 2 |  | 0
Vilniaus r. sav. | Marijampolio sen. | Medžiagos | Laikiklis kabelio prie atramos tvirt. (skard.) |  | vnt. | 2 |  | 0
Vilniaus r. sav. | Pagirių sen. | Medžiagos | Laikiklis kabelio prie atramos tvirt. (skard.) |  | vnt. | 2 |  | 0
Vilniaus r. sav. | Rudaminos sen. | Medžiagos | Laikiklis kabelio prie atramos tvirt. (skard.) |  | vnt. | 2 |  | 0
Vilniaus r. sav. | Juodšilių sen. | Medžiagos | Kablys sieninis |  | vnt. | 15.34 |  | 0
Vilniaus r. sav. | Marijampolio sen. | Medžiagos | Kablys sieninis |  | vnt. | 15.34 |  | 0
Vilniaus r. sav. | Pagirių sen. | Medžiagos | Kablys sieninis |  | vnt. | 15.34 |  | 0
Vilniaus r. sav. | Rudaminos sen. | Medžiagos | Kablys sieninis |  | vnt. | 15.34 |  | 0
Vilniaus r. sav. | Juodšilių sen. | Medžiagos | OL skyriklio pavara |  | vnt. | 158.36 |  | 0
Vilniaus r. sav. | Marijampolio sen. | Medžiagos | OL skyriklio pavara |  | vnt. | 158.36 |  | 0
Vilniaus r. sav. | Pagirių sen. | Medžiagos | OL skyriklio pavara |  | vnt. | 158.36 |  | 0
Vilniaus r. sav. | Rudaminos sen. | Medžiagos | OL skyriklio pavara |  | vnt. | 158.36 |  | 0
Vilniaus r. sav. | Juodšilių sen. | Medžiagos | 10 kV vidaus tipo galios skyriklis be saugiklių |  | vnt. | 3074.91 |  | 0
Vilniaus r. sav. | Marijampolio sen. | Medžiagos | 10 kV vidaus tipo galios skyriklis be saugiklių |  | vnt. | 3074.91 |  | 0
Vilniaus r. sav. | Pagirių sen. | Medžiagos | 10 kV vidaus tipo galios skyriklis be saugiklių |  | vnt. | 3074.91 |  | 0
Vilniaus r. sav. | Rudaminos sen. | Medžiagos | 10 kV vidaus tipo galios skyriklis be saugiklių |  | vnt. | 3074.91 |  | 0
Vilniaus r. sav. | Juodšilių sen. | Medžiagos | 10 kV vidaus tipo galios skyriklis su saugikliais |  | vnt. | 3679.01 |  | 0
Vilniaus r. sav. | Marijampolio sen. | Medžiagos | 10 kV vidaus tipo galios skyriklis su saugikliais |  | vnt. | 3679.01 |  | 0
Vilniaus r. sav. | Pagirių sen. | Medžiagos | 10 kV vidaus tipo galios skyriklis su saugikliais |  | vnt. | 3679.01 |  | 0
Vilniaus r. sav. | Rudaminos sen. | Medžiagos | 10 kV vidaus tipo galios skyriklis su saugikliais |  | vnt. | 3679.01 |  | 0
Vilniaus r. sav. | Juodšilių sen. | Medžiagos | Apsaugos nuo paukščių, skirtos 0,4 kV ir 10 kV (OLI) gelžbetoniniams stiebams |  | vnt. | 47.05 |  | 0
Vilniaus r. sav. | Marijampolio sen. | Medžiagos | Apsaugos nuo paukščių, skirtos 0,4 kV ir 10 kV (OLI) gelžbetoniniams stiebams |  | vnt. | 47.05 |  | 0
Vilniaus r. sav. | Pagirių sen. | Medžiagos | Apsaugos nuo paukščių, skirtos 0,4 kV ir 10 kV (OLI) gelžbetoniniams stiebams |  | vnt. | 47.05 |  | 0
Vilniaus r. sav. | Rudaminos sen. | Medžiagos | Apsaugos nuo paukščių, skirtos 0,4 kV ir 10 kV (OLI) gelžbetoniniams stiebams |  | vnt. | 47.05 |  | 0
Vilniaus r. sav. | Juodšilių sen. | Medžiagos | Saugiklis PN0.1 tipo, d55mm, I=212mm pagal GOST standartą įtampos transformatoriams |  | vnt. | 25.96 |  | 0
Vilniaus r. sav. | Marijampolio sen. | Medžiagos | Saugiklis PN0.1 tipo, d55mm, I=212mm pagal GOST standartą įtampos transformatoriams |  | vnt. | 25.96 |  | 0
Vilniaus r. sav. | Pagirių sen. | Medžiagos | Saugiklis PN0.1 tipo, d55mm, I=212mm pagal GOST standartą įtampos transformatoriams |  | vnt. | 25.96 |  | 0
Vilniaus r. sav. | Rudaminos sen. | Medžiagos | Saugiklis PN0.1 tipo, d55mm, I=212mm pagal GOST standartą įtampos transformatoriams |  | vnt. | 25.96 |  | 0
Vilniaus r. sav. | Juodšilių sen. | Medžiagos | 10kV lauko tipo kibirkštiniai iškrovikliai |  | vnt. | 51.94 |  | 0
Vilniaus r. sav. | Marijampolio sen. | Medžiagos | 10kV lauko tipo kibirkštiniai iškrovikliai |  | vnt. | 51.94 |  | 0
Vilniaus r. sav. | Pagirių sen. | Medžiagos | 10kV lauko tipo kibirkštiniai iškrovikliai |  | vnt. | 51.94 |  | 0
Vilniaus r. sav. | Rudaminos sen. | Medžiagos | 10kV lauko tipo kibirkštiniai iškrovikliai |  | vnt. | 51.94 |  | 0
Vilniaus r. sav. | Juodšilių sen. | Medžiagos | 10 kV pirmos klasės kištukinis ekranuotas viršįtampių ribotuvas (1 fazė), tinkamas C tipo T formos ekranuotam kištukiniam adapteriui |  | vnt. | 646.54 |  | 0
Vilniaus r. sav. | Marijampolio sen. | Medžiagos | 10 kV pirmos klasės kištukinis ekranuotas viršįtampių ribotuvas (1 fazė), tinkamas C tipo T formos ekranuotam kištukiniam adapteriui |  | vnt. | 646.54 |  | 0
Vilniaus r. sav. | Pagirių sen. | Medžiagos | 10 kV pirmos klasės kištukinis ekranuotas viršįtampių ribotuvas (1 fazė), tinkamas C tipo T formos ekranuotam kištukiniam adapteriui |  | vnt. | 646.54 |  | 0
Vilniaus r. sav. | Rudaminos sen. | Medžiagos | 10 kV pirmos klasės kištukinis ekranuotas viršįtampių ribotuvas (1 fazė), tinkamas C tipo T formos ekranuotam kištukiniam adapteriui |  | vnt. | 646.54 |  | 0
Vilniaus r. sav. | Juodšilių sen. | Medžiagos | Apskaitos skydas 3-fazės su pamatu 1 apskaita |  | vnt. | 306.82 |  | 0
Vilniaus r. sav. | Marijampolio sen. | Medžiagos | Apskaitos skydas 3-fazės su pamatu 1 apskaita |  | vnt. | 306.82 |  | 0
Vilniaus r. sav. | Pagirių sen. | Medžiagos | Apskaitos skydas 3-fazės su pamatu 1 apskaita |  | vnt. | 306.82 |  | 0
Vilniaus r. sav. | Rudaminos sen. | Medžiagos | Apskaitos skydas 3-fazės su pamatu 1 apskaita |  | vnt. | 306.82 |  | 0
Vilniaus r. sav. | Juodšilių sen. | Medžiagos | Apskaitos skydas 3-fazės su pamatu 2 apskaitos |  | vnt. | 397.02 |  | 0
Vilniaus r. sav. | Marijampolio sen. | Medžiagos | Apskaitos skydas 3-fazės su pamatu 2 apskaitos |  | vnt. | 397.02 |  | 0
Vilniaus r. sav. | Pagirių sen. | Medžiagos | Apskaitos skydas 3-fazės su pamatu 2 apskaitos |  | vnt. | 397.02 |  | 0
Vilniaus r. sav. | Rudaminos sen. | Medžiagos | Apskaitos skydas 3-fazės su pamatu 2 apskaitos |  | vnt. | 397.02 |  | 0
Vilniaus r. sav. | Juodšilių sen. | Medžiagos | Apskaitos skydas 3-fazės su pamatu 9 apskaitų |  | vnt. | 1064.99 |  | 0
Vilniaus r. sav. | Marijampolio sen. | Medžiagos | Apskaitos skydas 3-fazės su pamatu 9 apskaitų |  | vnt. | 1064.99 |  | 0
Vilniaus r. sav. | Pagirių sen. | Medžiagos | Apskaitos skydas 3-fazės su pamatu 9 apskaitų |  | vnt. | 1064.99 |  | 0
Vilniaus r. sav. | Rudaminos sen. | Medžiagos | Apskaitos skydas 3-fazės su pamatu 9 apskaitų |  | vnt. | 1064.99 |  | 0
Vilniaus r. sav. | Juodšilių sen. | Medžiagos | Apskaitos skydas 3-fazės su pamatu 12 apskaitų |  | vnt. | 1515.49 |  | 0
Vilniaus r. sav. | Marijampolio sen. | Medžiagos | Apskaitos skydas 3-fazės su pamatu 12 apskaitų |  | vnt. | 1515.49 |  | 0
Vilniaus r. sav. | Pagirių sen. | Medžiagos | Apskaitos skydas 3-fazės su pamatu 12 apskaitų |  | vnt. | 1515.49 |  | 0
Vilniaus r. sav. | Rudaminos sen. | Medžiagos | Apskaitos skydas 3-fazės su pamatu 12 apskaitų |  | vnt. | 1515.49 |  | 0
Vilniaus r. sav. | Juodšilių sen. | Medžiagos | Apskaitos skydas 3-fazės su pamatu 15 apskaitų |  | vnt. | 1872.78 |  | 0
Vilniaus r. sav. | Marijampolio sen. | Medžiagos | Apskaitos skydas 3-fazės su pamatu 15 apskaitų |  | vnt. | 1872.78 |  | 0
Vilniaus r. sav. | Pagirių sen. | Medžiagos | Apskaitos skydas 3-fazės su pamatu 15 apskaitų |  | vnt. | 1872.78 |  | 0
Vilniaus r. sav. | Rudaminos sen. | Medžiagos | Apskaitos skydas 3-fazės su pamatu 15 apskaitų |  | vnt. | 1872.78 |  | 0
Vilniaus r. sav. | Juodšilių sen. | Medžiagos | Apskaitos skydas 3-fazės ant atramos 1 apskaita |  | vnt. | 146.38 |  | 0
Vilniaus r. sav. | Marijampolio sen. | Medžiagos | Apskaitos skydas 3-fazės ant atramos 1 apskaita |  | vnt. | 146.38 |  | 0
Vilniaus r. sav. | Pagirių sen. | Medžiagos | Apskaitos skydas 3-fazės ant atramos 1 apskaita |  | vnt. | 146.38 |  | 0
Vilniaus r. sav. | Rudaminos sen. | Medžiagos | Apskaitos skydas 3-fazės ant atramos 1 apskaita |  | vnt. | 146.38 |  | 0
Vilniaus r. sav. | Juodšilių sen. | Medžiagos | Apskaitos skydas 3-fazės ant atramos 2 apskaitos |  | vnt. | 238.43 |  | 0
Vilniaus r. sav. | Marijampolio sen. | Medžiagos | Apskaitos skydas 3-fazės ant atramos 2 apskaitos |  | vnt. | 238.43 |  | 0
Vilniaus r. sav. | Pagirių sen. | Medžiagos | Apskaitos skydas 3-fazės ant atramos 2 apskaitos |  | vnt. | 238.43 |  | 0
Vilniaus r. sav. | Rudaminos sen. | Medžiagos | Apskaitos skydas 3-fazės ant atramos 2 apskaitos |  | vnt. | 238.43 |  | 0
Vilniaus r. sav. | Juodšilių sen. | Medžiagos | ĮAS su srovės transformatoriais iki 200 A ir bandymų gnybtynų kai automatas 125 A |  | vnt. | 1122.62 |  | 0
Vilniaus r. sav. | Marijampolio sen. | Medžiagos | ĮAS su srovės transformatoriais iki 200 A ir bandymų gnybtynų kai automatas 125 A |  | vnt. | 1122.62 |  | 0
Vilniaus r. sav. | Pagirių sen. | Medžiagos | ĮAS su srovės transformatoriais iki 200 A ir bandymų gnybtynų kai automatas 125 A |  | vnt. | 1122.62 |  | 0
Vilniaus r. sav. | Rudaminos sen. | Medžiagos | ĮAS su srovės transformatoriais iki 200 A ir bandymų gnybtynų kai automatas 125 A |  | vnt. | 1122.62 |  | 0
Vilniaus r. sav. | Juodšilių sen. | Medžiagos | ĮAS su srovės transformatoriais iki 200 A ir bandymų gnybtynų kai automatas 160 A |  | vnt. | 1236.3 |  | 0
Vilniaus r. sav. | Marijampolio sen. | Medžiagos | ĮAS su srovės transformatoriais iki 200 A ir bandymų gnybtynų kai automatas 160 A |  | vnt. | 1236.3 |  | 0
Vilniaus r. sav. | Pagirių sen. | Medžiagos | ĮAS su srovės transformatoriais iki 200 A ir bandymų gnybtynų kai automatas 160 A |  | vnt. | 1236.3 |  | 0
Vilniaus r. sav. | Rudaminos sen. | Medžiagos | ĮAS su srovės transformatoriais iki 200 A ir bandymų gnybtynų kai automatas 160 A |  | vnt. | 1236.3 |  | 0
Vilniaus r. sav. | Juodšilių sen. | Medžiagos | ĮAS su srovės transformatoriais iki 200 A ir bandymų gnybtynų kai automatas 200 A |  | vnt. | 1446.93 |  | 0
Vilniaus r. sav. | Marijampolio sen. | Medžiagos | ĮAS su srovės transformatoriais iki 200 A ir bandymų gnybtynų kai automatas 200 A |  | vnt. | 1446.93 |  | 0
Vilniaus r. sav. | Pagirių sen. | Medžiagos | ĮAS su srovės transformatoriais iki 200 A ir bandymų gnybtynų kai automatas 200 A |  | vnt. | 1446.93 |  | 0
Vilniaus r. sav. | Rudaminos sen. | Medžiagos | ĮAS su srovės transformatoriais iki 200 A ir bandymų gnybtynų kai automatas 200 A |  | vnt. | 1446.93 |  | 0
Vilniaus r. sav. | Juodšilių sen. | Medžiagos | ĮAS su srovės transformatoriais nuo 300 A iki 600 A ir bandymų gnybtynų, automatas 250 A |  | vnt. | 1441.7 |  | 0
Vilniaus r. sav. | Marijampolio sen. | Medžiagos | ĮAS su srovės transformatoriais nuo 300 A iki 600 A ir bandymų gnybtynų, automatas 250 A |  | vnt. | 1441.7 |  | 0
Vilniaus r. sav. | Pagirių sen. | Medžiagos | ĮAS su srovės transformatoriais nuo 300 A iki 600 A ir bandymų gnybtynų, automatas 250 A |  | vnt. | 1441.7 |  | 0
Vilniaus r. sav. | Rudaminos sen. | Medžiagos | ĮAS su srovės transformatoriais nuo 300 A iki 600 A ir bandymų gnybtynų, automatas 250 A |  | vnt. | 1441.7 |  | 0
Vilniaus r. sav. | Juodšilių sen. | Medžiagos | ĮAS su srovės transformatoriais nuo 300 A iki 600 A ir bandymų gnybtynų, automatas 300 A |  | vnt. | 1875.06 |  | 0
Vilniaus r. sav. | Marijampolio sen. | Medžiagos | ĮAS su srovės transformatoriais nuo 300 A iki 600 A ir bandymų gnybtynų, automatas 300 A |  | vnt. | 1875.06 |  | 0
Vilniaus r. sav. | Pagirių sen. | Medžiagos | ĮAS su srovės transformatoriais nuo 300 A iki 600 A ir bandymų gnybtynų, automatas 300 A |  | vnt. | 1875.06 |  | 0
Vilniaus r. sav. | Rudaminos sen. | Medžiagos | ĮAS su srovės transformatoriais nuo 300 A iki 600 A ir bandymų gnybtynų, automatas 300 A |  | vnt. | 1875.06 |  | 0
Vilniaus r. sav. | Juodšilių sen. | Medžiagos | ĮAS su srovės transformatoriais nuo 300 A iki 600 A ir bandymų gnybtynų, automatas 400 A |  | vnt. | 1875.63 |  | 0
Vilniaus r. sav. | Marijampolio sen. | Medžiagos | ĮAS su srovės transformatoriais nuo 300 A iki 600 A ir bandymų gnybtynų, automatas 400 A |  | vnt. | 1875.63 |  | 0
Vilniaus r. sav. | Pagirių sen. | Medžiagos | ĮAS su srovės transformatoriais nuo 300 A iki 600 A ir bandymų gnybtynų, automatas 400 A |  | vnt. | 1875.63 |  | 0
Vilniaus r. sav. | Rudaminos sen. | Medžiagos | ĮAS su srovės transformatoriais nuo 300 A iki 600 A ir bandymų gnybtynų, automatas 400 A |  | vnt. | 1875.63 |  | 0
Vilniaus r. sav. | Juodšilių sen. | Medžiagos | 10 kV įtampos kabelių spinta su komutaciniu įrenginiu |  | vnt. | 4900 |  | 0
Vilniaus r. sav. | Marijampolio sen. | Medžiagos | 10 kV įtampos kabelių spinta su komutaciniu įrenginiu |  | vnt. | 4900 |  | 0
Vilniaus r. sav. | Pagirių sen. | Medžiagos | 10 kV įtampos kabelių spinta su komutaciniu įrenginiu |  | vnt. | 4900 |  | 0
Vilniaus r. sav. | Rudaminos sen. | Medžiagos | 10 kV įtampos kabelių spinta su komutaciniu įrenginiu |  | vnt. | 4900 |  | 0
Vilniaus r. sav. | Juodšilių sen. | Medžiagos | KS su 2 kirtiklių-saugiklių blokais |  | vnt. | 779.29 |  | 0
Vilniaus r. sav. | Marijampolio sen. | Medžiagos | KS su 2 kirtiklių-saugiklių blokais |  | vnt. | 779.29 |  | 0
Vilniaus r. sav. | Pagirių sen. | Medžiagos | KS su 2 kirtiklių-saugiklių blokais |  | vnt. | 779.29 |  | 0
Vilniaus r. sav. | Rudaminos sen. | Medžiagos | KS su 2 kirtiklių-saugiklių blokais |  | vnt. | 779.29 |  | 0
Vilniaus r. sav. | Juodšilių sen. | Medžiagos | KS su 4 kirtiklių-saugiklių blokais |  | vnt. | 1113.38 |  | 0
Vilniaus r. sav. | Marijampolio sen. | Medžiagos | KS su 4 kirtiklių-saugiklių blokais |  | vnt. | 1113.38 |  | 0
Vilniaus r. sav. | Pagirių sen. | Medžiagos | KS su 4 kirtiklių-saugiklių blokais |  | vnt. | 1113.38 |  | 0
Vilniaus r. sav. | Rudaminos sen. | Medžiagos | KS su 4 kirtiklių-saugiklių blokais |  | vnt. | 1113.38 |  | 0
Vilniaus r. sav. | Juodšilių sen. | Medžiagos | KS su 6 kirtiklių-saugiklių blokais |  | vnt. | 1585.62 |  | 0
Vilniaus r. sav. | Marijampolio sen. | Medžiagos | KS su 6 kirtiklių-saugiklių blokais |  | vnt. | 1585.62 |  | 0
Vilniaus r. sav. | Pagirių sen. | Medžiagos | KS su 6 kirtiklių-saugiklių blokais |  | vnt. | 1585.62 |  | 0
Vilniaus r. sav. | Rudaminos sen. | Medžiagos | KS su 6 kirtiklių-saugiklių blokais |  | vnt. | 1585.62 |  | 0
Vilniaus r. sav. | Juodšilių sen. | Medžiagos | KS su srovės transf. iki 200 A ir bandymų gnybtynais, automatas 100 - 160 A ir 3 linijinių saugiklių – kirtiklių blokų vietų |  | vnt. | 2214.86 |  | 0
Vilniaus r. sav. | Marijampolio sen. | Medžiagos | KS su srovės transf. iki 200 A ir bandymų gnybtynais, automatas 100 - 160 A ir 3 linijinių saugiklių – kirtiklių blokų vietų |  | vnt. | 2214.86 |  | 0
Vilniaus r. sav. | Pagirių sen. | Medžiagos | KS su srovės transf. iki 200 A ir bandymų gnybtynais, automatas 100 - 160 A ir 3 linijinių saugiklių – kirtiklių blokų vietų |  | vnt. | 2214.86 |  | 0
Vilniaus r. sav. | Rudaminos sen. | Medžiagos | KS su srovės transf. iki 200 A ir bandymų gnybtynais, automatas 100 - 160 A ir 3 linijinių saugiklių – kirtiklių blokų vietų |  | vnt. | 2214.86 |  | 0
Vilniaus r. sav. | Juodšilių sen. | Medžiagos | KS su srovės transformatoriais nuo 200 A iki 600 A ir bandymų gnybtynais kai automatas 200 A,bei 3 linijiniu saugiklių – kirtiklių bloku vietu |  | vnt. | 2573.78 |  | 0
Vilniaus r. sav. | Marijampolio sen. | Medžiagos | KS su srovės transformatoriais nuo 200 A iki 600 A ir bandymų gnybtynais kai automatas 200 A,bei 3 linijiniu saugiklių – kirtiklių bloku vietu |  | vnt. | 2573.78 |  | 0
Vilniaus r. sav. | Pagirių sen. | Medžiagos | KS su srovės transformatoriais nuo 200 A iki 600 A ir bandymų gnybtynais kai automatas 200 A,bei 3 linijiniu saugiklių – kirtiklių bloku vietu |  | vnt. | 2573.78 |  | 0
Vilniaus r. sav. | Rudaminos sen. | Medžiagos | KS su srovės transformatoriais nuo 200 A iki 600 A ir bandymų gnybtynais kai automatas 200 A,bei 3 linijiniu saugiklių – kirtiklių bloku vietu |  | vnt. | 2573.78 |  | 0
Vilniaus r. sav. | Juodšilių sen. | Medžiagos | KS su srovės transformatoriais nuo 300 A iki 600 A ir bandymų gnybtynais kai automatas virš 160 A iki 250 A, bei 3 linijiniu saugiklių – kirtiklių bloku vietu |  | vnt. | 2558.78 |  | 0
Vilniaus r. sav. | Marijampolio sen. | Medžiagos | KS su srovės transformatoriais nuo 300 A iki 600 A ir bandymų gnybtynais kai automatas virš 160 A iki 250 A, bei 3 linijiniu saugiklių – kirtiklių bloku vietu |  | vnt. | 2558.78 |  | 0
Vilniaus r. sav. | Pagirių sen. | Medžiagos | KS su srovės transformatoriais nuo 300 A iki 600 A ir bandymų gnybtynais kai automatas virš 160 A iki 250 A, bei 3 linijiniu saugiklių – kirtiklių bloku vietu |  | vnt. | 2558.78 |  | 0
Vilniaus r. sav. | Rudaminos sen. | Medžiagos | KS su srovės transformatoriais nuo 300 A iki 600 A ir bandymų gnybtynais kai automatas virš 160 A iki 250 A, bei 3 linijiniu saugiklių – kirtiklių bloku vietu |  | vnt. | 2558.78 |  | 0
Vilniaus r. sav. | Juodšilių sen. | Medžiagos | KS su srovės transformatoriais nuo 300 A iki 600 A ir bandymų gnybtynais kai automatas virš 250 A iki 400 A, bei 3 linijiniu saugiklių – kirtiklių bloku vietu |  | vnt. | 3064.12 |  | 0
Vilniaus r. sav. | Marijampolio sen. | Medžiagos | KS su srovės transformatoriais nuo 300 A iki 600 A ir bandymų gnybtynais kai automatas virš 250 A iki 400 A, bei 3 linijiniu saugiklių – kirtiklių bloku vietu |  | vnt. | 3064.12 |  | 0
Vilniaus r. sav. | Pagirių sen. | Medžiagos | KS su srovės transformatoriais nuo 300 A iki 600 A ir bandymų gnybtynais kai automatas virš 250 A iki 400 A, bei 3 linijiniu saugiklių – kirtiklių bloku vietu |  | vnt. | 3064.12 |  | 0
Vilniaus r. sav. | Rudaminos sen. | Medžiagos | KS su srovės transformatoriais nuo 300 A iki 600 A ir bandymų gnybtynais kai automatas virš 250 A iki 400 A, bei 3 linijiniu saugiklių – kirtiklių bloku vietu |  | vnt. | 3064.12 |  | 0
Vilniaus r. sav. | Juodšilių sen. | Medžiagos | Tranzitinė kabelių spinta, 2 vnt. kirtiklių - saugiklių blokų arba KL pajungimo vietų, 2 apskaitos |  | vnt. | 969.35 |  | 0
Vilniaus r. sav. | Marijampolio sen. | Medžiagos | Tranzitinė kabelių spinta, 2 vnt. kirtiklių - saugiklių blokų arba KL pajungimo vietų, 2 apskaitos |  | vnt. | 969.35 |  | 0
Vilniaus r. sav. | Pagirių sen. | Medžiagos | Tranzitinė kabelių spinta, 2 vnt. kirtiklių - saugiklių blokų arba KL pajungimo vietų, 2 apskaitos |  | vnt. | 969.35 |  | 0
Vilniaus r. sav. | Rudaminos sen. | Medžiagos | Tranzitinė kabelių spinta, 2 vnt. kirtiklių - saugiklių blokų arba KL pajungimo vietų, 2 apskaitos |  | vnt. | 969.35 |  | 0
Vilniaus r. sav. | Juodšilių sen. | Medžiagos | Tranzitinė kabelių spinta, 2 vnt. kirtiklių - saugiklių blokų arba KL pajungimo vietų, 3 apskaitos |  | vnt. | 1059.73 |  | 0
Vilniaus r. sav. | Marijampolio sen. | Medžiagos | Tranzitinė kabelių spinta, 2 vnt. kirtiklių - saugiklių blokų arba KL pajungimo vietų, 3 apskaitos |  | vnt. | 1059.73 |  | 0
Vilniaus r. sav. | Pagirių sen. | Medžiagos | Tranzitinė kabelių spinta, 2 vnt. kirtiklių - saugiklių blokų arba KL pajungimo vietų, 3 apskaitos |  | vnt. | 1059.73 |  | 0
Vilniaus r. sav. | Rudaminos sen. | Medžiagos | Tranzitinė kabelių spinta, 2 vnt. kirtiklių - saugiklių blokų arba KL pajungimo vietų, 3 apskaitos |  | vnt. | 1059.73 |  | 0
Vilniaus r. sav. | Juodšilių sen. | Medžiagos | Tranzitinė kabelių spinta, 2 vnt. kirtiklių - saugiklių blokų arba KL pajungimo vietų, 4 apskaitos |  | vnt. | 1235 |  | 0
Vilniaus r. sav. | Marijampolio sen. | Medžiagos | Tranzitinė kabelių spinta, 2 vnt. kirtiklių - saugiklių blokų arba KL pajungimo vietų, 4 apskaitos |  | vnt. | 1235 |  | 0
Vilniaus r. sav. | Pagirių sen. | Medžiagos | Tranzitinė kabelių spinta, 2 vnt. kirtiklių - saugiklių blokų arba KL pajungimo vietų, 4 apskaitos |  | vnt. | 1235 |  | 0
Vilniaus r. sav. | Rudaminos sen. | Medžiagos | Tranzitinė kabelių spinta, 2 vnt. kirtiklių - saugiklių blokų arba KL pajungimo vietų, 4 apskaitos |  | vnt. | 1235 |  | 0
Vilniaus r. sav. | Juodšilių sen. | Medžiagos | Tranzitinė kabelių spinta, 2 vnt. kirtiklių - saugiklių blokų arba KL pajungimo vietų, 6 apskaitos |  | vnt. | 1768.81 |  | 0
Vilniaus r. sav. | Marijampolio sen. | Medžiagos | Tranzitinė kabelių spinta, 2 vnt. kirtiklių - saugiklių blokų arba KL pajungimo vietų, 6 apskaitos |  | vnt. | 1768.81 |  | 0
Vilniaus r. sav. | Pagirių sen. | Medžiagos | Tranzitinė kabelių spinta, 2 vnt. kirtiklių - saugiklių blokų arba KL pajungimo vietų, 6 apskaitos |  | vnt. | 1768.81 |  | 0
Vilniaus r. sav. | Rudaminos sen. | Medžiagos | Tranzitinė kabelių spinta, 2 vnt. kirtiklių - saugiklių blokų arba KL pajungimo vietų, 6 apskaitos |  | vnt. | 1768.81 |  | 0
Vilniaus r. sav. | Juodšilių sen. | Medžiagos | Tranzitinė kabelių spinta, 3 vnt. kirtiklių - saugiklių blokų arba KL pajungimo vietų, 2 apskaitos |  | vnt. | 400 |  | 0
Vilniaus r. sav. | Marijampolio sen. | Medžiagos | Tranzitinė kabelių spinta, 3 vnt. kirtiklių - saugiklių blokų arba KL pajungimo vietų, 2 apskaitos |  | vnt. | 400 |  | 0
Vilniaus r. sav. | Pagirių sen. | Medžiagos | Tranzitinė kabelių spinta, 3 vnt. kirtiklių - saugiklių blokų arba KL pajungimo vietų, 2 apskaitos |  | vnt. | 400 |  | 0
Vilniaus r. sav. | Rudaminos sen. | Medžiagos | Tranzitinė kabelių spinta, 3 vnt. kirtiklių - saugiklių blokų arba KL pajungimo vietų, 2 apskaitos |  | vnt. | 400 |  | 0
Vilniaus r. sav. | Juodšilių sen. | Medžiagos | Tranzitinė kabelių spinta, 3 vnt. kirtiklių - saugiklių blokų arba KL pajungimo vietų, 3 apskaitos |  | vnt. | 1257.78 |  | 0
Vilniaus r. sav. | Marijampolio sen. | Medžiagos | Tranzitinė kabelių spinta, 3 vnt. kirtiklių - saugiklių blokų arba KL pajungimo vietų, 3 apskaitos |  | vnt. | 1257.78 |  | 0
Vilniaus r. sav. | Pagirių sen. | Medžiagos | Tranzitinė kabelių spinta, 3 vnt. kirtiklių - saugiklių blokų arba KL pajungimo vietų, 3 apskaitos |  | vnt. | 1257.78 |  | 0
Vilniaus r. sav. | Rudaminos sen. | Medžiagos | Tranzitinė kabelių spinta, 3 vnt. kirtiklių - saugiklių blokų arba KL pajungimo vietų, 3 apskaitos |  | vnt. | 1257.78 |  | 0
Vilniaus r. sav. | Juodšilių sen. | Medžiagos | Tranzitinė kabelių spinta, 3 vnt. kirtiklių - saugiklių blokų arba KL pajungimo vietų, 4 apskaitos |  | vnt. | 1415.96 |  | 0
Vilniaus r. sav. | Marijampolio sen. | Medžiagos | Tranzitinė kabelių spinta, 3 vnt. kirtiklių - saugiklių blokų arba KL pajungimo vietų, 4 apskaitos |  | vnt. | 1415.96 |  | 0
Vilniaus r. sav. | Pagirių sen. | Medžiagos | Tranzitinė kabelių spinta, 3 vnt. kirtiklių - saugiklių blokų arba KL pajungimo vietų, 4 apskaitos |  | vnt. | 1415.96 |  | 0
Vilniaus r. sav. | Rudaminos sen. | Medžiagos | Tranzitinė kabelių spinta, 3 vnt. kirtiklių - saugiklių blokų arba KL pajungimo vietų, 4 apskaitos |  | vnt. | 1415.96 |  | 0
Vilniaus r. sav. | Juodšilių sen. | Medžiagos | Tranzitinė kabelių spinta, 3 vnt. kirtiklių - saugiklių blokų arba KL pajungimo vietų, 6 apskaitos |  | vnt. | 1918.58 |  | 0
Vilniaus r. sav. | Marijampolio sen. | Medžiagos | Tranzitinė kabelių spinta, 3 vnt. kirtiklių - saugiklių blokų arba KL pajungimo vietų, 6 apskaitos |  | vnt. | 1918.58 |  | 0
Vilniaus r. sav. | Pagirių sen. | Medžiagos | Tranzitinė kabelių spinta, 3 vnt. kirtiklių - saugiklių blokų arba KL pajungimo vietų, 6 apskaitos |  | vnt. | 1918.58 |  | 0
Vilniaus r. sav. | Rudaminos sen. | Medžiagos | Tranzitinė kabelių spinta, 3 vnt. kirtiklių - saugiklių blokų arba KL pajungimo vietų, 6 apskaitos |  | vnt. | 1918.58 |  | 0
Vilniaus r. sav. | Juodšilių sen. | Medžiagos | Tranzitinė kabelių spinta, 4 vnt. kirtiklių - saugiklių blokų arba KL pajungimo vietų, 4 apskaitos |  | vnt. | 1608.69 |  | 0
Vilniaus r. sav. | Marijampolio sen. | Medžiagos | Tranzitinė kabelių spinta, 4 vnt. kirtiklių - saugiklių blokų arba KL pajungimo vietų, 4 apskaitos |  | vnt. | 1608.69 |  | 0
Vilniaus r. sav. | Pagirių sen. | Medžiagos | Tranzitinė kabelių spinta, 4 vnt. kirtiklių - saugiklių blokų arba KL pajungimo vietų, 4 apskaitos |  | vnt. | 1608.69 |  | 0
Vilniaus r. sav. | Rudaminos sen. | Medžiagos | Tranzitinė kabelių spinta, 4 vnt. kirtiklių - saugiklių blokų arba KL pajungimo vietų, 4 apskaitos |  | vnt. | 1608.69 |  | 0
Vilniaus r. sav. | Juodšilių sen. | Medžiagos | AEEAS įranga |  | vnt. | 356.49 |  | 0
Vilniaus r. sav. | Marijampolio sen. | Medžiagos | AEEAS įranga |  | vnt. | 356.49 |  | 0
Vilniaus r. sav. | Pagirių sen. | Medžiagos | AEEAS įranga |  | vnt. | 356.49 |  | 0
Vilniaus r. sav. | Rudaminos sen. | Medžiagos | AEEAS įranga |  | vnt. | 356.49 |  | 0
Vilniaus r. sav. | Juodšilių sen. | Medžiagos | 10/0,4 kV įtampos su vienu iki 160 kVA galios transformatoriui galinė modulinė transformatorinė (MGT) |  | vnt. | 6250 |  | 0
Vilniaus r. sav. | Marijampolio sen. | Medžiagos | 10/0,4 kV įtampos su vienu iki 160 kVA galios transformatoriui galinė modulinė transformatorinė (MGT) |  | vnt. | 6250 |  | 0
Vilniaus r. sav. | Pagirių sen. | Medžiagos | 10/0,4 kV įtampos su vienu iki 160 kVA galios transformatoriui galinė modulinė transformatorinė (MGT) |  | vnt. | 6250 |  | 0
Vilniaus r. sav. | Rudaminos sen. | Medžiagos | 10/0,4 kV įtampos su vienu iki 160 kVA galios transformatoriui galinė modulinė transformatorinė (MGT) |  | vnt. | 6250 |  | 0
Vilniaus r. sav. | Juodšilių sen. | Medžiagos | 10/0,4 kV įtampos mažo gabarito modulinė transformatorinė su iki 2X630 kVA galios transformatoriais (MGMTT) |  | vnt. | 41800 |  | 0
Vilniaus r. sav. | Marijampolio sen. | Medžiagos | 10/0,4 kV įtampos mažo gabarito modulinė transformatorinė su iki 2X630 kVA galios transformatoriais (MGMTT) |  | vnt. | 41800 |  | 0
Vilniaus r. sav. | Pagirių sen. | Medžiagos | 10/0,4 kV įtampos mažo gabarito modulinė transformatorinė su iki 2X630 kVA galios transformatoriais (MGMTT) |  | vnt. | 41800 |  | 0
Vilniaus r. sav. | Rudaminos sen. | Medžiagos | 10/0,4 kV įtampos mažo gabarito modulinė transformatorinė su iki 2X630 kVA galios transformatoriais (MGMTT) |  | vnt. | 41800 |  | 0
Vilniaus r. sav. | Juodšilių sen. | Medžiagos | 10/0,4 kV įtampos mažo gabarito tranzitinė modulinė transformatorinė su vienu iki 160 kVA galios transformatoriumi (MGMTT) |  | vnt. | 21651 |  | 0
Vilniaus r. sav. | Marijampolio sen. | Medžiagos | 10/0,4 kV įtampos mažo gabarito tranzitinė modulinė transformatorinė su vienu iki 160 kVA galios transformatoriumi (MGMTT) |  | vnt. | 21651 |  | 0
Vilniaus r. sav. | Pagirių sen. | Medžiagos | 10/0,4 kV įtampos mažo gabarito tranzitinė modulinė transformatorinė su vienu iki 160 kVA galios transformatoriumi (MGMTT) |  | vnt. | 21651 |  | 0
Vilniaus r. sav. | Rudaminos sen. | Medžiagos | 10/0,4 kV įtampos mažo gabarito tranzitinė modulinė transformatorinė su vienu iki 160 kVA galios transformatoriumi (MGMTT) |  | vnt. | 21651 |  | 0
Vilniaus r. sav. | Juodšilių sen. | Medžiagos | 10/0,4 kV įtampos mažo gabarito modulinės tranzitinės transformatorinės su vienu iki 630 kVA galios transformatoriumi (MGMTT) |  | vnt. | 18900 |  | 0
Vilniaus r. sav. | Marijampolio sen. | Medžiagos | 10/0,4 kV įtampos mažo gabarito modulinės tranzitinės transformatorinės su vienu iki 630 kVA galios transformatoriumi (MGMTT) |  | vnt. | 18900 |  | 0
Vilniaus r. sav. | Pagirių sen. | Medžiagos | 10/0,4 kV įtampos mažo gabarito modulinės tranzitinės transformatorinės su vienu iki 630 kVA galios transformatoriumi (MGMTT) |  | vnt. | 18900 |  | 0
Vilniaus r. sav. | Rudaminos sen. | Medžiagos | 10/0,4 kV įtampos mažo gabarito modulinės tranzitinės transformatorinės su vienu iki 630 kVA galios transformatoriumi (MGMTT) |  | vnt. | 18900 |  | 0
Vilniaus r. sav. | Juodšilių sen. | Medžiagos | 10/0,4 kV įtampos modulinė transformatorinė su vienu iki 630 kVA galios transformatoriumi (neįgilinta) |  | vnt. | 19800 |  | 0
Vilniaus r. sav. | Marijampolio sen. | Medžiagos | 10/0,4 kV įtampos modulinė transformatorinė su vienu iki 630 kVA galios transformatoriumi (neįgilinta) |  | vnt. | 19800 |  | 0
Vilniaus r. sav. | Pagirių sen. | Medžiagos | 10/0,4 kV įtampos modulinė transformatorinė su vienu iki 630 kVA galios transformatoriumi (neįgilinta) |  | vnt. | 19800 |  | 0
Vilniaus r. sav. | Rudaminos sen. | Medžiagos | 10/0,4 kV įtampos modulinė transformatorinė su vienu iki 630 kVA galios transformatoriumi (neįgilinta) |  | vnt. | 19800 |  | 0
Vilniaus r. sav. | Juodšilių sen. | Medžiagos | Elektros energijos kokybės analizatorius |  | vnt. | 3465.15 |  | 0
Vilniaus r. sav. | Marijampolio sen. | Medžiagos | Elektros energijos kokybės analizatorius |  | vnt. | 3465.15 |  | 0
Vilniaus r. sav. | Pagirių sen. | Medžiagos | Elektros energijos kokybės analizatorius |  | vnt. | 3465.15 |  | 0
Vilniaus r. sav. | Rudaminos sen. | Medžiagos | Elektros energijos kokybės analizatorius |  | vnt. | 3465.15 |  | 0
Vilniaus r. sav. | Juodšilių sen. | Medžiagos | ABLOY spynos širdelė (cilindras) |  | vnt. | 62.41 |  | 0
Vilniaus r. sav. | Marijampolio sen. | Medžiagos | ABLOY spynos širdelė (cilindras) |  | vnt. | 62.41 |  | 0
Vilniaus r. sav. | Pagirių sen. | Medžiagos | ABLOY spynos širdelė (cilindras) |  | vnt. | 62.41 |  | 0
Vilniaus r. sav. | Rudaminos sen. | Medžiagos | ABLOY spynos širdelė (cilindras) |  | vnt. | 62.41 |  | 0
Vilniaus r. sav. | Juodšilių sen. | Medžiagos | ABLOY pakabinama spyna |  | vnt. | 107.7 |  | 0
Vilniaus r. sav. | Marijampolio sen. | Medžiagos | ABLOY pakabinama spyna |  | vnt. | 107.7 |  | 0
Vilniaus r. sav. | Pagirių sen. | Medžiagos | ABLOY pakabinama spyna |  | vnt. | 107.7 |  | 0
Vilniaus r. sav. | Rudaminos sen. | Medžiagos | ABLOY pakabinama spyna |  | vnt. | 107.7 |  | 0
Vilniaus r. sav. | Avižienių sen. | Medžiagos | 10 KV trumpojo jungimo indikatoriai kabelių tinklui su prijungimo prie TSPĮ galimybe (Įmontuojamas ≥IP40) |  | vnt. | 409.56 |  | 0
Vilniaus r. sav. | Avižienių sen. | Medžiagos | 10 KV trumpojo jungimo indikatoriai kabelių tinklui su prijungimo prie TSPĮ galimybe (sumontuojamas (neįleidžiamas) ≥ip54) |  | vnt. | 405.27 |  | 0
Vilniaus r. sav. | Avižienių sen. | Medžiagos | Laikiklis kabelio prie atramos tvirt. (skard.) |  | vnt. | 5.1 |  | 0
Vilniaus r. sav. | Avižienių sen. | Medžiagos | Kablys sieninis |  | vnt. | 15.34 |  | 0
Vilniaus r. sav. | Avižienių sen. | Medžiagos | OL skyriklio pavara |  | vnt. | 150 |  | 0
Vilniaus r. sav. | Avižienių sen. | Medžiagos | 10 kV vidaus tipo galios skyriklis be saugiklių |  | vnt. | 3000 |  | 0
Vilniaus r. sav. | Avižienių sen. | Medžiagos | 10 kV vidaus tipo galios skyriklis su saugikliais |  | vnt. | 3600 |  | 0
Vilniaus r. sav. | Avižienių sen. | Medžiagos | Apsaugos nuo paukščių, skirtos 0,4 kV ir 10 kV (OLI) gelžbetoniniams stiebams |  | vnt. | 47.05 |  | 0
Vilniaus r. sav. | Avižienių sen. | Medžiagos | Saugiklis PN0.1 tipo, d55mm, I=212mm pagal GOST standartą įtampos transformatoriams |  | vnt. | 25.96 |  | 0
Vilniaus r. sav. | Avižienių sen. | Medžiagos | 10kV lauko tipo kibirkštiniai iškrovikliai |  | vnt. | 51.94 |  | 0
Vilniaus r. sav. | Avižienių sen. | Medžiagos | 10 kV pirmos klasės kištukinis ekranuotas viršįtampių ribotuvas (1 fazė), tinkamas C tipo T formos ekranuotam kištukiniam adapteriui |  | vnt. | 646.54 |  | 0
Vilniaus r. sav. | Avižienių sen. | Medžiagos | Apskaitos skydas 3-fazės su pamatu 1 apskaita |  | vnt. | 300 |  | 0
Vilniaus r. sav. | Avižienių sen. | Medžiagos | Apskaitos skydas 3-fazės su pamatu 2 apskaitos |  | vnt. | 390 |  | 0
Vilniaus r. sav. | Avižienių sen. | Medžiagos | Apskaitos skydas 3-fazės su pamatu 9 apskaitų |  | vnt. | 1000 |  | 0
Vilniaus r. sav. | Avižienių sen. | Medžiagos | Apskaitos skydas 3-fazės su pamatu 12 apskaitų |  | vnt. | 1500 |  | 0
Vilniaus r. sav. | Avižienių sen. | Medžiagos | Apskaitos skydas 3-fazės su pamatu 15 apskaitų |  | vnt. | 1800 |  | 0
Vilniaus r. sav. | Avižienių sen. | Medžiagos | Apskaitos skydas 3-fazės ant atramos 1 apskaita |  | vnt. | 140 |  | 0
Vilniaus r. sav. | Avižienių sen. | Medžiagos | Apskaitos skydas 3-fazės ant atramos 2 apskaitos |  | vnt. | 230 |  | 0
Vilniaus r. sav. | Avižienių sen. | Medžiagos | ĮAS su srovės transformatoriais iki 200 A ir bandymų gnybtynų kai automatas 125 A |  | vnt. | 1100 |  | 0
Vilniaus r. sav. | Avižienių sen. | Medžiagos | ĮAS su srovės transformatoriais iki 200 A ir bandymų gnybtynų kai automatas 160 A |  | vnt. | 1200 |  | 0
Vilniaus r. sav. | Avižienių sen. | Medžiagos | ĮAS su srovės transformatoriais iki 200 A ir bandymų gnybtynų kai automatas 200 A |  | vnt. | 1400 |  | 0
Vilniaus r. sav. | Avižienių sen. | Medžiagos | ĮAS su srovės transformatoriais nuo 300 A iki 600 A ir bandymų gnybtynų, automatas 250 A |  | vnt. | 1400 |  | 0
Vilniaus r. sav. | Avižienių sen. | Medžiagos | ĮAS su srovės transformatoriais nuo 300 A iki 600 A ir bandymų gnybtynų, automatas 300 A |  | vnt. | 1850 |  | 0
Vilniaus r. sav. | Avižienių sen. | Medžiagos | ĮAS su srovės transformatoriais nuo 300 A iki 600 A ir bandymų gnybtynų, automatas 400 A |  | vnt. | 1850 |  | 0
Vilniaus r. sav. | Avižienių sen. | Medžiagos | 10 kV įtampos kabelių spinta su komutaciniu įrenginiu |  | vnt. | 6000 |  | 0
Vilniaus r. sav. | Avižienių sen. | Medžiagos | KS su 2 kirtiklių-saugiklių blokais |  | vnt. | 770 |  | 0
Vilniaus r. sav. | Avižienių sen. | Medžiagos | KS su 4 kirtiklių-saugiklių blokais |  | vnt. | 1100 |  | 0
Vilniaus r. sav. | Avižienių sen. | Medžiagos | KS su 6 kirtiklių-saugiklių blokais |  | vnt. | 1500 |  | 0
Vilniaus r. sav. | Avižienių sen. | Medžiagos | KS su srovės transf. iki 200 A ir bandymų gnybtynais, automatas 100 - 160 A ir 3 linijinių saugiklių – kirtiklių blokų vietų |  | vnt. | 2200 |  | 0
Vilniaus r. sav. | Avižienių sen. | Medžiagos | KS su srovės transformatoriais nuo 200 A iki 600 A ir bandymų gnybtynais kai automatas 200 A,bei 3 linijiniu saugiklių – kirtiklių bloku vietu |  | vnt. | 2500 |  | 0
Vilniaus r. sav. | Avižienių sen. | Medžiagos | KS su srovės transformatoriais nuo 300 A iki 600 A ir bandymų gnybtynais kai automatas virš 160 A iki 250 A, bei 3 linijiniu saugiklių – kirtiklių bloku vietu |  | vnt. | 2500 |  | 0
Vilniaus r. sav. | Avižienių sen. | Medžiagos | KS su srovės transformatoriais nuo 300 A iki 600 A ir bandymų gnybtynais kai automatas virš 250 A iki 400 A, bei 3 linijiniu saugiklių – kirtiklių bloku vietu |  | vnt. | 3060 |  | 0
Vilniaus r. sav. | Avižienių sen. | Medžiagos | Tranzitinė kabelių spinta, 2 vnt. kirtiklių - saugiklių blokų arba KL pajungimo vietų, 2 apskaitos |  | vnt. | 900 |  | 0
Vilniaus r. sav. | Avižienių sen. | Medžiagos | Tranzitinė kabelių spinta, 2 vnt. kirtiklių - saugiklių blokų arba KL pajungimo vietų, 3 apskaitos |  | vnt. | 1020 |  | 0
Vilniaus r. sav. | Avižienių sen. | Medžiagos | Tranzitinė kabelių spinta, 2 vnt. kirtiklių - saugiklių blokų arba KL pajungimo vietų, 4 apskaitos |  | vnt. | 1200 |  | 0
Vilniaus r. sav. | Avižienių sen. | Medžiagos | Tranzitinė kabelių spinta, 2 vnt. kirtiklių - saugiklių blokų arba KL pajungimo vietų, 6 apskaitos |  | vnt. | 1700 |  | 0
Vilniaus r. sav. | Avižienių sen. | Medžiagos | Tranzitinė kabelių spinta, 3 vnt. kirtiklių - saugiklių blokų arba KL pajungimo vietų, 2 apskaitos |  | vnt. | 1000 |  | 0
Vilniaus r. sav. | Avižienių sen. | Medžiagos | Tranzitinė kabelių spinta, 3 vnt. kirtiklių - saugiklių blokų arba KL pajungimo vietų, 3 apskaitos |  | vnt. | 1120 |  | 0
Vilniaus r. sav. | Avižienių sen. | Medžiagos | Tranzitinė kabelių spinta, 3 vnt. kirtiklių - saugiklių blokų arba KL pajungimo vietų, 4 apskaitos |  | vnt. | 1400 |  | 0
Vilniaus r. sav. | Avižienių sen. | Medžiagos | Tranzitinė kabelių spinta, 3 vnt. kirtiklių - saugiklių blokų arba KL pajungimo vietų, 6 apskaitos |  | vnt. | 1900 |  | 0
Vilniaus r. sav. | Avižienių sen. | Medžiagos | Tranzitinė kabelių spinta, 4 vnt. kirtiklių - saugiklių blokų arba KL pajungimo vietų, 4 apskaitos |  | vnt. | 1600 |  | 0
Vilniaus r. sav. | Avižienių sen. | Medžiagos | AEEAS įranga |  | vnt. | 356.49 |  | 0
Vilniaus r. sav. | Avižienių sen. | Medžiagos | 10/0,4 kV įtampos su vienu iki 160 kVA galios transformatoriui galinė modulinė transformatorinė (MGT) |  | vnt. | 10500 |  | 0
Vilniaus r. sav. | Avižienių sen. | Medžiagos | 10/0,4 kV įtampos mažo gabarito modulinė transformatorinė su iki 2X630 kVA galios transformatoriais (MGMTT) |  | vnt. | 50000 |  | 0
Vilniaus r. sav. | Avižienių sen. | Medžiagos | 10/0,4 kV įtampos mažo gabarito tranzitinė modulinė transformatorinė su vienu iki 160 kVA galios transformatoriumi (MGMTT) |  | vnt. | 22000 |  | 0
Vilniaus r. sav. | Avižienių sen. | Medžiagos | 10/0,4 kV įtampos mažo gabarito modulinės tranzitinės transformatorinės su vienu iki 630 kVA galios transformatoriumi (MGMTT) |  | vnt. | 23000 |  | 0
Vilniaus r. sav. | Avižienių sen. | Medžiagos | 10/0,4 kV įtampos modulinė transformatorinė su vienu iki 630 kVA galios transformatoriumi (neįgilinta) |  | vnt. | 25000 |  | 0
Vilniaus r. sav. | Avižienių sen. | Medžiagos | Elektros energijos kokybės analizatorius |  | vnt. | 3400 |  | 0
Vilniaus r. sav. | Avižienių sen. | Medžiagos | ABLOY spynos širdelė (cilindras) |  | vnt. | 62.41 |  | 0
Vilniaus r. sav. | Avižienių sen. | Medžiagos | ABLOY pakabinama spyna |  | vnt. | 107.7 |  | 0
Vilniaus r. sav. | Bezdonių sen. | Darbai | 0,4 - 10 kV Atramos numeravimo atnaujinimas (1 vnt.) | 0,4 - 10 kV OL | vnt. | 6.67 |  | 0
Vilniaus r. sav. | Buivydžių sen. | Darbai | 0,4 - 10 kV Atramos numeravimo atnaujinimas (1 vnt.) | 0,4 - 10 kV OL | vnt. | 6.67 |  | 0
Vilniaus r. sav. | Kalvelių sen. | Darbai | 0,4 - 10 kV Atramos numeravimo atnaujinimas (1 vnt.) | 0,4 - 10 kV OL | vnt. | 6.67 |  | 0
Vilniaus r. sav. | Lavoriškių sen. | Darbai | 0,4 - 10 kV Atramos numeravimo atnaujinimas (1 vnt.) | 0,4 - 10 kV OL | vnt. | 6.67 |  | 0
Vilniaus r. sav. | Mickūnų sen. | Darbai | 0,4 - 10 kV Atramos numeravimo atnaujinimas (1 vnt.) | 0,4 - 10 kV OL | vnt. | 6.67 |  | 0
Vilniaus r. sav. | Bezdonių sen. | Darbai | 0,4 - 10 kV OL atramos atotampos demontavimas | 0,4 - 10 kV OL | vnt. | 26.73 |  | 0
Vilniaus r. sav. | Buivydžių sen. | Darbai | 0,4 - 10 kV OL atramos atotampos demontavimas | 0,4 - 10 kV OL | vnt. | 26.73 |  | 0
Vilniaus r. sav. | Kalvelių sen. | Darbai | 0,4 - 10 kV OL atramos atotampos demontavimas | 0,4 - 10 kV OL | vnt. | 26.73 |  | 0
Vilniaus r. sav. | Lavoriškių sen. | Darbai | 0,4 - 10 kV OL atramos atotampos demontavimas | 0,4 - 10 kV OL | vnt. | 26.73 |  | 0
Vilniaus r. sav. | Mickūnų sen. | Darbai | 0,4 - 10 kV OL atramos atotampos demontavimas | 0,4 - 10 kV OL | vnt. | 26.73 |  | 0
Vilniaus r. sav. | Bezdonių sen. | Darbai | 0,4 - 10 kV OL atotampos stulpelio montavimas | 0,4 - 10 kV OL | vnt. | 37.33 |  | 0
Vilniaus r. sav. | Buivydžių sen. | Darbai | 0,4 - 10 kV OL atotampos stulpelio montavimas | 0,4 - 10 kV OL | vnt. | 37.33 |  | 0
Vilniaus r. sav. | Kalvelių sen. | Darbai | 0,4 - 10 kV OL atotampos stulpelio montavimas | 0,4 - 10 kV OL | vnt. | 37.33 |  | 0
Vilniaus r. sav. | Lavoriškių sen. | Darbai | 0,4 - 10 kV OL atotampos stulpelio montavimas | 0,4 - 10 kV OL | vnt. | 37.33 |  | 0
Vilniaus r. sav. | Mickūnų sen. | Darbai | 0,4 - 10 kV OL atotampos stulpelio montavimas | 0,4 - 10 kV OL | vnt. | 37.33 |  | 0
Vilniaus r. sav. | Bezdonių sen. | Darbai | 0,4 - 10 kV OL atramos atotampos įrengimas | 0,4 - 10 kV OL | vnt. | 104 |  | 0
Vilniaus r. sav. | Buivydžių sen. | Darbai | 0,4 - 10 kV OL atramos atotampos įrengimas | 0,4 - 10 kV OL | vnt. | 104 |  | 0
Vilniaus r. sav. | Kalvelių sen. | Darbai | 0,4 - 10 kV OL atramos atotampos įrengimas | 0,4 - 10 kV OL | vnt. | 104 |  | 0
Vilniaus r. sav. | Lavoriškių sen. | Darbai | 0,4 - 10 kV OL atramos atotampos įrengimas | 0,4 - 10 kV OL | vnt. | 104 |  | 0
Vilniaus r. sav. | Mickūnų sen. | Darbai | 0,4 - 10 kV OL atramos atotampos įrengimas | 0,4 - 10 kV OL | vnt. | 104 |  | 0
Vilniaus r. sav. | Bezdonių sen. | Darbai | 0,4 - 10 kV OL atramos atotampos įtempimas | 0,4 - 10 kV OL | vnt. | 29 |  | 0
Vilniaus r. sav. | Buivydžių sen. | Darbai | 0,4 - 10 kV OL atramos atotampos įtempimas | 0,4 - 10 kV OL | vnt. | 29 |  | 0
Vilniaus r. sav. | Kalvelių sen. | Darbai | 0,4 - 10 kV OL atramos atotampos įtempimas | 0,4 - 10 kV OL | vnt. | 29 |  | 0
Vilniaus r. sav. | Lavoriškių sen. | Darbai | 0,4 - 10 kV OL atramos atotampos įtempimas | 0,4 - 10 kV OL | vnt. | 29 |  | 0
Vilniaus r. sav. | Mickūnų sen. | Darbai | 0,4 - 10 kV OL atramos atotampos įtempimas | 0,4 - 10 kV OL | vnt. | 29 |  | 0
Vilniaus r. sav. | Bezdonių sen. | Darbai | 0,4 - 10 kV OL atramos atotampos keitimas | 0,4 - 10 kV OL | vnt. | 125 |  | 0
Vilniaus r. sav. | Buivydžių sen. | Darbai | 0,4 - 10 kV OL atramos atotampos keitimas | 0,4 - 10 kV OL | vnt. | 125 |  | 0
Vilniaus r. sav. | Kalvelių sen. | Darbai | 0,4 - 10 kV OL atramos atotampos keitimas | 0,4 - 10 kV OL | vnt. | 125 |  | 0
Vilniaus r. sav. | Lavoriškių sen. | Darbai | 0,4 - 10 kV OL atramos atotampos keitimas | 0,4 - 10 kV OL | vnt. | 125 |  | 0
Vilniaus r. sav. | Mickūnų sen. | Darbai | 0,4 - 10 kV OL atramos atotampos keitimas | 0,4 - 10 kV OL | vnt. | 125 |  | 0
Vilniaus r. sav. | Bezdonių sen. | Darbai | 0,4 - 10 kV OL atramos ramsčio demontavimas | 0,4 - 10 kV OL | vnt. | 103.39 |  | 0
Vilniaus r. sav. | Buivydžių sen. | Darbai | 0,4 - 10 kV OL atramos ramsčio demontavimas | 0,4 - 10 kV OL | vnt. | 103.39 |  | 0
Vilniaus r. sav. | Kalvelių sen. | Darbai | 0,4 - 10 kV OL atramos ramsčio demontavimas | 0,4 - 10 kV OL | vnt. | 103.39 |  | 0
Vilniaus r. sav. | Lavoriškių sen. | Darbai | 0,4 - 10 kV OL atramos ramsčio demontavimas | 0,4 - 10 kV OL | vnt. | 103.39 |  | 0
Vilniaus r. sav. | Mickūnų sen. | Darbai | 0,4 - 10 kV OL atramos ramsčio demontavimas | 0,4 - 10 kV OL | vnt. | 103.39 |  | 0
Vilniaus r. sav. | Bezdonių sen. | Darbai | 0,4 - 10 kV OL atramos ramsčio keitimas | 0,4 - 10 kV OL | vnt. | 290 |  | 0
Vilniaus r. sav. | Buivydžių sen. | Darbai | 0,4 - 10 kV OL atramos ramsčio keitimas | 0,4 - 10 kV OL | vnt. | 290 |  | 0
Vilniaus r. sav. | Kalvelių sen. | Darbai | 0,4 - 10 kV OL atramos ramsčio keitimas | 0,4 - 10 kV OL | vnt. | 290 |  | 0
Vilniaus r. sav. | Lavoriškių sen. | Darbai | 0,4 - 10 kV OL atramos ramsčio keitimas | 0,4 - 10 kV OL | vnt. | 290 |  | 0
Vilniaus r. sav. | Mickūnų sen. | Darbai | 0,4 - 10 kV OL atramos ramsčio keitimas | 0,4 - 10 kV OL | vnt. | 290 |  | 0
Vilniaus r. sav. | Bezdonių sen. | Darbai | 0,4 - 10 kV OL atramos ramsčio pastatymas | 0,4 - 10 kV OL | vnt. | 204 |  | 0
Vilniaus r. sav. | Buivydžių sen. | Darbai | 0,4 - 10 kV OL atramos ramsčio pastatymas | 0,4 - 10 kV OL | vnt. | 204 |  | 0
Vilniaus r. sav. | Kalvelių sen. | Darbai | 0,4 - 10 kV OL atramos ramsčio pastatymas | 0,4 - 10 kV OL | vnt. | 204 |  | 0
Vilniaus r. sav. | Lavoriškių sen. | Darbai | 0,4 - 10 kV OL atramos ramsčio pastatymas | 0,4 - 10 kV OL | vnt. | 204 |  | 0
Vilniaus r. sav. | Mickūnų sen. | Darbai | 0,4 - 10 kV OL atramos ramsčio pastatymas | 0,4 - 10 kV OL | vnt. | 204 |  | 0
Vilniaus r. sav. | Bezdonių sen. | Darbai | 0,4 - 10 kV OL rygelio įrengimas atramoms | 0,4 - 10 kV OL | vnt. | 132 |  | 0
Vilniaus r. sav. | Buivydžių sen. | Darbai | 0,4 - 10 kV OL rygelio įrengimas atramoms | 0,4 - 10 kV OL | vnt. | 132 |  | 0
Vilniaus r. sav. | Kalvelių sen. | Darbai | 0,4 - 10 kV OL rygelio įrengimas atramoms | 0,4 - 10 kV OL | vnt. | 132 |  | 0
Vilniaus r. sav. | Lavoriškių sen. | Darbai | 0,4 - 10 kV OL rygelio įrengimas atramoms | 0,4 - 10 kV OL | vnt. | 132 |  | 0
Vilniaus r. sav. | Mickūnų sen. | Darbai | 0,4 - 10 kV OL rygelio įrengimas atramoms | 0,4 - 10 kV OL | vnt. | 132 |  | 0
Vilniaus r. sav. | Bezdonių sen. | Darbai | 0,4 - 10 kV OL sudėtingos (inkarinė, atšakinė, kampinė, galinė) atramos ramsčio tvirtinimo keitimas | 0,4 - 10 kV OL | vnt. | 102 |  | 0
Vilniaus r. sav. | Buivydžių sen. | Darbai | 0,4 - 10 kV OL sudėtingos (inkarinė, atšakinė, kampinė, galinė) atramos ramsčio tvirtinimo keitimas | 0,4 - 10 kV OL | vnt. | 102 |  | 0
Vilniaus r. sav. | Kalvelių sen. | Darbai | 0,4 - 10 kV OL sudėtingos (inkarinė, atšakinė, kampinė, galinė) atramos ramsčio tvirtinimo keitimas | 0,4 - 10 kV OL | vnt. | 102 |  | 0
Vilniaus r. sav. | Lavoriškių sen. | Darbai | 0,4 - 10 kV OL sudėtingos (inkarinė, atšakinė, kampinė, galinė) atramos ramsčio tvirtinimo keitimas | 0,4 - 10 kV OL | vnt. | 102 |  | 0
Vilniaus r. sav. | Mickūnų sen. | Darbai | 0,4 - 10 kV OL sudėtingos (inkarinė, atšakinė, kampinė, galinė) atramos ramsčio tvirtinimo keitimas | 0,4 - 10 kV OL | vnt. | 102 |  | 0
Vilniaus r. sav. | Bezdonių sen. | Darbai | 0,4 - 10 kV OL vienstiebės atramos demontavimas (stiebo ilgis 9,0 - 13,0 m) | 0,4 - 10 kV OL | vnt. | 119 |  | 0
Vilniaus r. sav. | Buivydžių sen. | Darbai | 0,4 - 10 kV OL vienstiebės atramos demontavimas (stiebo ilgis 9,0 - 13,0 m) | 0,4 - 10 kV OL | vnt. | 119 |  | 0
Vilniaus r. sav. | Kalvelių sen. | Darbai | 0,4 - 10 kV OL vienstiebės atramos demontavimas (stiebo ilgis 9,0 - 13,0 m) | 0,4 - 10 kV OL | vnt. | 119 |  | 0
Vilniaus r. sav. | Lavoriškių sen. | Darbai | 0,4 - 10 kV OL vienstiebės atramos demontavimas (stiebo ilgis 9,0 - 13,0 m) | 0,4 - 10 kV OL | vnt. | 119 |  | 0
Vilniaus r. sav. | Mickūnų sen. | Darbai | 0,4 - 10 kV OL vienstiebės atramos demontavimas (stiebo ilgis 9,0 - 13,0 m) | 0,4 - 10 kV OL | vnt. | 119 |  | 0
Vilniaus r. sav. | Bezdonių sen. | Darbai | 0,4 - 10 kV OL atramos su ramsčiu tiesinimas skersai linijos | 0,4 - 10 kV OL | vnt. | 70 |  | 0
Vilniaus r. sav. | Buivydžių sen. | Darbai | 0,4 - 10 kV OL atramos su ramsčiu tiesinimas skersai linijos | 0,4 - 10 kV OL | vnt. | 70 |  | 0
Vilniaus r. sav. | Kalvelių sen. | Darbai | 0,4 - 10 kV OL atramos su ramsčiu tiesinimas skersai linijos | 0,4 - 10 kV OL | vnt. | 70 |  | 0
Vilniaus r. sav. | Lavoriškių sen. | Darbai | 0,4 - 10 kV OL atramos su ramsčiu tiesinimas skersai linijos | 0,4 - 10 kV OL | vnt. | 70 |  | 0
Vilniaus r. sav. | Mickūnų sen. | Darbai | 0,4 - 10 kV OL atramos su ramsčiu tiesinimas skersai linijos | 0,4 - 10 kV OL | vnt. | 70 |  | 0
Vilniaus r. sav. | Bezdonių sen. | Darbai | 0,4 - 10 kV OL atramos su ramsčiu tiesinimas išilgai linijos | 0,4 - 10 kV OL | vnt. | 105 |  | 0
Vilniaus r. sav. | Buivydžių sen. | Darbai | 0,4 - 10 kV OL atramos su ramsčiu tiesinimas išilgai linijos | 0,4 - 10 kV OL | vnt. | 105 |  | 0
Vilniaus r. sav. | Kalvelių sen. | Darbai | 0,4 - 10 kV OL atramos su ramsčiu tiesinimas išilgai linijos | 0,4 - 10 kV OL | vnt. | 105 |  | 0
Vilniaus r. sav. | Lavoriškių sen. | Darbai | 0,4 - 10 kV OL atramos su ramsčiu tiesinimas išilgai linijos | 0,4 - 10 kV OL | vnt. | 105 |  | 0
Vilniaus r. sav. | Mickūnų sen. | Darbai | 0,4 - 10 kV OL atramos su ramsčiu tiesinimas išilgai linijos | 0,4 - 10 kV OL | vnt. | 105 |  | 0
Vilniaus r. sav. | Bezdonių sen. | Darbai | 0,4 - 10 kV OL atsišakojimo/jungiamojo gnybto keitimas | 0,4 - 10 kV OL | vnt. | 23 |  | 0
Vilniaus r. sav. | Buivydžių sen. | Darbai | 0,4 - 10 kV OL atsišakojimo/jungiamojo gnybto keitimas | 0,4 - 10 kV OL | vnt. | 23 |  | 0
Vilniaus r. sav. | Kalvelių sen. | Darbai | 0,4 - 10 kV OL atsišakojimo/jungiamojo gnybto keitimas | 0,4 - 10 kV OL | vnt. | 23 |  | 0
Vilniaus r. sav. | Lavoriškių sen. | Darbai | 0,4 - 10 kV OL atsišakojimo/jungiamojo gnybto keitimas | 0,4 - 10 kV OL | vnt. | 23 |  | 0
Vilniaus r. sav. | Mickūnų sen. | Darbai | 0,4 - 10 kV OL atsišakojimo/jungiamojo gnybto keitimas | 0,4 - 10 kV OL | vnt. | 23 |  | 0
Vilniaus r. sav. | Bezdonių sen. | Darbai | 0,4 - 10 kV OL laidų dvigubo tvirtinimo montavimas keičiant traversas | 0,4 - 10 kV OL | vnt. | 77 |  | 0
Vilniaus r. sav. | Buivydžių sen. | Darbai | 0,4 - 10 kV OL laidų dvigubo tvirtinimo montavimas keičiant traversas | 0,4 - 10 kV OL | vnt. | 77 |  | 0
Vilniaus r. sav. | Kalvelių sen. | Darbai | 0,4 - 10 kV OL laidų dvigubo tvirtinimo montavimas keičiant traversas | 0,4 - 10 kV OL | vnt. | 77 |  | 0
Vilniaus r. sav. | Lavoriškių sen. | Darbai | 0,4 - 10 kV OL laidų dvigubo tvirtinimo montavimas keičiant traversas | 0,4 - 10 kV OL | vnt. | 77 |  | 0
Vilniaus r. sav. | Mickūnų sen. | Darbai | 0,4 - 10 kV OL laidų dvigubo tvirtinimo montavimas keičiant traversas | 0,4 - 10 kV OL | vnt. | 77 |  | 0
Vilniaus r. sav. | Bezdonių sen. | Darbai | 0,4 - 10 kV OL atsišakojimo/dvigubo tvirtinimo laidų jungties keitimas (1 jungtis tarp laidų) | 0,4 - 10 kV OL | vnt. | 32 |  | 0
Vilniaus r. sav. | Buivydžių sen. | Darbai | 0,4 - 10 kV OL atsišakojimo/dvigubo tvirtinimo laidų jungties keitimas (1 jungtis tarp laidų) | 0,4 - 10 kV OL | vnt. | 32 |  | 0
Vilniaus r. sav. | Kalvelių sen. | Darbai | 0,4 - 10 kV OL atsišakojimo/dvigubo tvirtinimo laidų jungties keitimas (1 jungtis tarp laidų) | 0,4 - 10 kV OL | vnt. | 32 |  | 0
Vilniaus r. sav. | Lavoriškių sen. | Darbai | 0,4 - 10 kV OL atsišakojimo/dvigubo tvirtinimo laidų jungties keitimas (1 jungtis tarp laidų) | 0,4 - 10 kV OL | vnt. | 32 |  | 0
Vilniaus r. sav. | Mickūnų sen. | Darbai | 0,4 - 10 kV OL atsišakojimo/dvigubo tvirtinimo laidų jungties keitimas (1 jungtis tarp laidų) | 0,4 - 10 kV OL | vnt. | 32 |  | 0
Vilniaus r. sav. | Bezdonių sen. | Darbai | 0,4 - 10 kV OL nutrūkusių (izoliuotų/neizoliuotų) laidų remontas (1 laidas) | 0,4 - 10 kV OL | vnt. | 35 |  | 0
Vilniaus r. sav. | Buivydžių sen. | Darbai | 0,4 - 10 kV OL nutrūkusių (izoliuotų/neizoliuotų) laidų remontas (1 laidas) | 0,4 - 10 kV OL | vnt. | 35 |  | 0
Vilniaus r. sav. | Kalvelių sen. | Darbai | 0,4 - 10 kV OL nutrūkusių (izoliuotų/neizoliuotų) laidų remontas (1 laidas) | 0,4 - 10 kV OL | vnt. | 35 |  | 0
Vilniaus r. sav. | Lavoriškių sen. | Darbai | 0,4 - 10 kV OL nutrūkusių (izoliuotų/neizoliuotų) laidų remontas (1 laidas) | 0,4 - 10 kV OL | vnt. | 35 |  | 0
Vilniaus r. sav. | Mickūnų sen. | Darbai | 0,4 - 10 kV OL nutrūkusių (izoliuotų/neizoliuotų) laidų remontas (1 laidas) | 0,4 - 10 kV OL | vnt. | 35 |  | 0
Vilniaus r. sav. | Bezdonių sen. | Darbai | 0,4 - 10 kV OL laido tvirtinimo prie izoliatoriaus perrišimas aliuminio viela (1 laidas) | 0,4 - 10 kV OL | vnt. | 20 |  | 0
Vilniaus r. sav. | Buivydžių sen. | Darbai | 0,4 - 10 kV OL laido tvirtinimo prie izoliatoriaus perrišimas aliuminio viela (1 laidas) | 0,4 - 10 kV OL | vnt. | 20 |  | 0
Vilniaus r. sav. | Kalvelių sen. | Darbai | 0,4 - 10 kV OL laido tvirtinimo prie izoliatoriaus perrišimas aliuminio viela (1 laidas) | 0,4 - 10 kV OL | vnt. | 20 |  | 0
Vilniaus r. sav. | Lavoriškių sen. | Darbai | 0,4 - 10 kV OL laido tvirtinimo prie izoliatoriaus perrišimas aliuminio viela (1 laidas) | 0,4 - 10 kV OL | vnt. | 20 |  | 0
Vilniaus r. sav. | Mickūnų sen. | Darbai | 0,4 - 10 kV OL laido tvirtinimo prie izoliatoriaus perrišimas aliuminio viela (1 laidas) | 0,4 - 10 kV OL | vnt. | 20 |  | 0
Vilniaus r. sav. | Bezdonių sen. | Darbai | 0,4 - 10 kV OL traversos/viršūnės demontavimas | 0,4 - 10 kV OL | vnt. | 13 |  | 0
Vilniaus r. sav. | Buivydžių sen. | Darbai | 0,4 - 10 kV OL traversos/viršūnės demontavimas | 0,4 - 10 kV OL | vnt. | 13 |  | 0
Vilniaus r. sav. | Kalvelių sen. | Darbai | 0,4 - 10 kV OL traversos/viršūnės demontavimas | 0,4 - 10 kV OL | vnt. | 13 |  | 0
Vilniaus r. sav. | Lavoriškių sen. | Darbai | 0,4 - 10 kV OL traversos/viršūnės demontavimas | 0,4 - 10 kV OL | vnt. | 13 |  | 0
Vilniaus r. sav. | Mickūnų sen. | Darbai | 0,4 - 10 kV OL traversos/viršūnės demontavimas | 0,4 - 10 kV OL | vnt. | 13 |  | 0
Vilniaus r. sav. | Bezdonių sen. | Darbai | 0,4 - 10 kV OL vienstiebės atramos tiesinimas išilgai linijos | 0,4 - 10 kV OL | vnt. | 69 |  | 0
Vilniaus r. sav. | Buivydžių sen. | Darbai | 0,4 - 10 kV OL vienstiebės atramos tiesinimas išilgai linijos | 0,4 - 10 kV OL | vnt. | 69 |  | 0
Vilniaus r. sav. | Kalvelių sen. | Darbai | 0,4 - 10 kV OL vienstiebės atramos tiesinimas išilgai linijos | 0,4 - 10 kV OL | vnt. | 69 |  | 0
Vilniaus r. sav. | Lavoriškių sen. | Darbai | 0,4 - 10 kV OL vienstiebės atramos tiesinimas išilgai linijos | 0,4 - 10 kV OL | vnt. | 69 |  | 0
Vilniaus r. sav. | Mickūnų sen. | Darbai | 0,4 - 10 kV OL vienstiebės atramos tiesinimas išilgai linijos | 0,4 - 10 kV OL | vnt. | 69 |  | 0
Vilniaus r. sav. | Bezdonių sen. | Darbai | 0,4 - 10 kV OL vienstiebės atramos tiesinimas skersai linijos | 0,4 - 10 kV OL | vnt. | 60 |  | 0
Vilniaus r. sav. | Buivydžių sen. | Darbai | 0,4 - 10 kV OL vienstiebės atramos tiesinimas skersai linijos | 0,4 - 10 kV OL | vnt. | 60 |  | 0
Vilniaus r. sav. | Kalvelių sen. | Darbai | 0,4 - 10 kV OL vienstiebės atramos tiesinimas skersai linijos | 0,4 - 10 kV OL | vnt. | 60 |  | 0
Vilniaus r. sav. | Lavoriškių sen. | Darbai | 0,4 - 10 kV OL vienstiebės atramos tiesinimas skersai linijos | 0,4 - 10 kV OL | vnt. | 60 |  | 0
Vilniaus r. sav. | Mickūnų sen. | Darbai | 0,4 - 10 kV OL vienstiebės atramos tiesinimas skersai linijos | 0,4 - 10 kV OL | vnt. | 60 |  | 0
Vilniaus r. sav. | Bezdonių sen. | Darbai | 0,4 - 10 kV OL sudėtingos atramos demontavimas (stiebo ilgis 9,0 - 13,0 m) | 0,4 - 10 kV OL | vnt. | 215 |  | 0
Vilniaus r. sav. | Buivydžių sen. | Darbai | 0,4 - 10 kV OL sudėtingos atramos demontavimas (stiebo ilgis 9,0 - 13,0 m) | 0,4 - 10 kV OL | vnt. | 215 |  | 0
Vilniaus r. sav. | Kalvelių sen. | Darbai | 0,4 - 10 kV OL sudėtingos atramos demontavimas (stiebo ilgis 9,0 - 13,0 m) | 0,4 - 10 kV OL | vnt. | 215 |  | 0
Vilniaus r. sav. | Lavoriškių sen. | Darbai | 0,4 - 10 kV OL sudėtingos atramos demontavimas (stiebo ilgis 9,0 - 13,0 m) | 0,4 - 10 kV OL | vnt. | 215 |  | 0
Vilniaus r. sav. | Mickūnų sen. | Darbai | 0,4 - 10 kV OL sudėtingos atramos demontavimas (stiebo ilgis 9,0 - 13,0 m) | 0,4 - 10 kV OL | vnt. | 215 |  | 0
Vilniaus r. sav. | Bezdonių sen. | Darbai | Esamų atvadų tvirtinimas prie atramos atitraukimo konstrukcijomis (4 laikikliai) | 0,4 - 10 kV OL | vnt. | 29 |  | 0
Vilniaus r. sav. | Buivydžių sen. | Darbai | Esamų atvadų tvirtinimas prie atramos atitraukimo konstrukcijomis (4 laikikliai) | 0,4 - 10 kV OL | vnt. | 29 |  | 0
Vilniaus r. sav. | Kalvelių sen. | Darbai | Esamų atvadų tvirtinimas prie atramos atitraukimo konstrukcijomis (4 laikikliai) | 0,4 - 10 kV OL | vnt. | 29 |  | 0
Vilniaus r. sav. | Lavoriškių sen. | Darbai | Esamų atvadų tvirtinimas prie atramos atitraukimo konstrukcijomis (4 laikikliai) | 0,4 - 10 kV OL | vnt. | 29 |  | 0
Vilniaus r. sav. | Mickūnų sen. | Darbai | Esamų atvadų tvirtinimas prie atramos atitraukimo konstrukcijomis (4 laikikliai) | 0,4 - 10 kV OL | vnt. | 29 |  | 0
Vilniaus r. sav. | Bezdonių sen. | Darbai | Įžeminimo laidininko tiesimas atrama (nuo traversos iki įžeminimo įrenginio su prijungimu) | 0,4 - 10 kV OL | vnt. | 50 |  | 0
Vilniaus r. sav. | Buivydžių sen. | Darbai | Įžeminimo laidininko tiesimas atrama (nuo traversos iki įžeminimo įrenginio su prijungimu) | 0,4 - 10 kV OL | vnt. | 50 |  | 0
Vilniaus r. sav. | Kalvelių sen. | Darbai | Įžeminimo laidininko tiesimas atrama (nuo traversos iki įžeminimo įrenginio su prijungimu) | 0,4 - 10 kV OL | vnt. | 50 |  | 0
Vilniaus r. sav. | Lavoriškių sen. | Darbai | Įžeminimo laidininko tiesimas atrama (nuo traversos iki įžeminimo įrenginio su prijungimu) | 0,4 - 10 kV OL | vnt. | 50 |  | 0
Vilniaus r. sav. | Mickūnų sen. | Darbai | Įžeminimo laidininko tiesimas atrama (nuo traversos iki įžeminimo įrenginio su prijungimu) | 0,4 - 10 kV OL | vnt. | 50 |  | 0
Vilniaus r. sav. | Bezdonių sen. | Darbai | Darbų sąmatos parengimas kai darbų vertė iki 35 000,00 Eur be PVM | 0,4 - 10 kV OL | vnt. | 100 |  | 0
Vilniaus r. sav. | Buivydžių sen. | Darbai | Darbų sąmatos parengimas kai darbų vertė iki 35 000,00 Eur be PVM | 0,4 - 10 kV OL | vnt. | 100 |  | 0
Vilniaus r. sav. | Kalvelių sen. | Darbai | Darbų sąmatos parengimas kai darbų vertė iki 35 000,00 Eur be PVM | 0,4 - 10 kV OL | vnt. | 100 |  | 0
Vilniaus r. sav. | Lavoriškių sen. | Darbai | Darbų sąmatos parengimas kai darbų vertė iki 35 000,00 Eur be PVM | 0,4 - 10 kV OL | vnt. | 100 |  | 0
Vilniaus r. sav. | Mickūnų sen. | Darbai | Darbų sąmatos parengimas kai darbų vertė iki 35 000,00 Eur be PVM | 0,4 - 10 kV OL | vnt. | 100 |  | 0
Vilniaus r. sav. | Bezdonių sen. | Darbai | Darbų sąmatos parengimas kai darbų vertė nuo 35 000,01 iki 75 000,00 Eur be PVM | 0,4 - 10 kV OL | vnt. | 200 |  | 0
Vilniaus r. sav. | Buivydžių sen. | Darbai | Darbų sąmatos parengimas kai darbų vertė nuo 35 000,01 iki 75 000,00 Eur be PVM | 0,4 - 10 kV OL | vnt. | 200 |  | 0
Vilniaus r. sav. | Kalvelių sen. | Darbai | Darbų sąmatos parengimas kai darbų vertė nuo 35 000,01 iki 75 000,00 Eur be PVM | 0,4 - 10 kV OL | vnt. | 200 |  | 0
Vilniaus r. sav. | Lavoriškių sen. | Darbai | Darbų sąmatos parengimas kai darbų vertė nuo 35 000,01 iki 75 000,00 Eur be PVM | 0,4 - 10 kV OL | vnt. | 200 |  | 0
Vilniaus r. sav. | Mickūnų sen. | Darbai | Darbų sąmatos parengimas kai darbų vertė nuo 35 000,01 iki 75 000,00 Eur be PVM | 0,4 - 10 kV OL | vnt. | 200 |  | 0
Vilniaus r. sav. | Bezdonių sen. | Darbai | Darbų sąmatos parengimas kai darbų vertė nuo 75 000,01 iki 500 000,00 Eur be PVM | 0,4 - 10 kV OL | vnt. | 300 |  | 0
Vilniaus r. sav. | Buivydžių sen. | Darbai | Darbų sąmatos parengimas kai darbų vertė nuo 75 000,01 iki 500 000,00 Eur be PVM | 0,4 - 10 kV OL | vnt. | 300 |  | 0
Vilniaus r. sav. | Kalvelių sen. | Darbai | Darbų sąmatos parengimas kai darbų vertė nuo 75 000,01 iki 500 000,00 Eur be PVM | 0,4 - 10 kV OL | vnt. | 300 |  | 0
Vilniaus r. sav. | Lavoriškių sen. | Darbai | Darbų sąmatos parengimas kai darbų vertė nuo 75 000,01 iki 500 000,00 Eur be PVM | 0,4 - 10 kV OL | vnt. | 300 |  | 0
Vilniaus r. sav. | Mickūnų sen. | Darbai | Darbų sąmatos parengimas kai darbų vertė nuo 75 000,01 iki 500 000,00 Eur be PVM | 0,4 - 10 kV OL | vnt. | 300 |  | 0
Vilniaus r. sav. | Bezdonių sen. | Darbai | Darbų sąmatos parengimas kai darbų vertė virš 500 000,01 Eur be PVM | 0,4 - 10 kV OL | vnt. | 400 |  | 0
Vilniaus r. sav. | Buivydžių sen. | Darbai | Darbų sąmatos parengimas kai darbų vertė virš 500 000,01 Eur be PVM | 0,4 - 10 kV OL | vnt. | 400 |  | 0
Vilniaus r. sav. | Kalvelių sen. | Darbai | Darbų sąmatos parengimas kai darbų vertė virš 500 000,01 Eur be PVM | 0,4 - 10 kV OL | vnt. | 400 |  | 0
Vilniaus r. sav. | Lavoriškių sen. | Darbai | Darbų sąmatos parengimas kai darbų vertė virš 500 000,01 Eur be PVM | 0,4 - 10 kV OL | vnt. | 400 |  | 0
Vilniaus r. sav. | Mickūnų sen. | Darbai | Darbų sąmatos parengimas kai darbų vertė virš 500 000,01 Eur be PVM | 0,4 - 10 kV OL | vnt. | 400 |  | 0
Vilniaus r. sav. | Maišiagalos sen. | Darbai | 0,4 - 10 kV Atramos numeravimo atnaujinimas (1 vnt.) | 0,4 - 10 kV OL | vnt. | 6.67 |  | 0
Vilniaus r. sav. | Nemenčinės miesto sen. | Darbai | 0,4 - 10 kV Atramos numeravimo atnaujinimas (1 vnt.) | 0,4 - 10 kV OL | vnt. | 6.67 |  | 0
Vilniaus r. sav. | Nemenčinės sen. | Darbai | 0,4 - 10 kV Atramos numeravimo atnaujinimas (1 vnt.) | 0,4 - 10 kV OL | vnt. | 6.67 |  | 0
Vilniaus r. sav. | Paberžės sen. | Darbai | 0,4 - 10 kV Atramos numeravimo atnaujinimas (1 vnt.) | 0,4 - 10 kV OL | vnt. | 6.67 |  | 0
Vilniaus r. sav. | Riešės sen. | Darbai | 0,4 - 10 kV Atramos numeravimo atnaujinimas (1 vnt.) | 0,4 - 10 kV OL | vnt. | 6.67 |  | 0
Vilniaus r. sav. | Sužionių sen. | Darbai | 0,4 - 10 kV Atramos numeravimo atnaujinimas (1 vnt.) | 0,4 - 10 kV OL | vnt. | 6.67 |  | 0
Vilniaus r. sav. | Maišiagalos sen. | Darbai | 0,4 - 10 kV OL atramos atotampos demontavimas | 0,4 - 10 kV OL | vnt. | 26.73 |  | 0
Vilniaus r. sav. | Nemenčinės miesto sen. | Darbai | 0,4 - 10 kV OL atramos atotampos demontavimas | 0,4 - 10 kV OL | vnt. | 26.73 |  | 0
Vilniaus r. sav. | Nemenčinės sen. | Darbai | 0,4 - 10 kV OL atramos atotampos demontavimas | 0,4 - 10 kV OL | vnt. | 26.73 |  | 0
Vilniaus r. sav. | Paberžės sen. | Darbai | 0,4 - 10 kV OL atramos atotampos demontavimas | 0,4 - 10 kV OL | vnt. | 26.73 |  | 0
Vilniaus r. sav. | Riešės sen. | Darbai | 0,4 - 10 kV OL atramos atotampos demontavimas | 0,4 - 10 kV OL | vnt. | 26.73 |  | 0
Vilniaus r. sav. | Sužionių sen. | Darbai | 0,4 - 10 kV OL atramos atotampos demontavimas | 0,4 - 10 kV OL | vnt. | 26.73 |  | 0
Vilniaus r. sav. | Maišiagalos sen. | Darbai | 0,4 - 10 kV OL atotampos stulpelio montavimas | 0,4 - 10 kV OL | vnt. | 37.33 |  | 0
Vilniaus r. sav. | Nemenčinės miesto sen. | Darbai | 0,4 - 10 kV OL atotampos stulpelio montavimas | 0,4 - 10 kV OL | vnt. | 37.33 |  | 0
Vilniaus r. sav. | Nemenčinės sen. | Darbai | 0,4 - 10 kV OL atotampos stulpelio montavimas | 0,4 - 10 kV OL | vnt. | 37.33 |  | 0
Vilniaus r. sav. | Paberžės sen. | Darbai | 0,4 - 10 kV OL atotampos stulpelio montavimas | 0,4 - 10 kV OL | vnt. | 37.33 |  | 0
Vilniaus r. sav. | Riešės sen. | Darbai | 0,4 - 10 kV OL atotampos stulpelio montavimas | 0,4 - 10 kV OL | vnt. | 37.33 |  | 0
Vilniaus r. sav. | Sužionių sen. | Darbai | 0,4 - 10 kV OL atotampos stulpelio montavimas | 0,4 - 10 kV OL | vnt. | 37.33 |  | 0
Vilniaus r. sav. | Maišiagalos sen. | Darbai | 0,4 - 10 kV OL atramos atotampos įrengimas | 0,4 - 10 kV OL | vnt. | 104 |  | 0
Vilniaus r. sav. | Nemenčinės miesto sen. | Darbai | 0,4 - 10 kV OL atramos atotampos įrengimas | 0,4 - 10 kV OL | vnt. | 104 |  | 0
Vilniaus r. sav. | Nemenčinės sen. | Darbai | 0,4 - 10 kV OL atramos atotampos įrengimas | 0,4 - 10 kV OL | vnt. | 104 |  | 0
Vilniaus r. sav. | Paberžės sen. | Darbai | 0,4 - 10 kV OL atramos atotampos įrengimas | 0,4 - 10 kV OL | vnt. | 104 |  | 0
Vilniaus r. sav. | Riešės sen. | Darbai | 0,4 - 10 kV OL atramos atotampos įrengimas | 0,4 - 10 kV OL | vnt. | 104 |  | 0
Vilniaus r. sav. | Sužionių sen. | Darbai | 0,4 - 10 kV OL atramos atotampos įrengimas | 0,4 - 10 kV OL | vnt. | 104 |  | 0
Vilniaus r. sav. | Maišiagalos sen. | Darbai | 0,4 - 10 kV OL atramos atotampos įtempimas | 0,4 - 10 kV OL | vnt. | 29 |  | 0
Vilniaus r. sav. | Nemenčinės miesto sen. | Darbai | 0,4 - 10 kV OL atramos atotampos įtempimas | 0,4 - 10 kV OL | vnt. | 29 |  | 0
Vilniaus r. sav. | Nemenčinės sen. | Darbai | 0,4 - 10 kV OL atramos atotampos įtempimas | 0,4 - 10 kV OL | vnt. | 29 |  | 0
Vilniaus r. sav. | Paberžės sen. | Darbai | 0,4 - 10 kV OL atramos atotampos įtempimas | 0,4 - 10 kV OL | vnt. | 29 |  | 0
Vilniaus r. sav. | Riešės sen. | Darbai | 0,4 - 10 kV OL atramos atotampos įtempimas | 0,4 - 10 kV OL | vnt. | 29 |  | 0
Vilniaus r. sav. | Sužionių sen. | Darbai | 0,4 - 10 kV OL atramos atotampos įtempimas | 0,4 - 10 kV OL | vnt. | 29 |  | 0
Vilniaus r. sav. | Maišiagalos sen. | Darbai | 0,4 - 10 kV OL atramos atotampos keitimas | 0,4 - 10 kV OL | vnt. | 125 |  | 0
Vilniaus r. sav. | Nemenčinės miesto sen. | Darbai | 0,4 - 10 kV OL atramos atotampos keitimas | 0,4 - 10 kV OL | vnt. | 125 |  | 0
Vilniaus r. sav. | Nemenčinės sen. | Darbai | 0,4 - 10 kV OL atramos atotampos keitimas | 0,4 - 10 kV OL | vnt. | 125 |  | 0
Vilniaus r. sav. | Paberžės sen. | Darbai | 0,4 - 10 kV OL atramos atotampos keitimas | 0,4 - 10 kV OL | vnt. | 125 |  | 0
Vilniaus r. sav. | Riešės sen. | Darbai | 0,4 - 10 kV OL atramos atotampos keitimas | 0,4 - 10 kV OL | vnt. | 125 |  | 0
Vilniaus r. sav. | Sužionių sen. | Darbai | 0,4 - 10 kV OL atramos atotampos keitimas | 0,4 - 10 kV OL | vnt. | 125 |  | 0
Vilniaus r. sav. | Maišiagalos sen. | Darbai | 0,4 - 10 kV OL atramos ramsčio demontavimas | 0,4 - 10 kV OL | vnt. | 103.39 |  | 0
Vilniaus r. sav. | Nemenčinės miesto sen. | Darbai | 0,4 - 10 kV OL atramos ramsčio demontavimas | 0,4 - 10 kV OL | vnt. | 103.39 |  | 0
Vilniaus r. sav. | Nemenčinės sen. | Darbai | 0,4 - 10 kV OL atramos ramsčio demontavimas | 0,4 - 10 kV OL | vnt. | 103.39 |  | 0
Vilniaus r. sav. | Paberžės sen. | Darbai | 0,4 - 10 kV OL atramos ramsčio demontavimas | 0,4 - 10 kV OL | vnt. | 103.39 |  | 0
Vilniaus r. sav. | Riešės sen. | Darbai | 0,4 - 10 kV OL atramos ramsčio demontavimas | 0,4 - 10 kV OL | vnt. | 103.39 |  | 0
Vilniaus r. sav. | Sužionių sen. | Darbai | 0,4 - 10 kV OL atramos ramsčio demontavimas | 0,4 - 10 kV OL | vnt. | 103.39 |  | 0
Vilniaus r. sav. | Maišiagalos sen. | Darbai | 0,4 - 10 kV OL atramos ramsčio keitimas | 0,4 - 10 kV OL | vnt. | 290 |  | 0
Vilniaus r. sav. | Nemenčinės miesto sen. | Darbai | 0,4 - 10 kV OL atramos ramsčio keitimas | 0,4 - 10 kV OL | vnt. | 290 |  | 0
Vilniaus r. sav. | Nemenčinės sen. | Darbai | 0,4 - 10 kV OL atramos ramsčio keitimas | 0,4 - 10 kV OL | vnt. | 290 |  | 0
Vilniaus r. sav. | Paberžės sen. | Darbai | 0,4 - 10 kV OL atramos ramsčio keitimas | 0,4 - 10 kV OL | vnt. | 290 |  | 0
Vilniaus r. sav. | Riešės sen. | Darbai | 0,4 - 10 kV OL atramos ramsčio keitimas | 0,4 - 10 kV OL | vnt. | 290 |  | 0
Vilniaus r. sav. | Sužionių sen. | Darbai | 0,4 - 10 kV OL atramos ramsčio keitimas | 0,4 - 10 kV OL | vnt. | 290 |  | 0
Vilniaus r. sav. | Maišiagalos sen. | Darbai | 0,4 - 10 kV OL atramos ramsčio pastatymas | 0,4 - 10 kV OL | vnt. | 204 |  | 0
Vilniaus r. sav. | Nemenčinės miesto sen. | Darbai | 0,4 - 10 kV OL atramos ramsčio pastatymas | 0,4 - 10 kV OL | vnt. | 204 |  | 0
Vilniaus r. sav. | Nemenčinės sen. | Darbai | 0,4 - 10 kV OL atramos ramsčio pastatymas | 0,4 - 10 kV OL | vnt. | 204 |  | 0
Vilniaus r. sav. | Paberžės sen. | Darbai | 0,4 - 10 kV OL atramos ramsčio pastatymas | 0,4 - 10 kV OL | vnt. | 204 |  | 0
Vilniaus r. sav. | Riešės sen. | Darbai | 0,4 - 10 kV OL atramos ramsčio pastatymas | 0,4 - 10 kV OL | vnt. | 204 |  | 0
Vilniaus r. sav. | Sužionių sen. | Darbai | 0,4 - 10 kV OL atramos ramsčio pastatymas | 0,4 - 10 kV OL | vnt. | 204 |  | 0
Vilniaus r. sav. | Maišiagalos sen. | Darbai | 0,4 - 10 kV OL rygelio įrengimas atramoms | 0,4 - 10 kV OL | vnt. | 132 |  | 0
Vilniaus r. sav. | Nemenčinės miesto sen. | Darbai | 0,4 - 10 kV OL rygelio įrengimas atramoms | 0,4 - 10 kV OL | vnt. | 132 |  | 0
Vilniaus r. sav. | Nemenčinės sen. | Darbai | 0,4 - 10 kV OL rygelio įrengimas atramoms | 0,4 - 10 kV OL | vnt. | 132 |  | 0
Vilniaus r. sav. | Paberžės sen. | Darbai | 0,4 - 10 kV OL rygelio įrengimas atramoms | 0,4 - 10 kV OL | vnt. | 132 |  | 0
Vilniaus r. sav. | Riešės sen. | Darbai | 0,4 - 10 kV OL rygelio įrengimas atramoms | 0,4 - 10 kV OL | vnt. | 132 |  | 0
Vilniaus r. sav. | Sužionių sen. | Darbai | 0,4 - 10 kV OL rygelio įrengimas atramoms | 0,4 - 10 kV OL | vnt. | 132 |  | 0
Vilniaus r. sav. | Maišiagalos sen. | Darbai | 0,4 - 10 kV OL sudėtingos (inkarinė, atšakinė, kampinė, galinė) atramos ramsčio tvirtinimo keitimas | 0,4 - 10 kV OL | vnt. | 102 |  | 0
Vilniaus r. sav. | Nemenčinės miesto sen. | Darbai | 0,4 - 10 kV OL sudėtingos (inkarinė, atšakinė, kampinė, galinė) atramos ramsčio tvirtinimo keitimas | 0,4 - 10 kV OL | vnt. | 102 |  | 0
Vilniaus r. sav. | Nemenčinės sen. | Darbai | 0,4 - 10 kV OL sudėtingos (inkarinė, atšakinė, kampinė, galinė) atramos ramsčio tvirtinimo keitimas | 0,4 - 10 kV OL | vnt. | 102 |  | 0
Vilniaus r. sav. | Paberžės sen. | Darbai | 0,4 - 10 kV OL sudėtingos (inkarinė, atšakinė, kampinė, galinė) atramos ramsčio tvirtinimo keitimas | 0,4 - 10 kV OL | vnt. | 102 |  | 0
Vilniaus r. sav. | Riešės sen. | Darbai | 0,4 - 10 kV OL sudėtingos (inkarinė, atšakinė, kampinė, galinė) atramos ramsčio tvirtinimo keitimas | 0,4 - 10 kV OL | vnt. | 102 |  | 0
Vilniaus r. sav. | Sužionių sen. | Darbai | 0,4 - 10 kV OL sudėtingos (inkarinė, atšakinė, kampinė, galinė) atramos ramsčio tvirtinimo keitimas | 0,4 - 10 kV OL | vnt. | 102 |  | 0
Vilniaus r. sav. | Maišiagalos sen. | Darbai | 0,4 - 10 kV OL vienstiebės atramos demontavimas (stiebo ilgis 9,0 - 13,0 m) | 0,4 - 10 kV OL | vnt. | 119 |  | 0
Vilniaus r. sav. | Nemenčinės miesto sen. | Darbai | 0,4 - 10 kV OL vienstiebės atramos demontavimas (stiebo ilgis 9,0 - 13,0 m) | 0,4 - 10 kV OL | vnt. | 119 |  | 0
Vilniaus r. sav. | Nemenčinės sen. | Darbai | 0,4 - 10 kV OL vienstiebės atramos demontavimas (stiebo ilgis 9,0 - 13,0 m) | 0,4 - 10 kV OL | vnt. | 119 |  | 0
Vilniaus r. sav. | Paberžės sen. | Darbai | 0,4 - 10 kV OL vienstiebės atramos demontavimas (stiebo ilgis 9,0 - 13,0 m) | 0,4 - 10 kV OL | vnt. | 119 |  | 0
Vilniaus r. sav. | Riešės sen. | Darbai | 0,4 - 10 kV OL vienstiebės atramos demontavimas (stiebo ilgis 9,0 - 13,0 m) | 0,4 - 10 kV OL | vnt. | 119 |  | 0
Vilniaus r. sav. | Sužionių sen. | Darbai | 0,4 - 10 kV OL vienstiebės atramos demontavimas (stiebo ilgis 9,0 - 13,0 m) | 0,4 - 10 kV OL | vnt. | 119 |  | 0
Vilniaus r. sav. | Maišiagalos sen. | Darbai | 0,4 - 10 kV OL atramos su ramsčiu tiesinimas skersai linijos | 0,4 - 10 kV OL | vnt. | 70 |  | 0
Vilniaus r. sav. | Nemenčinės miesto sen. | Darbai | 0,4 - 10 kV OL atramos su ramsčiu tiesinimas skersai linijos | 0,4 - 10 kV OL | vnt. | 70 |  | 0
Vilniaus r. sav. | Nemenčinės sen. | Darbai | 0,4 - 10 kV OL atramos su ramsčiu tiesinimas skersai linijos | 0,4 - 10 kV OL | vnt. | 70 |  | 0
Vilniaus r. sav. | Paberžės sen. | Darbai | 0,4 - 10 kV OL atramos su ramsčiu tiesinimas skersai linijos | 0,4 - 10 kV OL | vnt. | 70 |  | 0
Vilniaus r. sav. | Riešės sen. | Darbai | 0,4 - 10 kV OL atramos su ramsčiu tiesinimas skersai linijos | 0,4 - 10 kV OL | vnt. | 70 |  | 0
Vilniaus r. sav. | Sužionių sen. | Darbai | 0,4 - 10 kV OL atramos su ramsčiu tiesinimas skersai linijos | 0,4 - 10 kV OL | vnt. | 70 |  | 0
Vilniaus r. sav. | Maišiagalos sen. | Darbai | 0,4 - 10 kV OL atramos su ramsčiu tiesinimas išilgai linijos | 0,4 - 10 kV OL | vnt. | 105 |  | 0
Vilniaus r. sav. | Nemenčinės miesto sen. | Darbai | 0,4 - 10 kV OL atramos su ramsčiu tiesinimas išilgai linijos | 0,4 - 10 kV OL | vnt. | 105 |  | 0
Vilniaus r. sav. | Nemenčinės sen. | Darbai | 0,4 - 10 kV OL atramos su ramsčiu tiesinimas išilgai linijos | 0,4 - 10 kV OL | vnt. | 105 |  | 0
Vilniaus r. sav. | Paberžės sen. | Darbai | 0,4 - 10 kV OL atramos su ramsčiu tiesinimas išilgai linijos | 0,4 - 10 kV OL | vnt. | 105 |  | 0
Vilniaus r. sav. | Riešės sen. | Darbai | 0,4 - 10 kV OL atramos su ramsčiu tiesinimas išilgai linijos | 0,4 - 10 kV OL | vnt. | 105 |  | 0
Vilniaus r. sav. | Sužionių sen. | Darbai | 0,4 - 10 kV OL atramos su ramsčiu tiesinimas išilgai linijos | 0,4 - 10 kV OL | vnt. | 105 |  | 0
Vilniaus r. sav. | Maišiagalos sen. | Darbai | 0,4 - 10 kV OL atsišakojimo/jungiamojo gnybto keitimas | 0,4 - 10 kV OL | vnt. | 23 |  | 0
Vilniaus r. sav. | Nemenčinės miesto sen. | Darbai | 0,4 - 10 kV OL atsišakojimo/jungiamojo gnybto keitimas | 0,4 - 10 kV OL | vnt. | 23 |  | 0
Vilniaus r. sav. | Nemenčinės sen. | Darbai | 0,4 - 10 kV OL atsišakojimo/jungiamojo gnybto keitimas | 0,4 - 10 kV OL | vnt. | 23 |  | 0
Vilniaus r. sav. | Paberžės sen. | Darbai | 0,4 - 10 kV OL atsišakojimo/jungiamojo gnybto keitimas | 0,4 - 10 kV OL | vnt. | 23 |  | 0
Vilniaus r. sav. | Riešės sen. | Darbai | 0,4 - 10 kV OL atsišakojimo/jungiamojo gnybto keitimas | 0,4 - 10 kV OL | vnt. | 23 |  | 0
Vilniaus r. sav. | Sužionių sen. | Darbai | 0,4 - 10 kV OL atsišakojimo/jungiamojo gnybto keitimas | 0,4 - 10 kV OL | vnt. | 23 |  | 0
Vilniaus r. sav. | Maišiagalos sen. | Darbai | 0,4 - 10 kV OL laidų dvigubo tvirtinimo montavimas keičiant traversas | 0,4 - 10 kV OL | vnt. | 77 |  | 0
Vilniaus r. sav. | Nemenčinės miesto sen. | Darbai | 0,4 - 10 kV OL laidų dvigubo tvirtinimo montavimas keičiant traversas | 0,4 - 10 kV OL | vnt. | 77 |  | 0
Vilniaus r. sav. | Nemenčinės sen. | Darbai | 0,4 - 10 kV OL laidų dvigubo tvirtinimo montavimas keičiant traversas | 0,4 - 10 kV OL | vnt. | 77 |  | 0
Vilniaus r. sav. | Paberžės sen. | Darbai | 0,4 - 10 kV OL laidų dvigubo tvirtinimo montavimas keičiant traversas | 0,4 - 10 kV OL | vnt. | 77 |  | 0
Vilniaus r. sav. | Riešės sen. | Darbai | 0,4 - 10 kV OL laidų dvigubo tvirtinimo montavimas keičiant traversas | 0,4 - 10 kV OL | vnt. | 77 |  | 0
Vilniaus r. sav. | Sužionių sen. | Darbai | 0,4 - 10 kV OL laidų dvigubo tvirtinimo montavimas keičiant traversas | 0,4 - 10 kV OL | vnt. | 77 |  | 0
Vilniaus r. sav. | Maišiagalos sen. | Darbai | 0,4 - 10 kV OL atsišakojimo/dvigubo tvirtinimo laidų jungties keitimas (1 jungtis tarp laidų) | 0,4 - 10 kV OL | vnt. | 32 |  | 0
Vilniaus r. sav. | Nemenčinės miesto sen. | Darbai | 0,4 - 10 kV OL atsišakojimo/dvigubo tvirtinimo laidų jungties keitimas (1 jungtis tarp laidų) | 0,4 - 10 kV OL | vnt. | 32 |  | 0
Vilniaus r. sav. | Nemenčinės sen. | Darbai | 0,4 - 10 kV OL atsišakojimo/dvigubo tvirtinimo laidų jungties keitimas (1 jungtis tarp laidų) | 0,4 - 10 kV OL | vnt. | 32 |  | 0
Vilniaus r. sav. | Paberžės sen. | Darbai | 0,4 - 10 kV OL atsišakojimo/dvigubo tvirtinimo laidų jungties keitimas (1 jungtis tarp laidų) | 0,4 - 10 kV OL | vnt. | 32 |  | 0
Vilniaus r. sav. | Riešės sen. | Darbai | 0,4 - 10 kV OL atsišakojimo/dvigubo tvirtinimo laidų jungties keitimas (1 jungtis tarp laidų) | 0,4 - 10 kV OL | vnt. | 32 |  | 0
Vilniaus r. sav. | Sužionių sen. | Darbai | 0,4 - 10 kV OL atsišakojimo/dvigubo tvirtinimo laidų jungties keitimas (1 jungtis tarp laidų) | 0,4 - 10 kV OL | vnt. | 32 |  | 0
Vilniaus r. sav. | Maišiagalos sen. | Darbai | 0,4 - 10 kV OL nutrūkusių (izoliuotų/neizoliuotų) laidų remontas (1 laidas) | 0,4 - 10 kV OL | vnt. | 50 |  | 0
Vilniaus r. sav. | Nemenčinės miesto sen. | Darbai | 0,4 - 10 kV OL nutrūkusių (izoliuotų/neizoliuotų) laidų remontas (1 laidas) | 0,4 - 10 kV OL | vnt. | 50 |  | 0
Vilniaus r. sav. | Nemenčinės sen. | Darbai | 0,4 - 10 kV OL nutrūkusių (izoliuotų/neizoliuotų) laidų remontas (1 laidas) | 0,4 - 10 kV OL | vnt. | 50 |  | 0
Vilniaus r. sav. | Paberžės sen. | Darbai | 0,4 - 10 kV OL nutrūkusių (izoliuotų/neizoliuotų) laidų remontas (1 laidas) | 0,4 - 10 kV OL | vnt. | 50 |  | 0
Vilniaus r. sav. | Riešės sen. | Darbai | 0,4 - 10 kV OL nutrūkusių (izoliuotų/neizoliuotų) laidų remontas (1 laidas) | 0,4 - 10 kV OL | vnt. | 50 |  | 0
Vilniaus r. sav. | Sužionių sen. | Darbai | 0,4 - 10 kV OL nutrūkusių (izoliuotų/neizoliuotų) laidų remontas (1 laidas) | 0,4 - 10 kV OL | vnt. | 50 |  | 0
Vilniaus r. sav. | Maišiagalos sen. | Darbai | 0,4 - 10 kV OL laido tvirtinimo prie izoliatoriaus perrišimas aliuminio viela (1 laidas) | 0,4 - 10 kV OL | vnt. | 20 |  | 0
Vilniaus r. sav. | Nemenčinės miesto sen. | Darbai | 0,4 - 10 kV OL laido tvirtinimo prie izoliatoriaus perrišimas aliuminio viela (1 laidas) | 0,4 - 10 kV OL | vnt. | 20 |  | 0
Vilniaus r. sav. | Nemenčinės sen. | Darbai | 0,4 - 10 kV OL laido tvirtinimo prie izoliatoriaus perrišimas aliuminio viela (1 laidas) | 0,4 - 10 kV OL | vnt. | 20 |  | 0
Vilniaus r. sav. | Paberžės sen. | Darbai | 0,4 - 10 kV OL laido tvirtinimo prie izoliatoriaus perrišimas aliuminio viela (1 laidas) | 0,4 - 10 kV OL | vnt. | 20 |  | 0
Vilniaus r. sav. | Riešės sen. | Darbai | 0,4 - 10 kV OL laido tvirtinimo prie izoliatoriaus perrišimas aliuminio viela (1 laidas) | 0,4 - 10 kV OL | vnt. | 20 |  | 0
Vilniaus r. sav. | Sužionių sen. | Darbai | 0,4 - 10 kV OL laido tvirtinimo prie izoliatoriaus perrišimas aliuminio viela (1 laidas) | 0,4 - 10 kV OL | vnt. | 20 |  | 0
Vilniaus r. sav. | Maišiagalos sen. | Darbai | 0,4 - 10 kV OL traversos/viršūnės demontavimas | 0,4 - 10 kV OL | vnt. | 13 |  | 0
Vilniaus r. sav. | Nemenčinės miesto sen. | Darbai | 0,4 - 10 kV OL traversos/viršūnės demontavimas | 0,4 - 10 kV OL | vnt. | 13 |  | 0
Vilniaus r. sav. | Nemenčinės sen. | Darbai | 0,4 - 10 kV OL traversos/viršūnės demontavimas | 0,4 - 10 kV OL | vnt. | 13 |  | 0
Vilniaus r. sav. | Paberžės sen. | Darbai | 0,4 - 10 kV OL traversos/viršūnės demontavimas | 0,4 - 10 kV OL | vnt. | 13 |  | 0
Vilniaus r. sav. | Riešės sen. | Darbai | 0,4 - 10 kV OL traversos/viršūnės demontavimas | 0,4 - 10 kV OL | vnt. | 13 |  | 0
Vilniaus r. sav. | Sužionių sen. | Darbai | 0,4 - 10 kV OL traversos/viršūnės demontavimas | 0,4 - 10 kV OL | vnt. | 13 |  | 0
Vilniaus r. sav. | Maišiagalos sen. | Darbai | 0,4 - 10 kV OL vienstiebės atramos tiesinimas išilgai linijos | 0,4 - 10 kV OL | vnt. | 69 |  | 0
Vilniaus r. sav. | Nemenčinės miesto sen. | Darbai | 0,4 - 10 kV OL vienstiebės atramos tiesinimas išilgai linijos | 0,4 - 10 kV OL | vnt. | 69 |  | 0
Vilniaus r. sav. | Nemenčinės sen. | Darbai | 0,4 - 10 kV OL vienstiebės atramos tiesinimas išilgai linijos | 0,4 - 10 kV OL | vnt. | 69 |  | 0
Vilniaus r. sav. | Paberžės sen. | Darbai | 0,4 - 10 kV OL vienstiebės atramos tiesinimas išilgai linijos | 0,4 - 10 kV OL | vnt. | 69 |  | 0
Vilniaus r. sav. | Riešės sen. | Darbai | 0,4 - 10 kV OL vienstiebės atramos tiesinimas išilgai linijos | 0,4 - 10 kV OL | vnt. | 69 |  | 0
Vilniaus r. sav. | Sužionių sen. | Darbai | 0,4 - 10 kV OL vienstiebės atramos tiesinimas išilgai linijos | 0,4 - 10 kV OL | vnt. | 69 |  | 0
Vilniaus r. sav. | Maišiagalos sen. | Darbai | 0,4 - 10 kV OL vienstiebės atramos tiesinimas skersai linijos | 0,4 - 10 kV OL | vnt. | 60 |  | 0
Vilniaus r. sav. | Nemenčinės miesto sen. | Darbai | 0,4 - 10 kV OL vienstiebės atramos tiesinimas skersai linijos | 0,4 - 10 kV OL | vnt. | 60 |  | 0
Vilniaus r. sav. | Nemenčinės sen. | Darbai | 0,4 - 10 kV OL vienstiebės atramos tiesinimas skersai linijos | 0,4 - 10 kV OL | vnt. | 60 |  | 0
Vilniaus r. sav. | Paberžės sen. | Darbai | 0,4 - 10 kV OL vienstiebės atramos tiesinimas skersai linijos | 0,4 - 10 kV OL | vnt. | 60 |  | 0
Vilniaus r. sav. | Riešės sen. | Darbai | 0,4 - 10 kV OL vienstiebės atramos tiesinimas skersai linijos | 0,4 - 10 kV OL | vnt. | 60 |  | 0
Vilniaus r. sav. | Sužionių sen. | Darbai | 0,4 - 10 kV OL vienstiebės atramos tiesinimas skersai linijos | 0,4 - 10 kV OL | vnt. | 60 |  | 0
Vilniaus r. sav. | Maišiagalos sen. | Darbai | 0,4 - 10 kV OL sudėtingos atramos demontavimas (stiebo ilgis 9,0 - 13,0 m) | 0,4 - 10 kV OL | vnt. | 215 |  | 0
Vilniaus r. sav. | Nemenčinės miesto sen. | Darbai | 0,4 - 10 kV OL sudėtingos atramos demontavimas (stiebo ilgis 9,0 - 13,0 m) | 0,4 - 10 kV OL | vnt. | 215 |  | 0
Vilniaus r. sav. | Nemenčinės sen. | Darbai | 0,4 - 10 kV OL sudėtingos atramos demontavimas (stiebo ilgis 9,0 - 13,0 m) | 0,4 - 10 kV OL | vnt. | 215 |  | 0
Vilniaus r. sav. | Paberžės sen. | Darbai | 0,4 - 10 kV OL sudėtingos atramos demontavimas (stiebo ilgis 9,0 - 13,0 m) | 0,4 - 10 kV OL | vnt. | 215 |  | 0
Vilniaus r. sav. | Riešės sen. | Darbai | 0,4 - 10 kV OL sudėtingos atramos demontavimas (stiebo ilgis 9,0 - 13,0 m) | 0,4 - 10 kV OL | vnt. | 215 |  | 0
Vilniaus r. sav. | Sužionių sen. | Darbai | 0,4 - 10 kV OL sudėtingos atramos demontavimas (stiebo ilgis 9,0 - 13,0 m) | 0,4 - 10 kV OL | vnt. | 215 |  | 0
Vilniaus r. sav. | Maišiagalos sen. | Darbai | Esamų atvadų tvirtinimas prie atramos atitraukimo konstrukcijomis (4 laikikliai) | 0,4 - 10 kV OL | vnt. | 29 |  | 0
Vilniaus r. sav. | Nemenčinės miesto sen. | Darbai | Esamų atvadų tvirtinimas prie atramos atitraukimo konstrukcijomis (4 laikikliai) | 0,4 - 10 kV OL | vnt. | 29 |  | 0
Vilniaus r. sav. | Nemenčinės sen. | Darbai | Esamų atvadų tvirtinimas prie atramos atitraukimo konstrukcijomis (4 laikikliai) | 0,4 - 10 kV OL | vnt. | 29 |  | 0
Vilniaus r. sav. | Paberžės sen. | Darbai | Esamų atvadų tvirtinimas prie atramos atitraukimo konstrukcijomis (4 laikikliai) | 0,4 - 10 kV OL | vnt. | 29 |  | 0
Vilniaus r. sav. | Riešės sen. | Darbai | Esamų atvadų tvirtinimas prie atramos atitraukimo konstrukcijomis (4 laikikliai) | 0,4 - 10 kV OL | vnt. | 29 |  | 0
Vilniaus r. sav. | Sužionių sen. | Darbai | Esamų atvadų tvirtinimas prie atramos atitraukimo konstrukcijomis (4 laikikliai) | 0,4 - 10 kV OL | vnt. | 29 |  | 0
Vilniaus r. sav. | Maišiagalos sen. | Darbai | Įžeminimo laidininko tiesimas atrama (nuo traversos iki įžeminimo įrenginio su prijungimu) | 0,4 - 10 kV OL | vnt. | 20 |  | 0
Vilniaus r. sav. | Nemenčinės miesto sen. | Darbai | Įžeminimo laidininko tiesimas atrama (nuo traversos iki įžeminimo įrenginio su prijungimu) | 0,4 - 10 kV OL | vnt. | 20 |  | 0
Vilniaus r. sav. | Nemenčinės sen. | Darbai | Įžeminimo laidininko tiesimas atrama (nuo traversos iki įžeminimo įrenginio su prijungimu) | 0,4 - 10 kV OL | vnt. | 20 |  | 0
Vilniaus r. sav. | Paberžės sen. | Darbai | Įžeminimo laidininko tiesimas atrama (nuo traversos iki įžeminimo įrenginio su prijungimu) | 0,4 - 10 kV OL | vnt. | 20 |  | 0
Vilniaus r. sav. | Riešės sen. | Darbai | Įžeminimo laidininko tiesimas atrama (nuo traversos iki įžeminimo įrenginio su prijungimu) | 0,4 - 10 kV OL | vnt. | 20 |  | 0
Vilniaus r. sav. | Sužionių sen. | Darbai | Įžeminimo laidininko tiesimas atrama (nuo traversos iki įžeminimo įrenginio su prijungimu) | 0,4 - 10 kV OL | vnt. | 20 |  | 0
Vilniaus r. sav. | Maišiagalos sen. | Darbai | Darbų sąmatos parengimas kai darbų vertė iki 35 000,00 Eur be PVM | 0,4 - 10 kV OL | vnt. | 100 |  | 0
Vilniaus r. sav. | Nemenčinės miesto sen. | Darbai | Darbų sąmatos parengimas kai darbų vertė iki 35 000,00 Eur be PVM | 0,4 - 10 kV OL | vnt. | 100 |  | 0
Vilniaus r. sav. | Nemenčinės sen. | Darbai | Darbų sąmatos parengimas kai darbų vertė iki 35 000,00 Eur be PVM | 0,4 - 10 kV OL | vnt. | 100 |  | 0
Vilniaus r. sav. | Paberžės sen. | Darbai | Darbų sąmatos parengimas kai darbų vertė iki 35 000,00 Eur be PVM | 0,4 - 10 kV OL | vnt. | 100 |  | 0
Vilniaus r. sav. | Riešės sen. | Darbai | Darbų sąmatos parengimas kai darbų vertė iki 35 000,00 Eur be PVM | 0,4 - 10 kV OL | vnt. | 100 |  | 0
Vilniaus r. sav. | Sužionių sen. | Darbai | Darbų sąmatos parengimas kai darbų vertė iki 35 000,00 Eur be PVM | 0,4 - 10 kV OL | vnt. | 100 |  | 0
Vilniaus r. sav. | Maišiagalos sen. | Darbai | Darbų sąmatos parengimas kai darbų vertė nuo 35 000,01 iki 75 000,00 Eur be PVM | 0,4 - 10 kV OL | vnt. | 200 |  | 0
Vilniaus r. sav. | Nemenčinės miesto sen. | Darbai | Darbų sąmatos parengimas kai darbų vertė nuo 35 000,01 iki 75 000,00 Eur be PVM | 0,4 - 10 kV OL | vnt. | 200 |  | 0
Vilniaus r. sav. | Nemenčinės sen. | Darbai | Darbų sąmatos parengimas kai darbų vertė nuo 35 000,01 iki 75 000,00 Eur be PVM | 0,4 - 10 kV OL | vnt. | 200 |  | 0
Vilniaus r. sav. | Paberžės sen. | Darbai | Darbų sąmatos parengimas kai darbų vertė nuo 35 000,01 iki 75 000,00 Eur be PVM | 0,4 - 10 kV OL | vnt. | 200 |  | 0
Vilniaus r. sav. | Riešės sen. | Darbai | Darbų sąmatos parengimas kai darbų vertė nuo 35 000,01 iki 75 000,00 Eur be PVM | 0,4 - 10 kV OL | vnt. | 200 |  | 0
Vilniaus r. sav. | Sužionių sen. | Darbai | Darbų sąmatos parengimas kai darbų vertė nuo 35 000,01 iki 75 000,00 Eur be PVM | 0,4 - 10 kV OL | vnt. | 200 |  | 0
Vilniaus r. sav. | Maišiagalos sen. | Darbai | Darbų sąmatos parengimas kai darbų vertė nuo 75 000,01 iki 500 000,00 Eur be PVM | 0,4 - 10 kV OL | vnt. | 300 |  | 0
Vilniaus r. sav. | Nemenčinės miesto sen. | Darbai | Darbų sąmatos parengimas kai darbų vertė nuo 75 000,01 iki 500 000,00 Eur be PVM | 0,4 - 10 kV OL | vnt. | 300 |  | 0
Vilniaus r. sav. | Nemenčinės sen. | Darbai | Darbų sąmatos parengimas kai darbų vertė nuo 75 000,01 iki 500 000,00 Eur be PVM | 0,4 - 10 kV OL | vnt. | 300 |  | 0
Vilniaus r. sav. | Paberžės sen. | Darbai | Darbų sąmatos parengimas kai darbų vertė nuo 75 000,01 iki 500 000,00 Eur be PVM | 0,4 - 10 kV OL | vnt. | 300 |  | 0
Vilniaus r. sav. | Riešės sen. | Darbai | Darbų sąmatos parengimas kai darbų vertė nuo 75 000,01 iki 500 000,00 Eur be PVM | 0,4 - 10 kV OL | vnt. | 300 |  | 0
Vilniaus r. sav. | Sužionių sen. | Darbai | Darbų sąmatos parengimas kai darbų vertė nuo 75 000,01 iki 500 000,00 Eur be PVM | 0,4 - 10 kV OL | vnt. | 300 |  | 0
Vilniaus r. sav. | Maišiagalos sen. | Darbai | Darbų sąmatos parengimas kai darbų vertė virš 500 000,01 Eur be PVM | 0,4 - 10 kV OL | vnt. | 400 |  | 0
Vilniaus r. sav. | Nemenčinės miesto sen. | Darbai | Darbų sąmatos parengimas kai darbų vertė virš 500 000,01 Eur be PVM | 0,4 - 10 kV OL | vnt. | 400 |  | 0
Vilniaus r. sav. | Nemenčinės sen. | Darbai | Darbų sąmatos parengimas kai darbų vertė virš 500 000,01 Eur be PVM | 0,4 - 10 kV OL | vnt. | 400 |  | 0
Vilniaus r. sav. | Paberžės sen. | Darbai | Darbų sąmatos parengimas kai darbų vertė virš 500 000,01 Eur be PVM | 0,4 - 10 kV OL | vnt. | 400 |  | 0
Vilniaus r. sav. | Riešės sen. | Darbai | Darbų sąmatos parengimas kai darbų vertė virš 500 000,01 Eur be PVM | 0,4 - 10 kV OL | vnt. | 400 |  | 0
Vilniaus r. sav. | Sužionių sen. | Darbai | Darbų sąmatos parengimas kai darbų vertė virš 500 000,01 Eur be PVM | 0,4 - 10 kV OL | vnt. | 400 |  | 0
Vilniaus r. sav. | Medininkų sen. | Darbai | 0,4 - 10 kV Atramos numeravimo atnaujinimas (1 vnt.) | 0,4 - 10 kV OL | vnt. | 5 |  | 0
Vilniaus r. sav. | Nemėžio sen. | Darbai | 0,4 - 10 kV Atramos numeravimo atnaujinimas (1 vnt.) | 0,4 - 10 kV OL | vnt. | 5 |  | 0
Vilniaus r. sav. | Rukainių sen. | Darbai | 0,4 - 10 kV Atramos numeravimo atnaujinimas (1 vnt.) | 0,4 - 10 kV OL | vnt. | 5 |  | 0
Vilniaus r. sav. | Šatrininkų sen. | Darbai | 0,4 - 10 kV Atramos numeravimo atnaujinimas (1 vnt.) | 0,4 - 10 kV OL | vnt. | 5 |  | 0
Vilniaus r. sav. | Medininkų sen. | Darbai | 0,4 - 10 kV OL atramos atotampos demontavimas | 0,4 - 10 kV OL | vnt. | 26 |  | 0
Vilniaus r. sav. | Nemėžio sen. | Darbai | 0,4 - 10 kV OL atramos atotampos demontavimas | 0,4 - 10 kV OL | vnt. | 26 |  | 0
Vilniaus r. sav. | Rukainių sen. | Darbai | 0,4 - 10 kV OL atramos atotampos demontavimas | 0,4 - 10 kV OL | vnt. | 26 |  | 0
Vilniaus r. sav. | Šatrininkų sen. | Darbai | 0,4 - 10 kV OL atramos atotampos demontavimas | 0,4 - 10 kV OL | vnt. | 26 |  | 0
Vilniaus r. sav. | Medininkų sen. | Darbai | 0,4 - 10 kV OL atotampos stulpelio montavimas | 0,4 - 10 kV OL | vnt. | 15 |  | 0
Vilniaus r. sav. | Nemėžio sen. | Darbai | 0,4 - 10 kV OL atotampos stulpelio montavimas | 0,4 - 10 kV OL | vnt. | 15 |  | 0
Vilniaus r. sav. | Rukainių sen. | Darbai | 0,4 - 10 kV OL atotampos stulpelio montavimas | 0,4 - 10 kV OL | vnt. | 15 |  | 0
Vilniaus r. sav. | Šatrininkų sen. | Darbai | 0,4 - 10 kV OL atotampos stulpelio montavimas | 0,4 - 10 kV OL | vnt. | 15 |  | 0
Vilniaus r. sav. | Medininkų sen. | Darbai | 0,4 - 10 kV OL atramos atotampos įrengimas | 0,4 - 10 kV OL | vnt. | 80 |  | 0
Vilniaus r. sav. | Nemėžio sen. | Darbai | 0,4 - 10 kV OL atramos atotampos įrengimas | 0,4 - 10 kV OL | vnt. | 80 |  | 0
Vilniaus r. sav. | Rukainių sen. | Darbai | 0,4 - 10 kV OL atramos atotampos įrengimas | 0,4 - 10 kV OL | vnt. | 80 |  | 0
Vilniaus r. sav. | Šatrininkų sen. | Darbai | 0,4 - 10 kV OL atramos atotampos įrengimas | 0,4 - 10 kV OL | vnt. | 80 |  | 0
Vilniaus r. sav. | Medininkų sen. | Darbai | 0,4 - 10 kV OL atramos atotampos įtempimas | 0,4 - 10 kV OL | vnt. | 10 |  | 0
Vilniaus r. sav. | Nemėžio sen. | Darbai | 0,4 - 10 kV OL atramos atotampos įtempimas | 0,4 - 10 kV OL | vnt. | 10 |  | 0
Vilniaus r. sav. | Rukainių sen. | Darbai | 0,4 - 10 kV OL atramos atotampos įtempimas | 0,4 - 10 kV OL | vnt. | 10 |  | 0
Vilniaus r. sav. | Šatrininkų sen. | Darbai | 0,4 - 10 kV OL atramos atotampos įtempimas | 0,4 - 10 kV OL | vnt. | 10 |  | 0
Vilniaus r. sav. | Medininkų sen. | Darbai | 0,4 - 10 kV OL atramos atotampos keitimas | 0,4 - 10 kV OL | vnt. | 50 |  | 0
Vilniaus r. sav. | Nemėžio sen. | Darbai | 0,4 - 10 kV OL atramos atotampos keitimas | 0,4 - 10 kV OL | vnt. | 50 |  | 0
Vilniaus r. sav. | Rukainių sen. | Darbai | 0,4 - 10 kV OL atramos atotampos keitimas | 0,4 - 10 kV OL | vnt. | 50 |  | 0
Vilniaus r. sav. | Šatrininkų sen. | Darbai | 0,4 - 10 kV OL atramos atotampos keitimas | 0,4 - 10 kV OL | vnt. | 50 |  | 0
Vilniaus r. sav. | Medininkų sen. | Darbai | 0,4 - 10 kV OL atramos ramsčio demontavimas | 0,4 - 10 kV OL | vnt. | 80 |  | 0
Vilniaus r. sav. | Nemėžio sen. | Darbai | 0,4 - 10 kV OL atramos ramsčio demontavimas | 0,4 - 10 kV OL | vnt. | 80 |  | 0
Vilniaus r. sav. | Rukainių sen. | Darbai | 0,4 - 10 kV OL atramos ramsčio demontavimas | 0,4 - 10 kV OL | vnt. | 80 |  | 0
Vilniaus r. sav. | Šatrininkų sen. | Darbai | 0,4 - 10 kV OL atramos ramsčio demontavimas | 0,4 - 10 kV OL | vnt. | 80 |  | 0
Vilniaus r. sav. | Medininkų sen. | Darbai | 0,4 - 10 kV OL atramos ramsčio keitimas | 0,4 - 10 kV OL | vnt. | 100 |  | 0
Vilniaus r. sav. | Nemėžio sen. | Darbai | 0,4 - 10 kV OL atramos ramsčio keitimas | 0,4 - 10 kV OL | vnt. | 100 |  | 0
Vilniaus r. sav. | Rukainių sen. | Darbai | 0,4 - 10 kV OL atramos ramsčio keitimas | 0,4 - 10 kV OL | vnt. | 100 |  | 0
Vilniaus r. sav. | Šatrininkų sen. | Darbai | 0,4 - 10 kV OL atramos ramsčio keitimas | 0,4 - 10 kV OL | vnt. | 100 |  | 0
Vilniaus r. sav. | Medininkų sen. | Darbai | 0,4 - 10 kV OL atramos ramsčio pastatymas | 0,4 - 10 kV OL | vnt. | 200 |  | 0
Vilniaus r. sav. | Nemėžio sen. | Darbai | 0,4 - 10 kV OL atramos ramsčio pastatymas | 0,4 - 10 kV OL | vnt. | 200 |  | 0
Vilniaus r. sav. | Rukainių sen. | Darbai | 0,4 - 10 kV OL atramos ramsčio pastatymas | 0,4 - 10 kV OL | vnt. | 200 |  | 0
Vilniaus r. sav. | Šatrininkų sen. | Darbai | 0,4 - 10 kV OL atramos ramsčio pastatymas | 0,4 - 10 kV OL | vnt. | 200 |  | 0
Vilniaus r. sav. | Medininkų sen. | Darbai | 0,4 - 10 kV OL rygelio įrengimas atramoms | 0,4 - 10 kV OL | vnt. | 45 |  | 0
Vilniaus r. sav. | Nemėžio sen. | Darbai | 0,4 - 10 kV OL rygelio įrengimas atramoms | 0,4 - 10 kV OL | vnt. | 45 |  | 0
Vilniaus r. sav. | Rukainių sen. | Darbai | 0,4 - 10 kV OL rygelio įrengimas atramoms | 0,4 - 10 kV OL | vnt. | 45 |  | 0
Vilniaus r. sav. | Šatrininkų sen. | Darbai | 0,4 - 10 kV OL rygelio įrengimas atramoms | 0,4 - 10 kV OL | vnt. | 45 |  | 0
Vilniaus r. sav. | Medininkų sen. | Darbai | 0,4 - 10 kV OL sudėtingos (inkarinė, atšakinė, kampinė, galinė) atramos ramsčio tvirtinimo keitimas | 0,4 - 10 kV OL | vnt. | 50 |  | 0
Vilniaus r. sav. | Nemėžio sen. | Darbai | 0,4 - 10 kV OL sudėtingos (inkarinė, atšakinė, kampinė, galinė) atramos ramsčio tvirtinimo keitimas | 0,4 - 10 kV OL | vnt. | 50 |  | 0
Vilniaus r. sav. | Rukainių sen. | Darbai | 0,4 - 10 kV OL sudėtingos (inkarinė, atšakinė, kampinė, galinė) atramos ramsčio tvirtinimo keitimas | 0,4 - 10 kV OL | vnt. | 50 |  | 0
Vilniaus r. sav. | Šatrininkų sen. | Darbai | 0,4 - 10 kV OL sudėtingos (inkarinė, atšakinė, kampinė, galinė) atramos ramsčio tvirtinimo keitimas | 0,4 - 10 kV OL | vnt. | 50 |  | 0
Vilniaus r. sav. | Medininkų sen. | Darbai | 0,4 - 10 kV OL vienstiebės atramos demontavimas (stiebo ilgis 9,0 - 13,0 m) | 0,4 - 10 kV OL | vnt. | 119 |  | 0
Vilniaus r. sav. | Nemėžio sen. | Darbai | 0,4 - 10 kV OL vienstiebės atramos demontavimas (stiebo ilgis 9,0 - 13,0 m) | 0,4 - 10 kV OL | vnt. | 119 |  | 0
Vilniaus r. sav. | Rukainių sen. | Darbai | 0,4 - 10 kV OL vienstiebės atramos demontavimas (stiebo ilgis 9,0 - 13,0 m) | 0,4 - 10 kV OL | vnt. | 119 |  | 0
Vilniaus r. sav. | Šatrininkų sen. | Darbai | 0,4 - 10 kV OL vienstiebės atramos demontavimas (stiebo ilgis 9,0 - 13,0 m) | 0,4 - 10 kV OL | vnt. | 119 |  | 0
Vilniaus r. sav. | Medininkų sen. | Darbai | 0,4 - 10 kV OL atramos su ramsčiu tiesinimas skersai linijos | 0,4 - 10 kV OL | vnt. | 30 |  | 0
Vilniaus r. sav. | Nemėžio sen. | Darbai | 0,4 - 10 kV OL atramos su ramsčiu tiesinimas skersai linijos | 0,4 - 10 kV OL | vnt. | 30 |  | 0
Vilniaus r. sav. | Rukainių sen. | Darbai | 0,4 - 10 kV OL atramos su ramsčiu tiesinimas skersai linijos | 0,4 - 10 kV OL | vnt. | 30 |  | 0
Vilniaus r. sav. | Šatrininkų sen. | Darbai | 0,4 - 10 kV OL atramos su ramsčiu tiesinimas skersai linijos | 0,4 - 10 kV OL | vnt. | 30 |  | 0
Vilniaus r. sav. | Medininkų sen. | Darbai | 0,4 - 10 kV OL atramos su ramsčiu tiesinimas išilgai linijos | 0,4 - 10 kV OL | vnt. | 40 |  | 0
Vilniaus r. sav. | Nemėžio sen. | Darbai | 0,4 - 10 kV OL atramos su ramsčiu tiesinimas išilgai linijos | 0,4 - 10 kV OL | vnt. | 40 |  | 0
Vilniaus r. sav. | Rukainių sen. | Darbai | 0,4 - 10 kV OL atramos su ramsčiu tiesinimas išilgai linijos | 0,4 - 10 kV OL | vnt. | 40 |  | 0
Vilniaus r. sav. | Šatrininkų sen. | Darbai | 0,4 - 10 kV OL atramos su ramsčiu tiesinimas išilgai linijos | 0,4 - 10 kV OL | vnt. | 40 |  | 0
Vilniaus r. sav. | Medininkų sen. | Darbai | 0,4 - 10 kV OL atsišakojimo/jungiamojo gnybto keitimas | 0,4 - 10 kV OL | vnt. | 8 |  | 0
Vilniaus r. sav. | Nemėžio sen. | Darbai | 0,4 - 10 kV OL atsišakojimo/jungiamojo gnybto keitimas | 0,4 - 10 kV OL | vnt. | 8 |  | 0
Vilniaus r. sav. | Rukainių sen. | Darbai | 0,4 - 10 kV OL atsišakojimo/jungiamojo gnybto keitimas | 0,4 - 10 kV OL | vnt. | 8 |  | 0
Vilniaus r. sav. | Šatrininkų sen. | Darbai | 0,4 - 10 kV OL atsišakojimo/jungiamojo gnybto keitimas | 0,4 - 10 kV OL | vnt. | 8 |  | 0
Vilniaus r. sav. | Medininkų sen. | Darbai | 0,4 - 10 kV OL laidų dvigubo tvirtinimo montavimas keičiant traversas | 0,4 - 10 kV OL | vnt. | 77 |  | 0
Vilniaus r. sav. | Nemėžio sen. | Darbai | 0,4 - 10 kV OL laidų dvigubo tvirtinimo montavimas keičiant traversas | 0,4 - 10 kV OL | vnt. | 77 |  | 0
Vilniaus r. sav. | Rukainių sen. | Darbai | 0,4 - 10 kV OL laidų dvigubo tvirtinimo montavimas keičiant traversas | 0,4 - 10 kV OL | vnt. | 77 |  | 0
Vilniaus r. sav. | Šatrininkų sen. | Darbai | 0,4 - 10 kV OL laidų dvigubo tvirtinimo montavimas keičiant traversas | 0,4 - 10 kV OL | vnt. | 77 |  | 0
Vilniaus r. sav. | Medininkų sen. | Darbai | 0,4 - 10 kV OL atsišakojimo/dvigubo tvirtinimo laidų jungties keitimas (1 jungtis tarp laidų) | 0,4 - 10 kV OL | vnt. | 30 |  | 0
Vilniaus r. sav. | Nemėžio sen. | Darbai | 0,4 - 10 kV OL atsišakojimo/dvigubo tvirtinimo laidų jungties keitimas (1 jungtis tarp laidų) | 0,4 - 10 kV OL | vnt. | 30 |  | 0
Vilniaus r. sav. | Rukainių sen. | Darbai | 0,4 - 10 kV OL atsišakojimo/dvigubo tvirtinimo laidų jungties keitimas (1 jungtis tarp laidų) | 0,4 - 10 kV OL | vnt. | 30 |  | 0
Vilniaus r. sav. | Šatrininkų sen. | Darbai | 0,4 - 10 kV OL atsišakojimo/dvigubo tvirtinimo laidų jungties keitimas (1 jungtis tarp laidų) | 0,4 - 10 kV OL | vnt. | 30 |  | 0
Vilniaus r. sav. | Medininkų sen. | Darbai | 0,4 - 10 kV OL nutrūkusių (izoliuotų/neizoliuotų) laidų remontas (1 laidas) | 0,4 - 10 kV OL | vnt. | 25 |  | 0
Vilniaus r. sav. | Nemėžio sen. | Darbai | 0,4 - 10 kV OL nutrūkusių (izoliuotų/neizoliuotų) laidų remontas (1 laidas) | 0,4 - 10 kV OL | vnt. | 25 |  | 0
Vilniaus r. sav. | Rukainių sen. | Darbai | 0,4 - 10 kV OL nutrūkusių (izoliuotų/neizoliuotų) laidų remontas (1 laidas) | 0,4 - 10 kV OL | vnt. | 25 |  | 0
Vilniaus r. sav. | Šatrininkų sen. | Darbai | 0,4 - 10 kV OL nutrūkusių (izoliuotų/neizoliuotų) laidų remontas (1 laidas) | 0,4 - 10 kV OL | vnt. | 25 |  | 0
Vilniaus r. sav. | Medininkų sen. | Darbai | 0,4 - 10 kV OL laido tvirtinimo prie izoliatoriaus perrišimas aliuminio viela (1 laidas) | 0,4 - 10 kV OL | vnt. | 9 |  | 0
Vilniaus r. sav. | Nemėžio sen. | Darbai | 0,4 - 10 kV OL laido tvirtinimo prie izoliatoriaus perrišimas aliuminio viela (1 laidas) | 0,4 - 10 kV OL | vnt. | 9 |  | 0
Vilniaus r. sav. | Rukainių sen. | Darbai | 0,4 - 10 kV OL laido tvirtinimo prie izoliatoriaus perrišimas aliuminio viela (1 laidas) | 0,4 - 10 kV OL | vnt. | 9 |  | 0
Vilniaus r. sav. | Šatrininkų sen. | Darbai | 0,4 - 10 kV OL laido tvirtinimo prie izoliatoriaus perrišimas aliuminio viela (1 laidas) | 0,4 - 10 kV OL | vnt. | 9 |  | 0
Vilniaus r. sav. | Medininkų sen. | Darbai | 0,4 - 10 kV OL traversos/viršūnės demontavimas | 0,4 - 10 kV OL | vnt. | 5 |  | 0
Vilniaus r. sav. | Nemėžio sen. | Darbai | 0,4 - 10 kV OL traversos/viršūnės demontavimas | 0,4 - 10 kV OL | vnt. | 5 |  | 0
Vilniaus r. sav. | Rukainių sen. | Darbai | 0,4 - 10 kV OL traversos/viršūnės demontavimas | 0,4 - 10 kV OL | vnt. | 5 |  | 0
Vilniaus r. sav. | Šatrininkų sen. | Darbai | 0,4 - 10 kV OL traversos/viršūnės demontavimas | 0,4 - 10 kV OL | vnt. | 5 |  | 0
Vilniaus r. sav. | Medininkų sen. | Darbai | 0,4 - 10 kV OL vienstiebės atramos tiesinimas išilgai linijos | 0,4 - 10 kV OL | vnt. | 30 |  | 0
Vilniaus r. sav. | Nemėžio sen. | Darbai | 0,4 - 10 kV OL vienstiebės atramos tiesinimas išilgai linijos | 0,4 - 10 kV OL | vnt. | 30 |  | 0
Vilniaus r. sav. | Rukainių sen. | Darbai | 0,4 - 10 kV OL vienstiebės atramos tiesinimas išilgai linijos | 0,4 - 10 kV OL | vnt. | 30 |  | 0
Vilniaus r. sav. | Šatrininkų sen. | Darbai | 0,4 - 10 kV OL vienstiebės atramos tiesinimas išilgai linijos | 0,4 - 10 kV OL | vnt. | 30 |  | 0
Vilniaus r. sav. | Medininkų sen. | Darbai | 0,4 - 10 kV OL vienstiebės atramos tiesinimas skersai linijos | 0,4 - 10 kV OL | vnt. | 30 |  | 0
Vilniaus r. sav. | Nemėžio sen. | Darbai | 0,4 - 10 kV OL vienstiebės atramos tiesinimas skersai linijos | 0,4 - 10 kV OL | vnt. | 30 |  | 0
Vilniaus r. sav. | Rukainių sen. | Darbai | 0,4 - 10 kV OL vienstiebės atramos tiesinimas skersai linijos | 0,4 - 10 kV OL | vnt. | 30 |  | 0
Vilniaus r. sav. | Šatrininkų sen. | Darbai | 0,4 - 10 kV OL vienstiebės atramos tiesinimas skersai linijos | 0,4 - 10 kV OL | vnt. | 30 |  | 0
Vilniaus r. sav. | Medininkų sen. | Darbai | 0,4 - 10 kV OL sudėtingos atramos demontavimas (stiebo ilgis 9,0 - 13,0 m) | 0,4 - 10 kV OL | vnt. | 215 |  | 0
Vilniaus r. sav. | Nemėžio sen. | Darbai | 0,4 - 10 kV OL sudėtingos atramos demontavimas (stiebo ilgis 9,0 - 13,0 m) | 0,4 - 10 kV OL | vnt. | 215 |  | 0
Vilniaus r. sav. | Rukainių sen. | Darbai | 0,4 - 10 kV OL sudėtingos atramos demontavimas (stiebo ilgis 9,0 - 13,0 m) | 0,4 - 10 kV OL | vnt. | 215 |  | 0
Vilniaus r. sav. | Šatrininkų sen. | Darbai | 0,4 - 10 kV OL sudėtingos atramos demontavimas (stiebo ilgis 9,0 - 13,0 m) | 0,4 - 10 kV OL | vnt. | 215 |  | 0
Vilniaus r. sav. | Medininkų sen. | Darbai | Esamų atvadų tvirtinimas prie atramos atitraukimo konstrukcijomis (4 laikikliai) | 0,4 - 10 kV OL | vnt. | 15 |  | 0
Vilniaus r. sav. | Nemėžio sen. | Darbai | Esamų atvadų tvirtinimas prie atramos atitraukimo konstrukcijomis (4 laikikliai) | 0,4 - 10 kV OL | vnt. | 15 |  | 0
Vilniaus r. sav. | Rukainių sen. | Darbai | Esamų atvadų tvirtinimas prie atramos atitraukimo konstrukcijomis (4 laikikliai) | 0,4 - 10 kV OL | vnt. | 15 |  | 0
Vilniaus r. sav. | Šatrininkų sen. | Darbai | Esamų atvadų tvirtinimas prie atramos atitraukimo konstrukcijomis (4 laikikliai) | 0,4 - 10 kV OL | vnt. | 15 |  | 0
Vilniaus r. sav. | Medininkų sen. | Darbai | Įžeminimo laidininko tiesimas atrama (nuo traversos iki įžeminimo įrenginio su prijungimu) | 0,4 - 10 kV OL | vnt. | 45 |  | 0
Vilniaus r. sav. | Nemėžio sen. | Darbai | Įžeminimo laidininko tiesimas atrama (nuo traversos iki įžeminimo įrenginio su prijungimu) | 0,4 - 10 kV OL | vnt. | 45 |  | 0
Vilniaus r. sav. | Rukainių sen. | Darbai | Įžeminimo laidininko tiesimas atrama (nuo traversos iki įžeminimo įrenginio su prijungimu) | 0,4 - 10 kV OL | vnt. | 45 |  | 0
Vilniaus r. sav. | Šatrininkų sen. | Darbai | Įžeminimo laidininko tiesimas atrama (nuo traversos iki įžeminimo įrenginio su prijungimu) | 0,4 - 10 kV OL | vnt. | 45 |  | 0
Vilniaus r. sav. | Medininkų sen. | Darbai | Darbų sąmatos parengimas kai darbų vertė iki 35 000,00 Eur be PVM | 0,4 - 10 kV OL | vnt. | 123 |  | 0
Vilniaus r. sav. | Nemėžio sen. | Darbai | Darbų sąmatos parengimas kai darbų vertė iki 35 000,00 Eur be PVM | 0,4 - 10 kV OL | vnt. | 123 |  | 0
Vilniaus r. sav. | Rukainių sen. | Darbai | Darbų sąmatos parengimas kai darbų vertė iki 35 000,00 Eur be PVM | 0,4 - 10 kV OL | vnt. | 123 |  | 0
Vilniaus r. sav. | Šatrininkų sen. | Darbai | Darbų sąmatos parengimas kai darbų vertė iki 35 000,00 Eur be PVM | 0,4 - 10 kV OL | vnt. | 123 |  | 0
Vilniaus r. sav. | Medininkų sen. | Darbai | Darbų sąmatos parengimas kai darbų vertė nuo 35 000,01 iki 75 000,00 Eur be PVM | 0,4 - 10 kV OL | vnt. | 150 |  | 0
Vilniaus r. sav. | Nemėžio sen. | Darbai | Darbų sąmatos parengimas kai darbų vertė nuo 35 000,01 iki 75 000,00 Eur be PVM | 0,4 - 10 kV OL | vnt. | 150 |  | 0
Vilniaus r. sav. | Rukainių sen. | Darbai | Darbų sąmatos parengimas kai darbų vertė nuo 35 000,01 iki 75 000,00 Eur be PVM | 0,4 - 10 kV OL | vnt. | 150 |  | 0
Vilniaus r. sav. | Šatrininkų sen. | Darbai | Darbų sąmatos parengimas kai darbų vertė nuo 35 000,01 iki 75 000,00 Eur be PVM | 0,4 - 10 kV OL | vnt. | 150 |  | 0
Vilniaus r. sav. | Medininkų sen. | Darbai | Darbų sąmatos parengimas kai darbų vertė nuo 75 000,01 iki 500 000,00 Eur be PVM | 0,4 - 10 kV OL | vnt. | 250 |  | 0
Vilniaus r. sav. | Nemėžio sen. | Darbai | Darbų sąmatos parengimas kai darbų vertė nuo 75 000,01 iki 500 000,00 Eur be PVM | 0,4 - 10 kV OL | vnt. | 250 |  | 0
Vilniaus r. sav. | Rukainių sen. | Darbai | Darbų sąmatos parengimas kai darbų vertė nuo 75 000,01 iki 500 000,00 Eur be PVM | 0,4 - 10 kV OL | vnt. | 250 |  | 0
Vilniaus r. sav. | Šatrininkų sen. | Darbai | Darbų sąmatos parengimas kai darbų vertė nuo 75 000,01 iki 500 000,00 Eur be PVM | 0,4 - 10 kV OL | vnt. | 250 |  | 0
Vilniaus r. sav. | Medininkų sen. | Darbai | Darbų sąmatos parengimas kai darbų vertė virš 500 000,01 Eur be PVM | 0,4 - 10 kV OL | vnt. | 160 |  | 0
Vilniaus r. sav. | Nemėžio sen. | Darbai | Darbų sąmatos parengimas kai darbų vertė virš 500 000,01 Eur be PVM | 0,4 - 10 kV OL | vnt. | 160 |  | 0
Vilniaus r. sav. | Rukainių sen. | Darbai | Darbų sąmatos parengimas kai darbų vertė virš 500 000,01 Eur be PVM | 0,4 - 10 kV OL | vnt. | 160 |  | 0
Vilniaus r. sav. | Šatrininkų sen. | Darbai | Darbų sąmatos parengimas kai darbų vertė virš 500 000,01 Eur be PVM | 0,4 - 10 kV OL | vnt. | 160 |  | 0
Vilniaus r. sav. | Dūkštų sen. | Darbai | 0,4 - 10 kV Atramos numeravimo atnaujinimas (1 vnt.) | 0,4 - 10 kV OL | vnt. | 6.67 |  | 0
Vilniaus r. sav. | Sudervės sen. | Darbai | 0,4 - 10 kV Atramos numeravimo atnaujinimas (1 vnt.) | 0,4 - 10 kV OL | vnt. | 6.67 |  | 0
Vilniaus r. sav. | Zujūnų sen. | Darbai | 0,4 - 10 kV Atramos numeravimo atnaujinimas (1 vnt.) | 0,4 - 10 kV OL | vnt. | 6.67 |  | 0
Vilniaus r. sav. | Dūkštų sen. | Darbai | 0,4 - 10 kV OL atramos atotampos demontavimas | 0,4 - 10 kV OL | vnt. | 26.73 |  | 0
Vilniaus r. sav. | Sudervės sen. | Darbai | 0,4 - 10 kV OL atramos atotampos demontavimas | 0,4 - 10 kV OL | vnt. | 26.73 |  | 0
Vilniaus r. sav. | Zujūnų sen. | Darbai | 0,4 - 10 kV OL atramos atotampos demontavimas | 0,4 - 10 kV OL | vnt. | 26.73 |  | 0
Vilniaus r. sav. | Dūkštų sen. | Darbai | 0,4 - 10 kV OL atotampos stulpelio montavimas | 0,4 - 10 kV OL | vnt. | 37.33 |  | 0
Vilniaus r. sav. | Sudervės sen. | Darbai | 0,4 - 10 kV OL atotampos stulpelio montavimas | 0,4 - 10 kV OL | vnt. | 37.33 |  | 0
Vilniaus r. sav. | Zujūnų sen. | Darbai | 0,4 - 10 kV OL atotampos stulpelio montavimas | 0,4 - 10 kV OL | vnt. | 37.33 |  | 0
Vilniaus r. sav. | Dūkštų sen. | Darbai | 0,4 - 10 kV OL atramos atotampos įrengimas | 0,4 - 10 kV OL | vnt. | 108.94 |  | 0
Vilniaus r. sav. | Sudervės sen. | Darbai | 0,4 - 10 kV OL atramos atotampos įrengimas | 0,4 - 10 kV OL | vnt. | 108.94 |  | 0
Vilniaus r. sav. | Zujūnų sen. | Darbai | 0,4 - 10 kV OL atramos atotampos įrengimas | 0,4 - 10 kV OL | vnt. | 108.94 |  | 0
Vilniaus r. sav. | Dūkštų sen. | Darbai | 0,4 - 10 kV OL atramos atotampos įtempimas | 0,4 - 10 kV OL | vnt. | 29.58 |  | 0
Vilniaus r. sav. | Sudervės sen. | Darbai | 0,4 - 10 kV OL atramos atotampos įtempimas | 0,4 - 10 kV OL | vnt. | 29.58 |  | 0
Vilniaus r. sav. | Zujūnų sen. | Darbai | 0,4 - 10 kV OL atramos atotampos įtempimas | 0,4 - 10 kV OL | vnt. | 29.58 |  | 0
Vilniaus r. sav. | Dūkštų sen. | Darbai | 0,4 - 10 kV OL atramos atotampos keitimas | 0,4 - 10 kV OL | vnt. | 125.81 |  | 0
Vilniaus r. sav. | Sudervės sen. | Darbai | 0,4 - 10 kV OL atramos atotampos keitimas | 0,4 - 10 kV OL | vnt. | 125.81 |  | 0
Vilniaus r. sav. | Zujūnų sen. | Darbai | 0,4 - 10 kV OL atramos atotampos keitimas | 0,4 - 10 kV OL | vnt. | 125.81 |  | 0
Vilniaus r. sav. | Dūkštų sen. | Darbai | 0,4 - 10 kV OL atramos ramsčio demontavimas | 0,4 - 10 kV OL | vnt. | 103.39 |  | 0
Vilniaus r. sav. | Sudervės sen. | Darbai | 0,4 - 10 kV OL atramos ramsčio demontavimas | 0,4 - 10 kV OL | vnt. | 103.39 |  | 0
Vilniaus r. sav. | Zujūnų sen. | Darbai | 0,4 - 10 kV OL atramos ramsčio demontavimas | 0,4 - 10 kV OL | vnt. | 103.39 |  | 0
Vilniaus r. sav. | Dūkštų sen. | Darbai | 0,4 - 10 kV OL atramos ramsčio keitimas | 0,4 - 10 kV OL | vnt. | 290.93 |  | 0
Vilniaus r. sav. | Sudervės sen. | Darbai | 0,4 - 10 kV OL atramos ramsčio keitimas | 0,4 - 10 kV OL | vnt. | 290.93 |  | 0
Vilniaus r. sav. | Zujūnų sen. | Darbai | 0,4 - 10 kV OL atramos ramsčio keitimas | 0,4 - 10 kV OL | vnt. | 290.93 |  | 0
Vilniaus r. sav. | Dūkštų sen. | Darbai | 0,4 - 10 kV OL atramos ramsčio pastatymas | 0,4 - 10 kV OL | vnt. | 204.86 |  | 0
Vilniaus r. sav. | Sudervės sen. | Darbai | 0,4 - 10 kV OL atramos ramsčio pastatymas | 0,4 - 10 kV OL | vnt. | 204.86 |  | 0
Vilniaus r. sav. | Zujūnų sen. | Darbai | 0,4 - 10 kV OL atramos ramsčio pastatymas | 0,4 - 10 kV OL | vnt. | 204.86 |  | 0
Vilniaus r. sav. | Dūkštų sen. | Darbai | 0,4 - 10 kV OL rygelio įrengimas atramoms | 0,4 - 10 kV OL | vnt. | 132.24 |  | 0
Vilniaus r. sav. | Sudervės sen. | Darbai | 0,4 - 10 kV OL rygelio įrengimas atramoms | 0,4 - 10 kV OL | vnt. | 132.24 |  | 0
Vilniaus r. sav. | Zujūnų sen. | Darbai | 0,4 - 10 kV OL rygelio įrengimas atramoms | 0,4 - 10 kV OL | vnt. | 132.24 |  | 0
Vilniaus r. sav. | Dūkštų sen. | Darbai | 0,4 - 10 kV OL sudėtingos (inkarinė, atšakinė, kampinė, galinė) atramos ramsčio tvirtinimo keitimas | 0,4 - 10 kV OL | vnt. | 102.94 |  | 0
Vilniaus r. sav. | Sudervės sen. | Darbai | 0,4 - 10 kV OL sudėtingos (inkarinė, atšakinė, kampinė, galinė) atramos ramsčio tvirtinimo keitimas | 0,4 - 10 kV OL | vnt. | 102.94 |  | 0
Vilniaus r. sav. | Zujūnų sen. | Darbai | 0,4 - 10 kV OL sudėtingos (inkarinė, atšakinė, kampinė, galinė) atramos ramsčio tvirtinimo keitimas | 0,4 - 10 kV OL | vnt. | 102.94 |  | 0
Vilniaus r. sav. | Dūkštų sen. | Darbai | 0,4 - 10 kV OL vienstiebės atramos demontavimas (stiebo ilgis 9,0 - 13,0 m) | 0,4 - 10 kV OL | vnt. | 119.76 |  | 0
Vilniaus r. sav. | Sudervės sen. | Darbai | 0,4 - 10 kV OL vienstiebės atramos demontavimas (stiebo ilgis 9,0 - 13,0 m) | 0,4 - 10 kV OL | vnt. | 119.76 |  | 0
Vilniaus r. sav. | Zujūnų sen. | Darbai | 0,4 - 10 kV OL vienstiebės atramos demontavimas (stiebo ilgis 9,0 - 13,0 m) | 0,4 - 10 kV OL | vnt. | 119.76 |  | 0
Vilniaus r. sav. | Dūkštų sen. | Darbai | 0,4 - 10 kV OL atramos su ramsčiu tiesinimas skersai linijos | 0,4 - 10 kV OL | vnt. | 77.65 |  | 0
Vilniaus r. sav. | Sudervės sen. | Darbai | 0,4 - 10 kV OL atramos su ramsčiu tiesinimas skersai linijos | 0,4 - 10 kV OL | vnt. | 77.65 |  | 0
Vilniaus r. sav. | Zujūnų sen. | Darbai | 0,4 - 10 kV OL atramos su ramsčiu tiesinimas skersai linijos | 0,4 - 10 kV OL | vnt. | 77.65 |  | 0
Vilniaus r. sav. | Dūkštų sen. | Darbai | 0,4 - 10 kV OL atramos su ramsčiu tiesinimas išilgai linijos | 0,4 - 10 kV OL | vnt. | 105.16 |  | 0
Vilniaus r. sav. | Sudervės sen. | Darbai | 0,4 - 10 kV OL atramos su ramsčiu tiesinimas išilgai linijos | 0,4 - 10 kV OL | vnt. | 105.16 |  | 0
Vilniaus r. sav. | Zujūnų sen. | Darbai | 0,4 - 10 kV OL atramos su ramsčiu tiesinimas išilgai linijos | 0,4 - 10 kV OL | vnt. | 105.16 |  | 0
Vilniaus r. sav. | Dūkštų sen. | Darbai | 0,4 - 10 kV OL atsišakojimo/jungiamojo gnybto keitimas | 0,4 - 10 kV OL | vnt. | 23.22 |  | 0
Vilniaus r. sav. | Sudervės sen. | Darbai | 0,4 - 10 kV OL atsišakojimo/jungiamojo gnybto keitimas | 0,4 - 10 kV OL | vnt. | 23.22 |  | 0
Vilniaus r. sav. | Zujūnų sen. | Darbai | 0,4 - 10 kV OL atsišakojimo/jungiamojo gnybto keitimas | 0,4 - 10 kV OL | vnt. | 23.22 |  | 0
Vilniaus r. sav. | Dūkštų sen. | Darbai | 0,4 - 10 kV OL laidų dvigubo tvirtinimo montavimas keičiant traversas | 0,4 - 10 kV OL | vnt. | 77.76 |  | 0
Vilniaus r. sav. | Sudervės sen. | Darbai | 0,4 - 10 kV OL laidų dvigubo tvirtinimo montavimas keičiant traversas | 0,4 - 10 kV OL | vnt. | 77.76 |  | 0
Vilniaus r. sav. | Zujūnų sen. | Darbai | 0,4 - 10 kV OL laidų dvigubo tvirtinimo montavimas keičiant traversas | 0,4 - 10 kV OL | vnt. | 77.76 |  | 0
Vilniaus r. sav. | Dūkštų sen. | Darbai | 0,4 - 10 kV OL atsišakojimo/dvigubo tvirtinimo laidų jungties keitimas (1 jungtis tarp laidų) | 0,4 - 10 kV OL | vnt. | 32.49 |  | 0
Vilniaus r. sav. | Sudervės sen. | Darbai | 0,4 - 10 kV OL atsišakojimo/dvigubo tvirtinimo laidų jungties keitimas (1 jungtis tarp laidų) | 0,4 - 10 kV OL | vnt. | 32.49 |  | 0
Vilniaus r. sav. | Zujūnų sen. | Darbai | 0,4 - 10 kV OL atsišakojimo/dvigubo tvirtinimo laidų jungties keitimas (1 jungtis tarp laidų) | 0,4 - 10 kV OL | vnt. | 32.49 |  | 0
Vilniaus r. sav. | Dūkštų sen. | Darbai | 0,4 - 10 kV OL nutrūkusių (izoliuotų/neizoliuotų) laidų remontas (1 laidas) | 0,4 - 10 kV OL | vnt. | 74.07 |  | 0
Vilniaus r. sav. | Sudervės sen. | Darbai | 0,4 - 10 kV OL nutrūkusių (izoliuotų/neizoliuotų) laidų remontas (1 laidas) | 0,4 - 10 kV OL | vnt. | 74.07 |  | 0
Vilniaus r. sav. | Zujūnų sen. | Darbai | 0,4 - 10 kV OL nutrūkusių (izoliuotų/neizoliuotų) laidų remontas (1 laidas) | 0,4 - 10 kV OL | vnt. | 74.07 |  | 0
Vilniaus r. sav. | Dūkštų sen. | Darbai | 0,4 - 10 kV OL laido tvirtinimo prie izoliatoriaus perrišimas aliuminio viela (1 laidas) | 0,4 - 10 kV OL | vnt. | 26.86 |  | 0
Vilniaus r. sav. | Sudervės sen. | Darbai | 0,4 - 10 kV OL laido tvirtinimo prie izoliatoriaus perrišimas aliuminio viela (1 laidas) | 0,4 - 10 kV OL | vnt. | 26.86 |  | 0
Vilniaus r. sav. | Zujūnų sen. | Darbai | 0,4 - 10 kV OL laido tvirtinimo prie izoliatoriaus perrišimas aliuminio viela (1 laidas) | 0,4 - 10 kV OL | vnt. | 26.86 |  | 0
Vilniaus r. sav. | Dūkštų sen. | Darbai | 0,4 - 10 kV OL traversos/viršūnės demontavimas | 0,4 - 10 kV OL | vnt. | 13.56 |  | 0
Vilniaus r. sav. | Sudervės sen. | Darbai | 0,4 - 10 kV OL traversos/viršūnės demontavimas | 0,4 - 10 kV OL | vnt. | 13.56 |  | 0
Vilniaus r. sav. | Zujūnų sen. | Darbai | 0,4 - 10 kV OL traversos/viršūnės demontavimas | 0,4 - 10 kV OL | vnt. | 13.56 |  | 0
Vilniaus r. sav. | Dūkštų sen. | Darbai | 0,4 - 10 kV OL vienstiebės atramos tiesinimas išilgai linijos | 0,4 - 10 kV OL | vnt. | 69.5 |  | 0
Vilniaus r. sav. | Sudervės sen. | Darbai | 0,4 - 10 kV OL vienstiebės atramos tiesinimas išilgai linijos | 0,4 - 10 kV OL | vnt. | 69.5 |  | 0
Vilniaus r. sav. | Zujūnų sen. | Darbai | 0,4 - 10 kV OL vienstiebės atramos tiesinimas išilgai linijos | 0,4 - 10 kV OL | vnt. | 69.5 |  | 0
Vilniaus r. sav. | Dūkštų sen. | Darbai | 0,4 - 10 kV OL vienstiebės atramos tiesinimas skersai linijos | 0,4 - 10 kV OL | vnt. | 60.65 |  | 0
Vilniaus r. sav. | Sudervės sen. | Darbai | 0,4 - 10 kV OL vienstiebės atramos tiesinimas skersai linijos | 0,4 - 10 kV OL | vnt. | 60.65 |  | 0
Vilniaus r. sav. | Zujūnų sen. | Darbai | 0,4 - 10 kV OL vienstiebės atramos tiesinimas skersai linijos | 0,4 - 10 kV OL | vnt. | 60.65 |  | 0
Vilniaus r. sav. | Dūkštų sen. | Darbai | 0,4 - 10 kV OL sudėtingos atramos demontavimas (stiebo ilgis 9,0 - 13,0 m) | 0,4 - 10 kV OL | vnt. | 215.2 |  | 0
Vilniaus r. sav. | Sudervės sen. | Darbai | 0,4 - 10 kV OL sudėtingos atramos demontavimas (stiebo ilgis 9,0 - 13,0 m) | 0,4 - 10 kV OL | vnt. | 215.2 |  | 0
Vilniaus r. sav. | Zujūnų sen. | Darbai | 0,4 - 10 kV OL sudėtingos atramos demontavimas (stiebo ilgis 9,0 - 13,0 m) | 0,4 - 10 kV OL | vnt. | 215.2 |  | 0
Vilniaus r. sav. | Dūkštų sen. | Darbai | Esamų atvadų tvirtinimas prie atramos atitraukimo konstrukcijomis (4 laikikliai) | 0,4 - 10 kV OL | vnt. | 29.34 |  | 0
Vilniaus r. sav. | Sudervės sen. | Darbai | Esamų atvadų tvirtinimas prie atramos atitraukimo konstrukcijomis (4 laikikliai) | 0,4 - 10 kV OL | vnt. | 29.34 |  | 0
Vilniaus r. sav. | Zujūnų sen. | Darbai | Esamų atvadų tvirtinimas prie atramos atitraukimo konstrukcijomis (4 laikikliai) | 0,4 - 10 kV OL | vnt. | 29.34 |  | 0
Vilniaus r. sav. | Dūkštų sen. | Darbai | Įžeminimo laidininko tiesimas atrama (nuo traversos iki įžeminimo įrenginio su prijungimu) | 0,4 - 10 kV OL | vnt. | 52.56 |  | 0
Vilniaus r. sav. | Sudervės sen. | Darbai | Įžeminimo laidininko tiesimas atrama (nuo traversos iki įžeminimo įrenginio su prijungimu) | 0,4 - 10 kV OL | vnt. | 52.56 |  | 0
Vilniaus r. sav. | Zujūnų sen. | Darbai | Įžeminimo laidininko tiesimas atrama (nuo traversos iki įžeminimo įrenginio su prijungimu) | 0,4 - 10 kV OL | vnt. | 52.56 |  | 0
Vilniaus r. sav. | Dūkštų sen. | Darbai | Darbų sąmatos parengimas kai darbų vertė iki 35 000,00 Eur be PVM | 0,4 - 10 kV OL | vnt. | 123.07 |  | 0
Vilniaus r. sav. | Sudervės sen. | Darbai | Darbų sąmatos parengimas kai darbų vertė iki 35 000,00 Eur be PVM | 0,4 - 10 kV OL | vnt. | 123.07 |  | 0
Vilniaus r. sav. | Zujūnų sen. | Darbai | Darbų sąmatos parengimas kai darbų vertė iki 35 000,00 Eur be PVM | 0,4 - 10 kV OL | vnt. | 123.07 |  | 0
Vilniaus r. sav. | Dūkštų sen. | Darbai | Darbų sąmatos parengimas kai darbų vertė nuo 35 000,01 iki 75 000,00 Eur be PVM | 0,4 - 10 kV OL | vnt. | 243.92 |  | 0
Vilniaus r. sav. | Sudervės sen. | Darbai | Darbų sąmatos parengimas kai darbų vertė nuo 35 000,01 iki 75 000,00 Eur be PVM | 0,4 - 10 kV OL | vnt. | 243.92 |  | 0
Vilniaus r. sav. | Zujūnų sen. | Darbai | Darbų sąmatos parengimas kai darbų vertė nuo 35 000,01 iki 75 000,00 Eur be PVM | 0,4 - 10 kV OL | vnt. | 243.92 |  | 0
Vilniaus r. sav. | Dūkštų sen. | Darbai | Darbų sąmatos parengimas kai darbų vertė nuo 75 000,01 iki 500 000,00 Eur be PVM | 0,4 - 10 kV OL | vnt. | 360 |  | 0
Vilniaus r. sav. | Sudervės sen. | Darbai | Darbų sąmatos parengimas kai darbų vertė nuo 75 000,01 iki 500 000,00 Eur be PVM | 0,4 - 10 kV OL | vnt. | 360 |  | 0
Vilniaus r. sav. | Zujūnų sen. | Darbai | Darbų sąmatos parengimas kai darbų vertė nuo 75 000,01 iki 500 000,00 Eur be PVM | 0,4 - 10 kV OL | vnt. | 360 |  | 0
Vilniaus r. sav. | Dūkštų sen. | Darbai | Darbų sąmatos parengimas kai darbų vertė virš 500 000,01 Eur be PVM | 0,4 - 10 kV OL | vnt. | 480 |  | 0
Vilniaus r. sav. | Sudervės sen. | Darbai | Darbų sąmatos parengimas kai darbų vertė virš 500 000,01 Eur be PVM | 0,4 - 10 kV OL | vnt. | 480 |  | 0
Vilniaus r. sav. | Zujūnų sen. | Darbai | Darbų sąmatos parengimas kai darbų vertė virš 500 000,01 Eur be PVM | 0,4 - 10 kV OL | vnt. | 480 |  | 0
Vilniaus r. sav. | Juodšilių sen. | Darbai | 0,4 - 10 kV Atramos numeravimo atnaujinimas (1 vnt.) | 0,4 - 10 kV OL | vnt. | 6.67 |  | 0
Vilniaus r. sav. | Marijampolio sen. | Darbai | 0,4 - 10 kV Atramos numeravimo atnaujinimas (1 vnt.) | 0,4 - 10 kV OL | vnt. | 6.67 |  | 0
Vilniaus r. sav. | Pagirių sen. | Darbai | 0,4 - 10 kV Atramos numeravimo atnaujinimas (1 vnt.) | 0,4 - 10 kV OL | vnt. | 6.67 |  | 0
Vilniaus r. sav. | Rudaminos sen. | Darbai | 0,4 - 10 kV Atramos numeravimo atnaujinimas (1 vnt.) | 0,4 - 10 kV OL | vnt. | 6.67 |  | 0
Vilniaus r. sav. | Juodšilių sen. | Darbai | 0,4 - 10 kV OL atramos atotampos demontavimas | 0,4 - 10 kV OL | vnt. | 26.73 |  | 0
Vilniaus r. sav. | Marijampolio sen. | Darbai | 0,4 - 10 kV OL atramos atotampos demontavimas | 0,4 - 10 kV OL | vnt. | 26.73 |  | 0
Vilniaus r. sav. | Pagirių sen. | Darbai | 0,4 - 10 kV OL atramos atotampos demontavimas | 0,4 - 10 kV OL | vnt. | 26.73 |  | 0
Vilniaus r. sav. | Rudaminos sen. | Darbai | 0,4 - 10 kV OL atramos atotampos demontavimas | 0,4 - 10 kV OL | vnt. | 26.73 |  | 0
Vilniaus r. sav. | Juodšilių sen. | Darbai | 0,4 - 10 kV OL atotampos stulpelio montavimas | 0,4 - 10 kV OL | vnt. | 37.33 |  | 0
Vilniaus r. sav. | Marijampolio sen. | Darbai | 0,4 - 10 kV OL atotampos stulpelio montavimas | 0,4 - 10 kV OL | vnt. | 37.33 |  | 0
Vilniaus r. sav. | Pagirių sen. | Darbai | 0,4 - 10 kV OL atotampos stulpelio montavimas | 0,4 - 10 kV OL | vnt. | 37.33 |  | 0
Vilniaus r. sav. | Rudaminos sen. | Darbai | 0,4 - 10 kV OL atotampos stulpelio montavimas | 0,4 - 10 kV OL | vnt. | 37.33 |  | 0
Vilniaus r. sav. | Juodšilių sen. | Darbai | 0,4 - 10 kV OL atramos atotampos įrengimas | 0,4 - 10 kV OL | vnt. | 108.94 |  | 0
Vilniaus r. sav. | Marijampolio sen. | Darbai | 0,4 - 10 kV OL atramos atotampos įrengimas | 0,4 - 10 kV OL | vnt. | 108.94 |  | 0
Vilniaus r. sav. | Pagirių sen. | Darbai | 0,4 - 10 kV OL atramos atotampos įrengimas | 0,4 - 10 kV OL | vnt. | 108.94 |  | 0
Vilniaus r. sav. | Rudaminos sen. | Darbai | 0,4 - 10 kV OL atramos atotampos įrengimas | 0,4 - 10 kV OL | vnt. | 108.94 |  | 0
Vilniaus r. sav. | Juodšilių sen. | Darbai | 0,4 - 10 kV OL atramos atotampos įtempimas | 0,4 - 10 kV OL | vnt. | 29.58 |  | 0
Vilniaus r. sav. | Marijampolio sen. | Darbai | 0,4 - 10 kV OL atramos atotampos įtempimas | 0,4 - 10 kV OL | vnt. | 29.58 |  | 0
Vilniaus r. sav. | Pagirių sen. | Darbai | 0,4 - 10 kV OL atramos atotampos įtempimas | 0,4 - 10 kV OL | vnt. | 29.58 |  | 0
Vilniaus r. sav. | Rudaminos sen. | Darbai | 0,4 - 10 kV OL atramos atotampos įtempimas | 0,4 - 10 kV OL | vnt. | 29.58 |  | 0
Vilniaus r. sav. | Juodšilių sen. | Darbai | 0,4 - 10 kV OL atramos atotampos keitimas | 0,4 - 10 kV OL | vnt. | 125.81 |  | 0
Vilniaus r. sav. | Marijampolio sen. | Darbai | 0,4 - 10 kV OL atramos atotampos keitimas | 0,4 - 10 kV OL | vnt. | 125.81 |  | 0
Vilniaus r. sav. | Pagirių sen. | Darbai | 0,4 - 10 kV OL atramos atotampos keitimas | 0,4 - 10 kV OL | vnt. | 125.81 |  | 0
Vilniaus r. sav. | Rudaminos sen. | Darbai | 0,4 - 10 kV OL atramos atotampos keitimas | 0,4 - 10 kV OL | vnt. | 125.81 |  | 0
Vilniaus r. sav. | Juodšilių sen. | Darbai | 0,4 - 10 kV OL atramos ramsčio demontavimas | 0,4 - 10 kV OL | vnt. | 103.39 |  | 0
Vilniaus r. sav. | Marijampolio sen. | Darbai | 0,4 - 10 kV OL atramos ramsčio demontavimas | 0,4 - 10 kV OL | vnt. | 103.39 |  | 0
Vilniaus r. sav. | Pagirių sen. | Darbai | 0,4 - 10 kV OL atramos ramsčio demontavimas | 0,4 - 10 kV OL | vnt. | 103.39 |  | 0
Vilniaus r. sav. | Rudaminos sen. | Darbai | 0,4 - 10 kV OL atramos ramsčio demontavimas | 0,4 - 10 kV OL | vnt. | 103.39 |  | 0
Vilniaus r. sav. | Juodšilių sen. | Darbai | 0,4 - 10 kV OL atramos ramsčio keitimas | 0,4 - 10 kV OL | vnt. | 290.93 |  | 0
Vilniaus r. sav. | Marijampolio sen. | Darbai | 0,4 - 10 kV OL atramos ramsčio keitimas | 0,4 - 10 kV OL | vnt. | 290.93 |  | 0
Vilniaus r. sav. | Pagirių sen. | Darbai | 0,4 - 10 kV OL atramos ramsčio keitimas | 0,4 - 10 kV OL | vnt. | 290.93 |  | 0
Vilniaus r. sav. | Rudaminos sen. | Darbai | 0,4 - 10 kV OL atramos ramsčio keitimas | 0,4 - 10 kV OL | vnt. | 290.93 |  | 0
Vilniaus r. sav. | Juodšilių sen. | Darbai | 0,4 - 10 kV OL atramos ramsčio pastatymas | 0,4 - 10 kV OL | vnt. | 204.86 |  | 0
Vilniaus r. sav. | Marijampolio sen. | Darbai | 0,4 - 10 kV OL atramos ramsčio pastatymas | 0,4 - 10 kV OL | vnt. | 204.86 |  | 0
Vilniaus r. sav. | Pagirių sen. | Darbai | 0,4 - 10 kV OL atramos ramsčio pastatymas | 0,4 - 10 kV OL | vnt. | 204.86 |  | 0
Vilniaus r. sav. | Rudaminos sen. | Darbai | 0,4 - 10 kV OL atramos ramsčio pastatymas | 0,4 - 10 kV OL | vnt. | 204.86 |  | 0
Vilniaus r. sav. | Juodšilių sen. | Darbai | 0,4 - 10 kV OL rygelio įrengimas atramoms | 0,4 - 10 kV OL | vnt. | 132.24 |  | 0
Vilniaus r. sav. | Marijampolio sen. | Darbai | 0,4 - 10 kV OL rygelio įrengimas atramoms | 0,4 - 10 kV OL | vnt. | 132.24 |  | 0
Vilniaus r. sav. | Pagirių sen. | Darbai | 0,4 - 10 kV OL rygelio įrengimas atramoms | 0,4 - 10 kV OL | vnt. | 132.24 |  | 0
Vilniaus r. sav. | Rudaminos sen. | Darbai | 0,4 - 10 kV OL rygelio įrengimas atramoms | 0,4 - 10 kV OL | vnt. | 132.24 |  | 0
Vilniaus r. sav. | Juodšilių sen. | Darbai | 0,4 - 10 kV OL sudėtingos (inkarinė, atšakinė, kampinė, galinė) atramos ramsčio tvirtinimo keitimas | 0,4 - 10 kV OL | vnt. | 102.94 |  | 0
Vilniaus r. sav. | Marijampolio sen. | Darbai | 0,4 - 10 kV OL sudėtingos (inkarinė, atšakinė, kampinė, galinė) atramos ramsčio tvirtinimo keitimas | 0,4 - 10 kV OL | vnt. | 102.94 |  | 0
Vilniaus r. sav. | Pagirių sen. | Darbai | 0,4 - 10 kV OL sudėtingos (inkarinė, atšakinė, kampinė, galinė) atramos ramsčio tvirtinimo keitimas | 0,4 - 10 kV OL | vnt. | 102.94 |  | 0
Vilniaus r. sav. | Rudaminos sen. | Darbai | 0,4 - 10 kV OL sudėtingos (inkarinė, atšakinė, kampinė, galinė) atramos ramsčio tvirtinimo keitimas | 0,4 - 10 kV OL | vnt. | 102.94 |  | 0
Vilniaus r. sav. | Juodšilių sen. | Darbai | 0,4 - 10 kV OL vienstiebės atramos demontavimas (stiebo ilgis 9,0 - 13,0 m) | 0,4 - 10 kV OL | vnt. | 119.76 |  | 0
Vilniaus r. sav. | Marijampolio sen. | Darbai | 0,4 - 10 kV OL vienstiebės atramos demontavimas (stiebo ilgis 9,0 - 13,0 m) | 0,4 - 10 kV OL | vnt. | 119.76 |  | 0
Vilniaus r. sav. | Pagirių sen. | Darbai | 0,4 - 10 kV OL vienstiebės atramos demontavimas (stiebo ilgis 9,0 - 13,0 m) | 0,4 - 10 kV OL | vnt. | 119.76 |  | 0
Vilniaus r. sav. | Rudaminos sen. | Darbai | 0,4 - 10 kV OL vienstiebės atramos demontavimas (stiebo ilgis 9,0 - 13,0 m) | 0,4 - 10 kV OL | vnt. | 119.76 |  | 0
Vilniaus r. sav. | Juodšilių sen. | Darbai | 0,4 - 10 kV OL atramos su ramsčiu tiesinimas skersai linijos | 0,4 - 10 kV OL | vnt. | 77.65 |  | 0
Vilniaus r. sav. | Marijampolio sen. | Darbai | 0,4 - 10 kV OL atramos su ramsčiu tiesinimas skersai linijos | 0,4 - 10 kV OL | vnt. | 77.65 |  | 0
Vilniaus r. sav. | Pagirių sen. | Darbai | 0,4 - 10 kV OL atramos su ramsčiu tiesinimas skersai linijos | 0,4 - 10 kV OL | vnt. | 77.65 |  | 0
Vilniaus r. sav. | Rudaminos sen. | Darbai | 0,4 - 10 kV OL atramos su ramsčiu tiesinimas skersai linijos | 0,4 - 10 kV OL | vnt. | 77.65 |  | 0
Vilniaus r. sav. | Juodšilių sen. | Darbai | 0,4 - 10 kV OL atramos su ramsčiu tiesinimas išilgai linijos | 0,4 - 10 kV OL | vnt. | 105.16 |  | 0
Vilniaus r. sav. | Marijampolio sen. | Darbai | 0,4 - 10 kV OL atramos su ramsčiu tiesinimas išilgai linijos | 0,4 - 10 kV OL | vnt. | 105.16 |  | 0
Vilniaus r. sav. | Pagirių sen. | Darbai | 0,4 - 10 kV OL atramos su ramsčiu tiesinimas išilgai linijos | 0,4 - 10 kV OL | vnt. | 105.16 |  | 0
Vilniaus r. sav. | Rudaminos sen. | Darbai | 0,4 - 10 kV OL atramos su ramsčiu tiesinimas išilgai linijos | 0,4 - 10 kV OL | vnt. | 105.16 |  | 0
Vilniaus r. sav. | Juodšilių sen. | Darbai | 0,4 - 10 kV OL atsišakojimo/jungiamojo gnybto keitimas | 0,4 - 10 kV OL | vnt. | 23.22 |  | 0
Vilniaus r. sav. | Marijampolio sen. | Darbai | 0,4 - 10 kV OL atsišakojimo/jungiamojo gnybto keitimas | 0,4 - 10 kV OL | vnt. | 23.22 |  | 0
Vilniaus r. sav. | Pagirių sen. | Darbai | 0,4 - 10 kV OL atsišakojimo/jungiamojo gnybto keitimas | 0,4 - 10 kV OL | vnt. | 23.22 |  | 0
Vilniaus r. sav. | Rudaminos sen. | Darbai | 0,4 - 10 kV OL atsišakojimo/jungiamojo gnybto keitimas | 0,4 - 10 kV OL | vnt. | 23.22 |  | 0
Vilniaus r. sav. | Juodšilių sen. | Darbai | 0,4 - 10 kV OL laidų dvigubo tvirtinimo montavimas keičiant traversas | 0,4 - 10 kV OL | vnt. | 77.76 |  | 0
Vilniaus r. sav. | Marijampolio sen. | Darbai | 0,4 - 10 kV OL laidų dvigubo tvirtinimo montavimas keičiant traversas | 0,4 - 10 kV OL | vnt. | 77.76 |  | 0
Vilniaus r. sav. | Pagirių sen. | Darbai | 0,4 - 10 kV OL laidų dvigubo tvirtinimo montavimas keičiant traversas | 0,4 - 10 kV OL | vnt. | 77.76 |  | 0
Vilniaus r. sav. | Rudaminos sen. | Darbai | 0,4 - 10 kV OL laidų dvigubo tvirtinimo montavimas keičiant traversas | 0,4 - 10 kV OL | vnt. | 77.76 |  | 0
Vilniaus r. sav. | Juodšilių sen. | Darbai | 0,4 - 10 kV OL atsišakojimo/dvigubo tvirtinimo laidų jungties keitimas (1 jungtis tarp laidų) | 0,4 - 10 kV OL | vnt. | 32.49 |  | 0
Vilniaus r. sav. | Marijampolio sen. | Darbai | 0,4 - 10 kV OL atsišakojimo/dvigubo tvirtinimo laidų jungties keitimas (1 jungtis tarp laidų) | 0,4 - 10 kV OL | vnt. | 32.49 |  | 0
Vilniaus r. sav. | Pagirių sen. | Darbai | 0,4 - 10 kV OL atsišakojimo/dvigubo tvirtinimo laidų jungties keitimas (1 jungtis tarp laidų) | 0,4 - 10 kV OL | vnt. | 32.49 |  | 0
Vilniaus r. sav. | Rudaminos sen. | Darbai | 0,4 - 10 kV OL atsišakojimo/dvigubo tvirtinimo laidų jungties keitimas (1 jungtis tarp laidų) | 0,4 - 10 kV OL | vnt. | 32.49 |  | 0
Vilniaus r. sav. | Juodšilių sen. | Darbai | 0,4 - 10 kV OL nutrūkusių (izoliuotų/neizoliuotų) laidų remontas (1 laidas) | 0,4 - 10 kV OL | vnt. | 74.07 |  | 0
Vilniaus r. sav. | Marijampolio sen. | Darbai | 0,4 - 10 kV OL nutrūkusių (izoliuotų/neizoliuotų) laidų remontas (1 laidas) | 0,4 - 10 kV OL | vnt. | 74.07 |  | 0
Vilniaus r. sav. | Pagirių sen. | Darbai | 0,4 - 10 kV OL nutrūkusių (izoliuotų/neizoliuotų) laidų remontas (1 laidas) | 0,4 - 10 kV OL | vnt. | 74.07 |  | 0
Vilniaus r. sav. | Rudaminos sen. | Darbai | 0,4 - 10 kV OL nutrūkusių (izoliuotų/neizoliuotų) laidų remontas (1 laidas) | 0,4 - 10 kV OL | vnt. | 74.07 |  | 0
Vilniaus r. sav. | Juodšilių sen. | Darbai | 0,4 - 10 kV OL laido tvirtinimo prie izoliatoriaus perrišimas aliuminio viela (1 laidas) | 0,4 - 10 kV OL | vnt. | 26.86 |  | 0
Vilniaus r. sav. | Marijampolio sen. | Darbai | 0,4 - 10 kV OL laido tvirtinimo prie izoliatoriaus perrišimas aliuminio viela (1 laidas) | 0,4 - 10 kV OL | vnt. | 26.86 |  | 0
Vilniaus r. sav. | Pagirių sen. | Darbai | 0,4 - 10 kV OL laido tvirtinimo prie izoliatoriaus perrišimas aliuminio viela (1 laidas) | 0,4 - 10 kV OL | vnt. | 26.86 |  | 0
Vilniaus r. sav. | Rudaminos sen. | Darbai | 0,4 - 10 kV OL laido tvirtinimo prie izoliatoriaus perrišimas aliuminio viela (1 laidas) | 0,4 - 10 kV OL | vnt. | 26.86 |  | 0
Vilniaus r. sav. | Juodšilių sen. | Darbai | 0,4 - 10 kV OL traversos/viršūnės demontavimas | 0,4 - 10 kV OL | vnt. | 13.56 |  | 0
Vilniaus r. sav. | Marijampolio sen. | Darbai | 0,4 - 10 kV OL traversos/viršūnės demontavimas | 0,4 - 10 kV OL | vnt. | 13.56 |  | 0
Vilniaus r. sav. | Pagirių sen. | Darbai | 0,4 - 10 kV OL traversos/viršūnės demontavimas | 0,4 - 10 kV OL | vnt. | 13.56 |  | 0
Vilniaus r. sav. | Rudaminos sen. | Darbai | 0,4 - 10 kV OL traversos/viršūnės demontavimas | 0,4 - 10 kV OL | vnt. | 13.56 |  | 0
Vilniaus r. sav. | Juodšilių sen. | Darbai | 0,4 - 10 kV OL vienstiebės atramos tiesinimas išilgai linijos | 0,4 - 10 kV OL | vnt. | 69.5 |  | 0
Vilniaus r. sav. | Marijampolio sen. | Darbai | 0,4 - 10 kV OL vienstiebės atramos tiesinimas išilgai linijos | 0,4 - 10 kV OL | vnt. | 69.5 |  | 0
Vilniaus r. sav. | Pagirių sen. | Darbai | 0,4 - 10 kV OL vienstiebės atramos tiesinimas išilgai linijos | 0,4 - 10 kV OL | vnt. | 69.5 |  | 0
Vilniaus r. sav. | Rudaminos sen. | Darbai | 0,4 - 10 kV OL vienstiebės atramos tiesinimas išilgai linijos | 0,4 - 10 kV OL | vnt. | 69.5 |  | 0
Vilniaus r. sav. | Juodšilių sen. | Darbai | 0,4 - 10 kV OL vienstiebės atramos tiesinimas skersai linijos | 0,4 - 10 kV OL | vnt. | 60.65 |  | 0
Vilniaus r. sav. | Marijampolio sen. | Darbai | 0,4 - 10 kV OL vienstiebės atramos tiesinimas skersai linijos | 0,4 - 10 kV OL | vnt. | 60.65 |  | 0
Vilniaus r. sav. | Pagirių sen. | Darbai | 0,4 - 10 kV OL vienstiebės atramos tiesinimas skersai linijos | 0,4 - 10 kV OL | vnt. | 60.65 |  | 0
Vilniaus r. sav. | Rudaminos sen. | Darbai | 0,4 - 10 kV OL vienstiebės atramos tiesinimas skersai linijos | 0,4 - 10 kV OL | vnt. | 60.65 |  | 0
Vilniaus r. sav. | Juodšilių sen. | Darbai | 0,4 - 10 kV OL sudėtingos atramos demontavimas (stiebo ilgis 9,0 - 13,0 m) | 0,4 - 10 kV OL | vnt. | 215.2 |  | 0
Vilniaus r. sav. | Marijampolio sen. | Darbai | 0,4 - 10 kV OL sudėtingos atramos demontavimas (stiebo ilgis 9,0 - 13,0 m) | 0,4 - 10 kV OL | vnt. | 215.2 |  | 0
Vilniaus r. sav. | Pagirių sen. | Darbai | 0,4 - 10 kV OL sudėtingos atramos demontavimas (stiebo ilgis 9,0 - 13,0 m) | 0,4 - 10 kV OL | vnt. | 215.2 |  | 0
Vilniaus r. sav. | Rudaminos sen. | Darbai | 0,4 - 10 kV OL sudėtingos atramos demontavimas (stiebo ilgis 9,0 - 13,0 m) | 0,4 - 10 kV OL | vnt. | 215.2 |  | 0
Vilniaus r. sav. | Juodšilių sen. | Darbai | Esamų atvadų tvirtinimas prie atramos atitraukimo konstrukcijomis (4 laikikliai) | 0,4 - 10 kV OL | vnt. | 29.34 |  | 0
Vilniaus r. sav. | Marijampolio sen. | Darbai | Esamų atvadų tvirtinimas prie atramos atitraukimo konstrukcijomis (4 laikikliai) | 0,4 - 10 kV OL | vnt. | 29.34 |  | 0
Vilniaus r. sav. | Pagirių sen. | Darbai | Esamų atvadų tvirtinimas prie atramos atitraukimo konstrukcijomis (4 laikikliai) | 0,4 - 10 kV OL | vnt. | 29.34 |  | 0
Vilniaus r. sav. | Rudaminos sen. | Darbai | Esamų atvadų tvirtinimas prie atramos atitraukimo konstrukcijomis (4 laikikliai) | 0,4 - 10 kV OL | vnt. | 29.34 |  | 0
Vilniaus r. sav. | Juodšilių sen. | Darbai | Įžeminimo laidininko tiesimas atrama (nuo traversos iki įžeminimo įrenginio su prijungimu) | 0,4 - 10 kV OL | vnt. | 52.56 |  | 0
Vilniaus r. sav. | Marijampolio sen. | Darbai | Įžeminimo laidininko tiesimas atrama (nuo traversos iki įžeminimo įrenginio su prijungimu) | 0,4 - 10 kV OL | vnt. | 52.56 |  | 0
Vilniaus r. sav. | Pagirių sen. | Darbai | Įžeminimo laidininko tiesimas atrama (nuo traversos iki įžeminimo įrenginio su prijungimu) | 0,4 - 10 kV OL | vnt. | 52.56 |  | 0
Vilniaus r. sav. | Rudaminos sen. | Darbai | Įžeminimo laidininko tiesimas atrama (nuo traversos iki įžeminimo įrenginio su prijungimu) | 0,4 - 10 kV OL | vnt. | 52.56 |  | 0
Vilniaus r. sav. | Juodšilių sen. | Darbai | Darbų sąmatos parengimas kai darbų vertė iki 35 000,00 Eur be PVM | 0,4 - 10 kV OL | vnt. | 123.07 |  | 0
Vilniaus r. sav. | Marijampolio sen. | Darbai | Darbų sąmatos parengimas kai darbų vertė iki 35 000,00 Eur be PVM | 0,4 - 10 kV OL | vnt. | 123.07 |  | 0
Vilniaus r. sav. | Pagirių sen. | Darbai | Darbų sąmatos parengimas kai darbų vertė iki 35 000,00 Eur be PVM | 0,4 - 10 kV OL | vnt. | 123.07 |  | 0
Vilniaus r. sav. | Rudaminos sen. | Darbai | Darbų sąmatos parengimas kai darbų vertė iki 35 000,00 Eur be PVM | 0,4 - 10 kV OL | vnt. | 123.07 |  | 0
Vilniaus r. sav. | Juodšilių sen. | Darbai | Darbų sąmatos parengimas kai darbų vertė nuo 35 000,01 iki 75 000,00 Eur be PVM | 0,4 - 10 kV OL | vnt. | 243.92 |  | 0
Vilniaus r. sav. | Marijampolio sen. | Darbai | Darbų sąmatos parengimas kai darbų vertė nuo 35 000,01 iki 75 000,00 Eur be PVM | 0,4 - 10 kV OL | vnt. | 243.92 |  | 0
Vilniaus r. sav. | Pagirių sen. | Darbai | Darbų sąmatos parengimas kai darbų vertė nuo 35 000,01 iki 75 000,00 Eur be PVM | 0,4 - 10 kV OL | vnt. | 243.92 |  | 0
Vilniaus r. sav. | Rudaminos sen. | Darbai | Darbų sąmatos parengimas kai darbų vertė nuo 35 000,01 iki 75 000,00 Eur be PVM | 0,4 - 10 kV OL | vnt. | 243.92 |  | 0
Vilniaus r. sav. | Juodšilių sen. | Darbai | Darbų sąmatos parengimas kai darbų vertė nuo 75 000,01 iki 500 000,00 Eur be PVM | 0,4 - 10 kV OL | vnt. | 360 |  | 0
Vilniaus r. sav. | Marijampolio sen. | Darbai | Darbų sąmatos parengimas kai darbų vertė nuo 75 000,01 iki 500 000,00 Eur be PVM | 0,4 - 10 kV OL | vnt. | 360 |  | 0
Vilniaus r. sav. | Pagirių sen. | Darbai | Darbų sąmatos parengimas kai darbų vertė nuo 75 000,01 iki 500 000,00 Eur be PVM | 0,4 - 10 kV OL | vnt. | 360 |  | 0
Vilniaus r. sav. | Rudaminos sen. | Darbai | Darbų sąmatos parengimas kai darbų vertė nuo 75 000,01 iki 500 000,00 Eur be PVM | 0,4 - 10 kV OL | vnt. | 360 |  | 0
Vilniaus r. sav. | Juodšilių sen. | Darbai | Darbų sąmatos parengimas kai darbų vertė virš 500 000,01 Eur be PVM | 0,4 - 10 kV OL | vnt. | 480 |  | 0
Vilniaus r. sav. | Marijampolio sen. | Darbai | Darbų sąmatos parengimas kai darbų vertė virš 500 000,01 Eur be PVM | 0,4 - 10 kV OL | vnt. | 480 |  | 0
Vilniaus r. sav. | Pagirių sen. | Darbai | Darbų sąmatos parengimas kai darbų vertė virš 500 000,01 Eur be PVM | 0,4 - 10 kV OL | vnt. | 480 |  | 0
Vilniaus r. sav. | Rudaminos sen. | Darbai | Darbų sąmatos parengimas kai darbų vertė virš 500 000,01 Eur be PVM | 0,4 - 10 kV OL | vnt. | 480 |  | 0
Vilniaus r. sav. | Avižienių sen. | Darbai | 0,4 - 10 kV Atramos numeravimo atnaujinimas (1 vnt.) | 0,4 - 10 kV OL | vnt. | 6.67 |  | 0
Vilniaus r. sav. | Avižienių sen. | Darbai | 0,4 - 10 kV OL atramos atotampos demontavimas | 0,4 - 10 kV OL | vnt. | 26.73 |  | 0
Vilniaus r. sav. | Avižienių sen. | Darbai | 0,4 - 10 kV OL atotampos stulpelio montavimas | 0,4 - 10 kV OL | vnt. | 37.33 |  | 0
Vilniaus r. sav. | Avižienių sen. | Darbai | 0,4 - 10 kV OL atramos atotampos įrengimas | 0,4 - 10 kV OL | vnt. | 104 |  | 0
Vilniaus r. sav. | Avižienių sen. | Darbai | 0,4 - 10 kV OL atramos atotampos įtempimas | 0,4 - 10 kV OL | vnt. | 29 |  | 0
Vilniaus r. sav. | Avižienių sen. | Darbai | 0,4 - 10 kV OL atramos atotampos keitimas | 0,4 - 10 kV OL | vnt. | 125 |  | 0
Vilniaus r. sav. | Avižienių sen. | Darbai | 0,4 - 10 kV OL atramos ramsčio demontavimas | 0,4 - 10 kV OL | vnt. | 103.39 |  | 0
Vilniaus r. sav. | Avižienių sen. | Darbai | 0,4 - 10 kV OL atramos ramsčio keitimas | 0,4 - 10 kV OL | vnt. | 290 |  | 0
Vilniaus r. sav. | Avižienių sen. | Darbai | 0,4 - 10 kV OL atramos ramsčio pastatymas | 0,4 - 10 kV OL | vnt. | 204 |  | 0
Vilniaus r. sav. | Avižienių sen. | Darbai | 0,4 - 10 kV OL rygelio įrengimas atramoms | 0,4 - 10 kV OL | vnt. | 132 |  | 0
Vilniaus r. sav. | Avižienių sen. | Darbai | 0,4 - 10 kV OL sudėtingos (inkarinė, atšakinė, kampinė, galinė) atramos ramsčio tvirtinimo keitimas | 0,4 - 10 kV OL | vnt. | 102 |  | 0
Vilniaus r. sav. | Avižienių sen. | Darbai | 0,4 - 10 kV OL vienstiebės atramos demontavimas (stiebo ilgis 9,0 - 13,0 m) | 0,4 - 10 kV OL | vnt. | 119 |  | 0
Vilniaus r. sav. | Avižienių sen. | Darbai | 0,4 - 10 kV OL atramos su ramsčiu tiesinimas skersai linijos | 0,4 - 10 kV OL | vnt. | 70 |  | 0
Vilniaus r. sav. | Avižienių sen. | Darbai | 0,4 - 10 kV OL atramos su ramsčiu tiesinimas išilgai linijos | 0,4 - 10 kV OL | vnt. | 105 |  | 0
Vilniaus r. sav. | Avižienių sen. | Darbai | 0,4 - 10 kV OL atsišakojimo/jungiamojo gnybto keitimas | 0,4 - 10 kV OL | vnt. | 23 |  | 0
Vilniaus r. sav. | Avižienių sen. | Darbai | 0,4 - 10 kV OL laidų dvigubo tvirtinimo montavimas keičiant traversas | 0,4 - 10 kV OL | vnt. | 77 |  | 0
Vilniaus r. sav. | Avižienių sen. | Darbai | 0,4 - 10 kV OL atsišakojimo/dvigubo tvirtinimo laidų jungties keitimas (1 jungtis tarp laidų) | 0,4 - 10 kV OL | vnt. | 32 |  | 0
Vilniaus r. sav. | Avižienių sen. | Darbai | 0,4 - 10 kV OL nutrūkusių (izoliuotų/neizoliuotų) laidų remontas (1 laidas) | 0,4 - 10 kV OL | vnt. | 35 |  | 0
Vilniaus r. sav. | Avižienių sen. | Darbai | 0,4 - 10 kV OL laido tvirtinimo prie izoliatoriaus perrišimas aliuminio viela (1 laidas) | 0,4 - 10 kV OL | vnt. | 20 |  | 0
Vilniaus r. sav. | Avižienių sen. | Darbai | 0,4 - 10 kV OL traversos/viršūnės demontavimas | 0,4 - 10 kV OL | vnt. | 13 |  | 0
Vilniaus r. sav. | Avižienių sen. | Darbai | 0,4 - 10 kV OL vienstiebės atramos tiesinimas išilgai linijos | 0,4 - 10 kV OL | vnt. | 69 |  | 0
Vilniaus r. sav. | Avižienių sen. | Darbai | 0,4 - 10 kV OL vienstiebės atramos tiesinimas skersai linijos | 0,4 - 10 kV OL | vnt. | 60 |  | 0
Vilniaus r. sav. | Avižienių sen. | Darbai | 0,4 - 10 kV OL sudėtingos atramos demontavimas (stiebo ilgis 9,0 - 13,0 m) | 0,4 - 10 kV OL | vnt. | 215 |  | 0
Vilniaus r. sav. | Avižienių sen. | Darbai | Esamų atvadų tvirtinimas prie atramos atitraukimo konstrukcijomis (4 laikikliai) | 0,4 - 10 kV OL | vnt. | 29 |  | 0
Vilniaus r. sav. | Avižienių sen. | Darbai | Įžeminimo laidininko tiesimas atrama (nuo traversos iki įžeminimo įrenginio su prijungimu) | 0,4 - 10 kV OL | vnt. | 30 |  | 0
Vilniaus r. sav. | Avižienių sen. | Darbai | Darbų sąmatos parengimas kai darbų vertė iki 35 000,00 Eur be PVM | 0,4 - 10 kV OL | vnt. | 100 |  | 0
Vilniaus r. sav. | Avižienių sen. | Darbai | Darbų sąmatos parengimas kai darbų vertė nuo 35 000,01 iki 75 000,00 Eur be PVM | 0,4 - 10 kV OL | vnt. | 200 |  | 0
Vilniaus r. sav. | Avižienių sen. | Darbai | Darbų sąmatos parengimas kai darbų vertė nuo 75 000,01 iki 500 000,00 Eur be PVM | 0,4 - 10 kV OL | vnt. | 300 |  | 0
Vilniaus r. sav. | Avižienių sen. | Darbai | Darbų sąmatos parengimas kai darbų vertė virš 500 000,01 Eur be PVM | 0,4 - 10 kV OL | vnt. | 350 |  | 0
Vilniaus r. sav. | Bezdonių sen. | Darbai | 0,4 kV OL kirtiklių - saugiklių bloko (SKS) keitimas atramoje | 0,4 kV OL | vnt. | 110 |  | 0
Vilniaus r. sav. | Buivydžių sen. | Darbai | 0,4 kV OL kirtiklių - saugiklių bloko (SKS) keitimas atramoje | 0,4 kV OL | vnt. | 110 |  | 0
Vilniaus r. sav. | Kalvelių sen. | Darbai | 0,4 kV OL kirtiklių - saugiklių bloko (SKS) keitimas atramoje | 0,4 kV OL | vnt. | 110 |  | 0
Vilniaus r. sav. | Lavoriškių sen. | Darbai | 0,4 kV OL kirtiklių - saugiklių bloko (SKS) keitimas atramoje | 0,4 kV OL | vnt. | 110 |  | 0
Vilniaus r. sav. | Mickūnų sen. | Darbai | 0,4 kV OL kirtiklių - saugiklių bloko (SKS) keitimas atramoje | 0,4 kV OL | vnt. | 110 |  | 0
Vilniaus r. sav. | Bezdonių sen. | Darbai | 0,4 kV OL Atvado demontavimas | 0,4 kV OL | vnt. | 37 |  | 0
Vilniaus r. sav. | Buivydžių sen. | Darbai | 0,4 kV OL Atvado demontavimas | 0,4 kV OL | vnt. | 37 |  | 0
Vilniaus r. sav. | Kalvelių sen. | Darbai | 0,4 kV OL Atvado demontavimas | 0,4 kV OL | vnt. | 37 |  | 0
Vilniaus r. sav. | Lavoriškių sen. | Darbai | 0,4 kV OL Atvado demontavimas | 0,4 kV OL | vnt. | 37 |  | 0
Vilniaus r. sav. | Mickūnų sen. | Darbai | 0,4 kV OL Atvado demontavimas | 0,4 kV OL | vnt. | 37 |  | 0
Vilniaus r. sav. | Bezdonių sen. | Darbai | 0,4 kV OL izoliatoriaus keitimas | 0,4 kV OL | vnt. | 30 |  | 0
Vilniaus r. sav. | Buivydžių sen. | Darbai | 0,4 kV OL izoliatoriaus keitimas | 0,4 kV OL | vnt. | 30 |  | 0
Vilniaus r. sav. | Kalvelių sen. | Darbai | 0,4 kV OL izoliatoriaus keitimas | 0,4 kV OL | vnt. | 30 |  | 0
Vilniaus r. sav. | Lavoriškių sen. | Darbai | 0,4 kV OL izoliatoriaus keitimas | 0,4 kV OL | vnt. | 30 |  | 0
Vilniaus r. sav. | Mickūnų sen. | Darbai | 0,4 kV OL izoliatoriaus keitimas | 0,4 kV OL | vnt. | 30 |  | 0
Vilniaus r. sav. | Bezdonių sen. | Darbai | 0,4 kV įvado/išvadų keitimas į/iš SD/SKS | 0,4 kV OL | vnt. | 69 |  | 0
Vilniaus r. sav. | Buivydžių sen. | Darbai | 0,4 kV įvado/išvadų keitimas į/iš SD/SKS | 0,4 kV OL | vnt. | 69 |  | 0
Vilniaus r. sav. | Kalvelių sen. | Darbai | 0,4 kV įvado/išvadų keitimas į/iš SD/SKS | 0,4 kV OL | vnt. | 69 |  | 0
Vilniaus r. sav. | Lavoriškių sen. | Darbai | 0,4 kV įvado/išvadų keitimas į/iš SD/SKS | 0,4 kV OL | vnt. | 69 |  | 0
Vilniaus r. sav. | Mickūnų sen. | Darbai | 0,4 kV įvado/išvadų keitimas į/iš SD/SKS | 0,4 kV OL | vnt. | 69 |  | 0
Vilniaus r. sav. | Bezdonių sen. | Darbai | 0,4 kV OL sudėtingos (inkarinė, atšakinė, kampinė, galinė) atramos keitimas (stiebo ilgis 9 - 13 m) | 0,4 kV OL | vnt. | 790 |  | 0
Vilniaus r. sav. | Buivydžių sen. | Darbai | 0,4 kV OL sudėtingos (inkarinė, atšakinė, kampinė, galinė) atramos keitimas (stiebo ilgis 9 - 13 m) | 0,4 kV OL | vnt. | 790 |  | 0
Vilniaus r. sav. | Kalvelių sen. | Darbai | 0,4 kV OL sudėtingos (inkarinė, atšakinė, kampinė, galinė) atramos keitimas (stiebo ilgis 9 - 13 m) | 0,4 kV OL | vnt. | 790 |  | 0
Vilniaus r. sav. | Lavoriškių sen. | Darbai | 0,4 kV OL sudėtingos (inkarinė, atšakinė, kampinė, galinė) atramos keitimas (stiebo ilgis 9 - 13 m) | 0,4 kV OL | vnt. | 790 |  | 0
Vilniaus r. sav. | Mickūnų sen. | Darbai | 0,4 kV OL sudėtingos (inkarinė, atšakinė, kampinė, galinė) atramos keitimas (stiebo ilgis 9 - 13 m) | 0,4 kV OL | vnt. | 790 |  | 0
Vilniaus r. sav. | Bezdonių sen. | Darbai | 0,4 kV OL vienstiebės tarpinės atramos keitimas, (stiebo ilgis 9,0 - 13,0 m) | 0,4 kV OL | vnt. | 350 |  | 0
Vilniaus r. sav. | Buivydžių sen. | Darbai | 0,4 kV OL vienstiebės tarpinės atramos keitimas, (stiebo ilgis 9,0 - 13,0 m) | 0,4 kV OL | vnt. | 350 |  | 0
Vilniaus r. sav. | Kalvelių sen. | Darbai | 0,4 kV OL vienstiebės tarpinės atramos keitimas, (stiebo ilgis 9,0 - 13,0 m) | 0,4 kV OL | vnt. | 350 |  | 0
Vilniaus r. sav. | Lavoriškių sen. | Darbai | 0,4 kV OL vienstiebės tarpinės atramos keitimas, (stiebo ilgis 9,0 - 13,0 m) | 0,4 kV OL | vnt. | 350 |  | 0
Vilniaus r. sav. | Mickūnų sen. | Darbai | 0,4 kV OL vienstiebės tarpinės atramos keitimas, (stiebo ilgis 9,0 - 13,0 m) | 0,4 kV OL | vnt. | 350 |  | 0
Vilniaus r. sav. | Bezdonių sen. | Darbai | 0,4 kV OL traversos/viršūnės montavimas/keitimas | 0,4 kV OL | vnt. | 30 |  | 0
Vilniaus r. sav. | Buivydžių sen. | Darbai | 0,4 kV OL traversos/viršūnės montavimas/keitimas | 0,4 kV OL | vnt. | 30 |  | 0
Vilniaus r. sav. | Kalvelių sen. | Darbai | 0,4 kV OL traversos/viršūnės montavimas/keitimas | 0,4 kV OL | vnt. | 30 |  | 0
Vilniaus r. sav. | Lavoriškių sen. | Darbai | 0,4 kV OL traversos/viršūnės montavimas/keitimas | 0,4 kV OL | vnt. | 30 |  | 0
Vilniaus r. sav. | Mickūnų sen. | Darbai | 0,4 kV OL traversos/viršūnės montavimas/keitimas | 0,4 kV OL | vnt. | 30 |  | 0
Vilniaus r. sav. | Bezdonių sen. | Darbai | 0,4 kV OL Vienfazio - Trifazio atvado laidų reguliavimas | 0,4 kV OL | vnt. | 30 |  | 0
Vilniaus r. sav. | Buivydžių sen. | Darbai | 0,4 kV OL Vienfazio - Trifazio atvado laidų reguliavimas | 0,4 kV OL | vnt. | 30 |  | 0
Vilniaus r. sav. | Kalvelių sen. | Darbai | 0,4 kV OL Vienfazio - Trifazio atvado laidų reguliavimas | 0,4 kV OL | vnt. | 30 |  | 0
Vilniaus r. sav. | Lavoriškių sen. | Darbai | 0,4 kV OL Vienfazio - Trifazio atvado laidų reguliavimas | 0,4 kV OL | vnt. | 30 |  | 0
Vilniaus r. sav. | Mickūnų sen. | Darbai | 0,4 kV OL Vienfazio - Trifazio atvado laidų reguliavimas | 0,4 kV OL | vnt. | 30 |  | 0
Vilniaus r. sav. | Bezdonių sen. | Darbai | 0,4 kV OL traversos/viršūnės pasvirimo kampo reguliavimas | 0,4 kV OL | vnt. | 20 |  | 0
Vilniaus r. sav. | Buivydžių sen. | Darbai | 0,4 kV OL traversos/viršūnės pasvirimo kampo reguliavimas | 0,4 kV OL | vnt. | 20 |  | 0
Vilniaus r. sav. | Kalvelių sen. | Darbai | 0,4 kV OL traversos/viršūnės pasvirimo kampo reguliavimas | 0,4 kV OL | vnt. | 20 |  | 0
Vilniaus r. sav. | Lavoriškių sen. | Darbai | 0,4 kV OL traversos/viršūnės pasvirimo kampo reguliavimas | 0,4 kV OL | vnt. | 20 |  | 0
Vilniaus r. sav. | Mickūnų sen. | Darbai | 0,4 kV OL traversos/viršūnės pasvirimo kampo reguliavimas | 0,4 kV OL | vnt. | 20 |  | 0
Vilniaus r. sav. | Bezdonių sen. | Darbai | 0,4 kV trifazio atvado (iki 25 m ilgio) keitimas į oro kabelį | 0,4 kV OL | vnt. | 100 |  | 0
Vilniaus r. sav. | Buivydžių sen. | Darbai | 0,4 kV trifazio atvado (iki 25 m ilgio) keitimas į oro kabelį | 0,4 kV OL | vnt. | 100 |  | 0
Vilniaus r. sav. | Kalvelių sen. | Darbai | 0,4 kV trifazio atvado (iki 25 m ilgio) keitimas į oro kabelį | 0,4 kV OL | vnt. | 100 |  | 0
Vilniaus r. sav. | Lavoriškių sen. | Darbai | 0,4 kV trifazio atvado (iki 25 m ilgio) keitimas į oro kabelį | 0,4 kV OL | vnt. | 100 |  | 0
Vilniaus r. sav. | Mickūnų sen. | Darbai | 0,4 kV trifazio atvado (iki 25 m ilgio) keitimas į oro kabelį | 0,4 kV OL | vnt. | 100 |  | 0
Vilniaus r. sav. | Bezdonių sen. | Darbai | 0,4 kV vienfazio atvado (iki 25 m ilgio) keitimas į oro kabelį | 0,4 kV OL | vnt. | 100 |  | 0
Vilniaus r. sav. | Buivydžių sen. | Darbai | 0,4 kV vienfazio atvado (iki 25 m ilgio) keitimas į oro kabelį | 0,4 kV OL | vnt. | 100 |  | 0
Vilniaus r. sav. | Kalvelių sen. | Darbai | 0,4 kV vienfazio atvado (iki 25 m ilgio) keitimas į oro kabelį | 0,4 kV OL | vnt. | 100 |  | 0
Vilniaus r. sav. | Lavoriškių sen. | Darbai | 0,4 kV vienfazio atvado (iki 25 m ilgio) keitimas į oro kabelį | 0,4 kV OL | vnt. | 100 |  | 0
Vilniaus r. sav. | Mickūnų sen. | Darbai | 0,4 kV vienfazio atvado (iki 25 m ilgio) keitimas į oro kabelį | 0,4 kV OL | vnt. | 100 |  | 0
Vilniaus r. sav. | Bezdonių sen. | Darbai | 0,4 kV viršįtampių ribotuvų montavimas atramoje (1 vnt.) | 0,4 kV OL | vnt. | 50 |  | 0
Vilniaus r. sav. | Buivydžių sen. | Darbai | 0,4 kV viršįtampių ribotuvų montavimas atramoje (1 vnt.) | 0,4 kV OL | vnt. | 50 |  | 0
Vilniaus r. sav. | Kalvelių sen. | Darbai | 0,4 kV viršįtampių ribotuvų montavimas atramoje (1 vnt.) | 0,4 kV OL | vnt. | 50 |  | 0
Vilniaus r. sav. | Lavoriškių sen. | Darbai | 0,4 kV viršįtampių ribotuvų montavimas atramoje (1 vnt.) | 0,4 kV OL | vnt. | 50 |  | 0
Vilniaus r. sav. | Mickūnų sen. | Darbai | 0,4 kV viršįtampių ribotuvų montavimas atramoje (1 vnt.) | 0,4 kV OL | vnt. | 50 |  | 0
Vilniaus r. sav. | Bezdonių sen. | Darbai | Gandralizdžio demontavimas | 0,4 kV OL | vnt. | 100 |  | 0
Vilniaus r. sav. | Buivydžių sen. | Darbai | Gandralizdžio demontavimas | 0,4 kV OL | vnt. | 100 |  | 0
Vilniaus r. sav. | Kalvelių sen. | Darbai | Gandralizdžio demontavimas | 0,4 kV OL | vnt. | 100 |  | 0
Vilniaus r. sav. | Lavoriškių sen. | Darbai | Gandralizdžio demontavimas | 0,4 kV OL | vnt. | 100 |  | 0
Vilniaus r. sav. | Mickūnų sen. | Darbai | Gandralizdžio demontavimas | 0,4 kV OL | vnt. | 100 |  | 0
Vilniaus r. sav. | Bezdonių sen. | Darbai | Gandralizdžio įrengimas 0,4 kV OL atramoje | 0,4 kV OL | vnt. | 150 |  | 0
Vilniaus r. sav. | Buivydžių sen. | Darbai | Gandralizdžio įrengimas 0,4 kV OL atramoje | 0,4 kV OL | vnt. | 150 |  | 0
Vilniaus r. sav. | Kalvelių sen. | Darbai | Gandralizdžio įrengimas 0,4 kV OL atramoje | 0,4 kV OL | vnt. | 150 |  | 0
Vilniaus r. sav. | Lavoriškių sen. | Darbai | Gandralizdžio įrengimas 0,4 kV OL atramoje | 0,4 kV OL | vnt. | 150 |  | 0
Vilniaus r. sav. | Mickūnų sen. | Darbai | Gandralizdžio įrengimas 0,4 kV OL atramoje | 0,4 kV OL | vnt. | 150 |  | 0
Vilniaus r. sav. | Bezdonių sen. | Darbai | Sekcinės dėžės (SD)/Stulpinio kirtiklių-saugiklių bloko (SKS) demontavimas | 0,4 kV OL | vnt. | 25 |  | 0
Vilniaus r. sav. | Buivydžių sen. | Darbai | Sekcinės dėžės (SD)/Stulpinio kirtiklių-saugiklių bloko (SKS) demontavimas | 0,4 kV OL | vnt. | 25 |  | 0
Vilniaus r. sav. | Kalvelių sen. | Darbai | Sekcinės dėžės (SD)/Stulpinio kirtiklių-saugiklių bloko (SKS) demontavimas | 0,4 kV OL | vnt. | 25 |  | 0
Vilniaus r. sav. | Lavoriškių sen. | Darbai | Sekcinės dėžės (SD)/Stulpinio kirtiklių-saugiklių bloko (SKS) demontavimas | 0,4 kV OL | vnt. | 25 |  | 0
Vilniaus r. sav. | Mickūnų sen. | Darbai | Sekcinės dėžės (SD)/Stulpinio kirtiklių-saugiklių bloko (SKS) demontavimas | 0,4 kV OL | vnt. | 25 |  | 0
Vilniaus r. sav. | Bezdonių sen. | Darbai | Stulpinių kirtiklių-saugiklių blokų (SKS) montavimas (be traversų keitimo) | 0,4 kV OL | vnt. | 160 |  | 0
Vilniaus r. sav. | Buivydžių sen. | Darbai | Stulpinių kirtiklių-saugiklių blokų (SKS) montavimas (be traversų keitimo) | 0,4 kV OL | vnt. | 160 |  | 0
Vilniaus r. sav. | Kalvelių sen. | Darbai | Stulpinių kirtiklių-saugiklių blokų (SKS) montavimas (be traversų keitimo) | 0,4 kV OL | vnt. | 160 |  | 0
Vilniaus r. sav. | Lavoriškių sen. | Darbai | Stulpinių kirtiklių-saugiklių blokų (SKS) montavimas (be traversų keitimo) | 0,4 kV OL | vnt. | 160 |  | 0
Vilniaus r. sav. | Mickūnų sen. | Darbai | Stulpinių kirtiklių-saugiklių blokų (SKS) montavimas (be traversų keitimo) | 0,4 kV OL | vnt. | 160 |  | 0
Vilniaus r. sav. | Bezdonių sen. | Darbai | Stulpinių kirtiklių-saugiklių blokų (SKS) montavimas (keičiant traversas) | 0,4 kV OL | vnt. | 210 |  | 0
Vilniaus r. sav. | Buivydžių sen. | Darbai | Stulpinių kirtiklių-saugiklių blokų (SKS) montavimas (keičiant traversas) | 0,4 kV OL | vnt. | 210 |  | 0
Vilniaus r. sav. | Kalvelių sen. | Darbai | Stulpinių kirtiklių-saugiklių blokų (SKS) montavimas (keičiant traversas) | 0,4 kV OL | vnt. | 210 |  | 0
Vilniaus r. sav. | Lavoriškių sen. | Darbai | Stulpinių kirtiklių-saugiklių blokų (SKS) montavimas (keičiant traversas) | 0,4 kV OL | vnt. | 210 |  | 0
Vilniaus r. sav. | Mickūnų sen. | Darbai | Stulpinių kirtiklių-saugiklių blokų (SKS) montavimas (keičiant traversas) | 0,4 kV OL | vnt. | 210 |  | 0
Vilniaus r. sav. | Bezdonių sen. | Darbai | 0,4 kV OL Vienstiebės atramos montavimas (stiebo ilgis 9,0 - 13,0 m) | 0,4 kV OL | vnt. | 330 |  | 0
Vilniaus r. sav. | Buivydžių sen. | Darbai | 0,4 kV OL Vienstiebės atramos montavimas (stiebo ilgis 9,0 - 13,0 m) | 0,4 kV OL | vnt. | 330 |  | 0
Vilniaus r. sav. | Kalvelių sen. | Darbai | 0,4 kV OL Vienstiebės atramos montavimas (stiebo ilgis 9,0 - 13,0 m) | 0,4 kV OL | vnt. | 330 |  | 0
Vilniaus r. sav. | Lavoriškių sen. | Darbai | 0,4 kV OL Vienstiebės atramos montavimas (stiebo ilgis 9,0 - 13,0 m) | 0,4 kV OL | vnt. | 330 |  | 0
Vilniaus r. sav. | Mickūnų sen. | Darbai | 0,4 kV OL Vienstiebės atramos montavimas (stiebo ilgis 9,0 - 13,0 m) | 0,4 kV OL | vnt. | 330 |  | 0
Vilniaus r. sav. | Bezdonių sen. | Darbai | Apsaugos nuo paukščių montavimas atramoje (vnt.) | 0,4 kV OL | vnt. | 44 |  | 0
Vilniaus r. sav. | Buivydžių sen. | Darbai | Apsaugos nuo paukščių montavimas atramoje (vnt.) | 0,4 kV OL | vnt. | 44 |  | 0
Vilniaus r. sav. | Kalvelių sen. | Darbai | Apsaugos nuo paukščių montavimas atramoje (vnt.) | 0,4 kV OL | vnt. | 44 |  | 0
Vilniaus r. sav. | Lavoriškių sen. | Darbai | Apsaugos nuo paukščių montavimas atramoje (vnt.) | 0,4 kV OL | vnt. | 44 |  | 0
Vilniaus r. sav. | Mickūnų sen. | Darbai | Apsaugos nuo paukščių montavimas atramoje (vnt.) | 0,4 kV OL | vnt. | 44 |  | 0
Vilniaus r. sav. | Bezdonių sen. | Darbai | 0,4 kV OL atstojamosios varžos matavimas | 0,4 kV OL | vnt. | 20 |  | 0
Vilniaus r. sav. | Buivydžių sen. | Darbai | 0,4 kV OL atstojamosios varžos matavimas | 0,4 kV OL | vnt. | 20 |  | 0
Vilniaus r. sav. | Kalvelių sen. | Darbai | 0,4 kV OL atstojamosios varžos matavimas | 0,4 kV OL | vnt. | 20 |  | 0
Vilniaus r. sav. | Lavoriškių sen. | Darbai | 0,4 kV OL atstojamosios varžos matavimas | 0,4 kV OL | vnt. | 20 |  | 0
Vilniaus r. sav. | Mickūnų sen. | Darbai | 0,4 kV OL atstojamosios varžos matavimas | 0,4 kV OL | vnt. | 20 |  | 0
Vilniaus r. sav. | Bezdonių sen. | Darbai | 0,4 kV OL sudėtingos (inkarinė, atšakinė, kampinė, galinė) atramos montavimas (stiebas 9,0 - 13,0 m) | 0,4 kV OL | vnt. | 372 |  | 0
Vilniaus r. sav. | Buivydžių sen. | Darbai | 0,4 kV OL sudėtingos (inkarinė, atšakinė, kampinė, galinė) atramos montavimas (stiebas 9,0 - 13,0 m) | 0,4 kV OL | vnt. | 372 |  | 0
Vilniaus r. sav. | Kalvelių sen. | Darbai | 0,4 kV OL sudėtingos (inkarinė, atšakinė, kampinė, galinė) atramos montavimas (stiebas 9,0 - 13,0 m) | 0,4 kV OL | vnt. | 372 |  | 0
Vilniaus r. sav. | Lavoriškių sen. | Darbai | 0,4 kV OL sudėtingos (inkarinė, atšakinė, kampinė, galinė) atramos montavimas (stiebas 9,0 - 13,0 m) | 0,4 kV OL | vnt. | 372 |  | 0
Vilniaus r. sav. | Mickūnų sen. | Darbai | 0,4 kV OL sudėtingos (inkarinė, atšakinė, kampinė, galinė) atramos montavimas (stiebas 9,0 - 13,0 m) | 0,4 kV OL | vnt. | 372 |  | 0
Vilniaus r. sav. | Bezdonių sen. | Darbai | 0,4 kV OKL nutrūkusio oro kabelio remontas (iki 4 gyslų) | 0,4 kV OL | vnt. | 200 |  | 0
Vilniaus r. sav. | Buivydžių sen. | Darbai | 0,4 kV OKL nutrūkusio oro kabelio remontas (iki 4 gyslų) | 0,4 kV OL | vnt. | 200 |  | 0
Vilniaus r. sav. | Kalvelių sen. | Darbai | 0,4 kV OKL nutrūkusio oro kabelio remontas (iki 4 gyslų) | 0,4 kV OL | vnt. | 200 |  | 0
Vilniaus r. sav. | Lavoriškių sen. | Darbai | 0,4 kV OKL nutrūkusio oro kabelio remontas (iki 4 gyslų) | 0,4 kV OL | vnt. | 200 |  | 0
Vilniaus r. sav. | Mickūnų sen. | Darbai | 0,4 kV OKL nutrūkusio oro kabelio remontas (iki 4 gyslų) | 0,4 kV OL | vnt. | 200 |  | 0
Vilniaus r. sav. | Maišiagalos sen. | Darbai | 0,4 kV OL kirtiklių - saugiklių bloko (SKS) keitimas atramoje | 0,4 kV OL | vnt. | 110 |  | 0
Vilniaus r. sav. | Nemenčinės miesto sen. | Darbai | 0,4 kV OL kirtiklių - saugiklių bloko (SKS) keitimas atramoje | 0,4 kV OL | vnt. | 110 |  | 0
Vilniaus r. sav. | Nemenčinės sen. | Darbai | 0,4 kV OL kirtiklių - saugiklių bloko (SKS) keitimas atramoje | 0,4 kV OL | vnt. | 110 |  | 0
Vilniaus r. sav. | Paberžės sen. | Darbai | 0,4 kV OL kirtiklių - saugiklių bloko (SKS) keitimas atramoje | 0,4 kV OL | vnt. | 110 |  | 0
Vilniaus r. sav. | Riešės sen. | Darbai | 0,4 kV OL kirtiklių - saugiklių bloko (SKS) keitimas atramoje | 0,4 kV OL | vnt. | 110 |  | 0
Vilniaus r. sav. | Sužionių sen. | Darbai | 0,4 kV OL kirtiklių - saugiklių bloko (SKS) keitimas atramoje | 0,4 kV OL | vnt. | 110 |  | 0
Vilniaus r. sav. | Maišiagalos sen. | Darbai | 0,4 kV OL Atvado demontavimas | 0,4 kV OL | vnt. | 37 |  | 0
Vilniaus r. sav. | Nemenčinės miesto sen. | Darbai | 0,4 kV OL Atvado demontavimas | 0,4 kV OL | vnt. | 37 |  | 0
Vilniaus r. sav. | Nemenčinės sen. | Darbai | 0,4 kV OL Atvado demontavimas | 0,4 kV OL | vnt. | 37 |  | 0
Vilniaus r. sav. | Paberžės sen. | Darbai | 0,4 kV OL Atvado demontavimas | 0,4 kV OL | vnt. | 37 |  | 0
Vilniaus r. sav. | Riešės sen. | Darbai | 0,4 kV OL Atvado demontavimas | 0,4 kV OL | vnt. | 37 |  | 0
Vilniaus r. sav. | Sužionių sen. | Darbai | 0,4 kV OL Atvado demontavimas | 0,4 kV OL | vnt. | 37 |  | 0
Vilniaus r. sav. | Maišiagalos sen. | Darbai | 0,4 kV OL izoliatoriaus keitimas | 0,4 kV OL | vnt. | 30 |  | 0
Vilniaus r. sav. | Nemenčinės miesto sen. | Darbai | 0,4 kV OL izoliatoriaus keitimas | 0,4 kV OL | vnt. | 30 |  | 0
Vilniaus r. sav. | Nemenčinės sen. | Darbai | 0,4 kV OL izoliatoriaus keitimas | 0,4 kV OL | vnt. | 30 |  | 0
Vilniaus r. sav. | Paberžės sen. | Darbai | 0,4 kV OL izoliatoriaus keitimas | 0,4 kV OL | vnt. | 30 |  | 0
Vilniaus r. sav. | Riešės sen. | Darbai | 0,4 kV OL izoliatoriaus keitimas | 0,4 kV OL | vnt. | 30 |  | 0
Vilniaus r. sav. | Sužionių sen. | Darbai | 0,4 kV OL izoliatoriaus keitimas | 0,4 kV OL | vnt. | 30 |  | 0
Vilniaus r. sav. | Maišiagalos sen. | Darbai | 0,4 kV įvado/išvadų keitimas į/iš SD/SKS | 0,4 kV OL | vnt. | 69 |  | 0
Vilniaus r. sav. | Nemenčinės miesto sen. | Darbai | 0,4 kV įvado/išvadų keitimas į/iš SD/SKS | 0,4 kV OL | vnt. | 69 |  | 0
Vilniaus r. sav. | Nemenčinės sen. | Darbai | 0,4 kV įvado/išvadų keitimas į/iš SD/SKS | 0,4 kV OL | vnt. | 69 |  | 0
Vilniaus r. sav. | Paberžės sen. | Darbai | 0,4 kV įvado/išvadų keitimas į/iš SD/SKS | 0,4 kV OL | vnt. | 69 |  | 0
Vilniaus r. sav. | Riešės sen. | Darbai | 0,4 kV įvado/išvadų keitimas į/iš SD/SKS | 0,4 kV OL | vnt. | 69 |  | 0
Vilniaus r. sav. | Sužionių sen. | Darbai | 0,4 kV įvado/išvadų keitimas į/iš SD/SKS | 0,4 kV OL | vnt. | 69 |  | 0
Vilniaus r. sav. | Maišiagalos sen. | Darbai | 0,4 kV OL sudėtingos (inkarinė, atšakinė, kampinė, galinė) atramos keitimas (stiebo ilgis 9 - 13 m) | 0,4 kV OL | vnt. | 790 |  | 0
Vilniaus r. sav. | Nemenčinės miesto sen. | Darbai | 0,4 kV OL sudėtingos (inkarinė, atšakinė, kampinė, galinė) atramos keitimas (stiebo ilgis 9 - 13 m) | 0,4 kV OL | vnt. | 790 |  | 0
Vilniaus r. sav. | Nemenčinės sen. | Darbai | 0,4 kV OL sudėtingos (inkarinė, atšakinė, kampinė, galinė) atramos keitimas (stiebo ilgis 9 - 13 m) | 0,4 kV OL | vnt. | 790 |  | 0
Vilniaus r. sav. | Paberžės sen. | Darbai | 0,4 kV OL sudėtingos (inkarinė, atšakinė, kampinė, galinė) atramos keitimas (stiebo ilgis 9 - 13 m) | 0,4 kV OL | vnt. | 790 |  | 0
Vilniaus r. sav. | Riešės sen. | Darbai | 0,4 kV OL sudėtingos (inkarinė, atšakinė, kampinė, galinė) atramos keitimas (stiebo ilgis 9 - 13 m) | 0,4 kV OL | vnt. | 790 |  | 0
Vilniaus r. sav. | Sužionių sen. | Darbai | 0,4 kV OL sudėtingos (inkarinė, atšakinė, kampinė, galinė) atramos keitimas (stiebo ilgis 9 - 13 m) | 0,4 kV OL | vnt. | 790 |  | 0
Vilniaus r. sav. | Maišiagalos sen. | Darbai | 0,4 kV OL vienstiebės tarpinės atramos keitimas, (stiebo ilgis 9,0 - 13,0 m) | 0,4 kV OL | vnt. | 350 |  | 0
Vilniaus r. sav. | Nemenčinės miesto sen. | Darbai | 0,4 kV OL vienstiebės tarpinės atramos keitimas, (stiebo ilgis 9,0 - 13,0 m) | 0,4 kV OL | vnt. | 350 |  | 0
Vilniaus r. sav. | Nemenčinės sen. | Darbai | 0,4 kV OL vienstiebės tarpinės atramos keitimas, (stiebo ilgis 9,0 - 13,0 m) | 0,4 kV OL | vnt. | 350 |  | 0
Vilniaus r. sav. | Paberžės sen. | Darbai | 0,4 kV OL vienstiebės tarpinės atramos keitimas, (stiebo ilgis 9,0 - 13,0 m) | 0,4 kV OL | vnt. | 350 |  | 0
Vilniaus r. sav. | Riešės sen. | Darbai | 0,4 kV OL vienstiebės tarpinės atramos keitimas, (stiebo ilgis 9,0 - 13,0 m) | 0,4 kV OL | vnt. | 350 |  | 0
Vilniaus r. sav. | Sužionių sen. | Darbai | 0,4 kV OL vienstiebės tarpinės atramos keitimas, (stiebo ilgis 9,0 - 13,0 m) | 0,4 kV OL | vnt. | 350 |  | 0
Vilniaus r. sav. | Maišiagalos sen. | Darbai | 0,4 kV OL traversos/viršūnės montavimas/keitimas | 0,4 kV OL | vnt. | 30 |  | 0
Vilniaus r. sav. | Nemenčinės miesto sen. | Darbai | 0,4 kV OL traversos/viršūnės montavimas/keitimas | 0,4 kV OL | vnt. | 30 |  | 0
Vilniaus r. sav. | Nemenčinės sen. | Darbai | 0,4 kV OL traversos/viršūnės montavimas/keitimas | 0,4 kV OL | vnt. | 30 |  | 0
Vilniaus r. sav. | Paberžės sen. | Darbai | 0,4 kV OL traversos/viršūnės montavimas/keitimas | 0,4 kV OL | vnt. | 30 |  | 0
Vilniaus r. sav. | Riešės sen. | Darbai | 0,4 kV OL traversos/viršūnės montavimas/keitimas | 0,4 kV OL | vnt. | 30 |  | 0
Vilniaus r. sav. | Sužionių sen. | Darbai | 0,4 kV OL traversos/viršūnės montavimas/keitimas | 0,4 kV OL | vnt. | 30 |  | 0
Vilniaus r. sav. | Maišiagalos sen. | Darbai | 0,4 kV OL Vienfazio - Trifazio atvado laidų reguliavimas | 0,4 kV OL | vnt. | 30 |  | 0
Vilniaus r. sav. | Nemenčinės miesto sen. | Darbai | 0,4 kV OL Vienfazio - Trifazio atvado laidų reguliavimas | 0,4 kV OL | vnt. | 30 |  | 0
Vilniaus r. sav. | Nemenčinės sen. | Darbai | 0,4 kV OL Vienfazio - Trifazio atvado laidų reguliavimas | 0,4 kV OL | vnt. | 30 |  | 0
Vilniaus r. sav. | Paberžės sen. | Darbai | 0,4 kV OL Vienfazio - Trifazio atvado laidų reguliavimas | 0,4 kV OL | vnt. | 30 |  | 0
Vilniaus r. sav. | Riešės sen. | Darbai | 0,4 kV OL Vienfazio - Trifazio atvado laidų reguliavimas | 0,4 kV OL | vnt. | 30 |  | 0
Vilniaus r. sav. | Sužionių sen. | Darbai | 0,4 kV OL Vienfazio - Trifazio atvado laidų reguliavimas | 0,4 kV OL | vnt. | 30 |  | 0
Vilniaus r. sav. | Maišiagalos sen. | Darbai | 0,4 kV OL traversos/viršūnės pasvirimo kampo reguliavimas | 0,4 kV OL | vnt. | 20 |  | 0
Vilniaus r. sav. | Nemenčinės miesto sen. | Darbai | 0,4 kV OL traversos/viršūnės pasvirimo kampo reguliavimas | 0,4 kV OL | vnt. | 20 |  | 0
Vilniaus r. sav. | Nemenčinės sen. | Darbai | 0,4 kV OL traversos/viršūnės pasvirimo kampo reguliavimas | 0,4 kV OL | vnt. | 20 |  | 0
Vilniaus r. sav. | Paberžės sen. | Darbai | 0,4 kV OL traversos/viršūnės pasvirimo kampo reguliavimas | 0,4 kV OL | vnt. | 20 |  | 0
Vilniaus r. sav. | Riešės sen. | Darbai | 0,4 kV OL traversos/viršūnės pasvirimo kampo reguliavimas | 0,4 kV OL | vnt. | 20 |  | 0
Vilniaus r. sav. | Sužionių sen. | Darbai | 0,4 kV OL traversos/viršūnės pasvirimo kampo reguliavimas | 0,4 kV OL | vnt. | 20 |  | 0
Vilniaus r. sav. | Maišiagalos sen. | Darbai | 0,4 kV trifazio atvado (iki 25 m ilgio) keitimas į oro kabelį | 0,4 kV OL | vnt. | 100 |  | 0
Vilniaus r. sav. | Nemenčinės miesto sen. | Darbai | 0,4 kV trifazio atvado (iki 25 m ilgio) keitimas į oro kabelį | 0,4 kV OL | vnt. | 100 |  | 0
Vilniaus r. sav. | Nemenčinės sen. | Darbai | 0,4 kV trifazio atvado (iki 25 m ilgio) keitimas į oro kabelį | 0,4 kV OL | vnt. | 100 |  | 0
Vilniaus r. sav. | Paberžės sen. | Darbai | 0,4 kV trifazio atvado (iki 25 m ilgio) keitimas į oro kabelį | 0,4 kV OL | vnt. | 100 |  | 0
Vilniaus r. sav. | Riešės sen. | Darbai | 0,4 kV trifazio atvado (iki 25 m ilgio) keitimas į oro kabelį | 0,4 kV OL | vnt. | 100 |  | 0
Vilniaus r. sav. | Sužionių sen. | Darbai | 0,4 kV trifazio atvado (iki 25 m ilgio) keitimas į oro kabelį | 0,4 kV OL | vnt. | 100 |  | 0
Vilniaus r. sav. | Maišiagalos sen. | Darbai | 0,4 kV vienfazio atvado (iki 25 m ilgio) keitimas į oro kabelį | 0,4 kV OL | vnt. | 100 |  | 0
Vilniaus r. sav. | Nemenčinės miesto sen. | Darbai | 0,4 kV vienfazio atvado (iki 25 m ilgio) keitimas į oro kabelį | 0,4 kV OL | vnt. | 100 |  | 0
Vilniaus r. sav. | Nemenčinės sen. | Darbai | 0,4 kV vienfazio atvado (iki 25 m ilgio) keitimas į oro kabelį | 0,4 kV OL | vnt. | 100 |  | 0
Vilniaus r. sav. | Paberžės sen. | Darbai | 0,4 kV vienfazio atvado (iki 25 m ilgio) keitimas į oro kabelį | 0,4 kV OL | vnt. | 100 |  | 0
Vilniaus r. sav. | Riešės sen. | Darbai | 0,4 kV vienfazio atvado (iki 25 m ilgio) keitimas į oro kabelį | 0,4 kV OL | vnt. | 100 |  | 0
Vilniaus r. sav. | Sužionių sen. | Darbai | 0,4 kV vienfazio atvado (iki 25 m ilgio) keitimas į oro kabelį | 0,4 kV OL | vnt. | 100 |  | 0
Vilniaus r. sav. | Maišiagalos sen. | Darbai | 0,4 kV viršįtampių ribotuvų montavimas atramoje (1 vnt.) | 0,4 kV OL | vnt. | 50 |  | 0
Vilniaus r. sav. | Nemenčinės miesto sen. | Darbai | 0,4 kV viršįtampių ribotuvų montavimas atramoje (1 vnt.) | 0,4 kV OL | vnt. | 50 |  | 0
Vilniaus r. sav. | Nemenčinės sen. | Darbai | 0,4 kV viršįtampių ribotuvų montavimas atramoje (1 vnt.) | 0,4 kV OL | vnt. | 50 |  | 0
Vilniaus r. sav. | Paberžės sen. | Darbai | 0,4 kV viršįtampių ribotuvų montavimas atramoje (1 vnt.) | 0,4 kV OL | vnt. | 50 |  | 0
Vilniaus r. sav. | Riešės sen. | Darbai | 0,4 kV viršįtampių ribotuvų montavimas atramoje (1 vnt.) | 0,4 kV OL | vnt. | 50 |  | 0
Vilniaus r. sav. | Sužionių sen. | Darbai | 0,4 kV viršįtampių ribotuvų montavimas atramoje (1 vnt.) | 0,4 kV OL | vnt. | 50 |  | 0
Vilniaus r. sav. | Maišiagalos sen. | Darbai | Gandralizdžio demontavimas | 0,4 kV OL | vnt. | 100 |  | 0
Vilniaus r. sav. | Nemenčinės miesto sen. | Darbai | Gandralizdžio demontavimas | 0,4 kV OL | vnt. | 100 |  | 0
Vilniaus r. sav. | Nemenčinės sen. | Darbai | Gandralizdžio demontavimas | 0,4 kV OL | vnt. | 100 |  | 0
Vilniaus r. sav. | Paberžės sen. | Darbai | Gandralizdžio demontavimas | 0,4 kV OL | vnt. | 100 |  | 0
Vilniaus r. sav. | Riešės sen. | Darbai | Gandralizdžio demontavimas | 0,4 kV OL | vnt. | 100 |  | 0
Vilniaus r. sav. | Sužionių sen. | Darbai | Gandralizdžio demontavimas | 0,4 kV OL | vnt. | 100 |  | 0
Vilniaus r. sav. | Maišiagalos sen. | Darbai | Gandralizdžio įrengimas 0,4 kV OL atramoje | 0,4 kV OL | vnt. | 120 |  | 0
Vilniaus r. sav. | Nemenčinės miesto sen. | Darbai | Gandralizdžio įrengimas 0,4 kV OL atramoje | 0,4 kV OL | vnt. | 120 |  | 0
Vilniaus r. sav. | Nemenčinės sen. | Darbai | Gandralizdžio įrengimas 0,4 kV OL atramoje | 0,4 kV OL | vnt. | 120 |  | 0
Vilniaus r. sav. | Paberžės sen. | Darbai | Gandralizdžio įrengimas 0,4 kV OL atramoje | 0,4 kV OL | vnt. | 120 |  | 0
Vilniaus r. sav. | Riešės sen. | Darbai | Gandralizdžio įrengimas 0,4 kV OL atramoje | 0,4 kV OL | vnt. | 120 |  | 0
Vilniaus r. sav. | Sužionių sen. | Darbai | Gandralizdžio įrengimas 0,4 kV OL atramoje | 0,4 kV OL | vnt. | 120 |  | 0
Vilniaus r. sav. | Maišiagalos sen. | Darbai | Sekcinės dėžės (SD)/Stulpinio kirtiklių-saugiklių bloko (SKS) demontavimas | 0,4 kV OL | vnt. | 35.12 |  | 0
Vilniaus r. sav. | Nemenčinės miesto sen. | Darbai | Sekcinės dėžės (SD)/Stulpinio kirtiklių-saugiklių bloko (SKS) demontavimas | 0,4 kV OL | vnt. | 35.12 |  | 0
Vilniaus r. sav. | Nemenčinės sen. | Darbai | Sekcinės dėžės (SD)/Stulpinio kirtiklių-saugiklių bloko (SKS) demontavimas | 0,4 kV OL | vnt. | 35.12 |  | 0
Vilniaus r. sav. | Paberžės sen. | Darbai | Sekcinės dėžės (SD)/Stulpinio kirtiklių-saugiklių bloko (SKS) demontavimas | 0,4 kV OL | vnt. | 35.12 |  | 0
Vilniaus r. sav. | Riešės sen. | Darbai | Sekcinės dėžės (SD)/Stulpinio kirtiklių-saugiklių bloko (SKS) demontavimas | 0,4 kV OL | vnt. | 35.12 |  | 0
Vilniaus r. sav. | Sužionių sen. | Darbai | Sekcinės dėžės (SD)/Stulpinio kirtiklių-saugiklių bloko (SKS) demontavimas | 0,4 kV OL | vnt. | 35.12 |  | 0
Vilniaus r. sav. | Maišiagalos sen. | Darbai | Stulpinių kirtiklių-saugiklių blokų (SKS) montavimas (be traversų keitimo) | 0,4 kV OL | vnt. | 150 |  | 0
Vilniaus r. sav. | Nemenčinės miesto sen. | Darbai | Stulpinių kirtiklių-saugiklių blokų (SKS) montavimas (be traversų keitimo) | 0,4 kV OL | vnt. | 150 |  | 0
Vilniaus r. sav. | Nemenčinės sen. | Darbai | Stulpinių kirtiklių-saugiklių blokų (SKS) montavimas (be traversų keitimo) | 0,4 kV OL | vnt. | 150 |  | 0
Vilniaus r. sav. | Paberžės sen. | Darbai | Stulpinių kirtiklių-saugiklių blokų (SKS) montavimas (be traversų keitimo) | 0,4 kV OL | vnt. | 150 |  | 0
Vilniaus r. sav. | Riešės sen. | Darbai | Stulpinių kirtiklių-saugiklių blokų (SKS) montavimas (be traversų keitimo) | 0,4 kV OL | vnt. | 150 |  | 0
Vilniaus r. sav. | Sužionių sen. | Darbai | Stulpinių kirtiklių-saugiklių blokų (SKS) montavimas (be traversų keitimo) | 0,4 kV OL | vnt. | 150 |  | 0
Vilniaus r. sav. | Maišiagalos sen. | Darbai | Stulpinių kirtiklių-saugiklių blokų (SKS) montavimas (keičiant traversas) | 0,4 kV OL | vnt. | 220.77 |  | 0
Vilniaus r. sav. | Nemenčinės miesto sen. | Darbai | Stulpinių kirtiklių-saugiklių blokų (SKS) montavimas (keičiant traversas) | 0,4 kV OL | vnt. | 220.77 |  | 0
Vilniaus r. sav. | Nemenčinės sen. | Darbai | Stulpinių kirtiklių-saugiklių blokų (SKS) montavimas (keičiant traversas) | 0,4 kV OL | vnt. | 220.77 |  | 0
Vilniaus r. sav. | Paberžės sen. | Darbai | Stulpinių kirtiklių-saugiklių blokų (SKS) montavimas (keičiant traversas) | 0,4 kV OL | vnt. | 220.77 |  | 0
Vilniaus r. sav. | Riešės sen. | Darbai | Stulpinių kirtiklių-saugiklių blokų (SKS) montavimas (keičiant traversas) | 0,4 kV OL | vnt. | 220.77 |  | 0
Vilniaus r. sav. | Sužionių sen. | Darbai | Stulpinių kirtiklių-saugiklių blokų (SKS) montavimas (keičiant traversas) | 0,4 kV OL | vnt. | 220.77 |  | 0
Vilniaus r. sav. | Maišiagalos sen. | Darbai | 0,4 kV OL Vienstiebės atramos montavimas (stiebo ilgis 9,0 - 13,0 m) | 0,4 kV OL | vnt. | 330 |  | 0
Vilniaus r. sav. | Nemenčinės miesto sen. | Darbai | 0,4 kV OL Vienstiebės atramos montavimas (stiebo ilgis 9,0 - 13,0 m) | 0,4 kV OL | vnt. | 330 |  | 0
Vilniaus r. sav. | Nemenčinės sen. | Darbai | 0,4 kV OL Vienstiebės atramos montavimas (stiebo ilgis 9,0 - 13,0 m) | 0,4 kV OL | vnt. | 330 |  | 0
Vilniaus r. sav. | Paberžės sen. | Darbai | 0,4 kV OL Vienstiebės atramos montavimas (stiebo ilgis 9,0 - 13,0 m) | 0,4 kV OL | vnt. | 330 |  | 0
Vilniaus r. sav. | Riešės sen. | Darbai | 0,4 kV OL Vienstiebės atramos montavimas (stiebo ilgis 9,0 - 13,0 m) | 0,4 kV OL | vnt. | 330 |  | 0
Vilniaus r. sav. | Sužionių sen. | Darbai | 0,4 kV OL Vienstiebės atramos montavimas (stiebo ilgis 9,0 - 13,0 m) | 0,4 kV OL | vnt. | 330 |  | 0
Vilniaus r. sav. | Maišiagalos sen. | Darbai | Apsaugos nuo paukščių montavimas atramoje (vnt.) | 0,4 kV OL | vnt. | 40 |  | 0
Vilniaus r. sav. | Nemenčinės miesto sen. | Darbai | Apsaugos nuo paukščių montavimas atramoje (vnt.) | 0,4 kV OL | vnt. | 40 |  | 0
Vilniaus r. sav. | Nemenčinės sen. | Darbai | Apsaugos nuo paukščių montavimas atramoje (vnt.) | 0,4 kV OL | vnt. | 40 |  | 0
Vilniaus r. sav. | Paberžės sen. | Darbai | Apsaugos nuo paukščių montavimas atramoje (vnt.) | 0,4 kV OL | vnt. | 40 |  | 0
Vilniaus r. sav. | Riešės sen. | Darbai | Apsaugos nuo paukščių montavimas atramoje (vnt.) | 0,4 kV OL | vnt. | 40 |  | 0
Vilniaus r. sav. | Sužionių sen. | Darbai | Apsaugos nuo paukščių montavimas atramoje (vnt.) | 0,4 kV OL | vnt. | 40 |  | 0
Vilniaus r. sav. | Maišiagalos sen. | Darbai | 0,4 kV OL atstojamosios varžos matavimas | 0,4 kV OL | vnt. | 20 |  | 0
Vilniaus r. sav. | Nemenčinės miesto sen. | Darbai | 0,4 kV OL atstojamosios varžos matavimas | 0,4 kV OL | vnt. | 20 |  | 0
Vilniaus r. sav. | Nemenčinės sen. | Darbai | 0,4 kV OL atstojamosios varžos matavimas | 0,4 kV OL | vnt. | 20 |  | 0
Vilniaus r. sav. | Paberžės sen. | Darbai | 0,4 kV OL atstojamosios varžos matavimas | 0,4 kV OL | vnt. | 20 |  | 0
Vilniaus r. sav. | Riešės sen. | Darbai | 0,4 kV OL atstojamosios varžos matavimas | 0,4 kV OL | vnt. | 20 |  | 0
Vilniaus r. sav. | Sužionių sen. | Darbai | 0,4 kV OL atstojamosios varžos matavimas | 0,4 kV OL | vnt. | 20 |  | 0
Vilniaus r. sav. | Maišiagalos sen. | Darbai | 0,4 kV OL sudėtingos (inkarinė, atšakinė, kampinė, galinė) atramos montavimas (stiebas 9,0 - 13,0 m) | 0,4 kV OL | vnt. | 372 |  | 0
Vilniaus r. sav. | Nemenčinės miesto sen. | Darbai | 0,4 kV OL sudėtingos (inkarinė, atšakinė, kampinė, galinė) atramos montavimas (stiebas 9,0 - 13,0 m) | 0,4 kV OL | vnt. | 372 |  | 0
Vilniaus r. sav. | Nemenčinės sen. | Darbai | 0,4 kV OL sudėtingos (inkarinė, atšakinė, kampinė, galinė) atramos montavimas (stiebas 9,0 - 13,0 m) | 0,4 kV OL | vnt. | 372 |  | 0
Vilniaus r. sav. | Paberžės sen. | Darbai | 0,4 kV OL sudėtingos (inkarinė, atšakinė, kampinė, galinė) atramos montavimas (stiebas 9,0 - 13,0 m) | 0,4 kV OL | vnt. | 372 |  | 0
Vilniaus r. sav. | Riešės sen. | Darbai | 0,4 kV OL sudėtingos (inkarinė, atšakinė, kampinė, galinė) atramos montavimas (stiebas 9,0 - 13,0 m) | 0,4 kV OL | vnt. | 372 |  | 0
Vilniaus r. sav. | Sužionių sen. | Darbai | 0,4 kV OL sudėtingos (inkarinė, atšakinė, kampinė, galinė) atramos montavimas (stiebas 9,0 - 13,0 m) | 0,4 kV OL | vnt. | 372 |  | 0
Vilniaus r. sav. | Maišiagalos sen. | Darbai | 0,4 kV OKL nutrūkusio oro kabelio remontas (iki 4 gyslų) | 0,4 kV OL | vnt. | 250 |  | 0
Vilniaus r. sav. | Nemenčinės miesto sen. | Darbai | 0,4 kV OKL nutrūkusio oro kabelio remontas (iki 4 gyslų) | 0,4 kV OL | vnt. | 250 |  | 0
Vilniaus r. sav. | Nemenčinės sen. | Darbai | 0,4 kV OKL nutrūkusio oro kabelio remontas (iki 4 gyslų) | 0,4 kV OL | vnt. | 250 |  | 0
Vilniaus r. sav. | Paberžės sen. | Darbai | 0,4 kV OKL nutrūkusio oro kabelio remontas (iki 4 gyslų) | 0,4 kV OL | vnt. | 250 |  | 0
Vilniaus r. sav. | Riešės sen. | Darbai | 0,4 kV OKL nutrūkusio oro kabelio remontas (iki 4 gyslų) | 0,4 kV OL | vnt. | 250 |  | 0
Vilniaus r. sav. | Sužionių sen. | Darbai | 0,4 kV OKL nutrūkusio oro kabelio remontas (iki 4 gyslų) | 0,4 kV OL | vnt. | 250 |  | 0
Vilniaus r. sav. | Medininkų sen. | Darbai | 0,4 kV OL kirtiklių - saugiklių bloko (SKS) keitimas atramoje | 0,4 kV OL | vnt. | 110 |  | 0
Vilniaus r. sav. | Nemėžio sen. | Darbai | 0,4 kV OL kirtiklių - saugiklių bloko (SKS) keitimas atramoje | 0,4 kV OL | vnt. | 110 |  | 0
Vilniaus r. sav. | Rukainių sen. | Darbai | 0,4 kV OL kirtiklių - saugiklių bloko (SKS) keitimas atramoje | 0,4 kV OL | vnt. | 110 |  | 0
Vilniaus r. sav. | Šatrininkų sen. | Darbai | 0,4 kV OL kirtiklių - saugiklių bloko (SKS) keitimas atramoje | 0,4 kV OL | vnt. | 110 |  | 0
Vilniaus r. sav. | Medininkų sen. | Darbai | 0,4 kV OL Atvado demontavimas | 0,4 kV OL | vnt. | 15 |  | 0
Vilniaus r. sav. | Nemėžio sen. | Darbai | 0,4 kV OL Atvado demontavimas | 0,4 kV OL | vnt. | 15 |  | 0
Vilniaus r. sav. | Rukainių sen. | Darbai | 0,4 kV OL Atvado demontavimas | 0,4 kV OL | vnt. | 15 |  | 0
Vilniaus r. sav. | Šatrininkų sen. | Darbai | 0,4 kV OL Atvado demontavimas | 0,4 kV OL | vnt. | 15 |  | 0
Vilniaus r. sav. | Medininkų sen. | Darbai | 0,4 kV OL izoliatoriaus keitimas | 0,4 kV OL | vnt. | 15 |  | 0
Vilniaus r. sav. | Nemėžio sen. | Darbai | 0,4 kV OL izoliatoriaus keitimas | 0,4 kV OL | vnt. | 15 |  | 0
Vilniaus r. sav. | Rukainių sen. | Darbai | 0,4 kV OL izoliatoriaus keitimas | 0,4 kV OL | vnt. | 15 |  | 0
Vilniaus r. sav. | Šatrininkų sen. | Darbai | 0,4 kV OL izoliatoriaus keitimas | 0,4 kV OL | vnt. | 15 |  | 0
Vilniaus r. sav. | Medininkų sen. | Darbai | 0,4 kV įvado/išvadų keitimas į/iš SD/SKS | 0,4 kV OL | vnt. | 50 |  | 0
Vilniaus r. sav. | Nemėžio sen. | Darbai | 0,4 kV įvado/išvadų keitimas į/iš SD/SKS | 0,4 kV OL | vnt. | 50 |  | 0
Vilniaus r. sav. | Rukainių sen. | Darbai | 0,4 kV įvado/išvadų keitimas į/iš SD/SKS | 0,4 kV OL | vnt. | 50 |  | 0
Vilniaus r. sav. | Šatrininkų sen. | Darbai | 0,4 kV įvado/išvadų keitimas į/iš SD/SKS | 0,4 kV OL | vnt. | 50 |  | 0
Vilniaus r. sav. | Medininkų sen. | Darbai | 0,4 kV OL sudėtingos (inkarinė, atšakinė, kampinė, galinė) atramos keitimas (stiebo ilgis 9 - 13 m) | 0,4 kV OL | vnt. | 795 |  | 0
Vilniaus r. sav. | Nemėžio sen. | Darbai | 0,4 kV OL sudėtingos (inkarinė, atšakinė, kampinė, galinė) atramos keitimas (stiebo ilgis 9 - 13 m) | 0,4 kV OL | vnt. | 795 |  | 0
Vilniaus r. sav. | Rukainių sen. | Darbai | 0,4 kV OL sudėtingos (inkarinė, atšakinė, kampinė, galinė) atramos keitimas (stiebo ilgis 9 - 13 m) | 0,4 kV OL | vnt. | 795 |  | 0
Vilniaus r. sav. | Šatrininkų sen. | Darbai | 0,4 kV OL sudėtingos (inkarinė, atšakinė, kampinė, galinė) atramos keitimas (stiebo ilgis 9 - 13 m) | 0,4 kV OL | vnt. | 795 |  | 0
Vilniaus r. sav. | Medininkų sen. | Darbai | 0,4 kV OL vienstiebės tarpinės atramos keitimas, (stiebo ilgis 9,0 - 13,0 m) | 0,4 kV OL | vnt. | 350 |  | 0
Vilniaus r. sav. | Nemėžio sen. | Darbai | 0,4 kV OL vienstiebės tarpinės atramos keitimas, (stiebo ilgis 9,0 - 13,0 m) | 0,4 kV OL | vnt. | 350 |  | 0
Vilniaus r. sav. | Rukainių sen. | Darbai | 0,4 kV OL vienstiebės tarpinės atramos keitimas, (stiebo ilgis 9,0 - 13,0 m) | 0,4 kV OL | vnt. | 350 |  | 0
Vilniaus r. sav. | Šatrininkų sen. | Darbai | 0,4 kV OL vienstiebės tarpinės atramos keitimas, (stiebo ilgis 9,0 - 13,0 m) | 0,4 kV OL | vnt. | 350 |  | 0
Vilniaus r. sav. | Medininkų sen. | Darbai | 0,4 kV OL traversos/viršūnės montavimas/keitimas | 0,4 kV OL | vnt. | 39 |  | 0
Vilniaus r. sav. | Nemėžio sen. | Darbai | 0,4 kV OL traversos/viršūnės montavimas/keitimas | 0,4 kV OL | vnt. | 39 |  | 0
Vilniaus r. sav. | Rukainių sen. | Darbai | 0,4 kV OL traversos/viršūnės montavimas/keitimas | 0,4 kV OL | vnt. | 39 |  | 0
Vilniaus r. sav. | Šatrininkų sen. | Darbai | 0,4 kV OL traversos/viršūnės montavimas/keitimas | 0,4 kV OL | vnt. | 39 |  | 0
Vilniaus r. sav. | Medininkų sen. | Darbai | 0,4 kV OL Vienfazio - Trifazio atvado laidų reguliavimas | 0,4 kV OL | vnt. | 20 |  | 0
Vilniaus r. sav. | Nemėžio sen. | Darbai | 0,4 kV OL Vienfazio - Trifazio atvado laidų reguliavimas | 0,4 kV OL | vnt. | 20 |  | 0
Vilniaus r. sav. | Rukainių sen. | Darbai | 0,4 kV OL Vienfazio - Trifazio atvado laidų reguliavimas | 0,4 kV OL | vnt. | 20 |  | 0
Vilniaus r. sav. | Šatrininkų sen. | Darbai | 0,4 kV OL Vienfazio - Trifazio atvado laidų reguliavimas | 0,4 kV OL | vnt. | 20 |  | 0
Vilniaus r. sav. | Medininkų sen. | Darbai | 0,4 kV OL traversos/viršūnės pasvirimo kampo reguliavimas | 0,4 kV OL | vnt. | 10 |  | 0
Vilniaus r. sav. | Nemėžio sen. | Darbai | 0,4 kV OL traversos/viršūnės pasvirimo kampo reguliavimas | 0,4 kV OL | vnt. | 10 |  | 0
Vilniaus r. sav. | Rukainių sen. | Darbai | 0,4 kV OL traversos/viršūnės pasvirimo kampo reguliavimas | 0,4 kV OL | vnt. | 10 |  | 0
Vilniaus r. sav. | Šatrininkų sen. | Darbai | 0,4 kV OL traversos/viršūnės pasvirimo kampo reguliavimas | 0,4 kV OL | vnt. | 10 |  | 0
Vilniaus r. sav. | Medininkų sen. | Darbai | 0,4 kV trifazio atvado (iki 25 m ilgio) keitimas į oro kabelį | 0,4 kV OL | vnt. | 100 |  | 0
Vilniaus r. sav. | Nemėžio sen. | Darbai | 0,4 kV trifazio atvado (iki 25 m ilgio) keitimas į oro kabelį | 0,4 kV OL | vnt. | 100 |  | 0
Vilniaus r. sav. | Rukainių sen. | Darbai | 0,4 kV trifazio atvado (iki 25 m ilgio) keitimas į oro kabelį | 0,4 kV OL | vnt. | 100 |  | 0
Vilniaus r. sav. | Šatrininkų sen. | Darbai | 0,4 kV trifazio atvado (iki 25 m ilgio) keitimas į oro kabelį | 0,4 kV OL | vnt. | 100 |  | 0
Vilniaus r. sav. | Medininkų sen. | Darbai | 0,4 kV vienfazio atvado (iki 25 m ilgio) keitimas į oro kabelį | 0,4 kV OL | vnt. | 50 |  | 0
Vilniaus r. sav. | Nemėžio sen. | Darbai | 0,4 kV vienfazio atvado (iki 25 m ilgio) keitimas į oro kabelį | 0,4 kV OL | vnt. | 50 |  | 0
Vilniaus r. sav. | Rukainių sen. | Darbai | 0,4 kV vienfazio atvado (iki 25 m ilgio) keitimas į oro kabelį | 0,4 kV OL | vnt. | 50 |  | 0
Vilniaus r. sav. | Šatrininkų sen. | Darbai | 0,4 kV vienfazio atvado (iki 25 m ilgio) keitimas į oro kabelį | 0,4 kV OL | vnt. | 50 |  | 0
Vilniaus r. sav. | Medininkų sen. | Darbai | 0,4 kV viršįtampių ribotuvų montavimas atramoje (1 vnt.) | 0,4 kV OL | vnt. | 50 |  | 0
Vilniaus r. sav. | Nemėžio sen. | Darbai | 0,4 kV viršįtampių ribotuvų montavimas atramoje (1 vnt.) | 0,4 kV OL | vnt. | 50 |  | 0
Vilniaus r. sav. | Rukainių sen. | Darbai | 0,4 kV viršįtampių ribotuvų montavimas atramoje (1 vnt.) | 0,4 kV OL | vnt. | 50 |  | 0
Vilniaus r. sav. | Šatrininkų sen. | Darbai | 0,4 kV viršįtampių ribotuvų montavimas atramoje (1 vnt.) | 0,4 kV OL | vnt. | 50 |  | 0
Vilniaus r. sav. | Medininkų sen. | Darbai | Gandralizdžio demontavimas | 0,4 kV OL | vnt. | 50 |  | 0
Vilniaus r. sav. | Nemėžio sen. | Darbai | Gandralizdžio demontavimas | 0,4 kV OL | vnt. | 50 |  | 0
Vilniaus r. sav. | Rukainių sen. | Darbai | Gandralizdžio demontavimas | 0,4 kV OL | vnt. | 50 |  | 0
Vilniaus r. sav. | Šatrininkų sen. | Darbai | Gandralizdžio demontavimas | 0,4 kV OL | vnt. | 50 |  | 0
Vilniaus r. sav. | Medininkų sen. | Darbai | Gandralizdžio įrengimas 0,4 kV OL atramoje | 0,4 kV OL | vnt. | 60 |  | 0
Vilniaus r. sav. | Nemėžio sen. | Darbai | Gandralizdžio įrengimas 0,4 kV OL atramoje | 0,4 kV OL | vnt. | 60 |  | 0
Vilniaus r. sav. | Rukainių sen. | Darbai | Gandralizdžio įrengimas 0,4 kV OL atramoje | 0,4 kV OL | vnt. | 60 |  | 0
Vilniaus r. sav. | Šatrininkų sen. | Darbai | Gandralizdžio įrengimas 0,4 kV OL atramoje | 0,4 kV OL | vnt. | 60 |  | 0
Vilniaus r. sav. | Medininkų sen. | Darbai | Sekcinės dėžės (SD)/Stulpinio kirtiklių-saugiklių bloko (SKS) demontavimas | 0,4 kV OL | vnt. | 30 |  | 0
Vilniaus r. sav. | Nemėžio sen. | Darbai | Sekcinės dėžės (SD)/Stulpinio kirtiklių-saugiklių bloko (SKS) demontavimas | 0,4 kV OL | vnt. | 30 |  | 0
Vilniaus r. sav. | Rukainių sen. | Darbai | Sekcinės dėžės (SD)/Stulpinio kirtiklių-saugiklių bloko (SKS) demontavimas | 0,4 kV OL | vnt. | 30 |  | 0
Vilniaus r. sav. | Šatrininkų sen. | Darbai | Sekcinės dėžės (SD)/Stulpinio kirtiklių-saugiklių bloko (SKS) demontavimas | 0,4 kV OL | vnt. | 30 |  | 0
Vilniaus r. sav. | Medininkų sen. | Darbai | Stulpinių kirtiklių-saugiklių blokų (SKS) montavimas (be traversų keitimo) | 0,4 kV OL | vnt. | 160 |  | 0
Vilniaus r. sav. | Nemėžio sen. | Darbai | Stulpinių kirtiklių-saugiklių blokų (SKS) montavimas (be traversų keitimo) | 0,4 kV OL | vnt. | 160 |  | 0
Vilniaus r. sav. | Rukainių sen. | Darbai | Stulpinių kirtiklių-saugiklių blokų (SKS) montavimas (be traversų keitimo) | 0,4 kV OL | vnt. | 160 |  | 0
Vilniaus r. sav. | Šatrininkų sen. | Darbai | Stulpinių kirtiklių-saugiklių blokų (SKS) montavimas (be traversų keitimo) | 0,4 kV OL | vnt. | 160 |  | 0
Vilniaus r. sav. | Medininkų sen. | Darbai | Stulpinių kirtiklių-saugiklių blokų (SKS) montavimas (keičiant traversas) | 0,4 kV OL | vnt. | 269 |  | 0
Vilniaus r. sav. | Nemėžio sen. | Darbai | Stulpinių kirtiklių-saugiklių blokų (SKS) montavimas (keičiant traversas) | 0,4 kV OL | vnt. | 269 |  | 0
Vilniaus r. sav. | Rukainių sen. | Darbai | Stulpinių kirtiklių-saugiklių blokų (SKS) montavimas (keičiant traversas) | 0,4 kV OL | vnt. | 269 |  | 0
Vilniaus r. sav. | Šatrininkų sen. | Darbai | Stulpinių kirtiklių-saugiklių blokų (SKS) montavimas (keičiant traversas) | 0,4 kV OL | vnt. | 269 |  | 0
Vilniaus r. sav. | Medininkų sen. | Darbai | 0,4 kV OL Vienstiebės atramos montavimas (stiebo ilgis 9,0 - 13,0 m) | 0,4 kV OL | vnt. | 340 |  | 0
Vilniaus r. sav. | Nemėžio sen. | Darbai | 0,4 kV OL Vienstiebės atramos montavimas (stiebo ilgis 9,0 - 13,0 m) | 0,4 kV OL | vnt. | 340 |  | 0
Vilniaus r. sav. | Rukainių sen. | Darbai | 0,4 kV OL Vienstiebės atramos montavimas (stiebo ilgis 9,0 - 13,0 m) | 0,4 kV OL | vnt. | 340 |  | 0
Vilniaus r. sav. | Šatrininkų sen. | Darbai | 0,4 kV OL Vienstiebės atramos montavimas (stiebo ilgis 9,0 - 13,0 m) | 0,4 kV OL | vnt. | 340 |  | 0
Vilniaus r. sav. | Medininkų sen. | Darbai | Apsaugos nuo paukščių montavimas atramoje (vnt.) | 0,4 kV OL | vnt. | 20 |  | 0
Vilniaus r. sav. | Nemėžio sen. | Darbai | Apsaugos nuo paukščių montavimas atramoje (vnt.) | 0,4 kV OL | vnt. | 20 |  | 0
Vilniaus r. sav. | Rukainių sen. | Darbai | Apsaugos nuo paukščių montavimas atramoje (vnt.) | 0,4 kV OL | vnt. | 20 |  | 0
Vilniaus r. sav. | Šatrininkų sen. | Darbai | Apsaugos nuo paukščių montavimas atramoje (vnt.) | 0,4 kV OL | vnt. | 20 |  | 0
Vilniaus r. sav. | Medininkų sen. | Darbai | 0,4 kV OL atstojamosios varžos matavimas | 0,4 kV OL | vnt. | 35 |  | 0
Vilniaus r. sav. | Nemėžio sen. | Darbai | 0,4 kV OL atstojamosios varžos matavimas | 0,4 kV OL | vnt. | 35 |  | 0
Vilniaus r. sav. | Rukainių sen. | Darbai | 0,4 kV OL atstojamosios varžos matavimas | 0,4 kV OL | vnt. | 35 |  | 0
Vilniaus r. sav. | Šatrininkų sen. | Darbai | 0,4 kV OL atstojamosios varžos matavimas | 0,4 kV OL | vnt. | 35 |  | 0
Vilniaus r. sav. | Medininkų sen. | Darbai | 0,4 kV OL sudėtingos (inkarinė, atšakinė, kampinė, galinė) atramos montavimas (stiebas 9,0 - 13,0 m) | 0,4 kV OL | vnt. | 370 |  | 0
Vilniaus r. sav. | Nemėžio sen. | Darbai | 0,4 kV OL sudėtingos (inkarinė, atšakinė, kampinė, galinė) atramos montavimas (stiebas 9,0 - 13,0 m) | 0,4 kV OL | vnt. | 370 |  | 0
Vilniaus r. sav. | Rukainių sen. | Darbai | 0,4 kV OL sudėtingos (inkarinė, atšakinė, kampinė, galinė) atramos montavimas (stiebas 9,0 - 13,0 m) | 0,4 kV OL | vnt. | 370 |  | 0
Vilniaus r. sav. | Šatrininkų sen. | Darbai | 0,4 kV OL sudėtingos (inkarinė, atšakinė, kampinė, galinė) atramos montavimas (stiebas 9,0 - 13,0 m) | 0,4 kV OL | vnt. | 370 |  | 0
Vilniaus r. sav. | Medininkų sen. | Darbai | 0,4 kV OKL nutrūkusio oro kabelio remontas (iki 4 gyslų) | 0,4 kV OL | vnt. | 100 |  | 0
Vilniaus r. sav. | Nemėžio sen. | Darbai | 0,4 kV OKL nutrūkusio oro kabelio remontas (iki 4 gyslų) | 0,4 kV OL | vnt. | 100 |  | 0
Vilniaus r. sav. | Rukainių sen. | Darbai | 0,4 kV OKL nutrūkusio oro kabelio remontas (iki 4 gyslų) | 0,4 kV OL | vnt. | 100 |  | 0
Vilniaus r. sav. | Šatrininkų sen. | Darbai | 0,4 kV OKL nutrūkusio oro kabelio remontas (iki 4 gyslų) | 0,4 kV OL | vnt. | 100 |  | 0
Vilniaus r. sav. | Dūkštų sen. | Darbai | 0,4 kV OL kirtiklių - saugiklių bloko (SKS) keitimas atramoje | 0,4 kV OL | vnt. | 110.1 |  | 0
Vilniaus r. sav. | Sudervės sen. | Darbai | 0,4 kV OL kirtiklių - saugiklių bloko (SKS) keitimas atramoje | 0,4 kV OL | vnt. | 110.1 |  | 0
Vilniaus r. sav. | Zujūnų sen. | Darbai | 0,4 kV OL kirtiklių - saugiklių bloko (SKS) keitimas atramoje | 0,4 kV OL | vnt. | 110.1 |  | 0
Vilniaus r. sav. | Dūkštų sen. | Darbai | 0,4 kV OL Atvado demontavimas | 0,4 kV OL | vnt. | 37.1 |  | 0
Vilniaus r. sav. | Sudervės sen. | Darbai | 0,4 kV OL Atvado demontavimas | 0,4 kV OL | vnt. | 37.1 |  | 0
Vilniaus r. sav. | Zujūnų sen. | Darbai | 0,4 kV OL Atvado demontavimas | 0,4 kV OL | vnt. | 37.1 |  | 0
Vilniaus r. sav. | Dūkštų sen. | Darbai | 0,4 kV OL izoliatoriaus keitimas | 0,4 kV OL | vnt. | 30.89 |  | 0
Vilniaus r. sav. | Sudervės sen. | Darbai | 0,4 kV OL izoliatoriaus keitimas | 0,4 kV OL | vnt. | 30.89 |  | 0
Vilniaus r. sav. | Zujūnų sen. | Darbai | 0,4 kV OL izoliatoriaus keitimas | 0,4 kV OL | vnt. | 30.89 |  | 0
Vilniaus r. sav. | Dūkštų sen. | Darbai | 0,4 kV įvado/išvadų keitimas į/iš SD/SKS | 0,4 kV OL | vnt. | 69.02 |  | 0
Vilniaus r. sav. | Sudervės sen. | Darbai | 0,4 kV įvado/išvadų keitimas į/iš SD/SKS | 0,4 kV OL | vnt. | 69.02 |  | 0
Vilniaus r. sav. | Zujūnų sen. | Darbai | 0,4 kV įvado/išvadų keitimas į/iš SD/SKS | 0,4 kV OL | vnt. | 69.02 |  | 0
Vilniaus r. sav. | Dūkštų sen. | Darbai | 0,4 kV OL sudėtingos (inkarinė, atšakinė, kampinė, galinė) atramos keitimas (stiebo ilgis 9 - 13 m) | 0,4 kV OL | vnt. | 795.16 |  | 0
Vilniaus r. sav. | Sudervės sen. | Darbai | 0,4 kV OL sudėtingos (inkarinė, atšakinė, kampinė, galinė) atramos keitimas (stiebo ilgis 9 - 13 m) | 0,4 kV OL | vnt. | 795.16 |  | 0
Vilniaus r. sav. | Zujūnų sen. | Darbai | 0,4 kV OL sudėtingos (inkarinė, atšakinė, kampinė, galinė) atramos keitimas (stiebo ilgis 9 - 13 m) | 0,4 kV OL | vnt. | 795.16 |  | 0
Vilniaus r. sav. | Dūkštų sen. | Darbai | 0,4 kV OL vienstiebės tarpinės atramos keitimas, (stiebo ilgis 9,0 - 13,0 m) | 0,4 kV OL | vnt. | 354.74 |  | 0
Vilniaus r. sav. | Sudervės sen. | Darbai | 0,4 kV OL vienstiebės tarpinės atramos keitimas, (stiebo ilgis 9,0 - 13,0 m) | 0,4 kV OL | vnt. | 354.74 |  | 0
Vilniaus r. sav. | Zujūnų sen. | Darbai | 0,4 kV OL vienstiebės tarpinės atramos keitimas, (stiebo ilgis 9,0 - 13,0 m) | 0,4 kV OL | vnt. | 354.74 |  | 0
Vilniaus r. sav. | Dūkštų sen. | Darbai | 0,4 kV OL traversos/viršūnės montavimas/keitimas | 0,4 kV OL | vnt. | 39.02 |  | 0
Vilniaus r. sav. | Sudervės sen. | Darbai | 0,4 kV OL traversos/viršūnės montavimas/keitimas | 0,4 kV OL | vnt. | 39.02 |  | 0
Vilniaus r. sav. | Zujūnų sen. | Darbai | 0,4 kV OL traversos/viršūnės montavimas/keitimas | 0,4 kV OL | vnt. | 39.02 |  | 0
Vilniaus r. sav. | Dūkštų sen. | Darbai | 0,4 kV OL Vienfazio - Trifazio atvado laidų reguliavimas | 0,4 kV OL | vnt. | 39.43 |  | 0
Vilniaus r. sav. | Sudervės sen. | Darbai | 0,4 kV OL Vienfazio - Trifazio atvado laidų reguliavimas | 0,4 kV OL | vnt. | 39.43 |  | 0
Vilniaus r. sav. | Zujūnų sen. | Darbai | 0,4 kV OL Vienfazio - Trifazio atvado laidų reguliavimas | 0,4 kV OL | vnt. | 39.43 |  | 0
Vilniaus r. sav. | Dūkštų sen. | Darbai | 0,4 kV OL traversos/viršūnės pasvirimo kampo reguliavimas | 0,4 kV OL | vnt. | 24.96 |  | 0
Vilniaus r. sav. | Sudervės sen. | Darbai | 0,4 kV OL traversos/viršūnės pasvirimo kampo reguliavimas | 0,4 kV OL | vnt. | 24.96 |  | 0
Vilniaus r. sav. | Zujūnų sen. | Darbai | 0,4 kV OL traversos/viršūnės pasvirimo kampo reguliavimas | 0,4 kV OL | vnt. | 24.96 |  | 0
Vilniaus r. sav. | Dūkštų sen. | Darbai | 0,4 kV trifazio atvado (iki 25 m ilgio) keitimas į oro kabelį | 0,4 kV OL | vnt. | 143.34 |  | 0
Vilniaus r. sav. | Sudervės sen. | Darbai | 0,4 kV trifazio atvado (iki 25 m ilgio) keitimas į oro kabelį | 0,4 kV OL | vnt. | 143.34 |  | 0
Vilniaus r. sav. | Zujūnų sen. | Darbai | 0,4 kV trifazio atvado (iki 25 m ilgio) keitimas į oro kabelį | 0,4 kV OL | vnt. | 143.34 |  | 0
Vilniaus r. sav. | Dūkštų sen. | Darbai | 0,4 kV vienfazio atvado (iki 25 m ilgio) keitimas į oro kabelį | 0,4 kV OL | vnt. | 116.4 |  | 0
Vilniaus r. sav. | Sudervės sen. | Darbai | 0,4 kV vienfazio atvado (iki 25 m ilgio) keitimas į oro kabelį | 0,4 kV OL | vnt. | 116.4 |  | 0
Vilniaus r. sav. | Zujūnų sen. | Darbai | 0,4 kV vienfazio atvado (iki 25 m ilgio) keitimas į oro kabelį | 0,4 kV OL | vnt. | 116.4 |  | 0
Vilniaus r. sav. | Dūkštų sen. | Darbai | 0,4 kV viršįtampių ribotuvų montavimas atramoje (1 vnt.) | 0,4 kV OL | vnt. | 54.24 |  | 0
Vilniaus r. sav. | Sudervės sen. | Darbai | 0,4 kV viršįtampių ribotuvų montavimas atramoje (1 vnt.) | 0,4 kV OL | vnt. | 54.24 |  | 0
Vilniaus r. sav. | Zujūnų sen. | Darbai | 0,4 kV viršįtampių ribotuvų montavimas atramoje (1 vnt.) | 0,4 kV OL | vnt. | 54.24 |  | 0
Vilniaus r. sav. | Dūkštų sen. | Darbai | Gandralizdžio demontavimas | 0,4 kV OL | vnt. | 104.43 |  | 0
Vilniaus r. sav. | Sudervės sen. | Darbai | Gandralizdžio demontavimas | 0,4 kV OL | vnt. | 104.43 |  | 0
Vilniaus r. sav. | Zujūnų sen. | Darbai | Gandralizdžio demontavimas | 0,4 kV OL | vnt. | 104.43 |  | 0
Vilniaus r. sav. | Dūkštų sen. | Darbai | Gandralizdžio įrengimas 0,4 kV OL atramoje | 0,4 kV OL | vnt. | 158.29 |  | 0
Vilniaus r. sav. | Sudervės sen. | Darbai | Gandralizdžio įrengimas 0,4 kV OL atramoje | 0,4 kV OL | vnt. | 158.29 |  | 0
Vilniaus r. sav. | Zujūnų sen. | Darbai | Gandralizdžio įrengimas 0,4 kV OL atramoje | 0,4 kV OL | vnt. | 158.29 |  | 0
Vilniaus r. sav. | Dūkštų sen. | Darbai | Sekcinės dėžės (SD)/Stulpinio kirtiklių-saugiklių bloko (SKS) demontavimas | 0,4 kV OL | vnt. | 42.83 |  | 0
Vilniaus r. sav. | Sudervės sen. | Darbai | Sekcinės dėžės (SD)/Stulpinio kirtiklių-saugiklių bloko (SKS) demontavimas | 0,4 kV OL | vnt. | 42.83 |  | 0
Vilniaus r. sav. | Zujūnų sen. | Darbai | Sekcinės dėžės (SD)/Stulpinio kirtiklių-saugiklių bloko (SKS) demontavimas | 0,4 kV OL | vnt. | 42.83 |  | 0
Vilniaus r. sav. | Dūkštų sen. | Darbai | Stulpinių kirtiklių-saugiklių blokų (SKS) montavimas (be traversų keitimo) | 0,4 kV OL | vnt. | 160.19 |  | 0
Vilniaus r. sav. | Sudervės sen. | Darbai | Stulpinių kirtiklių-saugiklių blokų (SKS) montavimas (be traversų keitimo) | 0,4 kV OL | vnt. | 160.19 |  | 0
Vilniaus r. sav. | Zujūnų sen. | Darbai | Stulpinių kirtiklių-saugiklių blokų (SKS) montavimas (be traversų keitimo) | 0,4 kV OL | vnt. | 160.19 |  | 0
Vilniaus r. sav. | Dūkštų sen. | Darbai | Stulpinių kirtiklių-saugiklių blokų (SKS) montavimas (keičiant traversas) | 0,4 kV OL | vnt. | 269.23 |  | 0
Vilniaus r. sav. | Sudervės sen. | Darbai | Stulpinių kirtiklių-saugiklių blokų (SKS) montavimas (keičiant traversas) | 0,4 kV OL | vnt. | 269.23 |  | 0
Vilniaus r. sav. | Zujūnų sen. | Darbai | Stulpinių kirtiklių-saugiklių blokų (SKS) montavimas (keičiant traversas) | 0,4 kV OL | vnt. | 269.23 |  | 0
Vilniaus r. sav. | Dūkštų sen. | Darbai | 0,4 kV OL Vienstiebės atramos montavimas (stiebo ilgis 9,0 - 13,0 m) | 0,4 kV OL | vnt. | 343.12 |  | 0
Vilniaus r. sav. | Sudervės sen. | Darbai | 0,4 kV OL Vienstiebės atramos montavimas (stiebo ilgis 9,0 - 13,0 m) | 0,4 kV OL | vnt. | 343.12 |  | 0
Vilniaus r. sav. | Zujūnų sen. | Darbai | 0,4 kV OL Vienstiebės atramos montavimas (stiebo ilgis 9,0 - 13,0 m) | 0,4 kV OL | vnt. | 343.12 |  | 0
Vilniaus r. sav. | Dūkštų sen. | Darbai | Apsaugos nuo paukščių montavimas atramoje (vnt.) | 0,4 kV OL | vnt. | 48.44 |  | 0
Vilniaus r. sav. | Sudervės sen. | Darbai | Apsaugos nuo paukščių montavimas atramoje (vnt.) | 0,4 kV OL | vnt. | 48.44 |  | 0
Vilniaus r. sav. | Zujūnų sen. | Darbai | Apsaugos nuo paukščių montavimas atramoje (vnt.) | 0,4 kV OL | vnt. | 48.44 |  | 0
Vilniaus r. sav. | Dūkštų sen. | Darbai | 0,4 kV OL atstojamosios varžos matavimas | 0,4 kV OL | vnt. | 35.55 |  | 0
Vilniaus r. sav. | Sudervės sen. | Darbai | 0,4 kV OL atstojamosios varžos matavimas | 0,4 kV OL | vnt. | 35.55 |  | 0
Vilniaus r. sav. | Zujūnų sen. | Darbai | 0,4 kV OL atstojamosios varžos matavimas | 0,4 kV OL | vnt. | 35.55 |  | 0
Vilniaus r. sav. | Dūkštų sen. | Darbai | 0,4 kV OL sudėtingos (inkarinė, atšakinė, kampinė, galinė) atramos montavimas (stiebas 9,0 - 13,0 m) | 0,4 kV OL | vnt. | 372.56 |  | 0
Vilniaus r. sav. | Sudervės sen. | Darbai | 0,4 kV OL sudėtingos (inkarinė, atšakinė, kampinė, galinė) atramos montavimas (stiebas 9,0 - 13,0 m) | 0,4 kV OL | vnt. | 372.56 |  | 0
Vilniaus r. sav. | Zujūnų sen. | Darbai | 0,4 kV OL sudėtingos (inkarinė, atšakinė, kampinė, galinė) atramos montavimas (stiebas 9,0 - 13,0 m) | 0,4 kV OL | vnt. | 372.56 |  | 0
Vilniaus r. sav. | Dūkštų sen. | Darbai | 0,4 kV OKL nutrūkusio oro kabelio remontas (iki 4 gyslų) | 0,4 kV OL | vnt. | 270.67 |  | 0
Vilniaus r. sav. | Sudervės sen. | Darbai | 0,4 kV OKL nutrūkusio oro kabelio remontas (iki 4 gyslų) | 0,4 kV OL | vnt. | 270.67 |  | 0
Vilniaus r. sav. | Zujūnų sen. | Darbai | 0,4 kV OKL nutrūkusio oro kabelio remontas (iki 4 gyslų) | 0,4 kV OL | vnt. | 270.67 |  | 0
Vilniaus r. sav. | Juodšilių sen. | Darbai | 0,4 kV OL kirtiklių - saugiklių bloko (SKS) keitimas atramoje | 0,4 kV OL | vnt. | 110.1 |  | 0
Vilniaus r. sav. | Marijampolio sen. | Darbai | 0,4 kV OL kirtiklių - saugiklių bloko (SKS) keitimas atramoje | 0,4 kV OL | vnt. | 110.1 |  | 0
Vilniaus r. sav. | Pagirių sen. | Darbai | 0,4 kV OL kirtiklių - saugiklių bloko (SKS) keitimas atramoje | 0,4 kV OL | vnt. | 110.1 |  | 0
Vilniaus r. sav. | Rudaminos sen. | Darbai | 0,4 kV OL kirtiklių - saugiklių bloko (SKS) keitimas atramoje | 0,4 kV OL | vnt. | 110.1 |  | 0
Vilniaus r. sav. | Juodšilių sen. | Darbai | 0,4 kV OL Atvado demontavimas | 0,4 kV OL | vnt. | 37.1 |  | 0
Vilniaus r. sav. | Marijampolio sen. | Darbai | 0,4 kV OL Atvado demontavimas | 0,4 kV OL | vnt. | 37.1 |  | 0
Vilniaus r. sav. | Pagirių sen. | Darbai | 0,4 kV OL Atvado demontavimas | 0,4 kV OL | vnt. | 37.1 |  | 0
Vilniaus r. sav. | Rudaminos sen. | Darbai | 0,4 kV OL Atvado demontavimas | 0,4 kV OL | vnt. | 37.1 |  | 0
Vilniaus r. sav. | Juodšilių sen. | Darbai | 0,4 kV OL izoliatoriaus keitimas | 0,4 kV OL | vnt. | 30.89 |  | 0
Vilniaus r. sav. | Marijampolio sen. | Darbai | 0,4 kV OL izoliatoriaus keitimas | 0,4 kV OL | vnt. | 30.89 |  | 0
Vilniaus r. sav. | Pagirių sen. | Darbai | 0,4 kV OL izoliatoriaus keitimas | 0,4 kV OL | vnt. | 30.89 |  | 0
Vilniaus r. sav. | Rudaminos sen. | Darbai | 0,4 kV OL izoliatoriaus keitimas | 0,4 kV OL | vnt. | 30.89 |  | 0
Vilniaus r. sav. | Juodšilių sen. | Darbai | 0,4 kV įvado/išvadų keitimas į/iš SD/SKS | 0,4 kV OL | vnt. | 69.02 |  | 0
Vilniaus r. sav. | Marijampolio sen. | Darbai | 0,4 kV įvado/išvadų keitimas į/iš SD/SKS | 0,4 kV OL | vnt. | 69.02 |  | 0
Vilniaus r. sav. | Pagirių sen. | Darbai | 0,4 kV įvado/išvadų keitimas į/iš SD/SKS | 0,4 kV OL | vnt. | 69.02 |  | 0
Vilniaus r. sav. | Rudaminos sen. | Darbai | 0,4 kV įvado/išvadų keitimas į/iš SD/SKS | 0,4 kV OL | vnt. | 69.02 |  | 0
Vilniaus r. sav. | Juodšilių sen. | Darbai | 0,4 kV OL sudėtingos (inkarinė, atšakinė, kampinė, galinė) atramos keitimas (stiebo ilgis 9 - 13 m) | 0,4 kV OL | vnt. | 795.16 |  | 0
Vilniaus r. sav. | Marijampolio sen. | Darbai | 0,4 kV OL sudėtingos (inkarinė, atšakinė, kampinė, galinė) atramos keitimas (stiebo ilgis 9 - 13 m) | 0,4 kV OL | vnt. | 795.16 |  | 0
Vilniaus r. sav. | Pagirių sen. | Darbai | 0,4 kV OL sudėtingos (inkarinė, atšakinė, kampinė, galinė) atramos keitimas (stiebo ilgis 9 - 13 m) | 0,4 kV OL | vnt. | 795.16 |  | 0
Vilniaus r. sav. | Rudaminos sen. | Darbai | 0,4 kV OL sudėtingos (inkarinė, atšakinė, kampinė, galinė) atramos keitimas (stiebo ilgis 9 - 13 m) | 0,4 kV OL | vnt. | 795.16 |  | 0
Vilniaus r. sav. | Juodšilių sen. | Darbai | 0,4 kV OL vienstiebės tarpinės atramos keitimas, (stiebo ilgis 9,0 - 13,0 m) | 0,4 kV OL | vnt. | 354.74 |  | 0
Vilniaus r. sav. | Marijampolio sen. | Darbai | 0,4 kV OL vienstiebės tarpinės atramos keitimas, (stiebo ilgis 9,0 - 13,0 m) | 0,4 kV OL | vnt. | 354.74 |  | 0
Vilniaus r. sav. | Pagirių sen. | Darbai | 0,4 kV OL vienstiebės tarpinės atramos keitimas, (stiebo ilgis 9,0 - 13,0 m) | 0,4 kV OL | vnt. | 354.74 |  | 0
Vilniaus r. sav. | Rudaminos sen. | Darbai | 0,4 kV OL vienstiebės tarpinės atramos keitimas, (stiebo ilgis 9,0 - 13,0 m) | 0,4 kV OL | vnt. | 354.74 |  | 0
Vilniaus r. sav. | Juodšilių sen. | Darbai | 0,4 kV OL traversos/viršūnės montavimas/keitimas | 0,4 kV OL | vnt. | 39.02 |  | 0
Vilniaus r. sav. | Marijampolio sen. | Darbai | 0,4 kV OL traversos/viršūnės montavimas/keitimas | 0,4 kV OL | vnt. | 39.02 |  | 0
Vilniaus r. sav. | Pagirių sen. | Darbai | 0,4 kV OL traversos/viršūnės montavimas/keitimas | 0,4 kV OL | vnt. | 39.02 |  | 0
Vilniaus r. sav. | Rudaminos sen. | Darbai | 0,4 kV OL traversos/viršūnės montavimas/keitimas | 0,4 kV OL | vnt. | 39.02 |  | 0
Vilniaus r. sav. | Juodšilių sen. | Darbai | 0,4 kV OL Vienfazio - Trifazio atvado laidų reguliavimas | 0,4 kV OL | vnt. | 39.43 |  | 0
Vilniaus r. sav. | Marijampolio sen. | Darbai | 0,4 kV OL Vienfazio - Trifazio atvado laidų reguliavimas | 0,4 kV OL | vnt. | 39.43 |  | 0
Vilniaus r. sav. | Pagirių sen. | Darbai | 0,4 kV OL Vienfazio - Trifazio atvado laidų reguliavimas | 0,4 kV OL | vnt. | 39.43 |  | 0
Vilniaus r. sav. | Rudaminos sen. | Darbai | 0,4 kV OL Vienfazio - Trifazio atvado laidų reguliavimas | 0,4 kV OL | vnt. | 39.43 |  | 0
Vilniaus r. sav. | Juodšilių sen. | Darbai | 0,4 kV OL traversos/viršūnės pasvirimo kampo reguliavimas | 0,4 kV OL | vnt. | 24.96 |  | 0
Vilniaus r. sav. | Marijampolio sen. | Darbai | 0,4 kV OL traversos/viršūnės pasvirimo kampo reguliavimas | 0,4 kV OL | vnt. | 24.96 |  | 0
Vilniaus r. sav. | Pagirių sen. | Darbai | 0,4 kV OL traversos/viršūnės pasvirimo kampo reguliavimas | 0,4 kV OL | vnt. | 24.96 |  | 0
Vilniaus r. sav. | Rudaminos sen. | Darbai | 0,4 kV OL traversos/viršūnės pasvirimo kampo reguliavimas | 0,4 kV OL | vnt. | 24.96 |  | 0
Vilniaus r. sav. | Juodšilių sen. | Darbai | 0,4 kV trifazio atvado (iki 25 m ilgio) keitimas į oro kabelį | 0,4 kV OL | vnt. | 143.34 |  | 0
Vilniaus r. sav. | Marijampolio sen. | Darbai | 0,4 kV trifazio atvado (iki 25 m ilgio) keitimas į oro kabelį | 0,4 kV OL | vnt. | 143.34 |  | 0
Vilniaus r. sav. | Pagirių sen. | Darbai | 0,4 kV trifazio atvado (iki 25 m ilgio) keitimas į oro kabelį | 0,4 kV OL | vnt. | 143.34 |  | 0
Vilniaus r. sav. | Rudaminos sen. | Darbai | 0,4 kV trifazio atvado (iki 25 m ilgio) keitimas į oro kabelį | 0,4 kV OL | vnt. | 143.34 |  | 0
Vilniaus r. sav. | Juodšilių sen. | Darbai | 0,4 kV vienfazio atvado (iki 25 m ilgio) keitimas į oro kabelį | 0,4 kV OL | vnt. | 116.4 |  | 0
Vilniaus r. sav. | Marijampolio sen. | Darbai | 0,4 kV vienfazio atvado (iki 25 m ilgio) keitimas į oro kabelį | 0,4 kV OL | vnt. | 116.4 |  | 0
Vilniaus r. sav. | Pagirių sen. | Darbai | 0,4 kV vienfazio atvado (iki 25 m ilgio) keitimas į oro kabelį | 0,4 kV OL | vnt. | 116.4 |  | 0
Vilniaus r. sav. | Rudaminos sen. | Darbai | 0,4 kV vienfazio atvado (iki 25 m ilgio) keitimas į oro kabelį | 0,4 kV OL | vnt. | 116.4 |  | 0
Vilniaus r. sav. | Juodšilių sen. | Darbai | 0,4 kV viršįtampių ribotuvų montavimas atramoje (1 vnt.) | 0,4 kV OL | vnt. | 54.24 |  | 0
Vilniaus r. sav. | Marijampolio sen. | Darbai | 0,4 kV viršįtampių ribotuvų montavimas atramoje (1 vnt.) | 0,4 kV OL | vnt. | 54.24 |  | 0
Vilniaus r. sav. | Pagirių sen. | Darbai | 0,4 kV viršįtampių ribotuvų montavimas atramoje (1 vnt.) | 0,4 kV OL | vnt. | 54.24 |  | 0
Vilniaus r. sav. | Rudaminos sen. | Darbai | 0,4 kV viršįtampių ribotuvų montavimas atramoje (1 vnt.) | 0,4 kV OL | vnt. | 54.24 |  | 0
Vilniaus r. sav. | Juodšilių sen. | Darbai | Gandralizdžio demontavimas | 0,4 kV OL | vnt. | 104.43 |  | 0
Vilniaus r. sav. | Marijampolio sen. | Darbai | Gandralizdžio demontavimas | 0,4 kV OL | vnt. | 104.43 |  | 0
Vilniaus r. sav. | Pagirių sen. | Darbai | Gandralizdžio demontavimas | 0,4 kV OL | vnt. | 104.43 |  | 0
Vilniaus r. sav. | Rudaminos sen. | Darbai | Gandralizdžio demontavimas | 0,4 kV OL | vnt. | 104.43 |  | 0
Vilniaus r. sav. | Juodšilių sen. | Darbai | Gandralizdžio įrengimas 0,4 kV OL atramoje | 0,4 kV OL | vnt. | 158.29 |  | 0
Vilniaus r. sav. | Marijampolio sen. | Darbai | Gandralizdžio įrengimas 0,4 kV OL atramoje | 0,4 kV OL | vnt. | 158.29 |  | 0
Vilniaus r. sav. | Pagirių sen. | Darbai | Gandralizdžio įrengimas 0,4 kV OL atramoje | 0,4 kV OL | vnt. | 158.29 |  | 0
Vilniaus r. sav. | Rudaminos sen. | Darbai | Gandralizdžio įrengimas 0,4 kV OL atramoje | 0,4 kV OL | vnt. | 158.29 |  | 0
Vilniaus r. sav. | Juodšilių sen. | Darbai | Sekcinės dėžės (SD)/Stulpinio kirtiklių-saugiklių bloko (SKS) demontavimas | 0,4 kV OL | vnt. | 42.83 |  | 0
Vilniaus r. sav. | Marijampolio sen. | Darbai | Sekcinės dėžės (SD)/Stulpinio kirtiklių-saugiklių bloko (SKS) demontavimas | 0,4 kV OL | vnt. | 42.83 |  | 0
Vilniaus r. sav. | Pagirių sen. | Darbai | Sekcinės dėžės (SD)/Stulpinio kirtiklių-saugiklių bloko (SKS) demontavimas | 0,4 kV OL | vnt. | 42.83 |  | 0
Vilniaus r. sav. | Rudaminos sen. | Darbai | Sekcinės dėžės (SD)/Stulpinio kirtiklių-saugiklių bloko (SKS) demontavimas | 0,4 kV OL | vnt. | 42.83 |  | 0
Vilniaus r. sav. | Juodšilių sen. | Darbai | Stulpinių kirtiklių-saugiklių blokų (SKS) montavimas (be traversų keitimo) | 0,4 kV OL | vnt. | 160.19 |  | 0
Vilniaus r. sav. | Marijampolio sen. | Darbai | Stulpinių kirtiklių-saugiklių blokų (SKS) montavimas (be traversų keitimo) | 0,4 kV OL | vnt. | 160.19 |  | 0
Vilniaus r. sav. | Pagirių sen. | Darbai | Stulpinių kirtiklių-saugiklių blokų (SKS) montavimas (be traversų keitimo) | 0,4 kV OL | vnt. | 160.19 |  | 0
Vilniaus r. sav. | Rudaminos sen. | Darbai | Stulpinių kirtiklių-saugiklių blokų (SKS) montavimas (be traversų keitimo) | 0,4 kV OL | vnt. | 160.19 |  | 0
Vilniaus r. sav. | Juodšilių sen. | Darbai | Stulpinių kirtiklių-saugiklių blokų (SKS) montavimas (keičiant traversas) | 0,4 kV OL | vnt. | 269.23 |  | 0
Vilniaus r. sav. | Marijampolio sen. | Darbai | Stulpinių kirtiklių-saugiklių blokų (SKS) montavimas (keičiant traversas) | 0,4 kV OL | vnt. | 269.23 |  | 0
Vilniaus r. sav. | Pagirių sen. | Darbai | Stulpinių kirtiklių-saugiklių blokų (SKS) montavimas (keičiant traversas) | 0,4 kV OL | vnt. | 269.23 |  | 0
Vilniaus r. sav. | Rudaminos sen. | Darbai | Stulpinių kirtiklių-saugiklių blokų (SKS) montavimas (keičiant traversas) | 0,4 kV OL | vnt. | 269.23 |  | 0
Vilniaus r. sav. | Juodšilių sen. | Darbai | 0,4 kV OL Vienstiebės atramos montavimas (stiebo ilgis 9,0 - 13,0 m) | 0,4 kV OL | vnt. | 343.12 |  | 0
Vilniaus r. sav. | Marijampolio sen. | Darbai | 0,4 kV OL Vienstiebės atramos montavimas (stiebo ilgis 9,0 - 13,0 m) | 0,4 kV OL | vnt. | 343.12 |  | 0
Vilniaus r. sav. | Pagirių sen. | Darbai | 0,4 kV OL Vienstiebės atramos montavimas (stiebo ilgis 9,0 - 13,0 m) | 0,4 kV OL | vnt. | 343.12 |  | 0
Vilniaus r. sav. | Rudaminos sen. | Darbai | 0,4 kV OL Vienstiebės atramos montavimas (stiebo ilgis 9,0 - 13,0 m) | 0,4 kV OL | vnt. | 343.12 |  | 0
Vilniaus r. sav. | Juodšilių sen. | Darbai | Apsaugos nuo paukščių montavimas atramoje (vnt.) | 0,4 kV OL | vnt. | 48.44 |  | 0
Vilniaus r. sav. | Marijampolio sen. | Darbai | Apsaugos nuo paukščių montavimas atramoje (vnt.) | 0,4 kV OL | vnt. | 48.44 |  | 0
Vilniaus r. sav. | Pagirių sen. | Darbai | Apsaugos nuo paukščių montavimas atramoje (vnt.) | 0,4 kV OL | vnt. | 48.44 |  | 0
Vilniaus r. sav. | Rudaminos sen. | Darbai | Apsaugos nuo paukščių montavimas atramoje (vnt.) | 0,4 kV OL | vnt. | 48.44 |  | 0
Vilniaus r. sav. | Juodšilių sen. | Darbai | 0,4 kV OL atstojamosios varžos matavimas | 0,4 kV OL | vnt. | 35.55 |  | 0
Vilniaus r. sav. | Marijampolio sen. | Darbai | 0,4 kV OL atstojamosios varžos matavimas | 0,4 kV OL | vnt. | 35.55 |  | 0
Vilniaus r. sav. | Pagirių sen. | Darbai | 0,4 kV OL atstojamosios varžos matavimas | 0,4 kV OL | vnt. | 35.55 |  | 0
Vilniaus r. sav. | Rudaminos sen. | Darbai | 0,4 kV OL atstojamosios varžos matavimas | 0,4 kV OL | vnt. | 35.55 |  | 0
Vilniaus r. sav. | Juodšilių sen. | Darbai | 0,4 kV OL sudėtingos (inkarinė, atšakinė, kampinė, galinė) atramos montavimas (stiebas 9,0 - 13,0 m) | 0,4 kV OL | vnt. | 372.56 |  | 0
Vilniaus r. sav. | Marijampolio sen. | Darbai | 0,4 kV OL sudėtingos (inkarinė, atšakinė, kampinė, galinė) atramos montavimas (stiebas 9,0 - 13,0 m) | 0,4 kV OL | vnt. | 372.56 |  | 0
Vilniaus r. sav. | Pagirių sen. | Darbai | 0,4 kV OL sudėtingos (inkarinė, atšakinė, kampinė, galinė) atramos montavimas (stiebas 9,0 - 13,0 m) | 0,4 kV OL | vnt. | 372.56 |  | 0
Vilniaus r. sav. | Rudaminos sen. | Darbai | 0,4 kV OL sudėtingos (inkarinė, atšakinė, kampinė, galinė) atramos montavimas (stiebas 9,0 - 13,0 m) | 0,4 kV OL | vnt. | 372.56 |  | 0
Vilniaus r. sav. | Juodšilių sen. | Darbai | 0,4 kV OKL nutrūkusio oro kabelio remontas (iki 4 gyslų) | 0,4 kV OL | vnt. | 270.67 |  | 0
Vilniaus r. sav. | Marijampolio sen. | Darbai | 0,4 kV OKL nutrūkusio oro kabelio remontas (iki 4 gyslų) | 0,4 kV OL | vnt. | 270.67 |  | 0
Vilniaus r. sav. | Pagirių sen. | Darbai | 0,4 kV OKL nutrūkusio oro kabelio remontas (iki 4 gyslų) | 0,4 kV OL | vnt. | 270.67 |  | 0
Vilniaus r. sav. | Rudaminos sen. | Darbai | 0,4 kV OKL nutrūkusio oro kabelio remontas (iki 4 gyslų) | 0,4 kV OL | vnt. | 270.67 |  | 0
Vilniaus r. sav. | Avižienių sen. | Darbai | 0,4 kV OL kirtiklių - saugiklių bloko (SKS) keitimas atramoje | 0,4 kV OL | vnt. | 110.1 |  | 0
Vilniaus r. sav. | Avižienių sen. | Darbai | 0,4 kV OL Atvado demontavimas | 0,4 kV OL | vnt. | 37 |  | 0
Vilniaus r. sav. | Avižienių sen. | Darbai | 0,4 kV OL izoliatoriaus keitimas | 0,4 kV OL | vnt. | 30 |  | 0
Vilniaus r. sav. | Avižienių sen. | Darbai | 0,4 kV įvado/išvadų keitimas į/iš SD/SKS | 0,4 kV OL | vnt. | 69 |  | 0
Vilniaus r. sav. | Avižienių sen. | Darbai | 0,4 kV OL sudėtingos (inkarinė, atšakinė, kampinė, galinė) atramos keitimas (stiebo ilgis 9 - 13 m) | 0,4 kV OL | vnt. | 790 |  | 0
Vilniaus r. sav. | Avižienių sen. | Darbai | 0,4 kV OL vienstiebės tarpinės atramos keitimas, (stiebo ilgis 9,0 - 13,0 m) | 0,4 kV OL | vnt. | 354.74 |  | 0
Vilniaus r. sav. | Avižienių sen. | Darbai | 0,4 kV OL traversos/viršūnės montavimas/keitimas | 0,4 kV OL | vnt. | 30 |  | 0
Vilniaus r. sav. | Avižienių sen. | Darbai | 0,4 kV OL Vienfazio - Trifazio atvado laidų reguliavimas | 0,4 kV OL | vnt. | 30 |  | 0
Vilniaus r. sav. | Avižienių sen. | Darbai | 0,4 kV OL traversos/viršūnės pasvirimo kampo reguliavimas | 0,4 kV OL | vnt. | 20 |  | 0
Vilniaus r. sav. | Avižienių sen. | Darbai | 0,4 kV trifazio atvado (iki 25 m ilgio) keitimas į oro kabelį | 0,4 kV OL | vnt. | 100 |  | 0
Vilniaus r. sav. | Avižienių sen. | Darbai | 0,4 kV vienfazio atvado (iki 25 m ilgio) keitimas į oro kabelį | 0,4 kV OL | vnt. | 100 |  | 0
Vilniaus r. sav. | Avižienių sen. | Darbai | 0,4 kV viršįtampių ribotuvų montavimas atramoje (1 vnt.) | 0,4 kV OL | vnt. | 50 |  | 0
Vilniaus r. sav. | Avižienių sen. | Darbai | Gandralizdžio demontavimas | 0,4 kV OL | vnt. | 100 |  | 0
Vilniaus r. sav. | Avižienių sen. | Darbai | Gandralizdžio įrengimas 0,4 kV OL atramoje | 0,4 kV OL | vnt. | 120 |  | 0
Vilniaus r. sav. | Avižienių sen. | Darbai | Sekcinės dėžės (SD)/Stulpinio kirtiklių-saugiklių bloko (SKS) demontavimas | 0,4 kV OL | vnt. | 25 |  | 0
Vilniaus r. sav. | Avižienių sen. | Darbai | Stulpinių kirtiklių-saugiklių blokų (SKS) montavimas (be traversų keitimo) | 0,4 kV OL | vnt. | 150 |  | 0
Vilniaus r. sav. | Avižienių sen. | Darbai | Stulpinių kirtiklių-saugiklių blokų (SKS) montavimas (keičiant traversas) | 0,4 kV OL | vnt. | 205 |  | 0
Vilniaus r. sav. | Avižienių sen. | Darbai | 0,4 kV OL Vienstiebės atramos montavimas (stiebo ilgis 9,0 - 13,0 m) | 0,4 kV OL | vnt. | 330 |  | 0
Vilniaus r. sav. | Avižienių sen. | Darbai | Apsaugos nuo paukščių montavimas atramoje (vnt.) | 0,4 kV OL | vnt. | 40 |  | 0
Vilniaus r. sav. | Avižienių sen. | Darbai | 0,4 kV OL atstojamosios varžos matavimas | 0,4 kV OL | vnt. | 20 |  | 0
Vilniaus r. sav. | Avižienių sen. | Darbai | 0,4 kV OL sudėtingos (inkarinė, atšakinė, kampinė, galinė) atramos montavimas (stiebas 9,0 - 13,0 m) | 0,4 kV OL | vnt. | 372 |  | 0
Vilniaus r. sav. | Avižienių sen. | Darbai | 0,4 kV OKL nutrūkusio oro kabelio remontas (iki 4 gyslų) | 0,4 kV OL | vnt. | 200 |  | 0
Vilniaus r. sav. | Bezdonių sen. | Darbai | 10 kV OL Dvigubo laidų tvirtinimo montavimas atramoje (tvirtinimas 3 laidams) nekeičiant traversų | 10 kV OL | vnt. | 100 |  | 0
Vilniaus r. sav. | Buivydžių sen. | Darbai | 10 kV OL Dvigubo laidų tvirtinimo montavimas atramoje (tvirtinimas 3 laidams) nekeičiant traversų | 10 kV OL | vnt. | 100 |  | 0
Vilniaus r. sav. | Kalvelių sen. | Darbai | 10 kV OL Dvigubo laidų tvirtinimo montavimas atramoje (tvirtinimas 3 laidams) nekeičiant traversų | 10 kV OL | vnt. | 100 |  | 0
Vilniaus r. sav. | Lavoriškių sen. | Darbai | 10 kV OL Dvigubo laidų tvirtinimo montavimas atramoje (tvirtinimas 3 laidams) nekeičiant traversų | 10 kV OL | vnt. | 100 |  | 0
Vilniaus r. sav. | Mickūnų sen. | Darbai | 10 kV OL Dvigubo laidų tvirtinimo montavimas atramoje (tvirtinimas 3 laidams) nekeičiant traversų | 10 kV OL | vnt. | 100 |  | 0
Vilniaus r. sav. | Bezdonių sen. | Darbai | 10 kV OL smaiginio izoliatoriaus keitimas | 10 kV OL | vnt. | 35 |  | 0
Vilniaus r. sav. | Buivydžių sen. | Darbai | 10 kV OL smaiginio izoliatoriaus keitimas | 10 kV OL | vnt. | 35 |  | 0
Vilniaus r. sav. | Kalvelių sen. | Darbai | 10 kV OL smaiginio izoliatoriaus keitimas | 10 kV OL | vnt. | 35 |  | 0
Vilniaus r. sav. | Lavoriškių sen. | Darbai | 10 kV OL smaiginio izoliatoriaus keitimas | 10 kV OL | vnt. | 35 |  | 0
Vilniaus r. sav. | Mickūnų sen. | Darbai | 10 kV OL smaiginio izoliatoriaus keitimas | 10 kV OL | vnt. | 35 |  | 0
Vilniaus r. sav. | Bezdonių sen. | Darbai | 10 kV OL Įspėjamųjų ženklų atnaujinimas (1 vnt.) | 10 kV OL | vnt. | 9 |  | 0
Vilniaus r. sav. | Buivydžių sen. | Darbai | 10 kV OL Įspėjamųjų ženklų atnaujinimas (1 vnt.) | 10 kV OL | vnt. | 9 |  | 0
Vilniaus r. sav. | Kalvelių sen. | Darbai | 10 kV OL Įspėjamųjų ženklų atnaujinimas (1 vnt.) | 10 kV OL | vnt. | 9 |  | 0
Vilniaus r. sav. | Lavoriškių sen. | Darbai | 10 kV OL Įspėjamųjų ženklų atnaujinimas (1 vnt.) | 10 kV OL | vnt. | 9 |  | 0
Vilniaus r. sav. | Mickūnų sen. | Darbai | 10 kV OL Įspėjamųjų ženklų atnaujinimas (1 vnt.) | 10 kV OL | vnt. | 9 |  | 0
Vilniaus r. sav. | Bezdonių sen. | Darbai | 10 kV OL įvadų (3 laidai) keitimas izoliuotais laidais (KT, ST, TR) | 10 kV OL | vnt. | 190 |  | 0
Vilniaus r. sav. | Buivydžių sen. | Darbai | 10 kV OL įvadų (3 laidai) keitimas izoliuotais laidais (KT, ST, TR) | 10 kV OL | vnt. | 190 |  | 0
Vilniaus r. sav. | Kalvelių sen. | Darbai | 10 kV OL įvadų (3 laidai) keitimas izoliuotais laidais (KT, ST, TR) | 10 kV OL | vnt. | 190 |  | 0
Vilniaus r. sav. | Lavoriškių sen. | Darbai | 10 kV OL įvadų (3 laidai) keitimas izoliuotais laidais (KT, ST, TR) | 10 kV OL | vnt. | 190 |  | 0
Vilniaus r. sav. | Mickūnų sen. | Darbai | 10 kV OL įvadų (3 laidai) keitimas izoliuotais laidais (KT, ST, TR) | 10 kV OL | vnt. | 190 |  | 0
Vilniaus r. sav. | Bezdonių sen. | Darbai | 10 kV OL linijinio skyriklio ir pavaros remontas | 10 kV OL | vnt. | 120 |  | 0
Vilniaus r. sav. | Buivydžių sen. | Darbai | 10 kV OL linijinio skyriklio ir pavaros remontas | 10 kV OL | vnt. | 120 |  | 0
Vilniaus r. sav. | Kalvelių sen. | Darbai | 10 kV OL linijinio skyriklio ir pavaros remontas | 10 kV OL | vnt. | 120 |  | 0
Vilniaus r. sav. | Lavoriškių sen. | Darbai | 10 kV OL linijinio skyriklio ir pavaros remontas | 10 kV OL | vnt. | 120 |  | 0
Vilniaus r. sav. | Mickūnų sen. | Darbai | 10 kV OL linijinio skyriklio ir pavaros remontas | 10 kV OL | vnt. | 120 |  | 0
Vilniaus r. sav. | Bezdonių sen. | Darbai | 10 kV OL linijinio skyriklio pavaros keitimas | 10 kV OL | vnt. | 166 |  | 0
Vilniaus r. sav. | Buivydžių sen. | Darbai | 10 kV OL linijinio skyriklio pavaros keitimas | 10 kV OL | vnt. | 166 |  | 0
Vilniaus r. sav. | Kalvelių sen. | Darbai | 10 kV OL linijinio skyriklio pavaros keitimas | 10 kV OL | vnt. | 166 |  | 0
Vilniaus r. sav. | Lavoriškių sen. | Darbai | 10 kV OL linijinio skyriklio pavaros keitimas | 10 kV OL | vnt. | 166 |  | 0
Vilniaus r. sav. | Mickūnų sen. | Darbai | 10 kV OL linijinio skyriklio pavaros keitimas | 10 kV OL | vnt. | 166 |  | 0
Vilniaus r. sav. | Bezdonių sen. | Darbai | 10 kV OL Skyriklio demontavimas nuo atramos | 10 kV OL | vnt. | 100 |  | 0
Vilniaus r. sav. | Buivydžių sen. | Darbai | 10 kV OL Skyriklio demontavimas nuo atramos | 10 kV OL | vnt. | 100 |  | 0
Vilniaus r. sav. | Kalvelių sen. | Darbai | 10 kV OL Skyriklio demontavimas nuo atramos | 10 kV OL | vnt. | 100 |  | 0
Vilniaus r. sav. | Lavoriškių sen. | Darbai | 10 kV OL Skyriklio demontavimas nuo atramos | 10 kV OL | vnt. | 100 |  | 0
Vilniaus r. sav. | Mickūnų sen. | Darbai | 10 kV OL Skyriklio demontavimas nuo atramos | 10 kV OL | vnt. | 100 |  | 0
Vilniaus r. sav. | Bezdonių sen. | Darbai | 10 kV OL skyriklio keitimas (pagal technologinę kortą) | 10 kV OL | vnt. | 830 |  | 0
Vilniaus r. sav. | Buivydžių sen. | Darbai | 10 kV OL skyriklio keitimas (pagal technologinę kortą) | 10 kV OL | vnt. | 830 |  | 0
Vilniaus r. sav. | Kalvelių sen. | Darbai | 10 kV OL skyriklio keitimas (pagal technologinę kortą) | 10 kV OL | vnt. | 830 |  | 0
Vilniaus r. sav. | Lavoriškių sen. | Darbai | 10 kV OL skyriklio keitimas (pagal technologinę kortą) | 10 kV OL | vnt. | 830 |  | 0
Vilniaus r. sav. | Mickūnų sen. | Darbai | 10 kV OL skyriklio keitimas (pagal technologinę kortą) | 10 kV OL | vnt. | 830 |  | 0
Vilniaus r. sav. | Bezdonių sen. | Darbai | 10 kV OL skyriklio montavimas (pagal technologinę kortą) | 10 kV OL | vnt. | 717 |  | 0
Vilniaus r. sav. | Buivydžių sen. | Darbai | 10 kV OL skyriklio montavimas (pagal technologinę kortą) | 10 kV OL | vnt. | 717 |  | 0
Vilniaus r. sav. | Kalvelių sen. | Darbai | 10 kV OL skyriklio montavimas (pagal technologinę kortą) | 10 kV OL | vnt. | 717 |  | 0
Vilniaus r. sav. | Lavoriškių sen. | Darbai | 10 kV OL skyriklio montavimas (pagal technologinę kortą) | 10 kV OL | vnt. | 717 |  | 0
Vilniaus r. sav. | Mickūnų sen. | Darbai | 10 kV OL skyriklio montavimas (pagal technologinę kortą) | 10 kV OL | vnt. | 717 |  | 0
Vilniaus r. sav. | Bezdonių sen. | Darbai | 10 kV OL skyriklio jungčių (šleifų) montavimas/keitimas izoliuotais laidais (3 laidai) | 10 kV OL | vnt. | 100 |  | 0
Vilniaus r. sav. | Buivydžių sen. | Darbai | 10 kV OL skyriklio jungčių (šleifų) montavimas/keitimas izoliuotais laidais (3 laidai) | 10 kV OL | vnt. | 100 |  | 0
Vilniaus r. sav. | Kalvelių sen. | Darbai | 10 kV OL skyriklio jungčių (šleifų) montavimas/keitimas izoliuotais laidais (3 laidai) | 10 kV OL | vnt. | 100 |  | 0
Vilniaus r. sav. | Lavoriškių sen. | Darbai | 10 kV OL skyriklio jungčių (šleifų) montavimas/keitimas izoliuotais laidais (3 laidai) | 10 kV OL | vnt. | 100 |  | 0
Vilniaus r. sav. | Mickūnų sen. | Darbai | 10 kV OL skyriklio jungčių (šleifų) montavimas/keitimas izoliuotais laidais (3 laidai) | 10 kV OL | vnt. | 100 |  | 0
Vilniaus r. sav. | Bezdonių sen. | Darbai | 10 kV OL sudėtingos (inkarinė, atšakinė, kampinė, galinė) atramos montavimas/keitimas (stiebo ilgis 11 - 13 m) | 10 kV OL | vnt. | 800 |  | 0
Vilniaus r. sav. | Buivydžių sen. | Darbai | 10 kV OL sudėtingos (inkarinė, atšakinė, kampinė, galinė) atramos montavimas/keitimas (stiebo ilgis 11 - 13 m) | 10 kV OL | vnt. | 800 |  | 0
Vilniaus r. sav. | Kalvelių sen. | Darbai | 10 kV OL sudėtingos (inkarinė, atšakinė, kampinė, galinė) atramos montavimas/keitimas (stiebo ilgis 11 - 13 m) | 10 kV OL | vnt. | 800 |  | 0
Vilniaus r. sav. | Lavoriškių sen. | Darbai | 10 kV OL sudėtingos (inkarinė, atšakinė, kampinė, galinė) atramos montavimas/keitimas (stiebo ilgis 11 - 13 m) | 10 kV OL | vnt. | 800 |  | 0
Vilniaus r. sav. | Mickūnų sen. | Darbai | 10 kV OL sudėtingos (inkarinė, atšakinė, kampinė, galinė) atramos montavimas/keitimas (stiebo ilgis 11 - 13 m) | 10 kV OL | vnt. | 800 |  | 0
Vilniaus r. sav. | Bezdonių sen. | Darbai | 10 kV OL Vienstiebės atramos keitimas, (stiebo ilgis 11,0 - 13,0 m) | 10 kV OL | vnt. | 490 |  | 0
Vilniaus r. sav. | Buivydžių sen. | Darbai | 10 kV OL Vienstiebės atramos keitimas, (stiebo ilgis 11,0 - 13,0 m) | 10 kV OL | vnt. | 490 |  | 0
Vilniaus r. sav. | Kalvelių sen. | Darbai | 10 kV OL Vienstiebės atramos keitimas, (stiebo ilgis 11,0 - 13,0 m) | 10 kV OL | vnt. | 490 |  | 0
Vilniaus r. sav. | Lavoriškių sen. | Darbai | 10 kV OL Vienstiebės atramos keitimas, (stiebo ilgis 11,0 - 13,0 m) | 10 kV OL | vnt. | 490 |  | 0
Vilniaus r. sav. | Mickūnų sen. | Darbai | 10 kV OL Vienstiebės atramos keitimas, (stiebo ilgis 11,0 - 13,0 m) | 10 kV OL | vnt. | 490 |  | 0
Vilniaus r. sav. | Bezdonių sen. | Darbai | 10 kV OL Vienstiebės atramos montavimas (stiebo ilgis 11,0 - 13,0 m) | 10 kV OL | vnt. | 364 |  | 0
Vilniaus r. sav. | Buivydžių sen. | Darbai | 10 kV OL Vienstiebės atramos montavimas (stiebo ilgis 11,0 - 13,0 m) | 10 kV OL | vnt. | 364 |  | 0
Vilniaus r. sav. | Kalvelių sen. | Darbai | 10 kV OL Vienstiebės atramos montavimas (stiebo ilgis 11,0 - 13,0 m) | 10 kV OL | vnt. | 364 |  | 0
Vilniaus r. sav. | Lavoriškių sen. | Darbai | 10 kV OL Vienstiebės atramos montavimas (stiebo ilgis 11,0 - 13,0 m) | 10 kV OL | vnt. | 364 |  | 0
Vilniaus r. sav. | Mickūnų sen. | Darbai | 10 kV OL Vienstiebės atramos montavimas (stiebo ilgis 11,0 - 13,0 m) | 10 kV OL | vnt. | 364 |  | 0
Vilniaus r. sav. | Bezdonių sen. | Darbai | 10 kV OL tempiamosios girliandos keitimas | 10 kV OL | vnt. | 55 |  | 0
Vilniaus r. sav. | Buivydžių sen. | Darbai | 10 kV OL tempiamosios girliandos keitimas | 10 kV OL | vnt. | 55 |  | 0
Vilniaus r. sav. | Kalvelių sen. | Darbai | 10 kV OL tempiamosios girliandos keitimas | 10 kV OL | vnt. | 55 |  | 0
Vilniaus r. sav. | Lavoriškių sen. | Darbai | 10 kV OL tempiamosios girliandos keitimas | 10 kV OL | vnt. | 55 |  | 0
Vilniaus r. sav. | Mickūnų sen. | Darbai | 10 kV OL tempiamosios girliandos keitimas | 10 kV OL | vnt. | 55 |  | 0
Vilniaus r. sav. | Bezdonių sen. | Darbai | 10 kV OL traversos/viršūnės pasvirimo kampo reguliavimas | 10 kV OL | vnt. | 25 |  | 0
Vilniaus r. sav. | Buivydžių sen. | Darbai | 10 kV OL traversos/viršūnės pasvirimo kampo reguliavimas | 10 kV OL | vnt. | 25 |  | 0
Vilniaus r. sav. | Kalvelių sen. | Darbai | 10 kV OL traversos/viršūnės pasvirimo kampo reguliavimas | 10 kV OL | vnt. | 25 |  | 0
Vilniaus r. sav. | Lavoriškių sen. | Darbai | 10 kV OL traversos/viršūnės pasvirimo kampo reguliavimas | 10 kV OL | vnt. | 25 |  | 0
Vilniaus r. sav. | Mickūnų sen. | Darbai | 10 kV OL traversos/viršūnės pasvirimo kampo reguliavimas | 10 kV OL | vnt. | 25 |  | 0
Vilniaus r. sav. | Bezdonių sen. | Darbai | 10 kV viršįtampių ribotuvų montavimas atramoje (1 vnt.) | 10 kV OL | vnt. | 65 |  | 0
Vilniaus r. sav. | Buivydžių sen. | Darbai | 10 kV viršįtampių ribotuvų montavimas atramoje (1 vnt.) | 10 kV OL | vnt. | 65 |  | 0
Vilniaus r. sav. | Kalvelių sen. | Darbai | 10 kV viršįtampių ribotuvų montavimas atramoje (1 vnt.) | 10 kV OL | vnt. | 65 |  | 0
Vilniaus r. sav. | Lavoriškių sen. | Darbai | 10 kV viršįtampių ribotuvų montavimas atramoje (1 vnt.) | 10 kV OL | vnt. | 65 |  | 0
Vilniaus r. sav. | Mickūnų sen. | Darbai | 10 kV viršįtampių ribotuvų montavimas atramoje (1 vnt.) | 10 kV OL | vnt. | 65 |  | 0
Vilniaus r. sav. | Bezdonių sen. | Darbai | 10 kV traversos su viršūne ir izoliatoriais montavimas/keitimas | 10 kV OL | vnt. | 200 |  | 0
Vilniaus r. sav. | Buivydžių sen. | Darbai | 10 kV traversos su viršūne ir izoliatoriais montavimas/keitimas | 10 kV OL | vnt. | 200 |  | 0
Vilniaus r. sav. | Kalvelių sen. | Darbai | 10 kV traversos su viršūne ir izoliatoriais montavimas/keitimas | 10 kV OL | vnt. | 200 |  | 0
Vilniaus r. sav. | Lavoriškių sen. | Darbai | 10 kV traversos su viršūne ir izoliatoriais montavimas/keitimas | 10 kV OL | vnt. | 200 |  | 0
Vilniaus r. sav. | Mickūnų sen. | Darbai | 10 kV traversos su viršūne ir izoliatoriais montavimas/keitimas | 10 kV OL | vnt. | 200 |  | 0
Vilniaus r. sav. | Maišiagalos sen. | Darbai | 10 kV OL Dvigubo laidų tvirtinimo montavimas atramoje (tvirtinimas 3 laidams) nekeičiant traversų | 10 kV OL | vnt. | 100 |  | 0
Vilniaus r. sav. | Nemenčinės miesto sen. | Darbai | 10 kV OL Dvigubo laidų tvirtinimo montavimas atramoje (tvirtinimas 3 laidams) nekeičiant traversų | 10 kV OL | vnt. | 100 |  | 0
Vilniaus r. sav. | Nemenčinės sen. | Darbai | 10 kV OL Dvigubo laidų tvirtinimo montavimas atramoje (tvirtinimas 3 laidams) nekeičiant traversų | 10 kV OL | vnt. | 100 |  | 0
Vilniaus r. sav. | Paberžės sen. | Darbai | 10 kV OL Dvigubo laidų tvirtinimo montavimas atramoje (tvirtinimas 3 laidams) nekeičiant traversų | 10 kV OL | vnt. | 100 |  | 0
Vilniaus r. sav. | Riešės sen. | Darbai | 10 kV OL Dvigubo laidų tvirtinimo montavimas atramoje (tvirtinimas 3 laidams) nekeičiant traversų | 10 kV OL | vnt. | 100 |  | 0
Vilniaus r. sav. | Sužionių sen. | Darbai | 10 kV OL Dvigubo laidų tvirtinimo montavimas atramoje (tvirtinimas 3 laidams) nekeičiant traversų | 10 kV OL | vnt. | 100 |  | 0
Vilniaus r. sav. | Maišiagalos sen. | Darbai | 10 kV OL smaiginio izoliatoriaus keitimas | 10 kV OL | vnt. | 42 |  | 0
Vilniaus r. sav. | Nemenčinės miesto sen. | Darbai | 10 kV OL smaiginio izoliatoriaus keitimas | 10 kV OL | vnt. | 42 |  | 0
Vilniaus r. sav. | Nemenčinės sen. | Darbai | 10 kV OL smaiginio izoliatoriaus keitimas | 10 kV OL | vnt. | 42 |  | 0
Vilniaus r. sav. | Paberžės sen. | Darbai | 10 kV OL smaiginio izoliatoriaus keitimas | 10 kV OL | vnt. | 42 |  | 0
Vilniaus r. sav. | Riešės sen. | Darbai | 10 kV OL smaiginio izoliatoriaus keitimas | 10 kV OL | vnt. | 42 |  | 0
Vilniaus r. sav. | Sužionių sen. | Darbai | 10 kV OL smaiginio izoliatoriaus keitimas | 10 kV OL | vnt. | 42 |  | 0
Vilniaus r. sav. | Maišiagalos sen. | Darbai | 10 kV OL Įspėjamųjų ženklų atnaujinimas (1 vnt.) | 10 kV OL | vnt. | 9 |  | 0
Vilniaus r. sav. | Nemenčinės miesto sen. | Darbai | 10 kV OL Įspėjamųjų ženklų atnaujinimas (1 vnt.) | 10 kV OL | vnt. | 9 |  | 0
Vilniaus r. sav. | Nemenčinės sen. | Darbai | 10 kV OL Įspėjamųjų ženklų atnaujinimas (1 vnt.) | 10 kV OL | vnt. | 9 |  | 0
Vilniaus r. sav. | Paberžės sen. | Darbai | 10 kV OL Įspėjamųjų ženklų atnaujinimas (1 vnt.) | 10 kV OL | vnt. | 9 |  | 0
Vilniaus r. sav. | Riešės sen. | Darbai | 10 kV OL Įspėjamųjų ženklų atnaujinimas (1 vnt.) | 10 kV OL | vnt. | 9 |  | 0
Vilniaus r. sav. | Sužionių sen. | Darbai | 10 kV OL Įspėjamųjų ženklų atnaujinimas (1 vnt.) | 10 kV OL | vnt. | 9 |  | 0
Vilniaus r. sav. | Maišiagalos sen. | Darbai | 10 kV OL įvadų (3 laidai) keitimas izoliuotais laidais (KT, ST, TR) | 10 kV OL | vnt. | 190 |  | 0
Vilniaus r. sav. | Nemenčinės miesto sen. | Darbai | 10 kV OL įvadų (3 laidai) keitimas izoliuotais laidais (KT, ST, TR) | 10 kV OL | vnt. | 190 |  | 0
Vilniaus r. sav. | Nemenčinės sen. | Darbai | 10 kV OL įvadų (3 laidai) keitimas izoliuotais laidais (KT, ST, TR) | 10 kV OL | vnt. | 190 |  | 0
Vilniaus r. sav. | Paberžės sen. | Darbai | 10 kV OL įvadų (3 laidai) keitimas izoliuotais laidais (KT, ST, TR) | 10 kV OL | vnt. | 190 |  | 0
Vilniaus r. sav. | Riešės sen. | Darbai | 10 kV OL įvadų (3 laidai) keitimas izoliuotais laidais (KT, ST, TR) | 10 kV OL | vnt. | 190 |  | 0
Vilniaus r. sav. | Sužionių sen. | Darbai | 10 kV OL įvadų (3 laidai) keitimas izoliuotais laidais (KT, ST, TR) | 10 kV OL | vnt. | 190 |  | 0
Vilniaus r. sav. | Maišiagalos sen. | Darbai | 10 kV OL linijinio skyriklio ir pavaros remontas | 10 kV OL | vnt. | 120 |  | 0
Vilniaus r. sav. | Nemenčinės miesto sen. | Darbai | 10 kV OL linijinio skyriklio ir pavaros remontas | 10 kV OL | vnt. | 120 |  | 0
Vilniaus r. sav. | Nemenčinės sen. | Darbai | 10 kV OL linijinio skyriklio ir pavaros remontas | 10 kV OL | vnt. | 120 |  | 0
Vilniaus r. sav. | Paberžės sen. | Darbai | 10 kV OL linijinio skyriklio ir pavaros remontas | 10 kV OL | vnt. | 120 |  | 0
Vilniaus r. sav. | Riešės sen. | Darbai | 10 kV OL linijinio skyriklio ir pavaros remontas | 10 kV OL | vnt. | 120 |  | 0
Vilniaus r. sav. | Sužionių sen. | Darbai | 10 kV OL linijinio skyriklio ir pavaros remontas | 10 kV OL | vnt. | 120 |  | 0
Vilniaus r. sav. | Maišiagalos sen. | Darbai | 10 kV OL linijinio skyriklio pavaros keitimas | 10 kV OL | vnt. | 166 |  | 0
Vilniaus r. sav. | Nemenčinės miesto sen. | Darbai | 10 kV OL linijinio skyriklio pavaros keitimas | 10 kV OL | vnt. | 166 |  | 0
Vilniaus r. sav. | Nemenčinės sen. | Darbai | 10 kV OL linijinio skyriklio pavaros keitimas | 10 kV OL | vnt. | 166 |  | 0
Vilniaus r. sav. | Paberžės sen. | Darbai | 10 kV OL linijinio skyriklio pavaros keitimas | 10 kV OL | vnt. | 166 |  | 0
Vilniaus r. sav. | Riešės sen. | Darbai | 10 kV OL linijinio skyriklio pavaros keitimas | 10 kV OL | vnt. | 166 |  | 0
Vilniaus r. sav. | Sužionių sen. | Darbai | 10 kV OL linijinio skyriklio pavaros keitimas | 10 kV OL | vnt. | 166 |  | 0
Vilniaus r. sav. | Maišiagalos sen. | Darbai | 10 kV OL Skyriklio demontavimas nuo atramos | 10 kV OL | vnt. | 100 |  | 0
Vilniaus r. sav. | Nemenčinės miesto sen. | Darbai | 10 kV OL Skyriklio demontavimas nuo atramos | 10 kV OL | vnt. | 100 |  | 0
Vilniaus r. sav. | Nemenčinės sen. | Darbai | 10 kV OL Skyriklio demontavimas nuo atramos | 10 kV OL | vnt. | 100 |  | 0
Vilniaus r. sav. | Paberžės sen. | Darbai | 10 kV OL Skyriklio demontavimas nuo atramos | 10 kV OL | vnt. | 100 |  | 0
Vilniaus r. sav. | Riešės sen. | Darbai | 10 kV OL Skyriklio demontavimas nuo atramos | 10 kV OL | vnt. | 100 |  | 0
Vilniaus r. sav. | Sužionių sen. | Darbai | 10 kV OL Skyriklio demontavimas nuo atramos | 10 kV OL | vnt. | 100 |  | 0
Vilniaus r. sav. | Maišiagalos sen. | Darbai | 10 kV OL skyriklio keitimas (pagal technologinę kortą) | 10 kV OL | vnt. | 830 |  | 0
Vilniaus r. sav. | Nemenčinės miesto sen. | Darbai | 10 kV OL skyriklio keitimas (pagal technologinę kortą) | 10 kV OL | vnt. | 830 |  | 0
Vilniaus r. sav. | Nemenčinės sen. | Darbai | 10 kV OL skyriklio keitimas (pagal technologinę kortą) | 10 kV OL | vnt. | 830 |  | 0
Vilniaus r. sav. | Paberžės sen. | Darbai | 10 kV OL skyriklio keitimas (pagal technologinę kortą) | 10 kV OL | vnt. | 830 |  | 0
Vilniaus r. sav. | Riešės sen. | Darbai | 10 kV OL skyriklio keitimas (pagal technologinę kortą) | 10 kV OL | vnt. | 830 |  | 0
Vilniaus r. sav. | Sužionių sen. | Darbai | 10 kV OL skyriklio keitimas (pagal technologinę kortą) | 10 kV OL | vnt. | 830 |  | 0
Vilniaus r. sav. | Maišiagalos sen. | Darbai | 10 kV OL skyriklio montavimas (pagal technologinę kortą) | 10 kV OL | vnt. | 700 |  | 0
Vilniaus r. sav. | Nemenčinės miesto sen. | Darbai | 10 kV OL skyriklio montavimas (pagal technologinę kortą) | 10 kV OL | vnt. | 700 |  | 0
Vilniaus r. sav. | Nemenčinės sen. | Darbai | 10 kV OL skyriklio montavimas (pagal technologinę kortą) | 10 kV OL | vnt. | 700 |  | 0
Vilniaus r. sav. | Paberžės sen. | Darbai | 10 kV OL skyriklio montavimas (pagal technologinę kortą) | 10 kV OL | vnt. | 700 |  | 0
Vilniaus r. sav. | Riešės sen. | Darbai | 10 kV OL skyriklio montavimas (pagal technologinę kortą) | 10 kV OL | vnt. | 700 |  | 0
Vilniaus r. sav. | Sužionių sen. | Darbai | 10 kV OL skyriklio montavimas (pagal technologinę kortą) | 10 kV OL | vnt. | 700 |  | 0
Vilniaus r. sav. | Maišiagalos sen. | Darbai | 10 kV OL skyriklio jungčių (šleifų) montavimas/keitimas izoliuotais laidais (3 laidai) | 10 kV OL | vnt. | 100 |  | 0
Vilniaus r. sav. | Nemenčinės miesto sen. | Darbai | 10 kV OL skyriklio jungčių (šleifų) montavimas/keitimas izoliuotais laidais (3 laidai) | 10 kV OL | vnt. | 100 |  | 0
Vilniaus r. sav. | Nemenčinės sen. | Darbai | 10 kV OL skyriklio jungčių (šleifų) montavimas/keitimas izoliuotais laidais (3 laidai) | 10 kV OL | vnt. | 100 |  | 0
Vilniaus r. sav. | Paberžės sen. | Darbai | 10 kV OL skyriklio jungčių (šleifų) montavimas/keitimas izoliuotais laidais (3 laidai) | 10 kV OL | vnt. | 100 |  | 0
Vilniaus r. sav. | Riešės sen. | Darbai | 10 kV OL skyriklio jungčių (šleifų) montavimas/keitimas izoliuotais laidais (3 laidai) | 10 kV OL | vnt. | 100 |  | 0
Vilniaus r. sav. | Sužionių sen. | Darbai | 10 kV OL skyriklio jungčių (šleifų) montavimas/keitimas izoliuotais laidais (3 laidai) | 10 kV OL | vnt. | 100 |  | 0
Vilniaus r. sav. | Maišiagalos sen. | Darbai | 10 kV OL sudėtingos (inkarinė, atšakinė, kampinė, galinė) atramos montavimas/keitimas (stiebo ilgis 11 - 13 m) | 10 kV OL | vnt. | 800 |  | 0
Vilniaus r. sav. | Nemenčinės miesto sen. | Darbai | 10 kV OL sudėtingos (inkarinė, atšakinė, kampinė, galinė) atramos montavimas/keitimas (stiebo ilgis 11 - 13 m) | 10 kV OL | vnt. | 800 |  | 0
Vilniaus r. sav. | Nemenčinės sen. | Darbai | 10 kV OL sudėtingos (inkarinė, atšakinė, kampinė, galinė) atramos montavimas/keitimas (stiebo ilgis 11 - 13 m) | 10 kV OL | vnt. | 800 |  | 0
Vilniaus r. sav. | Paberžės sen. | Darbai | 10 kV OL sudėtingos (inkarinė, atšakinė, kampinė, galinė) atramos montavimas/keitimas (stiebo ilgis 11 - 13 m) | 10 kV OL | vnt. | 800 |  | 0
Vilniaus r. sav. | Riešės sen. | Darbai | 10 kV OL sudėtingos (inkarinė, atšakinė, kampinė, galinė) atramos montavimas/keitimas (stiebo ilgis 11 - 13 m) | 10 kV OL | vnt. | 800 |  | 0
Vilniaus r. sav. | Sužionių sen. | Darbai | 10 kV OL sudėtingos (inkarinė, atšakinė, kampinė, galinė) atramos montavimas/keitimas (stiebo ilgis 11 - 13 m) | 10 kV OL | vnt. | 800 |  | 0
Vilniaus r. sav. | Maišiagalos sen. | Darbai | 10 kV OL Vienstiebės atramos keitimas, (stiebo ilgis 11,0 - 13,0 m) | 10 kV OL | vnt. | 490 |  | 0
Vilniaus r. sav. | Nemenčinės miesto sen. | Darbai | 10 kV OL Vienstiebės atramos keitimas, (stiebo ilgis 11,0 - 13,0 m) | 10 kV OL | vnt. | 490 |  | 0
Vilniaus r. sav. | Nemenčinės sen. | Darbai | 10 kV OL Vienstiebės atramos keitimas, (stiebo ilgis 11,0 - 13,0 m) | 10 kV OL | vnt. | 490 |  | 0
Vilniaus r. sav. | Paberžės sen. | Darbai | 10 kV OL Vienstiebės atramos keitimas, (stiebo ilgis 11,0 - 13,0 m) | 10 kV OL | vnt. | 490 |  | 0
Vilniaus r. sav. | Riešės sen. | Darbai | 10 kV OL Vienstiebės atramos keitimas, (stiebo ilgis 11,0 - 13,0 m) | 10 kV OL | vnt. | 490 |  | 0
Vilniaus r. sav. | Sužionių sen. | Darbai | 10 kV OL Vienstiebės atramos keitimas, (stiebo ilgis 11,0 - 13,0 m) | 10 kV OL | vnt. | 490 |  | 0
Vilniaus r. sav. | Maišiagalos sen. | Darbai | 10 kV OL Vienstiebės atramos montavimas (stiebo ilgis 11,0 - 13,0 m) | 10 kV OL | vnt. | 360 |  | 0
Vilniaus r. sav. | Nemenčinės miesto sen. | Darbai | 10 kV OL Vienstiebės atramos montavimas (stiebo ilgis 11,0 - 13,0 m) | 10 kV OL | vnt. | 360 |  | 0
Vilniaus r. sav. | Nemenčinės sen. | Darbai | 10 kV OL Vienstiebės atramos montavimas (stiebo ilgis 11,0 - 13,0 m) | 10 kV OL | vnt. | 360 |  | 0
Vilniaus r. sav. | Paberžės sen. | Darbai | 10 kV OL Vienstiebės atramos montavimas (stiebo ilgis 11,0 - 13,0 m) | 10 kV OL | vnt. | 360 |  | 0
Vilniaus r. sav. | Riešės sen. | Darbai | 10 kV OL Vienstiebės atramos montavimas (stiebo ilgis 11,0 - 13,0 m) | 10 kV OL | vnt. | 360 |  | 0
Vilniaus r. sav. | Sužionių sen. | Darbai | 10 kV OL Vienstiebės atramos montavimas (stiebo ilgis 11,0 - 13,0 m) | 10 kV OL | vnt. | 360 |  | 0
Vilniaus r. sav. | Maišiagalos sen. | Darbai | 10 kV OL tempiamosios girliandos keitimas | 10 kV OL | vnt. | 55 |  | 0
Vilniaus r. sav. | Nemenčinės miesto sen. | Darbai | 10 kV OL tempiamosios girliandos keitimas | 10 kV OL | vnt. | 55 |  | 0
Vilniaus r. sav. | Nemenčinės sen. | Darbai | 10 kV OL tempiamosios girliandos keitimas | 10 kV OL | vnt. | 55 |  | 0
Vilniaus r. sav. | Paberžės sen. | Darbai | 10 kV OL tempiamosios girliandos keitimas | 10 kV OL | vnt. | 55 |  | 0
Vilniaus r. sav. | Riešės sen. | Darbai | 10 kV OL tempiamosios girliandos keitimas | 10 kV OL | vnt. | 55 |  | 0
Vilniaus r. sav. | Sužionių sen. | Darbai | 10 kV OL tempiamosios girliandos keitimas | 10 kV OL | vnt. | 55 |  | 0
Vilniaus r. sav. | Maišiagalos sen. | Darbai | 10 kV OL traversos/viršūnės pasvirimo kampo reguliavimas | 10 kV OL | vnt. | 30 |  | 0
Vilniaus r. sav. | Nemenčinės miesto sen. | Darbai | 10 kV OL traversos/viršūnės pasvirimo kampo reguliavimas | 10 kV OL | vnt. | 30 |  | 0
Vilniaus r. sav. | Nemenčinės sen. | Darbai | 10 kV OL traversos/viršūnės pasvirimo kampo reguliavimas | 10 kV OL | vnt. | 30 |  | 0
Vilniaus r. sav. | Paberžės sen. | Darbai | 10 kV OL traversos/viršūnės pasvirimo kampo reguliavimas | 10 kV OL | vnt. | 30 |  | 0
Vilniaus r. sav. | Riešės sen. | Darbai | 10 kV OL traversos/viršūnės pasvirimo kampo reguliavimas | 10 kV OL | vnt. | 30 |  | 0
Vilniaus r. sav. | Sužionių sen. | Darbai | 10 kV OL traversos/viršūnės pasvirimo kampo reguliavimas | 10 kV OL | vnt. | 30 |  | 0
Vilniaus r. sav. | Maišiagalos sen. | Darbai | 10 kV viršįtampių ribotuvų montavimas atramoje (1 vnt.) | 10 kV OL | vnt. | 65 |  | 0
Vilniaus r. sav. | Nemenčinės miesto sen. | Darbai | 10 kV viršįtampių ribotuvų montavimas atramoje (1 vnt.) | 10 kV OL | vnt. | 65 |  | 0
Vilniaus r. sav. | Nemenčinės sen. | Darbai | 10 kV viršįtampių ribotuvų montavimas atramoje (1 vnt.) | 10 kV OL | vnt. | 65 |  | 0
Vilniaus r. sav. | Paberžės sen. | Darbai | 10 kV viršįtampių ribotuvų montavimas atramoje (1 vnt.) | 10 kV OL | vnt. | 65 |  | 0
Vilniaus r. sav. | Riešės sen. | Darbai | 10 kV viršįtampių ribotuvų montavimas atramoje (1 vnt.) | 10 kV OL | vnt. | 65 |  | 0
Vilniaus r. sav. | Sužionių sen. | Darbai | 10 kV viršįtampių ribotuvų montavimas atramoje (1 vnt.) | 10 kV OL | vnt. | 65 |  | 0
Vilniaus r. sav. | Maišiagalos sen. | Darbai | 10 kV traversos su viršūne ir izoliatoriais montavimas/keitimas | 10 kV OL | vnt. | 200 |  | 0
Vilniaus r. sav. | Nemenčinės miesto sen. | Darbai | 10 kV traversos su viršūne ir izoliatoriais montavimas/keitimas | 10 kV OL | vnt. | 200 |  | 0
Vilniaus r. sav. | Nemenčinės sen. | Darbai | 10 kV traversos su viršūne ir izoliatoriais montavimas/keitimas | 10 kV OL | vnt. | 200 |  | 0
Vilniaus r. sav. | Paberžės sen. | Darbai | 10 kV traversos su viršūne ir izoliatoriais montavimas/keitimas | 10 kV OL | vnt. | 200 |  | 0
Vilniaus r. sav. | Riešės sen. | Darbai | 10 kV traversos su viršūne ir izoliatoriais montavimas/keitimas | 10 kV OL | vnt. | 200 |  | 0
Vilniaus r. sav. | Sužionių sen. | Darbai | 10 kV traversos su viršūne ir izoliatoriais montavimas/keitimas | 10 kV OL | vnt. | 200 |  | 0
Vilniaus r. sav. | Medininkų sen. | Darbai | 10 kV OL Dvigubo laidų tvirtinimo montavimas atramoje (tvirtinimas 3 laidams) nekeičiant traversų | 10 kV OL | vnt. | 50 |  | 0
Vilniaus r. sav. | Nemėžio sen. | Darbai | 10 kV OL Dvigubo laidų tvirtinimo montavimas atramoje (tvirtinimas 3 laidams) nekeičiant traversų | 10 kV OL | vnt. | 50 |  | 0
Vilniaus r. sav. | Rukainių sen. | Darbai | 10 kV OL Dvigubo laidų tvirtinimo montavimas atramoje (tvirtinimas 3 laidams) nekeičiant traversų | 10 kV OL | vnt. | 50 |  | 0
Vilniaus r. sav. | Šatrininkų sen. | Darbai | 10 kV OL Dvigubo laidų tvirtinimo montavimas atramoje (tvirtinimas 3 laidams) nekeičiant traversų | 10 kV OL | vnt. | 50 |  | 0
Vilniaus r. sav. | Medininkų sen. | Darbai | 10 kV OL smaiginio izoliatoriaus keitimas | 10 kV OL | vnt. | 30 |  | 0
Vilniaus r. sav. | Nemėžio sen. | Darbai | 10 kV OL smaiginio izoliatoriaus keitimas | 10 kV OL | vnt. | 30 |  | 0
Vilniaus r. sav. | Rukainių sen. | Darbai | 10 kV OL smaiginio izoliatoriaus keitimas | 10 kV OL | vnt. | 30 |  | 0
Vilniaus r. sav. | Šatrininkų sen. | Darbai | 10 kV OL smaiginio izoliatoriaus keitimas | 10 kV OL | vnt. | 30 |  | 0
Vilniaus r. sav. | Medininkų sen. | Darbai | 10 kV OL Įspėjamųjų ženklų atnaujinimas (1 vnt.) | 10 kV OL | vnt. | 10 |  | 0
Vilniaus r. sav. | Nemėžio sen. | Darbai | 10 kV OL Įspėjamųjų ženklų atnaujinimas (1 vnt.) | 10 kV OL | vnt. | 10 |  | 0
Vilniaus r. sav. | Rukainių sen. | Darbai | 10 kV OL Įspėjamųjų ženklų atnaujinimas (1 vnt.) | 10 kV OL | vnt. | 10 |  | 0
Vilniaus r. sav. | Šatrininkų sen. | Darbai | 10 kV OL Įspėjamųjų ženklų atnaujinimas (1 vnt.) | 10 kV OL | vnt. | 10 |  | 0
Vilniaus r. sav. | Medininkų sen. | Darbai | 10 kV OL įvadų (3 laidai) keitimas izoliuotais laidais (KT, ST, TR) | 10 kV OL | vnt. | 70 |  | 0
Vilniaus r. sav. | Nemėžio sen. | Darbai | 10 kV OL įvadų (3 laidai) keitimas izoliuotais laidais (KT, ST, TR) | 10 kV OL | vnt. | 70 |  | 0
Vilniaus r. sav. | Rukainių sen. | Darbai | 10 kV OL įvadų (3 laidai) keitimas izoliuotais laidais (KT, ST, TR) | 10 kV OL | vnt. | 70 |  | 0
Vilniaus r. sav. | Šatrininkų sen. | Darbai | 10 kV OL įvadų (3 laidai) keitimas izoliuotais laidais (KT, ST, TR) | 10 kV OL | vnt. | 70 |  | 0
Vilniaus r. sav. | Medininkų sen. | Darbai | 10 kV OL linijinio skyriklio ir pavaros remontas | 10 kV OL | vnt. | 100 |  | 0
Vilniaus r. sav. | Nemėžio sen. | Darbai | 10 kV OL linijinio skyriklio ir pavaros remontas | 10 kV OL | vnt. | 100 |  | 0
Vilniaus r. sav. | Rukainių sen. | Darbai | 10 kV OL linijinio skyriklio ir pavaros remontas | 10 kV OL | vnt. | 100 |  | 0
Vilniaus r. sav. | Šatrininkų sen. | Darbai | 10 kV OL linijinio skyriklio ir pavaros remontas | 10 kV OL | vnt. | 100 |  | 0
Vilniaus r. sav. | Medininkų sen. | Darbai | 10 kV OL linijinio skyriklio pavaros keitimas | 10 kV OL | vnt. | 80 |  | 0
Vilniaus r. sav. | Nemėžio sen. | Darbai | 10 kV OL linijinio skyriklio pavaros keitimas | 10 kV OL | vnt. | 80 |  | 0
Vilniaus r. sav. | Rukainių sen. | Darbai | 10 kV OL linijinio skyriklio pavaros keitimas | 10 kV OL | vnt. | 80 |  | 0
Vilniaus r. sav. | Šatrininkų sen. | Darbai | 10 kV OL linijinio skyriklio pavaros keitimas | 10 kV OL | vnt. | 80 |  | 0
Vilniaus r. sav. | Medininkų sen. | Darbai | 10 kV OL Skyriklio demontavimas nuo atramos | 10 kV OL | vnt. | 126 |  | 0
Vilniaus r. sav. | Nemėžio sen. | Darbai | 10 kV OL Skyriklio demontavimas nuo atramos | 10 kV OL | vnt. | 126 |  | 0
Vilniaus r. sav. | Rukainių sen. | Darbai | 10 kV OL Skyriklio demontavimas nuo atramos | 10 kV OL | vnt. | 126 |  | 0
Vilniaus r. sav. | Šatrininkų sen. | Darbai | 10 kV OL Skyriklio demontavimas nuo atramos | 10 kV OL | vnt. | 126 |  | 0
Vilniaus r. sav. | Medininkų sen. | Darbai | 10 kV OL skyriklio keitimas (pagal technologinę kortą) | 10 kV OL | vnt. | 700 |  | 0
Vilniaus r. sav. | Nemėžio sen. | Darbai | 10 kV OL skyriklio keitimas (pagal technologinę kortą) | 10 kV OL | vnt. | 700 |  | 0
Vilniaus r. sav. | Rukainių sen. | Darbai | 10 kV OL skyriklio keitimas (pagal technologinę kortą) | 10 kV OL | vnt. | 700 |  | 0
Vilniaus r. sav. | Šatrininkų sen. | Darbai | 10 kV OL skyriklio keitimas (pagal technologinę kortą) | 10 kV OL | vnt. | 700 |  | 0
Vilniaus r. sav. | Medininkų sen. | Darbai | 10 kV OL skyriklio montavimas (pagal technologinę kortą) | 10 kV OL | vnt. | 717 |  | 0
Vilniaus r. sav. | Nemėžio sen. | Darbai | 10 kV OL skyriklio montavimas (pagal technologinę kortą) | 10 kV OL | vnt. | 717 |  | 0
Vilniaus r. sav. | Rukainių sen. | Darbai | 10 kV OL skyriklio montavimas (pagal technologinę kortą) | 10 kV OL | vnt. | 717 |  | 0
Vilniaus r. sav. | Šatrininkų sen. | Darbai | 10 kV OL skyriklio montavimas (pagal technologinę kortą) | 10 kV OL | vnt. | 717 |  | 0
Vilniaus r. sav. | Medininkų sen. | Darbai | 10 kV OL skyriklio jungčių (šleifų) montavimas/keitimas izoliuotais laidais (3 laidai) | 10 kV OL | vnt. | 111 |  | 0
Vilniaus r. sav. | Nemėžio sen. | Darbai | 10 kV OL skyriklio jungčių (šleifų) montavimas/keitimas izoliuotais laidais (3 laidai) | 10 kV OL | vnt. | 111 |  | 0
Vilniaus r. sav. | Rukainių sen. | Darbai | 10 kV OL skyriklio jungčių (šleifų) montavimas/keitimas izoliuotais laidais (3 laidai) | 10 kV OL | vnt. | 111 |  | 0
Vilniaus r. sav. | Šatrininkų sen. | Darbai | 10 kV OL skyriklio jungčių (šleifų) montavimas/keitimas izoliuotais laidais (3 laidai) | 10 kV OL | vnt. | 111 |  | 0
Vilniaus r. sav. | Medininkų sen. | Darbai | 10 kV OL sudėtingos (inkarinė, atšakinė, kampinė, galinė) atramos montavimas/keitimas (stiebo ilgis 11 - 13 m) | 10 kV OL | vnt. | 838 |  | 0
Vilniaus r. sav. | Nemėžio sen. | Darbai | 10 kV OL sudėtingos (inkarinė, atšakinė, kampinė, galinė) atramos montavimas/keitimas (stiebo ilgis 11 - 13 m) | 10 kV OL | vnt. | 838 |  | 0
Vilniaus r. sav. | Rukainių sen. | Darbai | 10 kV OL sudėtingos (inkarinė, atšakinė, kampinė, galinė) atramos montavimas/keitimas (stiebo ilgis 11 - 13 m) | 10 kV OL | vnt. | 838 |  | 0
Vilniaus r. sav. | Šatrininkų sen. | Darbai | 10 kV OL sudėtingos (inkarinė, atšakinė, kampinė, galinė) atramos montavimas/keitimas (stiebo ilgis 11 - 13 m) | 10 kV OL | vnt. | 838 |  | 0
Vilniaus r. sav. | Medininkų sen. | Darbai | 10 kV OL Vienstiebės atramos keitimas, (stiebo ilgis 11,0 - 13,0 m) | 10 kV OL | vnt. | 490 |  | 0
Vilniaus r. sav. | Nemėžio sen. | Darbai | 10 kV OL Vienstiebės atramos keitimas, (stiebo ilgis 11,0 - 13,0 m) | 10 kV OL | vnt. | 490 |  | 0
Vilniaus r. sav. | Rukainių sen. | Darbai | 10 kV OL Vienstiebės atramos keitimas, (stiebo ilgis 11,0 - 13,0 m) | 10 kV OL | vnt. | 490 |  | 0
Vilniaus r. sav. | Šatrininkų sen. | Darbai | 10 kV OL Vienstiebės atramos keitimas, (stiebo ilgis 11,0 - 13,0 m) | 10 kV OL | vnt. | 490 |  | 0
Vilniaus r. sav. | Medininkų sen. | Darbai | 10 kV OL Vienstiebės atramos montavimas (stiebo ilgis 11,0 - 13,0 m) | 10 kV OL | vnt. | 360 |  | 0
Vilniaus r. sav. | Nemėžio sen. | Darbai | 10 kV OL Vienstiebės atramos montavimas (stiebo ilgis 11,0 - 13,0 m) | 10 kV OL | vnt. | 360 |  | 0
Vilniaus r. sav. | Rukainių sen. | Darbai | 10 kV OL Vienstiebės atramos montavimas (stiebo ilgis 11,0 - 13,0 m) | 10 kV OL | vnt. | 360 |  | 0
Vilniaus r. sav. | Šatrininkų sen. | Darbai | 10 kV OL Vienstiebės atramos montavimas (stiebo ilgis 11,0 - 13,0 m) | 10 kV OL | vnt. | 360 |  | 0
Vilniaus r. sav. | Medininkų sen. | Darbai | 10 kV OL tempiamosios girliandos keitimas | 10 kV OL | vnt. | 30 |  | 0
Vilniaus r. sav. | Nemėžio sen. | Darbai | 10 kV OL tempiamosios girliandos keitimas | 10 kV OL | vnt. | 30 |  | 0
Vilniaus r. sav. | Rukainių sen. | Darbai | 10 kV OL tempiamosios girliandos keitimas | 10 kV OL | vnt. | 30 |  | 0
Vilniaus r. sav. | Šatrininkų sen. | Darbai | 10 kV OL tempiamosios girliandos keitimas | 10 kV OL | vnt. | 30 |  | 0
Vilniaus r. sav. | Medininkų sen. | Darbai | 10 kV OL traversos/viršūnės pasvirimo kampo reguliavimas | 10 kV OL | vnt. | 18 |  | 0
Vilniaus r. sav. | Nemėžio sen. | Darbai | 10 kV OL traversos/viršūnės pasvirimo kampo reguliavimas | 10 kV OL | vnt. | 18 |  | 0
Vilniaus r. sav. | Rukainių sen. | Darbai | 10 kV OL traversos/viršūnės pasvirimo kampo reguliavimas | 10 kV OL | vnt. | 18 |  | 0
Vilniaus r. sav. | Šatrininkų sen. | Darbai | 10 kV OL traversos/viršūnės pasvirimo kampo reguliavimas | 10 kV OL | vnt. | 18 |  | 0
Vilniaus r. sav. | Medininkų sen. | Darbai | 10 kV viršįtampių ribotuvų montavimas atramoje (1 vnt.) | 10 kV OL | vnt. | 70 |  | 0
Vilniaus r. sav. | Nemėžio sen. | Darbai | 10 kV viršįtampių ribotuvų montavimas atramoje (1 vnt.) | 10 kV OL | vnt. | 70 |  | 0
Vilniaus r. sav. | Rukainių sen. | Darbai | 10 kV viršįtampių ribotuvų montavimas atramoje (1 vnt.) | 10 kV OL | vnt. | 70 |  | 0
Vilniaus r. sav. | Šatrininkų sen. | Darbai | 10 kV viršįtampių ribotuvų montavimas atramoje (1 vnt.) | 10 kV OL | vnt. | 70 |  | 0
Vilniaus r. sav. | Medininkų sen. | Darbai | 10 kV traversos su viršūne ir izoliatoriais montavimas/keitimas | 10 kV OL | vnt. | 200 |  | 0
Vilniaus r. sav. | Nemėžio sen. | Darbai | 10 kV traversos su viršūne ir izoliatoriais montavimas/keitimas | 10 kV OL | vnt. | 200 |  | 0
Vilniaus r. sav. | Rukainių sen. | Darbai | 10 kV traversos su viršūne ir izoliatoriais montavimas/keitimas | 10 kV OL | vnt. | 200 |  | 0
Vilniaus r. sav. | Šatrininkų sen. | Darbai | 10 kV traversos su viršūne ir izoliatoriais montavimas/keitimas | 10 kV OL | vnt. | 200 |  | 0
Vilniaus r. sav. | Dūkštų sen. | Darbai | 10 kV OL Dvigubo laidų tvirtinimo montavimas atramoje (tvirtinimas 3 laidams) nekeičiant traversų | 10 kV OL | vnt. | 129.74 |  | 0
Vilniaus r. sav. | Sudervės sen. | Darbai | 10 kV OL Dvigubo laidų tvirtinimo montavimas atramoje (tvirtinimas 3 laidams) nekeičiant traversų | 10 kV OL | vnt. | 129.74 |  | 0
Vilniaus r. sav. | Zujūnų sen. | Darbai | 10 kV OL Dvigubo laidų tvirtinimo montavimas atramoje (tvirtinimas 3 laidams) nekeičiant traversų | 10 kV OL | vnt. | 129.74 |  | 0
Vilniaus r. sav. | Dūkštų sen. | Darbai | 10 kV OL smaiginio izoliatoriaus keitimas | 10 kV OL | vnt. | 69.54 |  | 0
Vilniaus r. sav. | Sudervės sen. | Darbai | 10 kV OL smaiginio izoliatoriaus keitimas | 10 kV OL | vnt. | 69.54 |  | 0
Vilniaus r. sav. | Zujūnų sen. | Darbai | 10 kV OL smaiginio izoliatoriaus keitimas | 10 kV OL | vnt. | 69.54 |  | 0
Vilniaus r. sav. | Dūkštų sen. | Darbai | 10 kV OL Įspėjamųjų ženklų atnaujinimas (1 vnt.) | 10 kV OL | vnt. | 10.47 |  | 0
Vilniaus r. sav. | Sudervės sen. | Darbai | 10 kV OL Įspėjamųjų ženklų atnaujinimas (1 vnt.) | 10 kV OL | vnt. | 10.47 |  | 0
Vilniaus r. sav. | Zujūnų sen. | Darbai | 10 kV OL Įspėjamųjų ženklų atnaujinimas (1 vnt.) | 10 kV OL | vnt. | 10.47 |  | 0
Vilniaus r. sav. | Dūkštų sen. | Darbai | 10 kV OL įvadų (3 laidai) keitimas izoliuotais laidais (KT, ST, TR) | 10 kV OL | vnt. | 190.28 |  | 0
Vilniaus r. sav. | Sudervės sen. | Darbai | 10 kV OL įvadų (3 laidai) keitimas izoliuotais laidais (KT, ST, TR) | 10 kV OL | vnt. | 190.28 |  | 0
Vilniaus r. sav. | Zujūnų sen. | Darbai | 10 kV OL įvadų (3 laidai) keitimas izoliuotais laidais (KT, ST, TR) | 10 kV OL | vnt. | 190.28 |  | 0
Vilniaus r. sav. | Dūkštų sen. | Darbai | 10 kV OL linijinio skyriklio ir pavaros remontas | 10 kV OL | vnt. | 216.74 |  | 0
Vilniaus r. sav. | Sudervės sen. | Darbai | 10 kV OL linijinio skyriklio ir pavaros remontas | 10 kV OL | vnt. | 216.74 |  | 0
Vilniaus r. sav. | Zujūnų sen. | Darbai | 10 kV OL linijinio skyriklio ir pavaros remontas | 10 kV OL | vnt. | 216.74 |  | 0
Vilniaus r. sav. | Dūkštų sen. | Darbai | 10 kV OL linijinio skyriklio pavaros keitimas | 10 kV OL | vnt. | 166.59 |  | 0
Vilniaus r. sav. | Sudervės sen. | Darbai | 10 kV OL linijinio skyriklio pavaros keitimas | 10 kV OL | vnt. | 166.59 |  | 0
Vilniaus r. sav. | Zujūnų sen. | Darbai | 10 kV OL linijinio skyriklio pavaros keitimas | 10 kV OL | vnt. | 166.59 |  | 0
Vilniaus r. sav. | Dūkštų sen. | Darbai | 10 kV OL Skyriklio demontavimas nuo atramos | 10 kV OL | vnt. | 126.87 |  | 0
Vilniaus r. sav. | Sudervės sen. | Darbai | 10 kV OL Skyriklio demontavimas nuo atramos | 10 kV OL | vnt. | 126.87 |  | 0
Vilniaus r. sav. | Zujūnų sen. | Darbai | 10 kV OL Skyriklio demontavimas nuo atramos | 10 kV OL | vnt. | 126.87 |  | 0
Vilniaus r. sav. | Dūkštų sen. | Darbai | 10 kV OL skyriklio keitimas (pagal technologinę kortą) | 10 kV OL | vnt. | 830.88 |  | 0
Vilniaus r. sav. | Sudervės sen. | Darbai | 10 kV OL skyriklio keitimas (pagal technologinę kortą) | 10 kV OL | vnt. | 830.88 |  | 0
Vilniaus r. sav. | Zujūnų sen. | Darbai | 10 kV OL skyriklio keitimas (pagal technologinę kortą) | 10 kV OL | vnt. | 830.88 |  | 0
Vilniaus r. sav. | Dūkštų sen. | Darbai | 10 kV OL skyriklio montavimas (pagal technologinę kortą) | 10 kV OL | vnt. | 717.1 |  | 0
Vilniaus r. sav. | Sudervės sen. | Darbai | 10 kV OL skyriklio montavimas (pagal technologinę kortą) | 10 kV OL | vnt. | 717.1 |  | 0
Vilniaus r. sav. | Zujūnų sen. | Darbai | 10 kV OL skyriklio montavimas (pagal technologinę kortą) | 10 kV OL | vnt. | 717.1 |  | 0
Vilniaus r. sav. | Dūkštų sen. | Darbai | 10 kV OL skyriklio jungčių (šleifų) montavimas/keitimas izoliuotais laidais (3 laidai) | 10 kV OL | vnt. | 111.42 |  | 0
Vilniaus r. sav. | Sudervės sen. | Darbai | 10 kV OL skyriklio jungčių (šleifų) montavimas/keitimas izoliuotais laidais (3 laidai) | 10 kV OL | vnt. | 111.42 |  | 0
Vilniaus r. sav. | Zujūnų sen. | Darbai | 10 kV OL skyriklio jungčių (šleifų) montavimas/keitimas izoliuotais laidais (3 laidai) | 10 kV OL | vnt. | 111.42 |  | 0
Vilniaus r. sav. | Dūkštų sen. | Darbai | 10 kV OL sudėtingos (inkarinė, atšakinė, kampinė, galinė) atramos montavimas/keitimas (stiebo ilgis 11 - 13 m) | 10 kV OL | vnt. | 838.5 |  | 0
Vilniaus r. sav. | Sudervės sen. | Darbai | 10 kV OL sudėtingos (inkarinė, atšakinė, kampinė, galinė) atramos montavimas/keitimas (stiebo ilgis 11 - 13 m) | 10 kV OL | vnt. | 838.5 |  | 0
Vilniaus r. sav. | Zujūnų sen. | Darbai | 10 kV OL sudėtingos (inkarinė, atšakinė, kampinė, galinė) atramos montavimas/keitimas (stiebo ilgis 11 - 13 m) | 10 kV OL | vnt. | 838.5 |  | 0
Vilniaus r. sav. | Dūkštų sen. | Darbai | 10 kV OL Vienstiebės atramos keitimas, (stiebo ilgis 11,0 - 13,0 m) | 10 kV OL | vnt. | 494.34 |  | 0
Vilniaus r. sav. | Sudervės sen. | Darbai | 10 kV OL Vienstiebės atramos keitimas, (stiebo ilgis 11,0 - 13,0 m) | 10 kV OL | vnt. | 494.34 |  | 0
Vilniaus r. sav. | Zujūnų sen. | Darbai | 10 kV OL Vienstiebės atramos keitimas, (stiebo ilgis 11,0 - 13,0 m) | 10 kV OL | vnt. | 494.34 |  | 0
Vilniaus r. sav. | Dūkštų sen. | Darbai | 10 kV OL Vienstiebės atramos montavimas (stiebo ilgis 11,0 - 13,0 m) | 10 kV OL | vnt. | 364.72 |  | 0
Vilniaus r. sav. | Sudervės sen. | Darbai | 10 kV OL Vienstiebės atramos montavimas (stiebo ilgis 11,0 - 13,0 m) | 10 kV OL | vnt. | 364.72 |  | 0
Vilniaus r. sav. | Zujūnų sen. | Darbai | 10 kV OL Vienstiebės atramos montavimas (stiebo ilgis 11,0 - 13,0 m) | 10 kV OL | vnt. | 364.72 |  | 0
Vilniaus r. sav. | Dūkštų sen. | Darbai | 10 kV OL tempiamosios girliandos keitimas | 10 kV OL | vnt. | 55.45 |  | 0
Vilniaus r. sav. | Sudervės sen. | Darbai | 10 kV OL tempiamosios girliandos keitimas | 10 kV OL | vnt. | 55.45 |  | 0
Vilniaus r. sav. | Zujūnų sen. | Darbai | 10 kV OL tempiamosios girliandos keitimas | 10 kV OL | vnt. | 55.45 |  | 0
Vilniaus r. sav. | Dūkštų sen. | Darbai | 10 kV OL traversos/viršūnės pasvirimo kampo reguliavimas | 10 kV OL | vnt. | 45.63 |  | 0
Vilniaus r. sav. | Sudervės sen. | Darbai | 10 kV OL traversos/viršūnės pasvirimo kampo reguliavimas | 10 kV OL | vnt. | 45.63 |  | 0
Vilniaus r. sav. | Zujūnų sen. | Darbai | 10 kV OL traversos/viršūnės pasvirimo kampo reguliavimas | 10 kV OL | vnt. | 45.63 |  | 0
Vilniaus r. sav. | Dūkštų sen. | Darbai | 10 kV viršįtampių ribotuvų montavimas atramoje (1 vnt.) | 10 kV OL | vnt. | 71.64 |  | 0
Vilniaus r. sav. | Sudervės sen. | Darbai | 10 kV viršįtampių ribotuvų montavimas atramoje (1 vnt.) | 10 kV OL | vnt. | 71.64 |  | 0
Vilniaus r. sav. | Zujūnų sen. | Darbai | 10 kV viršįtampių ribotuvų montavimas atramoje (1 vnt.) | 10 kV OL | vnt. | 71.64 |  | 0
Vilniaus r. sav. | Dūkštų sen. | Darbai | 10 kV traversos su viršūne ir izoliatoriais montavimas/keitimas | 10 kV OL | vnt. | 210.54 |  | 0
Vilniaus r. sav. | Sudervės sen. | Darbai | 10 kV traversos su viršūne ir izoliatoriais montavimas/keitimas | 10 kV OL | vnt. | 210.54 |  | 0
Vilniaus r. sav. | Zujūnų sen. | Darbai | 10 kV traversos su viršūne ir izoliatoriais montavimas/keitimas | 10 kV OL | vnt. | 210.54 |  | 0
Vilniaus r. sav. | Juodšilių sen. | Darbai | 10 kV OL Dvigubo laidų tvirtinimo montavimas atramoje (tvirtinimas 3 laidams) nekeičiant traversų | 10 kV OL | vnt. | 129.74 |  | 0
Vilniaus r. sav. | Marijampolio sen. | Darbai | 10 kV OL Dvigubo laidų tvirtinimo montavimas atramoje (tvirtinimas 3 laidams) nekeičiant traversų | 10 kV OL | vnt. | 129.74 |  | 0
Vilniaus r. sav. | Pagirių sen. | Darbai | 10 kV OL Dvigubo laidų tvirtinimo montavimas atramoje (tvirtinimas 3 laidams) nekeičiant traversų | 10 kV OL | vnt. | 129.74 |  | 0
Vilniaus r. sav. | Rudaminos sen. | Darbai | 10 kV OL Dvigubo laidų tvirtinimo montavimas atramoje (tvirtinimas 3 laidams) nekeičiant traversų | 10 kV OL | vnt. | 129.74 |  | 0
Vilniaus r. sav. | Juodšilių sen. | Darbai | 10 kV OL smaiginio izoliatoriaus keitimas | 10 kV OL | vnt. | 69.54 |  | 0
Vilniaus r. sav. | Marijampolio sen. | Darbai | 10 kV OL smaiginio izoliatoriaus keitimas | 10 kV OL | vnt. | 69.54 |  | 0
Vilniaus r. sav. | Pagirių sen. | Darbai | 10 kV OL smaiginio izoliatoriaus keitimas | 10 kV OL | vnt. | 69.54 |  | 0
Vilniaus r. sav. | Rudaminos sen. | Darbai | 10 kV OL smaiginio izoliatoriaus keitimas | 10 kV OL | vnt. | 69.54 |  | 0
Vilniaus r. sav. | Juodšilių sen. | Darbai | 10 kV OL Įspėjamųjų ženklų atnaujinimas (1 vnt.) | 10 kV OL | vnt. | 10.47 |  | 0
Vilniaus r. sav. | Marijampolio sen. | Darbai | 10 kV OL Įspėjamųjų ženklų atnaujinimas (1 vnt.) | 10 kV OL | vnt. | 10.47 |  | 0
Vilniaus r. sav. | Pagirių sen. | Darbai | 10 kV OL Įspėjamųjų ženklų atnaujinimas (1 vnt.) | 10 kV OL | vnt. | 10.47 |  | 0
Vilniaus r. sav. | Rudaminos sen. | Darbai | 10 kV OL Įspėjamųjų ženklų atnaujinimas (1 vnt.) | 10 kV OL | vnt. | 10.47 |  | 0
Vilniaus r. sav. | Juodšilių sen. | Darbai | 10 kV OL įvadų (3 laidai) keitimas izoliuotais laidais (KT, ST, TR) | 10 kV OL | vnt. | 190.28 |  | 0
Vilniaus r. sav. | Marijampolio sen. | Darbai | 10 kV OL įvadų (3 laidai) keitimas izoliuotais laidais (KT, ST, TR) | 10 kV OL | vnt. | 190.28 |  | 0
Vilniaus r. sav. | Pagirių sen. | Darbai | 10 kV OL įvadų (3 laidai) keitimas izoliuotais laidais (KT, ST, TR) | 10 kV OL | vnt. | 190.28 |  | 0
Vilniaus r. sav. | Rudaminos sen. | Darbai | 10 kV OL įvadų (3 laidai) keitimas izoliuotais laidais (KT, ST, TR) | 10 kV OL | vnt. | 190.28 |  | 0
Vilniaus r. sav. | Juodšilių sen. | Darbai | 10 kV OL linijinio skyriklio ir pavaros remontas | 10 kV OL | vnt. | 216.74 |  | 0
Vilniaus r. sav. | Marijampolio sen. | Darbai | 10 kV OL linijinio skyriklio ir pavaros remontas | 10 kV OL | vnt. | 216.74 |  | 0
Vilniaus r. sav. | Pagirių sen. | Darbai | 10 kV OL linijinio skyriklio ir pavaros remontas | 10 kV OL | vnt. | 216.74 |  | 0
Vilniaus r. sav. | Rudaminos sen. | Darbai | 10 kV OL linijinio skyriklio ir pavaros remontas | 10 kV OL | vnt. | 216.74 |  | 0
Vilniaus r. sav. | Juodšilių sen. | Darbai | 10 kV OL linijinio skyriklio pavaros keitimas | 10 kV OL | vnt. | 166.59 |  | 0
Vilniaus r. sav. | Marijampolio sen. | Darbai | 10 kV OL linijinio skyriklio pavaros keitimas | 10 kV OL | vnt. | 166.59 |  | 0
Vilniaus r. sav. | Pagirių sen. | Darbai | 10 kV OL linijinio skyriklio pavaros keitimas | 10 kV OL | vnt. | 166.59 |  | 0
Vilniaus r. sav. | Rudaminos sen. | Darbai | 10 kV OL linijinio skyriklio pavaros keitimas | 10 kV OL | vnt. | 166.59 |  | 0
Vilniaus r. sav. | Juodšilių sen. | Darbai | 10 kV OL Skyriklio demontavimas nuo atramos | 10 kV OL | vnt. | 126.87 |  | 0
Vilniaus r. sav. | Marijampolio sen. | Darbai | 10 kV OL Skyriklio demontavimas nuo atramos | 10 kV OL | vnt. | 126.87 |  | 0
Vilniaus r. sav. | Pagirių sen. | Darbai | 10 kV OL Skyriklio demontavimas nuo atramos | 10 kV OL | vnt. | 126.87 |  | 0
Vilniaus r. sav. | Rudaminos sen. | Darbai | 10 kV OL Skyriklio demontavimas nuo atramos | 10 kV OL | vnt. | 126.87 |  | 0
Vilniaus r. sav. | Juodšilių sen. | Darbai | 10 kV OL skyriklio keitimas (pagal technologinę kortą) | 10 kV OL | vnt. | 830.88 |  | 0
Vilniaus r. sav. | Marijampolio sen. | Darbai | 10 kV OL skyriklio keitimas (pagal technologinę kortą) | 10 kV OL | vnt. | 830.88 |  | 0
Vilniaus r. sav. | Pagirių sen. | Darbai | 10 kV OL skyriklio keitimas (pagal technologinę kortą) | 10 kV OL | vnt. | 830.88 |  | 0
Vilniaus r. sav. | Rudaminos sen. | Darbai | 10 kV OL skyriklio keitimas (pagal technologinę kortą) | 10 kV OL | vnt. | 830.88 |  | 0
Vilniaus r. sav. | Juodšilių sen. | Darbai | 10 kV OL skyriklio montavimas (pagal technologinę kortą) | 10 kV OL | vnt. | 717.1 |  | 0
Vilniaus r. sav. | Marijampolio sen. | Darbai | 10 kV OL skyriklio montavimas (pagal technologinę kortą) | 10 kV OL | vnt. | 717.1 |  | 0
Vilniaus r. sav. | Pagirių sen. | Darbai | 10 kV OL skyriklio montavimas (pagal technologinę kortą) | 10 kV OL | vnt. | 717.1 |  | 0
Vilniaus r. sav. | Rudaminos sen. | Darbai | 10 kV OL skyriklio montavimas (pagal technologinę kortą) | 10 kV OL | vnt. | 717.1 |  | 0
Vilniaus r. sav. | Juodšilių sen. | Darbai | 10 kV OL skyriklio jungčių (šleifų) montavimas/keitimas izoliuotais laidais (3 laidai) | 10 kV OL | vnt. | 111.42 |  | 0
Vilniaus r. sav. | Marijampolio sen. | Darbai | 10 kV OL skyriklio jungčių (šleifų) montavimas/keitimas izoliuotais laidais (3 laidai) | 10 kV OL | vnt. | 111.42 |  | 0
Vilniaus r. sav. | Pagirių sen. | Darbai | 10 kV OL skyriklio jungčių (šleifų) montavimas/keitimas izoliuotais laidais (3 laidai) | 10 kV OL | vnt. | 111.42 |  | 0
Vilniaus r. sav. | Rudaminos sen. | Darbai | 10 kV OL skyriklio jungčių (šleifų) montavimas/keitimas izoliuotais laidais (3 laidai) | 10 kV OL | vnt. | 111.42 |  | 0
Vilniaus r. sav. | Juodšilių sen. | Darbai | 10 kV OL sudėtingos (inkarinė, atšakinė, kampinė, galinė) atramos montavimas/keitimas (stiebo ilgis 11 - 13 m) | 10 kV OL | vnt. | 838.5 |  | 0
Vilniaus r. sav. | Marijampolio sen. | Darbai | 10 kV OL sudėtingos (inkarinė, atšakinė, kampinė, galinė) atramos montavimas/keitimas (stiebo ilgis 11 - 13 m) | 10 kV OL | vnt. | 838.5 |  | 0
Vilniaus r. sav. | Pagirių sen. | Darbai | 10 kV OL sudėtingos (inkarinė, atšakinė, kampinė, galinė) atramos montavimas/keitimas (stiebo ilgis 11 - 13 m) | 10 kV OL | vnt. | 838.5 |  | 0
Vilniaus r. sav. | Rudaminos sen. | Darbai | 10 kV OL sudėtingos (inkarinė, atšakinė, kampinė, galinė) atramos montavimas/keitimas (stiebo ilgis 11 - 13 m) | 10 kV OL | vnt. | 838.5 |  | 0
Vilniaus r. sav. | Juodšilių sen. | Darbai | 10 kV OL Vienstiebės atramos keitimas, (stiebo ilgis 11,0 - 13,0 m) | 10 kV OL | vnt. | 494.34 |  | 0
Vilniaus r. sav. | Marijampolio sen. | Darbai | 10 kV OL Vienstiebės atramos keitimas, (stiebo ilgis 11,0 - 13,0 m) | 10 kV OL | vnt. | 494.34 |  | 0
Vilniaus r. sav. | Pagirių sen. | Darbai | 10 kV OL Vienstiebės atramos keitimas, (stiebo ilgis 11,0 - 13,0 m) | 10 kV OL | vnt. | 494.34 |  | 0
Vilniaus r. sav. | Rudaminos sen. | Darbai | 10 kV OL Vienstiebės atramos keitimas, (stiebo ilgis 11,0 - 13,0 m) | 10 kV OL | vnt. | 494.34 |  | 0
Vilniaus r. sav. | Juodšilių sen. | Darbai | 10 kV OL Vienstiebės atramos montavimas (stiebo ilgis 11,0 - 13,0 m) | 10 kV OL | vnt. | 364.72 |  | 0
Vilniaus r. sav. | Marijampolio sen. | Darbai | 10 kV OL Vienstiebės atramos montavimas (stiebo ilgis 11,0 - 13,0 m) | 10 kV OL | vnt. | 364.72 |  | 0
Vilniaus r. sav. | Pagirių sen. | Darbai | 10 kV OL Vienstiebės atramos montavimas (stiebo ilgis 11,0 - 13,0 m) | 10 kV OL | vnt. | 364.72 |  | 0
Vilniaus r. sav. | Rudaminos sen. | Darbai | 10 kV OL Vienstiebės atramos montavimas (stiebo ilgis 11,0 - 13,0 m) | 10 kV OL | vnt. | 364.72 |  | 0
Vilniaus r. sav. | Juodšilių sen. | Darbai | 10 kV OL tempiamosios girliandos keitimas | 10 kV OL | vnt. | 55.45 |  | 0
Vilniaus r. sav. | Marijampolio sen. | Darbai | 10 kV OL tempiamosios girliandos keitimas | 10 kV OL | vnt. | 55.45 |  | 0
Vilniaus r. sav. | Pagirių sen. | Darbai | 10 kV OL tempiamosios girliandos keitimas | 10 kV OL | vnt. | 55.45 |  | 0
Vilniaus r. sav. | Rudaminos sen. | Darbai | 10 kV OL tempiamosios girliandos keitimas | 10 kV OL | vnt. | 55.45 |  | 0
Vilniaus r. sav. | Juodšilių sen. | Darbai | 10 kV OL traversos/viršūnės pasvirimo kampo reguliavimas | 10 kV OL | vnt. | 45.63 |  | 0
Vilniaus r. sav. | Marijampolio sen. | Darbai | 10 kV OL traversos/viršūnės pasvirimo kampo reguliavimas | 10 kV OL | vnt. | 45.63 |  | 0
Vilniaus r. sav. | Pagirių sen. | Darbai | 10 kV OL traversos/viršūnės pasvirimo kampo reguliavimas | 10 kV OL | vnt. | 45.63 |  | 0
Vilniaus r. sav. | Rudaminos sen. | Darbai | 10 kV OL traversos/viršūnės pasvirimo kampo reguliavimas | 10 kV OL | vnt. | 45.63 |  | 0
Vilniaus r. sav. | Juodšilių sen. | Darbai | 10 kV viršįtampių ribotuvų montavimas atramoje (1 vnt.) | 10 kV OL | vnt. | 71.64 |  | 0
Vilniaus r. sav. | Marijampolio sen. | Darbai | 10 kV viršįtampių ribotuvų montavimas atramoje (1 vnt.) | 10 kV OL | vnt. | 71.64 |  | 0
Vilniaus r. sav. | Pagirių sen. | Darbai | 10 kV viršįtampių ribotuvų montavimas atramoje (1 vnt.) | 10 kV OL | vnt. | 71.64 |  | 0
Vilniaus r. sav. | Rudaminos sen. | Darbai | 10 kV viršįtampių ribotuvų montavimas atramoje (1 vnt.) | 10 kV OL | vnt. | 71.64 |  | 0
Vilniaus r. sav. | Juodšilių sen. | Darbai | 10 kV traversos su viršūne ir izoliatoriais montavimas/keitimas | 10 kV OL | vnt. | 210.54 |  | 0
Vilniaus r. sav. | Marijampolio sen. | Darbai | 10 kV traversos su viršūne ir izoliatoriais montavimas/keitimas | 10 kV OL | vnt. | 210.54 |  | 0
Vilniaus r. sav. | Pagirių sen. | Darbai | 10 kV traversos su viršūne ir izoliatoriais montavimas/keitimas | 10 kV OL | vnt. | 210.54 |  | 0
Vilniaus r. sav. | Rudaminos sen. | Darbai | 10 kV traversos su viršūne ir izoliatoriais montavimas/keitimas | 10 kV OL | vnt. | 210.54 |  | 0
Vilniaus r. sav. | Avižienių sen. | Darbai | 10 kV OL Dvigubo laidų tvirtinimo montavimas atramoje (tvirtinimas 3 laidams) nekeičiant traversų | 10 kV OL | vnt. | 100 |  | 0
Vilniaus r. sav. | Avižienių sen. | Darbai | 10 kV OL smaiginio izoliatoriaus keitimas | 10 kV OL | vnt. | 35 |  | 0
Vilniaus r. sav. | Avižienių sen. | Darbai | 10 kV OL Įspėjamųjų ženklų atnaujinimas (1 vnt.) | 10 kV OL | vnt. | 9 |  | 0
Vilniaus r. sav. | Avižienių sen. | Darbai | 10 kV OL įvadų (3 laidai) keitimas izoliuotais laidais (KT, ST, TR) | 10 kV OL | vnt. | 190 |  | 0
Vilniaus r. sav. | Avižienių sen. | Darbai | 10 kV OL linijinio skyriklio ir pavaros remontas | 10 kV OL | vnt. | 120 |  | 0
Vilniaus r. sav. | Avižienių sen. | Darbai | 10 kV OL linijinio skyriklio pavaros keitimas | 10 kV OL | vnt. | 166 |  | 0
Vilniaus r. sav. | Avižienių sen. | Darbai | 10 kV OL Skyriklio demontavimas nuo atramos | 10 kV OL | vnt. | 100 |  | 0
Vilniaus r. sav. | Avižienių sen. | Darbai | 10 kV OL skyriklio keitimas (pagal technologinę kortą) | 10 kV OL | vnt. | 830 |  | 0
Vilniaus r. sav. | Avižienių sen. | Darbai | 10 kV OL skyriklio montavimas (pagal technologinę kortą) | 10 kV OL | vnt. | 700 |  | 0
Vilniaus r. sav. | Avižienių sen. | Darbai | 10 kV OL skyriklio jungčių (šleifų) montavimas/keitimas izoliuotais laidais (3 laidai) | 10 kV OL | vnt. | 100 |  | 0
Vilniaus r. sav. | Avižienių sen. | Darbai | 10 kV OL sudėtingos (inkarinė, atšakinė, kampinė, galinė) atramos montavimas/keitimas (stiebo ilgis 11 - 13 m) | 10 kV OL | vnt. | 800 |  | 0
Vilniaus r. sav. | Avižienių sen. | Darbai | 10 kV OL Vienstiebės atramos keitimas, (stiebo ilgis 11,0 - 13,0 m) | 10 kV OL | vnt. | 390 |  | 0
Vilniaus r. sav. | Avižienių sen. | Darbai | 10 kV OL Vienstiebės atramos montavimas (stiebo ilgis 11,0 - 13,0 m) | 10 kV OL | vnt. | 360 |  | 0
Vilniaus r. sav. | Avižienių sen. | Darbai | 10 kV OL tempiamosios girliandos keitimas | 10 kV OL | vnt. | 55 |  | 0
Vilniaus r. sav. | Avižienių sen. | Darbai | 10 kV OL traversos/viršūnės pasvirimo kampo reguliavimas | 10 kV OL | vnt. | 45 |  | 0
Vilniaus r. sav. | Avižienių sen. | Darbai | 10 kV viršįtampių ribotuvų montavimas atramoje (1 vnt.) | 10 kV OL | vnt. | 65 |  | 0
Vilniaus r. sav. | Avižienių sen. | Darbai | 10 kV traversos su viršūne ir izoliatoriais montavimas/keitimas | 10 kV OL | vnt. | 200 |  | 0
Vilniaus r. sav. | Bezdonių sen. | Darbai | 10 kV galinės vidaus/lauko movos montavimas/keitimas viengysliam kabeliui 120-500 mm2 (be žemės darbų) | 10 kV KL | vnt. | 235 |  | 0
Vilniaus r. sav. | Buivydžių sen. | Darbai | 10 kV galinės vidaus/lauko movos montavimas/keitimas viengysliam kabeliui 120-500 mm2 (be žemės darbų) | 10 kV KL | vnt. | 235 |  | 0
Vilniaus r. sav. | Kalvelių sen. | Darbai | 10 kV galinės vidaus/lauko movos montavimas/keitimas viengysliam kabeliui 120-500 mm2 (be žemės darbų) | 10 kV KL | vnt. | 235 |  | 0
Vilniaus r. sav. | Lavoriškių sen. | Darbai | 10 kV galinės vidaus/lauko movos montavimas/keitimas viengysliam kabeliui 120-500 mm2 (be žemės darbų) | 10 kV KL | vnt. | 235 |  | 0
Vilniaus r. sav. | Mickūnų sen. | Darbai | 10 kV galinės vidaus/lauko movos montavimas/keitimas viengysliam kabeliui 120-500 mm2 (be žemės darbų) | 10 kV KL | vnt. | 235 |  | 0
Vilniaus r. sav. | Bezdonių sen. | Darbai | 10 kV Jungiamosios/pereinamosios movos montavimas viengysliam kabeliui 120-500 mm2 (be žemės darbų) | 10 kV KL | vnt. | 268 |  | 0
Vilniaus r. sav. | Buivydžių sen. | Darbai | 10 kV Jungiamosios/pereinamosios movos montavimas viengysliam kabeliui 120-500 mm2 (be žemės darbų) | 10 kV KL | vnt. | 268 |  | 0
Vilniaus r. sav. | Kalvelių sen. | Darbai | 10 kV Jungiamosios/pereinamosios movos montavimas viengysliam kabeliui 120-500 mm2 (be žemės darbų) | 10 kV KL | vnt. | 268 |  | 0
Vilniaus r. sav. | Lavoriškių sen. | Darbai | 10 kV Jungiamosios/pereinamosios movos montavimas viengysliam kabeliui 120-500 mm2 (be žemės darbų) | 10 kV KL | vnt. | 268 |  | 0
Vilniaus r. sav. | Mickūnų sen. | Darbai | 10 kV Jungiamosios/pereinamosios movos montavimas viengysliam kabeliui 120-500 mm2 (be žemės darbų) | 10 kV KL | vnt. | 268 |  | 0
Vilniaus r. sav. | Bezdonių sen. | Darbai | 10 kV jung./perein. movos montavimas viengysliam 120-500 mm2 kabeliui (su žemės darbais) | 10 kV KL | vnt. | 538 |  | 0
Vilniaus r. sav. | Buivydžių sen. | Darbai | 10 kV jung./perein. movos montavimas viengysliam 120-500 mm2 kabeliui (su žemės darbais) | 10 kV KL | vnt. | 538 |  | 0
Vilniaus r. sav. | Kalvelių sen. | Darbai | 10 kV jung./perein. movos montavimas viengysliam 120-500 mm2 kabeliui (su žemės darbais) | 10 kV KL | vnt. | 538 |  | 0
Vilniaus r. sav. | Lavoriškių sen. | Darbai | 10 kV jung./perein. movos montavimas viengysliam 120-500 mm2 kabeliui (su žemės darbais) | 10 kV KL | vnt. | 538 |  | 0
Vilniaus r. sav. | Mickūnų sen. | Darbai | 10 kV jung./perein. movos montavimas viengysliam 120-500 mm2 kabeliui (su žemės darbais) | 10 kV KL | vnt. | 538 |  | 0
Vilniaus r. sav. | Bezdonių sen. | Darbai | 10 kV galinės stulpinės movos montavimas/keitimas iki 120 mm2 kabelis | 10 kV KL | vnt. | 211 |  | 0
Vilniaus r. sav. | Buivydžių sen. | Darbai | 10 kV galinės stulpinės movos montavimas/keitimas iki 120 mm2 kabelis | 10 kV KL | vnt. | 211 |  | 0
Vilniaus r. sav. | Kalvelių sen. | Darbai | 10 kV galinės stulpinės movos montavimas/keitimas iki 120 mm2 kabelis | 10 kV KL | vnt. | 211 |  | 0
Vilniaus r. sav. | Lavoriškių sen. | Darbai | 10 kV galinės stulpinės movos montavimas/keitimas iki 120 mm2 kabelis | 10 kV KL | vnt. | 211 |  | 0
Vilniaus r. sav. | Mickūnų sen. | Darbai | 10 kV galinės stulpinės movos montavimas/keitimas iki 120 mm2 kabelis | 10 kV KL | vnt. | 211 |  | 0
Vilniaus r. sav. | Bezdonių sen. | Darbai | 10 kV galinės stulpinės movos montavimas/keitimas daugiau kaip 120 mm2 kabelis | 10 kV KL | vnt. | 232 |  | 0
Vilniaus r. sav. | Buivydžių sen. | Darbai | 10 kV galinės stulpinės movos montavimas/keitimas daugiau kaip 120 mm2 kabelis | 10 kV KL | vnt. | 232 |  | 0
Vilniaus r. sav. | Kalvelių sen. | Darbai | 10 kV galinės stulpinės movos montavimas/keitimas daugiau kaip 120 mm2 kabelis | 10 kV KL | vnt. | 232 |  | 0
Vilniaus r. sav. | Lavoriškių sen. | Darbai | 10 kV galinės stulpinės movos montavimas/keitimas daugiau kaip 120 mm2 kabelis | 10 kV KL | vnt. | 232 |  | 0
Vilniaus r. sav. | Mickūnų sen. | Darbai | 10 kV galinės stulpinės movos montavimas/keitimas daugiau kaip 120 mm2 kabelis | 10 kV KL | vnt. | 232 |  | 0
Vilniaus r. sav. | Bezdonių sen. | Darbai | 10 kV galinės vidaus/lauko movos montavimas/keitimas iki 120 mm2 kabelis | 10 kV KL | vnt. | 227 |  | 0
Vilniaus r. sav. | Buivydžių sen. | Darbai | 10 kV galinės vidaus/lauko movos montavimas/keitimas iki 120 mm2 kabelis | 10 kV KL | vnt. | 227 |  | 0
Vilniaus r. sav. | Kalvelių sen. | Darbai | 10 kV galinės vidaus/lauko movos montavimas/keitimas iki 120 mm2 kabelis | 10 kV KL | vnt. | 227 |  | 0
Vilniaus r. sav. | Lavoriškių sen. | Darbai | 10 kV galinės vidaus/lauko movos montavimas/keitimas iki 120 mm2 kabelis | 10 kV KL | vnt. | 227 |  | 0
Vilniaus r. sav. | Mickūnų sen. | Darbai | 10 kV galinės vidaus/lauko movos montavimas/keitimas iki 120 mm2 kabelis | 10 kV KL | vnt. | 227 |  | 0
Vilniaus r. sav. | Bezdonių sen. | Darbai | 10 kV galinės vidaus/lauko movos montavimas/keitimas daugiau kaip 120 mm2 kabelis | 10 kV KL | vnt. | 219 |  | 0
Vilniaus r. sav. | Buivydžių sen. | Darbai | 10 kV galinės vidaus/lauko movos montavimas/keitimas daugiau kaip 120 mm2 kabelis | 10 kV KL | vnt. | 219 |  | 0
Vilniaus r. sav. | Kalvelių sen. | Darbai | 10 kV galinės vidaus/lauko movos montavimas/keitimas daugiau kaip 120 mm2 kabelis | 10 kV KL | vnt. | 219 |  | 0
Vilniaus r. sav. | Lavoriškių sen. | Darbai | 10 kV galinės vidaus/lauko movos montavimas/keitimas daugiau kaip 120 mm2 kabelis | 10 kV KL | vnt. | 219 |  | 0
Vilniaus r. sav. | Mickūnų sen. | Darbai | 10 kV galinės vidaus/lauko movos montavimas/keitimas daugiau kaip 120 mm2 kabelis | 10 kV KL | vnt. | 219 |  | 0
Vilniaus r. sav. | Bezdonių sen. | Darbai | 10 kV jungiamosios/pereinamosios movos montavimas iki 120 mm2 skers. kabelis (be žemės darbų) | 10 kV KL | vnt. | 221 |  | 0
Vilniaus r. sav. | Buivydžių sen. | Darbai | 10 kV jungiamosios/pereinamosios movos montavimas iki 120 mm2 skers. kabelis (be žemės darbų) | 10 kV KL | vnt. | 221 |  | 0
Vilniaus r. sav. | Kalvelių sen. | Darbai | 10 kV jungiamosios/pereinamosios movos montavimas iki 120 mm2 skers. kabelis (be žemės darbų) | 10 kV KL | vnt. | 221 |  | 0
Vilniaus r. sav. | Lavoriškių sen. | Darbai | 10 kV jungiamosios/pereinamosios movos montavimas iki 120 mm2 skers. kabelis (be žemės darbų) | 10 kV KL | vnt. | 221 |  | 0
Vilniaus r. sav. | Mickūnų sen. | Darbai | 10 kV jungiamosios/pereinamosios movos montavimas iki 120 mm2 skers. kabelis (be žemės darbų) | 10 kV KL | vnt. | 221 |  | 0
Vilniaus r. sav. | Bezdonių sen. | Darbai | 10 kV jungiamosios/pereinamosios movos montavimas iki 120 mm2 skers. kabelis (su žemės darbais) | 10 kV KL | vnt. | 460 |  | 0
Vilniaus r. sav. | Buivydžių sen. | Darbai | 10 kV jungiamosios/pereinamosios movos montavimas iki 120 mm2 skers. kabelis (su žemės darbais) | 10 kV KL | vnt. | 460 |  | 0
Vilniaus r. sav. | Kalvelių sen. | Darbai | 10 kV jungiamosios/pereinamosios movos montavimas iki 120 mm2 skers. kabelis (su žemės darbais) | 10 kV KL | vnt. | 460 |  | 0
Vilniaus r. sav. | Lavoriškių sen. | Darbai | 10 kV jungiamosios/pereinamosios movos montavimas iki 120 mm2 skers. kabelis (su žemės darbais) | 10 kV KL | vnt. | 460 |  | 0
Vilniaus r. sav. | Mickūnų sen. | Darbai | 10 kV jungiamosios/pereinamosios movos montavimas iki 120 mm2 skers. kabelis (su žemės darbais) | 10 kV KL | vnt. | 460 |  | 0
Vilniaus r. sav. | Bezdonių sen. | Darbai | 10 kV jung./perein. movos montavimas daugiau kaip 120 mm2 skers. trigyslis kabelis (be žemės darbų) | 10 kV KL | vnt. | 255 |  | 0
Vilniaus r. sav. | Buivydžių sen. | Darbai | 10 kV jung./perein. movos montavimas daugiau kaip 120 mm2 skers. trigyslis kabelis (be žemės darbų) | 10 kV KL | vnt. | 255 |  | 0
Vilniaus r. sav. | Kalvelių sen. | Darbai | 10 kV jung./perein. movos montavimas daugiau kaip 120 mm2 skers. trigyslis kabelis (be žemės darbų) | 10 kV KL | vnt. | 255 |  | 0
Vilniaus r. sav. | Lavoriškių sen. | Darbai | 10 kV jung./perein. movos montavimas daugiau kaip 120 mm2 skers. trigyslis kabelis (be žemės darbų) | 10 kV KL | vnt. | 255 |  | 0
Vilniaus r. sav. | Mickūnų sen. | Darbai | 10 kV jung./perein. movos montavimas daugiau kaip 120 mm2 skers. trigyslis kabelis (be žemės darbų) | 10 kV KL | vnt. | 255 |  | 0
Vilniaus r. sav. | Bezdonių sen. | Darbai | 10 kV jung./perein. movos montavimas daugiau kaip 120 mm2 skerp. trigyslis kabelis (su žemės darbais) | 10 kV KL | vnt. | 498 |  | 0
Vilniaus r. sav. | Buivydžių sen. | Darbai | 10 kV jung./perein. movos montavimas daugiau kaip 120 mm2 skerp. trigyslis kabelis (su žemės darbais) | 10 kV KL | vnt. | 498 |  | 0
Vilniaus r. sav. | Kalvelių sen. | Darbai | 10 kV jung./perein. movos montavimas daugiau kaip 120 mm2 skerp. trigyslis kabelis (su žemės darbais) | 10 kV KL | vnt. | 498 |  | 0
Vilniaus r. sav. | Lavoriškių sen. | Darbai | 10 kV jung./perein. movos montavimas daugiau kaip 120 mm2 skerp. trigyslis kabelis (su žemės darbais) | 10 kV KL | vnt. | 498 |  | 0
Vilniaus r. sav. | Mickūnų sen. | Darbai | 10 kV jung./perein. movos montavimas daugiau kaip 120 mm2 skerp. trigyslis kabelis (su žemės darbais) | 10 kV KL | vnt. | 498 |  | 0
Vilniaus r. sav. | Bezdonių sen. | Darbai | 10 kV kabelių bandymas išlygintąja įtampa | 10 kV KL | vnt. | 122 |  | 0
Vilniaus r. sav. | Buivydžių sen. | Darbai | 10 kV kabelių bandymas išlygintąja įtampa | 10 kV KL | vnt. | 122 |  | 0
Vilniaus r. sav. | Kalvelių sen. | Darbai | 10 kV kabelių bandymas išlygintąja įtampa | 10 kV KL | vnt. | 122 |  | 0
Vilniaus r. sav. | Lavoriškių sen. | Darbai | 10 kV kabelių bandymas išlygintąja įtampa | 10 kV KL | vnt. | 122 |  | 0
Vilniaus r. sav. | Mickūnų sen. | Darbai | 10 kV kabelių bandymas išlygintąja įtampa | 10 kV KL | vnt. | 122 |  | 0
Vilniaus r. sav. | Bezdonių sen. | Darbai | 10 kV kabelių bandymas labai žemo dažnio įtampa (VLF) | 10 kV KL | vnt. | 150 |  | 0
Vilniaus r. sav. | Buivydžių sen. | Darbai | 10 kV kabelių bandymas labai žemo dažnio įtampa (VLF) | 10 kV KL | vnt. | 150 |  | 0
Vilniaus r. sav. | Kalvelių sen. | Darbai | 10 kV kabelių bandymas labai žemo dažnio įtampa (VLF) | 10 kV KL | vnt. | 150 |  | 0
Vilniaus r. sav. | Lavoriškių sen. | Darbai | 10 kV kabelių bandymas labai žemo dažnio įtampa (VLF) | 10 kV KL | vnt. | 150 |  | 0
Vilniaus r. sav. | Mickūnų sen. | Darbai | 10 kV kabelių bandymas labai žemo dažnio įtampa (VLF) | 10 kV KL | vnt. | 150 |  | 0
Vilniaus r. sav. | Bezdonių sen. | Darbai | 10 kV pritvirtinti esamą kabelio movą | 10 kV KL | vnt. | 30 |  | 0
Vilniaus r. sav. | Buivydžių sen. | Darbai | 10 kV pritvirtinti esamą kabelio movą | 10 kV KL | vnt. | 30 |  | 0
Vilniaus r. sav. | Kalvelių sen. | Darbai | 10 kV pritvirtinti esamą kabelio movą | 10 kV KL | vnt. | 30 |  | 0
Vilniaus r. sav. | Lavoriškių sen. | Darbai | 10 kV pritvirtinti esamą kabelio movą | 10 kV KL | vnt. | 30 |  | 0
Vilniaus r. sav. | Mickūnų sen. | Darbai | 10 kV pritvirtinti esamą kabelio movą | 10 kV KL | vnt. | 30 |  | 0
Vilniaus r. sav. | Maišiagalos sen. | Darbai | 10 kV galinės vidaus/lauko movos montavimas/keitimas viengysliam kabeliui 120-500 mm2 (be žemės darbų) | 10 kV KL | vnt. | 235 |  | 0
Vilniaus r. sav. | Nemenčinės miesto sen. | Darbai | 10 kV galinės vidaus/lauko movos montavimas/keitimas viengysliam kabeliui 120-500 mm2 (be žemės darbų) | 10 kV KL | vnt. | 235 |  | 0
Vilniaus r. sav. | Nemenčinės sen. | Darbai | 10 kV galinės vidaus/lauko movos montavimas/keitimas viengysliam kabeliui 120-500 mm2 (be žemės darbų) | 10 kV KL | vnt. | 235 |  | 0
Vilniaus r. sav. | Paberžės sen. | Darbai | 10 kV galinės vidaus/lauko movos montavimas/keitimas viengysliam kabeliui 120-500 mm2 (be žemės darbų) | 10 kV KL | vnt. | 235 |  | 0
Vilniaus r. sav. | Riešės sen. | Darbai | 10 kV galinės vidaus/lauko movos montavimas/keitimas viengysliam kabeliui 120-500 mm2 (be žemės darbų) | 10 kV KL | vnt. | 235 |  | 0
Vilniaus r. sav. | Sužionių sen. | Darbai | 10 kV galinės vidaus/lauko movos montavimas/keitimas viengysliam kabeliui 120-500 mm2 (be žemės darbų) | 10 kV KL | vnt. | 235 |  | 0
Vilniaus r. sav. | Maišiagalos sen. | Darbai | 10 kV Jungiamosios/pereinamosios movos montavimas viengysliam kabeliui 120-500 mm2 (be žemės darbų) | 10 kV KL | vnt. | 268 |  | 0
Vilniaus r. sav. | Nemenčinės miesto sen. | Darbai | 10 kV Jungiamosios/pereinamosios movos montavimas viengysliam kabeliui 120-500 mm2 (be žemės darbų) | 10 kV KL | vnt. | 268 |  | 0
Vilniaus r. sav. | Nemenčinės sen. | Darbai | 10 kV Jungiamosios/pereinamosios movos montavimas viengysliam kabeliui 120-500 mm2 (be žemės darbų) | 10 kV KL | vnt. | 268 |  | 0
Vilniaus r. sav. | Paberžės sen. | Darbai | 10 kV Jungiamosios/pereinamosios movos montavimas viengysliam kabeliui 120-500 mm2 (be žemės darbų) | 10 kV KL | vnt. | 268 |  | 0
Vilniaus r. sav. | Riešės sen. | Darbai | 10 kV Jungiamosios/pereinamosios movos montavimas viengysliam kabeliui 120-500 mm2 (be žemės darbų) | 10 kV KL | vnt. | 268 |  | 0
Vilniaus r. sav. | Sužionių sen. | Darbai | 10 kV Jungiamosios/pereinamosios movos montavimas viengysliam kabeliui 120-500 mm2 (be žemės darbų) | 10 kV KL | vnt. | 268 |  | 0
Vilniaus r. sav. | Maišiagalos sen. | Darbai | 10 kV jung./perein. movos montavimas viengysliam 120-500 mm2 kabeliui (su žemės darbais) | 10 kV KL | vnt. | 538 |  | 0
Vilniaus r. sav. | Nemenčinės miesto sen. | Darbai | 10 kV jung./perein. movos montavimas viengysliam 120-500 mm2 kabeliui (su žemės darbais) | 10 kV KL | vnt. | 538 |  | 0
Vilniaus r. sav. | Nemenčinės sen. | Darbai | 10 kV jung./perein. movos montavimas viengysliam 120-500 mm2 kabeliui (su žemės darbais) | 10 kV KL | vnt. | 538 |  | 0
Vilniaus r. sav. | Paberžės sen. | Darbai | 10 kV jung./perein. movos montavimas viengysliam 120-500 mm2 kabeliui (su žemės darbais) | 10 kV KL | vnt. | 538 |  | 0
Vilniaus r. sav. | Riešės sen. | Darbai | 10 kV jung./perein. movos montavimas viengysliam 120-500 mm2 kabeliui (su žemės darbais) | 10 kV KL | vnt. | 538 |  | 0
Vilniaus r. sav. | Sužionių sen. | Darbai | 10 kV jung./perein. movos montavimas viengysliam 120-500 mm2 kabeliui (su žemės darbais) | 10 kV KL | vnt. | 538 |  | 0
Vilniaus r. sav. | Maišiagalos sen. | Darbai | 10 kV galinės stulpinės movos montavimas/keitimas iki 120 mm2 kabelis | 10 kV KL | vnt. | 211 |  | 0
Vilniaus r. sav. | Nemenčinės miesto sen. | Darbai | 10 kV galinės stulpinės movos montavimas/keitimas iki 120 mm2 kabelis | 10 kV KL | vnt. | 211 |  | 0
Vilniaus r. sav. | Nemenčinės sen. | Darbai | 10 kV galinės stulpinės movos montavimas/keitimas iki 120 mm2 kabelis | 10 kV KL | vnt. | 211 |  | 0
Vilniaus r. sav. | Paberžės sen. | Darbai | 10 kV galinės stulpinės movos montavimas/keitimas iki 120 mm2 kabelis | 10 kV KL | vnt. | 211 |  | 0
Vilniaus r. sav. | Riešės sen. | Darbai | 10 kV galinės stulpinės movos montavimas/keitimas iki 120 mm2 kabelis | 10 kV KL | vnt. | 211 |  | 0
Vilniaus r. sav. | Sužionių sen. | Darbai | 10 kV galinės stulpinės movos montavimas/keitimas iki 120 mm2 kabelis | 10 kV KL | vnt. | 211 |  | 0
Vilniaus r. sav. | Maišiagalos sen. | Darbai | 10 kV galinės stulpinės movos montavimas/keitimas daugiau kaip 120 mm2 kabelis | 10 kV KL | vnt. | 232 |  | 0
Vilniaus r. sav. | Nemenčinės miesto sen. | Darbai | 10 kV galinės stulpinės movos montavimas/keitimas daugiau kaip 120 mm2 kabelis | 10 kV KL | vnt. | 232 |  | 0
Vilniaus r. sav. | Nemenčinės sen. | Darbai | 10 kV galinės stulpinės movos montavimas/keitimas daugiau kaip 120 mm2 kabelis | 10 kV KL | vnt. | 232 |  | 0
Vilniaus r. sav. | Paberžės sen. | Darbai | 10 kV galinės stulpinės movos montavimas/keitimas daugiau kaip 120 mm2 kabelis | 10 kV KL | vnt. | 232 |  | 0
Vilniaus r. sav. | Riešės sen. | Darbai | 10 kV galinės stulpinės movos montavimas/keitimas daugiau kaip 120 mm2 kabelis | 10 kV KL | vnt. | 232 |  | 0
Vilniaus r. sav. | Sužionių sen. | Darbai | 10 kV galinės stulpinės movos montavimas/keitimas daugiau kaip 120 mm2 kabelis | 10 kV KL | vnt. | 232 |  | 0
Vilniaus r. sav. | Maišiagalos sen. | Darbai | 10 kV galinės vidaus/lauko movos montavimas/keitimas iki 120 mm2 kabelis | 10 kV KL | vnt. | 227 |  | 0
Vilniaus r. sav. | Nemenčinės miesto sen. | Darbai | 10 kV galinės vidaus/lauko movos montavimas/keitimas iki 120 mm2 kabelis | 10 kV KL | vnt. | 227 |  | 0
Vilniaus r. sav. | Nemenčinės sen. | Darbai | 10 kV galinės vidaus/lauko movos montavimas/keitimas iki 120 mm2 kabelis | 10 kV KL | vnt. | 227 |  | 0
Vilniaus r. sav. | Paberžės sen. | Darbai | 10 kV galinės vidaus/lauko movos montavimas/keitimas iki 120 mm2 kabelis | 10 kV KL | vnt. | 227 |  | 0
Vilniaus r. sav. | Riešės sen. | Darbai | 10 kV galinės vidaus/lauko movos montavimas/keitimas iki 120 mm2 kabelis | 10 kV KL | vnt. | 227 |  | 0
Vilniaus r. sav. | Sužionių sen. | Darbai | 10 kV galinės vidaus/lauko movos montavimas/keitimas iki 120 mm2 kabelis | 10 kV KL | vnt. | 227 |  | 0
Vilniaus r. sav. | Maišiagalos sen. | Darbai | 10 kV galinės vidaus/lauko movos montavimas/keitimas daugiau kaip 120 mm2 kabelis | 10 kV KL | vnt. | 219 |  | 0
Vilniaus r. sav. | Nemenčinės miesto sen. | Darbai | 10 kV galinės vidaus/lauko movos montavimas/keitimas daugiau kaip 120 mm2 kabelis | 10 kV KL | vnt. | 219 |  | 0
Vilniaus r. sav. | Nemenčinės sen. | Darbai | 10 kV galinės vidaus/lauko movos montavimas/keitimas daugiau kaip 120 mm2 kabelis | 10 kV KL | vnt. | 219 |  | 0
Vilniaus r. sav. | Paberžės sen. | Darbai | 10 kV galinės vidaus/lauko movos montavimas/keitimas daugiau kaip 120 mm2 kabelis | 10 kV KL | vnt. | 219 |  | 0
Vilniaus r. sav. | Riešės sen. | Darbai | 10 kV galinės vidaus/lauko movos montavimas/keitimas daugiau kaip 120 mm2 kabelis | 10 kV KL | vnt. | 219 |  | 0
Vilniaus r. sav. | Sužionių sen. | Darbai | 10 kV galinės vidaus/lauko movos montavimas/keitimas daugiau kaip 120 mm2 kabelis | 10 kV KL | vnt. | 219 |  | 0
Vilniaus r. sav. | Maišiagalos sen. | Darbai | 10 kV jungiamosios/pereinamosios movos montavimas iki 120 mm2 skers. kabelis (be žemės darbų) | 10 kV KL | vnt. | 221 |  | 0
Vilniaus r. sav. | Nemenčinės miesto sen. | Darbai | 10 kV jungiamosios/pereinamosios movos montavimas iki 120 mm2 skers. kabelis (be žemės darbų) | 10 kV KL | vnt. | 221 |  | 0
Vilniaus r. sav. | Nemenčinės sen. | Darbai | 10 kV jungiamosios/pereinamosios movos montavimas iki 120 mm2 skers. kabelis (be žemės darbų) | 10 kV KL | vnt. | 221 |  | 0
Vilniaus r. sav. | Paberžės sen. | Darbai | 10 kV jungiamosios/pereinamosios movos montavimas iki 120 mm2 skers. kabelis (be žemės darbų) | 10 kV KL | vnt. | 221 |  | 0
Vilniaus r. sav. | Riešės sen. | Darbai | 10 kV jungiamosios/pereinamosios movos montavimas iki 120 mm2 skers. kabelis (be žemės darbų) | 10 kV KL | vnt. | 221 |  | 0
Vilniaus r. sav. | Sužionių sen. | Darbai | 10 kV jungiamosios/pereinamosios movos montavimas iki 120 mm2 skers. kabelis (be žemės darbų) | 10 kV KL | vnt. | 221 |  | 0
Vilniaus r. sav. | Maišiagalos sen. | Darbai | 10 kV jungiamosios/pereinamosios movos montavimas iki 120 mm2 skers. kabelis (su žemės darbais) | 10 kV KL | vnt. | 460 |  | 0
Vilniaus r. sav. | Nemenčinės miesto sen. | Darbai | 10 kV jungiamosios/pereinamosios movos montavimas iki 120 mm2 skers. kabelis (su žemės darbais) | 10 kV KL | vnt. | 460 |  | 0
Vilniaus r. sav. | Nemenčinės sen. | Darbai | 10 kV jungiamosios/pereinamosios movos montavimas iki 120 mm2 skers. kabelis (su žemės darbais) | 10 kV KL | vnt. | 460 |  | 0
Vilniaus r. sav. | Paberžės sen. | Darbai | 10 kV jungiamosios/pereinamosios movos montavimas iki 120 mm2 skers. kabelis (su žemės darbais) | 10 kV KL | vnt. | 460 |  | 0
Vilniaus r. sav. | Riešės sen. | Darbai | 10 kV jungiamosios/pereinamosios movos montavimas iki 120 mm2 skers. kabelis (su žemės darbais) | 10 kV KL | vnt. | 460 |  | 0
Vilniaus r. sav. | Sužionių sen. | Darbai | 10 kV jungiamosios/pereinamosios movos montavimas iki 120 mm2 skers. kabelis (su žemės darbais) | 10 kV KL | vnt. | 460 |  | 0
Vilniaus r. sav. | Maišiagalos sen. | Darbai | 10 kV jung./perein. movos montavimas daugiau kaip 120 mm2 skers. trigyslis kabelis (be žemės darbų) | 10 kV KL | vnt. | 255 |  | 0
Vilniaus r. sav. | Nemenčinės miesto sen. | Darbai | 10 kV jung./perein. movos montavimas daugiau kaip 120 mm2 skers. trigyslis kabelis (be žemės darbų) | 10 kV KL | vnt. | 255 |  | 0
Vilniaus r. sav. | Nemenčinės sen. | Darbai | 10 kV jung./perein. movos montavimas daugiau kaip 120 mm2 skers. trigyslis kabelis (be žemės darbų) | 10 kV KL | vnt. | 255 |  | 0
Vilniaus r. sav. | Paberžės sen. | Darbai | 10 kV jung./perein. movos montavimas daugiau kaip 120 mm2 skers. trigyslis kabelis (be žemės darbų) | 10 kV KL | vnt. | 255 |  | 0
Vilniaus r. sav. | Riešės sen. | Darbai | 10 kV jung./perein. movos montavimas daugiau kaip 120 mm2 skers. trigyslis kabelis (be žemės darbų) | 10 kV KL | vnt. | 255 |  | 0
Vilniaus r. sav. | Sužionių sen. | Darbai | 10 kV jung./perein. movos montavimas daugiau kaip 120 mm2 skers. trigyslis kabelis (be žemės darbų) | 10 kV KL | vnt. | 255 |  | 0
Vilniaus r. sav. | Maišiagalos sen. | Darbai | 10 kV jung./perein. movos montavimas daugiau kaip 120 mm2 skerp. trigyslis kabelis (su žemės darbais) | 10 kV KL | vnt. | 498 |  | 0
Vilniaus r. sav. | Nemenčinės miesto sen. | Darbai | 10 kV jung./perein. movos montavimas daugiau kaip 120 mm2 skerp. trigyslis kabelis (su žemės darbais) | 10 kV KL | vnt. | 498 |  | 0
Vilniaus r. sav. | Nemenčinės sen. | Darbai | 10 kV jung./perein. movos montavimas daugiau kaip 120 mm2 skerp. trigyslis kabelis (su žemės darbais) | 10 kV KL | vnt. | 498 |  | 0
Vilniaus r. sav. | Paberžės sen. | Darbai | 10 kV jung./perein. movos montavimas daugiau kaip 120 mm2 skerp. trigyslis kabelis (su žemės darbais) | 10 kV KL | vnt. | 498 |  | 0
Vilniaus r. sav. | Riešės sen. | Darbai | 10 kV jung./perein. movos montavimas daugiau kaip 120 mm2 skerp. trigyslis kabelis (su žemės darbais) | 10 kV KL | vnt. | 498 |  | 0
Vilniaus r. sav. | Sužionių sen. | Darbai | 10 kV jung./perein. movos montavimas daugiau kaip 120 mm2 skerp. trigyslis kabelis (su žemės darbais) | 10 kV KL | vnt. | 498 |  | 0
Vilniaus r. sav. | Maišiagalos sen. | Darbai | 10 kV kabelių bandymas išlygintąja įtampa | 10 kV KL | vnt. | 122.3 |  | 0
Vilniaus r. sav. | Nemenčinės miesto sen. | Darbai | 10 kV kabelių bandymas išlygintąja įtampa | 10 kV KL | vnt. | 122.3 |  | 0
Vilniaus r. sav. | Nemenčinės sen. | Darbai | 10 kV kabelių bandymas išlygintąja įtampa | 10 kV KL | vnt. | 122.3 |  | 0
Vilniaus r. sav. | Paberžės sen. | Darbai | 10 kV kabelių bandymas išlygintąja įtampa | 10 kV KL | vnt. | 122.3 |  | 0
Vilniaus r. sav. | Riešės sen. | Darbai | 10 kV kabelių bandymas išlygintąja įtampa | 10 kV KL | vnt. | 122.3 |  | 0
Vilniaus r. sav. | Sužionių sen. | Darbai | 10 kV kabelių bandymas išlygintąja įtampa | 10 kV KL | vnt. | 122.3 |  | 0
Vilniaus r. sav. | Maišiagalos sen. | Darbai | 10 kV kabelių bandymas labai žemo dažnio įtampa (VLF) | 10 kV KL | vnt. | 153.55 |  | 0
Vilniaus r. sav. | Nemenčinės miesto sen. | Darbai | 10 kV kabelių bandymas labai žemo dažnio įtampa (VLF) | 10 kV KL | vnt. | 153.55 |  | 0
Vilniaus r. sav. | Nemenčinės sen. | Darbai | 10 kV kabelių bandymas labai žemo dažnio įtampa (VLF) | 10 kV KL | vnt. | 153.55 |  | 0
Vilniaus r. sav. | Paberžės sen. | Darbai | 10 kV kabelių bandymas labai žemo dažnio įtampa (VLF) | 10 kV KL | vnt. | 153.55 |  | 0
Vilniaus r. sav. | Riešės sen. | Darbai | 10 kV kabelių bandymas labai žemo dažnio įtampa (VLF) | 10 kV KL | vnt. | 153.55 |  | 0
Vilniaus r. sav. | Sužionių sen. | Darbai | 10 kV kabelių bandymas labai žemo dažnio įtampa (VLF) | 10 kV KL | vnt. | 153.55 |  | 0
Vilniaus r. sav. | Maišiagalos sen. | Darbai | 10 kV pritvirtinti esamą kabelio movą | 10 kV KL | vnt. | 30 |  | 0
Vilniaus r. sav. | Nemenčinės miesto sen. | Darbai | 10 kV pritvirtinti esamą kabelio movą | 10 kV KL | vnt. | 30 |  | 0
Vilniaus r. sav. | Nemenčinės sen. | Darbai | 10 kV pritvirtinti esamą kabelio movą | 10 kV KL | vnt. | 30 |  | 0
Vilniaus r. sav. | Paberžės sen. | Darbai | 10 kV pritvirtinti esamą kabelio movą | 10 kV KL | vnt. | 30 |  | 0
Vilniaus r. sav. | Riešės sen. | Darbai | 10 kV pritvirtinti esamą kabelio movą | 10 kV KL | vnt. | 30 |  | 0
Vilniaus r. sav. | Sužionių sen. | Darbai | 10 kV pritvirtinti esamą kabelio movą | 10 kV KL | vnt. | 30 |  | 0
Vilniaus r. sav. | Medininkų sen. | Darbai | 10 kV galinės vidaus/lauko movos montavimas/keitimas viengysliam kabeliui 120-500 mm2 (be žemės darbų) | 10 kV KL | vnt. | 100 |  | 0
Vilniaus r. sav. | Nemėžio sen. | Darbai | 10 kV galinės vidaus/lauko movos montavimas/keitimas viengysliam kabeliui 120-500 mm2 (be žemės darbų) | 10 kV KL | vnt. | 100 |  | 0
Vilniaus r. sav. | Rukainių sen. | Darbai | 10 kV galinės vidaus/lauko movos montavimas/keitimas viengysliam kabeliui 120-500 mm2 (be žemės darbų) | 10 kV KL | vnt. | 100 |  | 0
Vilniaus r. sav. | Šatrininkų sen. | Darbai | 10 kV galinės vidaus/lauko movos montavimas/keitimas viengysliam kabeliui 120-500 mm2 (be žemės darbų) | 10 kV KL | vnt. | 100 |  | 0
Vilniaus r. sav. | Medininkų sen. | Darbai | 10 kV Jungiamosios/pereinamosios movos montavimas viengysliam kabeliui 120-500 mm2 (be žemės darbų) | 10 kV KL | vnt. | 100 |  | 0
Vilniaus r. sav. | Nemėžio sen. | Darbai | 10 kV Jungiamosios/pereinamosios movos montavimas viengysliam kabeliui 120-500 mm2 (be žemės darbų) | 10 kV KL | vnt. | 100 |  | 0
Vilniaus r. sav. | Rukainių sen. | Darbai | 10 kV Jungiamosios/pereinamosios movos montavimas viengysliam kabeliui 120-500 mm2 (be žemės darbų) | 10 kV KL | vnt. | 100 |  | 0
Vilniaus r. sav. | Šatrininkų sen. | Darbai | 10 kV Jungiamosios/pereinamosios movos montavimas viengysliam kabeliui 120-500 mm2 (be žemės darbų) | 10 kV KL | vnt. | 100 |  | 0
Vilniaus r. sav. | Medininkų sen. | Darbai | 10 kV jung./perein. movos montavimas viengysliam 120-500 mm2 kabeliui (su žemės darbais) | 10 kV KL | vnt. | 400 |  | 0
Vilniaus r. sav. | Nemėžio sen. | Darbai | 10 kV jung./perein. movos montavimas viengysliam 120-500 mm2 kabeliui (su žemės darbais) | 10 kV KL | vnt. | 400 |  | 0
Vilniaus r. sav. | Rukainių sen. | Darbai | 10 kV jung./perein. movos montavimas viengysliam 120-500 mm2 kabeliui (su žemės darbais) | 10 kV KL | vnt. | 400 |  | 0
Vilniaus r. sav. | Šatrininkų sen. | Darbai | 10 kV jung./perein. movos montavimas viengysliam 120-500 mm2 kabeliui (su žemės darbais) | 10 kV KL | vnt. | 400 |  | 0
Vilniaus r. sav. | Medininkų sen. | Darbai | 10 kV galinės stulpinės movos montavimas/keitimas iki 120 mm2 kabelis | 10 kV KL | vnt. | 210 |  | 0
Vilniaus r. sav. | Nemėžio sen. | Darbai | 10 kV galinės stulpinės movos montavimas/keitimas iki 120 mm2 kabelis | 10 kV KL | vnt. | 210 |  | 0
Vilniaus r. sav. | Rukainių sen. | Darbai | 10 kV galinės stulpinės movos montavimas/keitimas iki 120 mm2 kabelis | 10 kV KL | vnt. | 210 |  | 0
Vilniaus r. sav. | Šatrininkų sen. | Darbai | 10 kV galinės stulpinės movos montavimas/keitimas iki 120 mm2 kabelis | 10 kV KL | vnt. | 210 |  | 0
Vilniaus r. sav. | Medininkų sen. | Darbai | 10 kV galinės stulpinės movos montavimas/keitimas daugiau kaip 120 mm2 kabelis | 10 kV KL | vnt. | 220 |  | 0
Vilniaus r. sav. | Nemėžio sen. | Darbai | 10 kV galinės stulpinės movos montavimas/keitimas daugiau kaip 120 mm2 kabelis | 10 kV KL | vnt. | 220 |  | 0
Vilniaus r. sav. | Rukainių sen. | Darbai | 10 kV galinės stulpinės movos montavimas/keitimas daugiau kaip 120 mm2 kabelis | 10 kV KL | vnt. | 220 |  | 0
Vilniaus r. sav. | Šatrininkų sen. | Darbai | 10 kV galinės stulpinės movos montavimas/keitimas daugiau kaip 120 mm2 kabelis | 10 kV KL | vnt. | 220 |  | 0
Vilniaus r. sav. | Medininkų sen. | Darbai | 10 kV galinės vidaus/lauko movos montavimas/keitimas iki 120 mm2 kabelis | 10 kV KL | vnt. | 227 |  | 0
Vilniaus r. sav. | Nemėžio sen. | Darbai | 10 kV galinės vidaus/lauko movos montavimas/keitimas iki 120 mm2 kabelis | 10 kV KL | vnt. | 227 |  | 0
Vilniaus r. sav. | Rukainių sen. | Darbai | 10 kV galinės vidaus/lauko movos montavimas/keitimas iki 120 mm2 kabelis | 10 kV KL | vnt. | 227 |  | 0
Vilniaus r. sav. | Šatrininkų sen. | Darbai | 10 kV galinės vidaus/lauko movos montavimas/keitimas iki 120 mm2 kabelis | 10 kV KL | vnt. | 227 |  | 0
Vilniaus r. sav. | Medininkų sen. | Darbai | 10 kV galinės vidaus/lauko movos montavimas/keitimas daugiau kaip 120 mm2 kabelis | 10 kV KL | vnt. | 219 |  | 0
Vilniaus r. sav. | Nemėžio sen. | Darbai | 10 kV galinės vidaus/lauko movos montavimas/keitimas daugiau kaip 120 mm2 kabelis | 10 kV KL | vnt. | 219 |  | 0
Vilniaus r. sav. | Rukainių sen. | Darbai | 10 kV galinės vidaus/lauko movos montavimas/keitimas daugiau kaip 120 mm2 kabelis | 10 kV KL | vnt. | 219 |  | 0
Vilniaus r. sav. | Šatrininkų sen. | Darbai | 10 kV galinės vidaus/lauko movos montavimas/keitimas daugiau kaip 120 mm2 kabelis | 10 kV KL | vnt. | 219 |  | 0
Vilniaus r. sav. | Medininkų sen. | Darbai | 10 kV jungiamosios/pereinamosios movos montavimas iki 120 mm2 skers. kabelis (be žemės darbų) | 10 kV KL | vnt. | 200 |  | 0
Vilniaus r. sav. | Nemėžio sen. | Darbai | 10 kV jungiamosios/pereinamosios movos montavimas iki 120 mm2 skers. kabelis (be žemės darbų) | 10 kV KL | vnt. | 200 |  | 0
Vilniaus r. sav. | Rukainių sen. | Darbai | 10 kV jungiamosios/pereinamosios movos montavimas iki 120 mm2 skers. kabelis (be žemės darbų) | 10 kV KL | vnt. | 200 |  | 0
Vilniaus r. sav. | Šatrininkų sen. | Darbai | 10 kV jungiamosios/pereinamosios movos montavimas iki 120 mm2 skers. kabelis (be žemės darbų) | 10 kV KL | vnt. | 200 |  | 0
Vilniaus r. sav. | Medininkų sen. | Darbai | 10 kV jungiamosios/pereinamosios movos montavimas iki 120 mm2 skers. kabelis (su žemės darbais) | 10 kV KL | vnt. | 460 |  | 0
Vilniaus r. sav. | Nemėžio sen. | Darbai | 10 kV jungiamosios/pereinamosios movos montavimas iki 120 mm2 skers. kabelis (su žemės darbais) | 10 kV KL | vnt. | 460 |  | 0
Vilniaus r. sav. | Rukainių sen. | Darbai | 10 kV jungiamosios/pereinamosios movos montavimas iki 120 mm2 skers. kabelis (su žemės darbais) | 10 kV KL | vnt. | 460 |  | 0
Vilniaus r. sav. | Šatrininkų sen. | Darbai | 10 kV jungiamosios/pereinamosios movos montavimas iki 120 mm2 skers. kabelis (su žemės darbais) | 10 kV KL | vnt. | 460 |  | 0
Vilniaus r. sav. | Medininkų sen. | Darbai | 10 kV jung./perein. movos montavimas daugiau kaip 120 mm2 skers. trigyslis kabelis (be žemės darbų) | 10 kV KL | vnt. | 200 |  | 0
Vilniaus r. sav. | Nemėžio sen. | Darbai | 10 kV jung./perein. movos montavimas daugiau kaip 120 mm2 skers. trigyslis kabelis (be žemės darbų) | 10 kV KL | vnt. | 200 |  | 0
Vilniaus r. sav. | Rukainių sen. | Darbai | 10 kV jung./perein. movos montavimas daugiau kaip 120 mm2 skers. trigyslis kabelis (be žemės darbų) | 10 kV KL | vnt. | 200 |  | 0
Vilniaus r. sav. | Šatrininkų sen. | Darbai | 10 kV jung./perein. movos montavimas daugiau kaip 120 mm2 skers. trigyslis kabelis (be žemės darbų) | 10 kV KL | vnt. | 200 |  | 0
Vilniaus r. sav. | Medininkų sen. | Darbai | 10 kV jung./perein. movos montavimas daugiau kaip 120 mm2 skerp. trigyslis kabelis (su žemės darbais) | 10 kV KL | vnt. | 450 |  | 0
Vilniaus r. sav. | Nemėžio sen. | Darbai | 10 kV jung./perein. movos montavimas daugiau kaip 120 mm2 skerp. trigyslis kabelis (su žemės darbais) | 10 kV KL | vnt. | 450 |  | 0
Vilniaus r. sav. | Rukainių sen. | Darbai | 10 kV jung./perein. movos montavimas daugiau kaip 120 mm2 skerp. trigyslis kabelis (su žemės darbais) | 10 kV KL | vnt. | 450 |  | 0
Vilniaus r. sav. | Šatrininkų sen. | Darbai | 10 kV jung./perein. movos montavimas daugiau kaip 120 mm2 skerp. trigyslis kabelis (su žemės darbais) | 10 kV KL | vnt. | 450 |  | 0
Vilniaus r. sav. | Medininkų sen. | Darbai | 10 kV kabelių bandymas išlygintąja įtampa | 10 kV KL | vnt. | 122 |  | 0
Vilniaus r. sav. | Nemėžio sen. | Darbai | 10 kV kabelių bandymas išlygintąja įtampa | 10 kV KL | vnt. | 122 |  | 0
Vilniaus r. sav. | Rukainių sen. | Darbai | 10 kV kabelių bandymas išlygintąja įtampa | 10 kV KL | vnt. | 122 |  | 0
Vilniaus r. sav. | Šatrininkų sen. | Darbai | 10 kV kabelių bandymas išlygintąja įtampa | 10 kV KL | vnt. | 122 |  | 0
Vilniaus r. sav. | Medininkų sen. | Darbai | 10 kV kabelių bandymas labai žemo dažnio įtampa (VLF) | 10 kV KL | vnt. | 153 |  | 0
Vilniaus r. sav. | Nemėžio sen. | Darbai | 10 kV kabelių bandymas labai žemo dažnio įtampa (VLF) | 10 kV KL | vnt. | 153 |  | 0
Vilniaus r. sav. | Rukainių sen. | Darbai | 10 kV kabelių bandymas labai žemo dažnio įtampa (VLF) | 10 kV KL | vnt. | 153 |  | 0
Vilniaus r. sav. | Šatrininkų sen. | Darbai | 10 kV kabelių bandymas labai žemo dažnio įtampa (VLF) | 10 kV KL | vnt. | 153 |  | 0
Vilniaus r. sav. | Medininkų sen. | Darbai | 10 kV pritvirtinti esamą kabelio movą | 10 kV KL | vnt. | 12 |  | 0
Vilniaus r. sav. | Nemėžio sen. | Darbai | 10 kV pritvirtinti esamą kabelio movą | 10 kV KL | vnt. | 12 |  | 0
Vilniaus r. sav. | Rukainių sen. | Darbai | 10 kV pritvirtinti esamą kabelio movą | 10 kV KL | vnt. | 12 |  | 0
Vilniaus r. sav. | Šatrininkų sen. | Darbai | 10 kV pritvirtinti esamą kabelio movą | 10 kV KL | vnt. | 12 |  | 0
Vilniaus r. sav. | Dūkštų sen. | Darbai | 10 kV galinės vidaus/lauko movos montavimas/keitimas viengysliam kabeliui 120-500 mm2 (be žemės darbų) | 10 kV KL | vnt. | 235.84 |  | 0
Vilniaus r. sav. | Sudervės sen. | Darbai | 10 kV galinės vidaus/lauko movos montavimas/keitimas viengysliam kabeliui 120-500 mm2 (be žemės darbų) | 10 kV KL | vnt. | 235.84 |  | 0
Vilniaus r. sav. | Zujūnų sen. | Darbai | 10 kV galinės vidaus/lauko movos montavimas/keitimas viengysliam kabeliui 120-500 mm2 (be žemės darbų) | 10 kV KL | vnt. | 235.84 |  | 0
Vilniaus r. sav. | Dūkštų sen. | Darbai | 10 kV Jungiamosios/pereinamosios movos montavimas viengysliam kabeliui 120-500 mm2 (be žemės darbų) | 10 kV KL | vnt. | 268.28 |  | 0
Vilniaus r. sav. | Sudervės sen. | Darbai | 10 kV Jungiamosios/pereinamosios movos montavimas viengysliam kabeliui 120-500 mm2 (be žemės darbų) | 10 kV KL | vnt. | 268.28 |  | 0
Vilniaus r. sav. | Zujūnų sen. | Darbai | 10 kV Jungiamosios/pereinamosios movos montavimas viengysliam kabeliui 120-500 mm2 (be žemės darbų) | 10 kV KL | vnt. | 268.28 |  | 0
Vilniaus r. sav. | Dūkštų sen. | Darbai | 10 kV jung./perein. movos montavimas viengysliam 120-500 mm2 kabeliui (su žemės darbais) | 10 kV KL | vnt. | 538.57 |  | 0
Vilniaus r. sav. | Sudervės sen. | Darbai | 10 kV jung./perein. movos montavimas viengysliam 120-500 mm2 kabeliui (su žemės darbais) | 10 kV KL | vnt. | 538.57 |  | 0
Vilniaus r. sav. | Zujūnų sen. | Darbai | 10 kV jung./perein. movos montavimas viengysliam 120-500 mm2 kabeliui (su žemės darbais) | 10 kV KL | vnt. | 538.57 |  | 0
Vilniaus r. sav. | Dūkštų sen. | Darbai | 10 kV galinės stulpinės movos montavimas/keitimas iki 120 mm2 kabelis | 10 kV KL | vnt. | 211.87 |  | 0
Vilniaus r. sav. | Sudervės sen. | Darbai | 10 kV galinės stulpinės movos montavimas/keitimas iki 120 mm2 kabelis | 10 kV KL | vnt. | 211.87 |  | 0
Vilniaus r. sav. | Zujūnų sen. | Darbai | 10 kV galinės stulpinės movos montavimas/keitimas iki 120 mm2 kabelis | 10 kV KL | vnt. | 211.87 |  | 0
Vilniaus r. sav. | Dūkštų sen. | Darbai | 10 kV galinės stulpinės movos montavimas/keitimas daugiau kaip 120 mm2 kabelis | 10 kV KL | vnt. | 232.61 |  | 0
Vilniaus r. sav. | Sudervės sen. | Darbai | 10 kV galinės stulpinės movos montavimas/keitimas daugiau kaip 120 mm2 kabelis | 10 kV KL | vnt. | 232.61 |  | 0
Vilniaus r. sav. | Zujūnų sen. | Darbai | 10 kV galinės stulpinės movos montavimas/keitimas daugiau kaip 120 mm2 kabelis | 10 kV KL | vnt. | 232.61 |  | 0
Vilniaus r. sav. | Dūkštų sen. | Darbai | 10 kV galinės vidaus/lauko movos montavimas/keitimas iki 120 mm2 kabelis | 10 kV KL | vnt. | 227.69 |  | 0
Vilniaus r. sav. | Sudervės sen. | Darbai | 10 kV galinės vidaus/lauko movos montavimas/keitimas iki 120 mm2 kabelis | 10 kV KL | vnt. | 227.69 |  | 0
Vilniaus r. sav. | Zujūnų sen. | Darbai | 10 kV galinės vidaus/lauko movos montavimas/keitimas iki 120 mm2 kabelis | 10 kV KL | vnt. | 227.69 |  | 0
Vilniaus r. sav. | Dūkštų sen. | Darbai | 10 kV galinės vidaus/lauko movos montavimas/keitimas daugiau kaip 120 mm2 kabelis | 10 kV KL | vnt. | 219.45 |  | 0
Vilniaus r. sav. | Sudervės sen. | Darbai | 10 kV galinės vidaus/lauko movos montavimas/keitimas daugiau kaip 120 mm2 kabelis | 10 kV KL | vnt. | 219.45 |  | 0
Vilniaus r. sav. | Zujūnų sen. | Darbai | 10 kV galinės vidaus/lauko movos montavimas/keitimas daugiau kaip 120 mm2 kabelis | 10 kV KL | vnt. | 219.45 |  | 0
Vilniaus r. sav. | Dūkštų sen. | Darbai | 10 kV jungiamosios/pereinamosios movos montavimas iki 120 mm2 skers. kabelis (be žemės darbų) | 10 kV KL | vnt. | 221 |  | 0
Vilniaus r. sav. | Sudervės sen. | Darbai | 10 kV jungiamosios/pereinamosios movos montavimas iki 120 mm2 skers. kabelis (be žemės darbų) | 10 kV KL | vnt. | 221 |  | 0
Vilniaus r. sav. | Zujūnų sen. | Darbai | 10 kV jungiamosios/pereinamosios movos montavimas iki 120 mm2 skers. kabelis (be žemės darbų) | 10 kV KL | vnt. | 221 |  | 0
Vilniaus r. sav. | Dūkštų sen. | Darbai | 10 kV jungiamosios/pereinamosios movos montavimas iki 120 mm2 skers. kabelis (su žemės darbais) | 10 kV KL | vnt. | 460.9 |  | 0
Vilniaus r. sav. | Sudervės sen. | Darbai | 10 kV jungiamosios/pereinamosios movos montavimas iki 120 mm2 skers. kabelis (su žemės darbais) | 10 kV KL | vnt. | 460.9 |  | 0
Vilniaus r. sav. | Zujūnų sen. | Darbai | 10 kV jungiamosios/pereinamosios movos montavimas iki 120 mm2 skers. kabelis (su žemės darbais) | 10 kV KL | vnt. | 460.9 |  | 0
Vilniaus r. sav. | Dūkštų sen. | Darbai | 10 kV jung./perein. movos montavimas daugiau kaip 120 mm2 skers. trigyslis kabelis (be žemės darbų) | 10 kV KL | vnt. | 255.44 |  | 0
Vilniaus r. sav. | Sudervės sen. | Darbai | 10 kV jung./perein. movos montavimas daugiau kaip 120 mm2 skers. trigyslis kabelis (be žemės darbų) | 10 kV KL | vnt. | 255.44 |  | 0
Vilniaus r. sav. | Zujūnų sen. | Darbai | 10 kV jung./perein. movos montavimas daugiau kaip 120 mm2 skers. trigyslis kabelis (be žemės darbų) | 10 kV KL | vnt. | 255.44 |  | 0
Vilniaus r. sav. | Dūkštų sen. | Darbai | 10 kV jung./perein. movos montavimas daugiau kaip 120 mm2 skerp. trigyslis kabelis (su žemės darbais) | 10 kV KL | vnt. | 498.92 |  | 0
Vilniaus r. sav. | Sudervės sen. | Darbai | 10 kV jung./perein. movos montavimas daugiau kaip 120 mm2 skerp. trigyslis kabelis (su žemės darbais) | 10 kV KL | vnt. | 498.92 |  | 0
Vilniaus r. sav. | Zujūnų sen. | Darbai | 10 kV jung./perein. movos montavimas daugiau kaip 120 mm2 skerp. trigyslis kabelis (su žemės darbais) | 10 kV KL | vnt. | 498.92 |  | 0
Vilniaus r. sav. | Dūkštų sen. | Darbai | 10 kV kabelių bandymas išlygintąja įtampa | 10 kV KL | vnt. | 122.3 |  | 0
Vilniaus r. sav. | Sudervės sen. | Darbai | 10 kV kabelių bandymas išlygintąja įtampa | 10 kV KL | vnt. | 122.3 |  | 0
Vilniaus r. sav. | Zujūnų sen. | Darbai | 10 kV kabelių bandymas išlygintąja įtampa | 10 kV KL | vnt. | 122.3 |  | 0
Vilniaus r. sav. | Dūkštų sen. | Darbai | 10 kV kabelių bandymas labai žemo dažnio įtampa (VLF) | 10 kV KL | vnt. | 153.55 |  | 0
Vilniaus r. sav. | Sudervės sen. | Darbai | 10 kV kabelių bandymas labai žemo dažnio įtampa (VLF) | 10 kV KL | vnt. | 153.55 |  | 0
Vilniaus r. sav. | Zujūnų sen. | Darbai | 10 kV kabelių bandymas labai žemo dažnio įtampa (VLF) | 10 kV KL | vnt. | 153.55 |  | 0
Vilniaus r. sav. | Dūkštų sen. | Darbai | 10 kV pritvirtinti esamą kabelio movą | 10 kV KL | vnt. | 30.56 |  | 0
Vilniaus r. sav. | Sudervės sen. | Darbai | 10 kV pritvirtinti esamą kabelio movą | 10 kV KL | vnt. | 30.56 |  | 0
Vilniaus r. sav. | Zujūnų sen. | Darbai | 10 kV pritvirtinti esamą kabelio movą | 10 kV KL | vnt. | 30.56 |  | 0
Vilniaus r. sav. | Juodšilių sen. | Darbai | 10 kV galinės vidaus/lauko movos montavimas/keitimas viengysliam kabeliui 120-500 mm2 (be žemės darbų) | 10 kV KL | vnt. | 235.84 |  | 0
Vilniaus r. sav. | Marijampolio sen. | Darbai | 10 kV galinės vidaus/lauko movos montavimas/keitimas viengysliam kabeliui 120-500 mm2 (be žemės darbų) | 10 kV KL | vnt. | 235.84 |  | 0
Vilniaus r. sav. | Pagirių sen. | Darbai | 10 kV galinės vidaus/lauko movos montavimas/keitimas viengysliam kabeliui 120-500 mm2 (be žemės darbų) | 10 kV KL | vnt. | 235.84 |  | 0
Vilniaus r. sav. | Rudaminos sen. | Darbai | 10 kV galinės vidaus/lauko movos montavimas/keitimas viengysliam kabeliui 120-500 mm2 (be žemės darbų) | 10 kV KL | vnt. | 235.84 |  | 0
Vilniaus r. sav. | Juodšilių sen. | Darbai | 10 kV Jungiamosios/pereinamosios movos montavimas viengysliam kabeliui 120-500 mm2 (be žemės darbų) | 10 kV KL | vnt. | 268.28 |  | 0
Vilniaus r. sav. | Marijampolio sen. | Darbai | 10 kV Jungiamosios/pereinamosios movos montavimas viengysliam kabeliui 120-500 mm2 (be žemės darbų) | 10 kV KL | vnt. | 268.28 |  | 0
Vilniaus r. sav. | Pagirių sen. | Darbai | 10 kV Jungiamosios/pereinamosios movos montavimas viengysliam kabeliui 120-500 mm2 (be žemės darbų) | 10 kV KL | vnt. | 268.28 |  | 0
Vilniaus r. sav. | Rudaminos sen. | Darbai | 10 kV Jungiamosios/pereinamosios movos montavimas viengysliam kabeliui 120-500 mm2 (be žemės darbų) | 10 kV KL | vnt. | 268.28 |  | 0
Vilniaus r. sav. | Juodšilių sen. | Darbai | 10 kV jung./perein. movos montavimas viengysliam 120-500 mm2 kabeliui (su žemės darbais) | 10 kV KL | vnt. | 538.57 |  | 0
Vilniaus r. sav. | Marijampolio sen. | Darbai | 10 kV jung./perein. movos montavimas viengysliam 120-500 mm2 kabeliui (su žemės darbais) | 10 kV KL | vnt. | 538.57 |  | 0
Vilniaus r. sav. | Pagirių sen. | Darbai | 10 kV jung./perein. movos montavimas viengysliam 120-500 mm2 kabeliui (su žemės darbais) | 10 kV KL | vnt. | 538.57 |  | 0
Vilniaus r. sav. | Rudaminos sen. | Darbai | 10 kV jung./perein. movos montavimas viengysliam 120-500 mm2 kabeliui (su žemės darbais) | 10 kV KL | vnt. | 538.57 |  | 0
Vilniaus r. sav. | Juodšilių sen. | Darbai | 10 kV galinės stulpinės movos montavimas/keitimas iki 120 mm2 kabelis | 10 kV KL | vnt. | 211.87 |  | 0
Vilniaus r. sav. | Marijampolio sen. | Darbai | 10 kV galinės stulpinės movos montavimas/keitimas iki 120 mm2 kabelis | 10 kV KL | vnt. | 211.87 |  | 0
Vilniaus r. sav. | Pagirių sen. | Darbai | 10 kV galinės stulpinės movos montavimas/keitimas iki 120 mm2 kabelis | 10 kV KL | vnt. | 211.87 |  | 0
Vilniaus r. sav. | Rudaminos sen. | Darbai | 10 kV galinės stulpinės movos montavimas/keitimas iki 120 mm2 kabelis | 10 kV KL | vnt. | 211.87 |  | 0
Vilniaus r. sav. | Juodšilių sen. | Darbai | 10 kV galinės stulpinės movos montavimas/keitimas daugiau kaip 120 mm2 kabelis | 10 kV KL | vnt. | 232.61 |  | 0
Vilniaus r. sav. | Marijampolio sen. | Darbai | 10 kV galinės stulpinės movos montavimas/keitimas daugiau kaip 120 mm2 kabelis | 10 kV KL | vnt. | 232.61 |  | 0
Vilniaus r. sav. | Pagirių sen. | Darbai | 10 kV galinės stulpinės movos montavimas/keitimas daugiau kaip 120 mm2 kabelis | 10 kV KL | vnt. | 232.61 |  | 0
Vilniaus r. sav. | Rudaminos sen. | Darbai | 10 kV galinės stulpinės movos montavimas/keitimas daugiau kaip 120 mm2 kabelis | 10 kV KL | vnt. | 232.61 |  | 0
Vilniaus r. sav. | Juodšilių sen. | Darbai | 10 kV galinės vidaus/lauko movos montavimas/keitimas iki 120 mm2 kabelis | 10 kV KL | vnt. | 227.69 |  | 0
Vilniaus r. sav. | Marijampolio sen. | Darbai | 10 kV galinės vidaus/lauko movos montavimas/keitimas iki 120 mm2 kabelis | 10 kV KL | vnt. | 227.69 |  | 0
Vilniaus r. sav. | Pagirių sen. | Darbai | 10 kV galinės vidaus/lauko movos montavimas/keitimas iki 120 mm2 kabelis | 10 kV KL | vnt. | 227.69 |  | 0
Vilniaus r. sav. | Rudaminos sen. | Darbai | 10 kV galinės vidaus/lauko movos montavimas/keitimas iki 120 mm2 kabelis | 10 kV KL | vnt. | 227.69 |  | 0
Vilniaus r. sav. | Juodšilių sen. | Darbai | 10 kV galinės vidaus/lauko movos montavimas/keitimas daugiau kaip 120 mm2 kabelis | 10 kV KL | vnt. | 219.45 |  | 0
Vilniaus r. sav. | Marijampolio sen. | Darbai | 10 kV galinės vidaus/lauko movos montavimas/keitimas daugiau kaip 120 mm2 kabelis | 10 kV KL | vnt. | 219.45 |  | 0
Vilniaus r. sav. | Pagirių sen. | Darbai | 10 kV galinės vidaus/lauko movos montavimas/keitimas daugiau kaip 120 mm2 kabelis | 10 kV KL | vnt. | 219.45 |  | 0
Vilniaus r. sav. | Rudaminos sen. | Darbai | 10 kV galinės vidaus/lauko movos montavimas/keitimas daugiau kaip 120 mm2 kabelis | 10 kV KL | vnt. | 219.45 |  | 0
Vilniaus r. sav. | Juodšilių sen. | Darbai | 10 kV jungiamosios/pereinamosios movos montavimas iki 120 mm2 skers. kabelis (be žemės darbų) | 10 kV KL | vnt. | 221 |  | 0
Vilniaus r. sav. | Marijampolio sen. | Darbai | 10 kV jungiamosios/pereinamosios movos montavimas iki 120 mm2 skers. kabelis (be žemės darbų) | 10 kV KL | vnt. | 221 |  | 0
Vilniaus r. sav. | Pagirių sen. | Darbai | 10 kV jungiamosios/pereinamosios movos montavimas iki 120 mm2 skers. kabelis (be žemės darbų) | 10 kV KL | vnt. | 221 |  | 0
Vilniaus r. sav. | Rudaminos sen. | Darbai | 10 kV jungiamosios/pereinamosios movos montavimas iki 120 mm2 skers. kabelis (be žemės darbų) | 10 kV KL | vnt. | 221 |  | 0
Vilniaus r. sav. | Juodšilių sen. | Darbai | 10 kV jungiamosios/pereinamosios movos montavimas iki 120 mm2 skers. kabelis (su žemės darbais) | 10 kV KL | vnt. | 460.9 |  | 0
Vilniaus r. sav. | Marijampolio sen. | Darbai | 10 kV jungiamosios/pereinamosios movos montavimas iki 120 mm2 skers. kabelis (su žemės darbais) | 10 kV KL | vnt. | 460.9 |  | 0
Vilniaus r. sav. | Pagirių sen. | Darbai | 10 kV jungiamosios/pereinamosios movos montavimas iki 120 mm2 skers. kabelis (su žemės darbais) | 10 kV KL | vnt. | 460.9 |  | 0
Vilniaus r. sav. | Rudaminos sen. | Darbai | 10 kV jungiamosios/pereinamosios movos montavimas iki 120 mm2 skers. kabelis (su žemės darbais) | 10 kV KL | vnt. | 460.9 |  | 0
Vilniaus r. sav. | Juodšilių sen. | Darbai | 10 kV jung./perein. movos montavimas daugiau kaip 120 mm2 skers. trigyslis kabelis (be žemės darbų) | 10 kV KL | vnt. | 255.44 |  | 0
Vilniaus r. sav. | Marijampolio sen. | Darbai | 10 kV jung./perein. movos montavimas daugiau kaip 120 mm2 skers. trigyslis kabelis (be žemės darbų) | 10 kV KL | vnt. | 255.44 |  | 0
Vilniaus r. sav. | Pagirių sen. | Darbai | 10 kV jung./perein. movos montavimas daugiau kaip 120 mm2 skers. trigyslis kabelis (be žemės darbų) | 10 kV KL | vnt. | 255.44 |  | 0
Vilniaus r. sav. | Rudaminos sen. | Darbai | 10 kV jung./perein. movos montavimas daugiau kaip 120 mm2 skers. trigyslis kabelis (be žemės darbų) | 10 kV KL | vnt. | 255.44 |  | 0
Vilniaus r. sav. | Juodšilių sen. | Darbai | 10 kV jung./perein. movos montavimas daugiau kaip 120 mm2 skerp. trigyslis kabelis (su žemės darbais) | 10 kV KL | vnt. | 498.92 |  | 0
Vilniaus r. sav. | Marijampolio sen. | Darbai | 10 kV jung./perein. movos montavimas daugiau kaip 120 mm2 skerp. trigyslis kabelis (su žemės darbais) | 10 kV KL | vnt. | 498.92 |  | 0
Vilniaus r. sav. | Pagirių sen. | Darbai | 10 kV jung./perein. movos montavimas daugiau kaip 120 mm2 skerp. trigyslis kabelis (su žemės darbais) | 10 kV KL | vnt. | 498.92 |  | 0
Vilniaus r. sav. | Rudaminos sen. | Darbai | 10 kV jung./perein. movos montavimas daugiau kaip 120 mm2 skerp. trigyslis kabelis (su žemės darbais) | 10 kV KL | vnt. | 498.92 |  | 0
Vilniaus r. sav. | Juodšilių sen. | Darbai | 10 kV kabelių bandymas išlygintąja įtampa | 10 kV KL | vnt. | 122.3 |  | 0
Vilniaus r. sav. | Marijampolio sen. | Darbai | 10 kV kabelių bandymas išlygintąja įtampa | 10 kV KL | vnt. | 122.3 |  | 0
Vilniaus r. sav. | Pagirių sen. | Darbai | 10 kV kabelių bandymas išlygintąja įtampa | 10 kV KL | vnt. | 122.3 |  | 0
Vilniaus r. sav. | Rudaminos sen. | Darbai | 10 kV kabelių bandymas išlygintąja įtampa | 10 kV KL | vnt. | 122.3 |  | 0
Vilniaus r. sav. | Juodšilių sen. | Darbai | 10 kV kabelių bandymas labai žemo dažnio įtampa (VLF) | 10 kV KL | vnt. | 153.55 |  | 0
Vilniaus r. sav. | Marijampolio sen. | Darbai | 10 kV kabelių bandymas labai žemo dažnio įtampa (VLF) | 10 kV KL | vnt. | 153.55 |  | 0
Vilniaus r. sav. | Pagirių sen. | Darbai | 10 kV kabelių bandymas labai žemo dažnio įtampa (VLF) | 10 kV KL | vnt. | 153.55 |  | 0
Vilniaus r. sav. | Rudaminos sen. | Darbai | 10 kV kabelių bandymas labai žemo dažnio įtampa (VLF) | 10 kV KL | vnt. | 153.55 |  | 0
Vilniaus r. sav. | Juodšilių sen. | Darbai | 10 kV pritvirtinti esamą kabelio movą | 10 kV KL | vnt. | 30.56 |  | 0
Vilniaus r. sav. | Marijampolio sen. | Darbai | 10 kV pritvirtinti esamą kabelio movą | 10 kV KL | vnt. | 30.56 |  | 0
Vilniaus r. sav. | Pagirių sen. | Darbai | 10 kV pritvirtinti esamą kabelio movą | 10 kV KL | vnt. | 30.56 |  | 0
Vilniaus r. sav. | Rudaminos sen. | Darbai | 10 kV pritvirtinti esamą kabelio movą | 10 kV KL | vnt. | 30.56 |  | 0
Vilniaus r. sav. | Avižienių sen. | Darbai | 10 kV galinės vidaus/lauko movos montavimas/keitimas viengysliam kabeliui 120-500 mm2 (be žemės darbų) | 10 kV KL | vnt. | 235 |  | 0
Vilniaus r. sav. | Avižienių sen. | Darbai | 10 kV Jungiamosios/pereinamosios movos montavimas viengysliam kabeliui 120-500 mm2 (be žemės darbų) | 10 kV KL | vnt. | 268 |  | 0
Vilniaus r. sav. | Avižienių sen. | Darbai | 10 kV jung./perein. movos montavimas viengysliam 120-500 mm2 kabeliui (su žemės darbais) | 10 kV KL | vnt. | 538 |  | 0
Vilniaus r. sav. | Avižienių sen. | Darbai | 10 kV galinės stulpinės movos montavimas/keitimas iki 120 mm2 kabelis | 10 kV KL | vnt. | 211 |  | 0
Vilniaus r. sav. | Avižienių sen. | Darbai | 10 kV galinės stulpinės movos montavimas/keitimas daugiau kaip 120 mm2 kabelis | 10 kV KL | vnt. | 232 |  | 0
Vilniaus r. sav. | Avižienių sen. | Darbai | 10 kV galinės vidaus/lauko movos montavimas/keitimas iki 120 mm2 kabelis | 10 kV KL | vnt. | 227 |  | 0
Vilniaus r. sav. | Avižienių sen. | Darbai | 10 kV galinės vidaus/lauko movos montavimas/keitimas daugiau kaip 120 mm2 kabelis | 10 kV KL | vnt. | 219 |  | 0
Vilniaus r. sav. | Avižienių sen. | Darbai | 10 kV jungiamosios/pereinamosios movos montavimas iki 120 mm2 skers. kabelis (be žemės darbų) | 10 kV KL | vnt. | 221 |  | 0
Vilniaus r. sav. | Avižienių sen. | Darbai | 10 kV jungiamosios/pereinamosios movos montavimas iki 120 mm2 skers. kabelis (su žemės darbais) | 10 kV KL | vnt. | 460 |  | 0
Vilniaus r. sav. | Avižienių sen. | Darbai | 10 kV jung./perein. movos montavimas daugiau kaip 120 mm2 skers. trigyslis kabelis (be žemės darbų) | 10 kV KL | vnt. | 255 |  | 0
Vilniaus r. sav. | Avižienių sen. | Darbai | 10 kV jung./perein. movos montavimas daugiau kaip 120 mm2 skerp. trigyslis kabelis (su žemės darbais) | 10 kV KL | vnt. | 498 |  | 0
Vilniaus r. sav. | Avižienių sen. | Darbai | 10 kV kabelių bandymas išlygintąja įtampa | 10 kV KL | vnt. | 122 |  | 0
Vilniaus r. sav. | Avižienių sen. | Darbai | 10 kV kabelių bandymas labai žemo dažnio įtampa (VLF) | 10 kV KL | vnt. | 150 |  | 0
Vilniaus r. sav. | Avižienių sen. | Darbai | 10 kV pritvirtinti esamą kabelio movą | 10 kV KL | vnt. | 30 |  | 0
Vilniaus r. sav. | Bezdonių sen. | Darbai | Organinio stiklo apsaugai sumontavimas/keitimas (vnt) | TR, KS, KAS | vnt. | 62 |  | 0
Vilniaus r. sav. | Buivydžių sen. | Darbai | Organinio stiklo apsaugai sumontavimas/keitimas (vnt) | TR, KS, KAS | vnt. | 62 |  | 0
Vilniaus r. sav. | Kalvelių sen. | Darbai | Organinio stiklo apsaugai sumontavimas/keitimas (vnt) | TR, KS, KAS | vnt. | 62 |  | 0
Vilniaus r. sav. | Lavoriškių sen. | Darbai | Organinio stiklo apsaugai sumontavimas/keitimas (vnt) | TR, KS, KAS | vnt. | 62 |  | 0
Vilniaus r. sav. | Mickūnų sen. | Darbai | Organinio stiklo apsaugai sumontavimas/keitimas (vnt) | TR, KS, KAS | vnt. | 62 |  | 0
Vilniaus r. sav. | Bezdonių sen. | Darbai | Kabelių gyslų užtrumpinimas ir įžeminimas (1 kabelis) | TR, KS, KAS | vnt. | 15 |  | 0
Vilniaus r. sav. | Buivydžių sen. | Darbai | Kabelių gyslų užtrumpinimas ir įžeminimas (1 kabelis) | TR, KS, KAS | vnt. | 15 |  | 0
Vilniaus r. sav. | Kalvelių sen. | Darbai | Kabelių gyslų užtrumpinimas ir įžeminimas (1 kabelis) | TR, KS, KAS | vnt. | 15 |  | 0
Vilniaus r. sav. | Lavoriškių sen. | Darbai | Kabelių gyslų užtrumpinimas ir įžeminimas (1 kabelis) | TR, KS, KAS | vnt. | 15 |  | 0
Vilniaus r. sav. | Mickūnų sen. | Darbai | Kabelių gyslų užtrumpinimas ir įžeminimas (1 kabelis) | TR, KS, KAS | vnt. | 15 |  | 0
Vilniaus r. sav. | Bezdonių sen. | Darbai | KS montavimas su sr. transf. iki 200 A, band. gnybtynu, autom. 100-160 A, 3 lin. saug-kirt vietomis | TR, KS, KAS | vnt. | 242 |  | 0
Vilniaus r. sav. | Buivydžių sen. | Darbai | KS montavimas su sr. transf. iki 200 A, band. gnybtynu, autom. 100-160 A, 3 lin. saug-kirt vietomis | TR, KS, KAS | vnt. | 242 |  | 0
Vilniaus r. sav. | Kalvelių sen. | Darbai | KS montavimas su sr. transf. iki 200 A, band. gnybtynu, autom. 100-160 A, 3 lin. saug-kirt vietomis | TR, KS, KAS | vnt. | 242 |  | 0
Vilniaus r. sav. | Lavoriškių sen. | Darbai | KS montavimas su sr. transf. iki 200 A, band. gnybtynu, autom. 100-160 A, 3 lin. saug-kirt vietomis | TR, KS, KAS | vnt. | 242 |  | 0
Vilniaus r. sav. | Mickūnų sen. | Darbai | KS montavimas su sr. transf. iki 200 A, band. gnybtynu, autom. 100-160 A, 3 lin. saug-kirt vietomis | TR, KS, KAS | vnt. | 242 |  | 0
Vilniaus r. sav. | Bezdonių sen. | Darbai | KS montavimas su sr. transf. 200-600 A, band. gnybtynu, autom. 200 A, 3 lin. saug-kirt vietomis | TR, KS, KAS | vnt. | 250 |  | 0
Vilniaus r. sav. | Buivydžių sen. | Darbai | KS montavimas su sr. transf. 200-600 A, band. gnybtynu, autom. 200 A, 3 lin. saug-kirt vietomis | TR, KS, KAS | vnt. | 250 |  | 0
Vilniaus r. sav. | Kalvelių sen. | Darbai | KS montavimas su sr. transf. 200-600 A, band. gnybtynu, autom. 200 A, 3 lin. saug-kirt vietomis | TR, KS, KAS | vnt. | 250 |  | 0
Vilniaus r. sav. | Lavoriškių sen. | Darbai | KS montavimas su sr. transf. 200-600 A, band. gnybtynu, autom. 200 A, 3 lin. saug-kirt vietomis | TR, KS, KAS | vnt. | 250 |  | 0
Vilniaus r. sav. | Mickūnų sen. | Darbai | KS montavimas su sr. transf. 200-600 A, band. gnybtynu, autom. 200 A, 3 lin. saug-kirt vietomis | TR, KS, KAS | vnt. | 250 |  | 0
Vilniaus r. sav. | Bezdonių sen. | Darbai | KS montavimas su sr. transf. 300-600 A, band. gnybtynu, aut. 160-250 A, 3 lin. saug-kirt vietom | TR, KS, KAS | vnt. | 250 |  | 0
Vilniaus r. sav. | Buivydžių sen. | Darbai | KS montavimas su sr. transf. 300-600 A, band. gnybtynu, aut. 160-250 A, 3 lin. saug-kirt vietom | TR, KS, KAS | vnt. | 250 |  | 0
Vilniaus r. sav. | Kalvelių sen. | Darbai | KS montavimas su sr. transf. 300-600 A, band. gnybtynu, aut. 160-250 A, 3 lin. saug-kirt vietom | TR, KS, KAS | vnt. | 250 |  | 0
Vilniaus r. sav. | Lavoriškių sen. | Darbai | KS montavimas su sr. transf. 300-600 A, band. gnybtynu, aut. 160-250 A, 3 lin. saug-kirt vietom | TR, KS, KAS | vnt. | 250 |  | 0
Vilniaus r. sav. | Mickūnų sen. | Darbai | KS montavimas su sr. transf. 300-600 A, band. gnybtynu, aut. 160-250 A, 3 lin. saug-kirt vietom | TR, KS, KAS | vnt. | 250 |  | 0
Vilniaus r. sav. | Bezdonių sen. | Darbai | KS montavimas su sr. transf. 300-600 A, band. gnybtynu, aut. 250-400 A, 3 lin. saug-kirt vietom | TR, KS, KAS | vnt. | 250 |  | 0
Vilniaus r. sav. | Buivydžių sen. | Darbai | KS montavimas su sr. transf. 300-600 A, band. gnybtynu, aut. 250-400 A, 3 lin. saug-kirt vietom | TR, KS, KAS | vnt. | 250 |  | 0
Vilniaus r. sav. | Kalvelių sen. | Darbai | KS montavimas su sr. transf. 300-600 A, band. gnybtynu, aut. 250-400 A, 3 lin. saug-kirt vietom | TR, KS, KAS | vnt. | 250 |  | 0
Vilniaus r. sav. | Lavoriškių sen. | Darbai | KS montavimas su sr. transf. 300-600 A, band. gnybtynu, aut. 250-400 A, 3 lin. saug-kirt vietom | TR, KS, KAS | vnt. | 250 |  | 0
Vilniaus r. sav. | Mickūnų sen. | Darbai | KS montavimas su sr. transf. 300-600 A, band. gnybtynu, aut. 250-400 A, 3 lin. saug-kirt vietom | TR, KS, KAS | vnt. | 250 |  | 0
Vilniaus r. sav. | Bezdonių sen. | Darbai | ĮAS montavimas su srovės transformatoriais iki 200 A ir bandymų gnybtynų kai automatas 125 A | TR, KS, KAS | vnt. | 166 |  | 0
Vilniaus r. sav. | Buivydžių sen. | Darbai | ĮAS montavimas su srovės transformatoriais iki 200 A ir bandymų gnybtynų kai automatas 125 A | TR, KS, KAS | vnt. | 166 |  | 0
Vilniaus r. sav. | Kalvelių sen. | Darbai | ĮAS montavimas su srovės transformatoriais iki 200 A ir bandymų gnybtynų kai automatas 125 A | TR, KS, KAS | vnt. | 166 |  | 0
Vilniaus r. sav. | Lavoriškių sen. | Darbai | ĮAS montavimas su srovės transformatoriais iki 200 A ir bandymų gnybtynų kai automatas 125 A | TR, KS, KAS | vnt. | 166 |  | 0
Vilniaus r. sav. | Mickūnų sen. | Darbai | ĮAS montavimas su srovės transformatoriais iki 200 A ir bandymų gnybtynų kai automatas 125 A | TR, KS, KAS | vnt. | 166 |  | 0
Vilniaus r. sav. | Bezdonių sen. | Darbai | ĮAS montavimas su srovės transformatoriais iki 200 A ir bandymų gnybtynų kai automatas 160 A | TR, KS, KAS | vnt. | 148 |  | 0
Vilniaus r. sav. | Buivydžių sen. | Darbai | ĮAS montavimas su srovės transformatoriais iki 200 A ir bandymų gnybtynų kai automatas 160 A | TR, KS, KAS | vnt. | 148 |  | 0
Vilniaus r. sav. | Kalvelių sen. | Darbai | ĮAS montavimas su srovės transformatoriais iki 200 A ir bandymų gnybtynų kai automatas 160 A | TR, KS, KAS | vnt. | 148 |  | 0
Vilniaus r. sav. | Lavoriškių sen. | Darbai | ĮAS montavimas su srovės transformatoriais iki 200 A ir bandymų gnybtynų kai automatas 160 A | TR, KS, KAS | vnt. | 148 |  | 0
Vilniaus r. sav. | Mickūnų sen. | Darbai | ĮAS montavimas su srovės transformatoriais iki 200 A ir bandymų gnybtynų kai automatas 160 A | TR, KS, KAS | vnt. | 148 |  | 0
Vilniaus r. sav. | Bezdonių sen. | Darbai | ĮAS montavimas su srovės transformatoriais iki 200 A ir bandymų gnybtynų kai automatas 200 A | TR, KS, KAS | vnt. | 148 |  | 0
Vilniaus r. sav. | Buivydžių sen. | Darbai | ĮAS montavimas su srovės transformatoriais iki 200 A ir bandymų gnybtynų kai automatas 200 A | TR, KS, KAS | vnt. | 148 |  | 0
Vilniaus r. sav. | Kalvelių sen. | Darbai | ĮAS montavimas su srovės transformatoriais iki 200 A ir bandymų gnybtynų kai automatas 200 A | TR, KS, KAS | vnt. | 148 |  | 0
Vilniaus r. sav. | Lavoriškių sen. | Darbai | ĮAS montavimas su srovės transformatoriais iki 200 A ir bandymų gnybtynų kai automatas 200 A | TR, KS, KAS | vnt. | 148 |  | 0
Vilniaus r. sav. | Mickūnų sen. | Darbai | ĮAS montavimas su srovės transformatoriais iki 200 A ir bandymų gnybtynų kai automatas 200 A | TR, KS, KAS | vnt. | 148 |  | 0
Vilniaus r. sav. | Bezdonių sen. | Darbai | ĮAS montavimas su srovės transformatoriais nuo 300 A iki 600 A ir bandymų gnybtynų, automatas 250 A | TR, KS, KAS | vnt. | 148 |  | 0
Vilniaus r. sav. | Buivydžių sen. | Darbai | ĮAS montavimas su srovės transformatoriais nuo 300 A iki 600 A ir bandymų gnybtynų, automatas 250 A | TR, KS, KAS | vnt. | 148 |  | 0
Vilniaus r. sav. | Kalvelių sen. | Darbai | ĮAS montavimas su srovės transformatoriais nuo 300 A iki 600 A ir bandymų gnybtynų, automatas 250 A | TR, KS, KAS | vnt. | 148 |  | 0
Vilniaus r. sav. | Lavoriškių sen. | Darbai | ĮAS montavimas su srovės transformatoriais nuo 300 A iki 600 A ir bandymų gnybtynų, automatas 250 A | TR, KS, KAS | vnt. | 148 |  | 0
Vilniaus r. sav. | Mickūnų sen. | Darbai | ĮAS montavimas su srovės transformatoriais nuo 300 A iki 600 A ir bandymų gnybtynų, automatas 250 A | TR, KS, KAS | vnt. | 148 |  | 0
Vilniaus r. sav. | Bezdonių sen. | Darbai | ĮAS montavimas su srovės transformatoriais nuo 300 A iki 600 A ir bandymų gnybtynų, automatas 300 A | TR, KS, KAS | vnt. | 148 |  | 0
Vilniaus r. sav. | Buivydžių sen. | Darbai | ĮAS montavimas su srovės transformatoriais nuo 300 A iki 600 A ir bandymų gnybtynų, automatas 300 A | TR, KS, KAS | vnt. | 148 |  | 0
Vilniaus r. sav. | Kalvelių sen. | Darbai | ĮAS montavimas su srovės transformatoriais nuo 300 A iki 600 A ir bandymų gnybtynų, automatas 300 A | TR, KS, KAS | vnt. | 148 |  | 0
Vilniaus r. sav. | Lavoriškių sen. | Darbai | ĮAS montavimas su srovės transformatoriais nuo 300 A iki 600 A ir bandymų gnybtynų, automatas 300 A | TR, KS, KAS | vnt. | 148 |  | 0
Vilniaus r. sav. | Mickūnų sen. | Darbai | ĮAS montavimas su srovės transformatoriais nuo 300 A iki 600 A ir bandymų gnybtynų, automatas 300 A | TR, KS, KAS | vnt. | 148 |  | 0
Vilniaus r. sav. | Bezdonių sen. | Darbai | ĮAS montavimas su srovės transformatoriais nuo 300 A iki 600 A ir bandymų gnybtynų, automatas 400 A | TR, KS, KAS | vnt. | 148 |  | 0
Vilniaus r. sav. | Buivydžių sen. | Darbai | ĮAS montavimas su srovės transformatoriais nuo 300 A iki 600 A ir bandymų gnybtynų, automatas 400 A | TR, KS, KAS | vnt. | 148 |  | 0
Vilniaus r. sav. | Kalvelių sen. | Darbai | ĮAS montavimas su srovės transformatoriais nuo 300 A iki 600 A ir bandymų gnybtynų, automatas 400 A | TR, KS, KAS | vnt. | 148 |  | 0
Vilniaus r. sav. | Lavoriškių sen. | Darbai | ĮAS montavimas su srovės transformatoriais nuo 300 A iki 600 A ir bandymų gnybtynų, automatas 400 A | TR, KS, KAS | vnt. | 148 |  | 0
Vilniaus r. sav. | Mickūnų sen. | Darbai | ĮAS montavimas su srovės transformatoriais nuo 300 A iki 600 A ir bandymų gnybtynų, automatas 400 A | TR, KS, KAS | vnt. | 148 |  | 0
Vilniaus r. sav. | Maišiagalos sen. | Darbai | Organinio stiklo apsaugai sumontavimas/keitimas (vnt) | TR, KS, KAS | vnt. | 62 |  | 0
Vilniaus r. sav. | Nemenčinės miesto sen. | Darbai | Organinio stiklo apsaugai sumontavimas/keitimas (vnt) | TR, KS, KAS | vnt. | 62 |  | 0
Vilniaus r. sav. | Nemenčinės sen. | Darbai | Organinio stiklo apsaugai sumontavimas/keitimas (vnt) | TR, KS, KAS | vnt. | 62 |  | 0
Vilniaus r. sav. | Paberžės sen. | Darbai | Organinio stiklo apsaugai sumontavimas/keitimas (vnt) | TR, KS, KAS | vnt. | 62 |  | 0
Vilniaus r. sav. | Riešės sen. | Darbai | Organinio stiklo apsaugai sumontavimas/keitimas (vnt) | TR, KS, KAS | vnt. | 62 |  | 0
Vilniaus r. sav. | Sužionių sen. | Darbai | Organinio stiklo apsaugai sumontavimas/keitimas (vnt) | TR, KS, KAS | vnt. | 62 |  | 0
Vilniaus r. sav. | Maišiagalos sen. | Darbai | Kabelių gyslų užtrumpinimas ir įžeminimas (1 kabelis) | TR, KS, KAS | vnt. | 20 |  | 0
Vilniaus r. sav. | Nemenčinės miesto sen. | Darbai | Kabelių gyslų užtrumpinimas ir įžeminimas (1 kabelis) | TR, KS, KAS | vnt. | 20 |  | 0
Vilniaus r. sav. | Nemenčinės sen. | Darbai | Kabelių gyslų užtrumpinimas ir įžeminimas (1 kabelis) | TR, KS, KAS | vnt. | 20 |  | 0
Vilniaus r. sav. | Paberžės sen. | Darbai | Kabelių gyslų užtrumpinimas ir įžeminimas (1 kabelis) | TR, KS, KAS | vnt. | 20 |  | 0
Vilniaus r. sav. | Riešės sen. | Darbai | Kabelių gyslų užtrumpinimas ir įžeminimas (1 kabelis) | TR, KS, KAS | vnt. | 20 |  | 0
Vilniaus r. sav. | Sužionių sen. | Darbai | Kabelių gyslų užtrumpinimas ir įžeminimas (1 kabelis) | TR, KS, KAS | vnt. | 20 |  | 0
Vilniaus r. sav. | Maišiagalos sen. | Darbai | KS montavimas su sr. transf. iki 200 A, band. gnybtynu, autom. 100-160 A, 3 lin. saug-kirt vietomis | TR, KS, KAS | vnt. | 242 |  | 0
Vilniaus r. sav. | Nemenčinės miesto sen. | Darbai | KS montavimas su sr. transf. iki 200 A, band. gnybtynu, autom. 100-160 A, 3 lin. saug-kirt vietomis | TR, KS, KAS | vnt. | 242 |  | 0
Vilniaus r. sav. | Nemenčinės sen. | Darbai | KS montavimas su sr. transf. iki 200 A, band. gnybtynu, autom. 100-160 A, 3 lin. saug-kirt vietomis | TR, KS, KAS | vnt. | 242 |  | 0
Vilniaus r. sav. | Paberžės sen. | Darbai | KS montavimas su sr. transf. iki 200 A, band. gnybtynu, autom. 100-160 A, 3 lin. saug-kirt vietomis | TR, KS, KAS | vnt. | 242 |  | 0
Vilniaus r. sav. | Riešės sen. | Darbai | KS montavimas su sr. transf. iki 200 A, band. gnybtynu, autom. 100-160 A, 3 lin. saug-kirt vietomis | TR, KS, KAS | vnt. | 242 |  | 0
Vilniaus r. sav. | Sužionių sen. | Darbai | KS montavimas su sr. transf. iki 200 A, band. gnybtynu, autom. 100-160 A, 3 lin. saug-kirt vietomis | TR, KS, KAS | vnt. | 242 |  | 0
Vilniaus r. sav. | Maišiagalos sen. | Darbai | KS montavimas su sr. transf. 200-600 A, band. gnybtynu, autom. 200 A, 3 lin. saug-kirt vietomis | TR, KS, KAS | vnt. | 250 |  | 0
Vilniaus r. sav. | Nemenčinės miesto sen. | Darbai | KS montavimas su sr. transf. 200-600 A, band. gnybtynu, autom. 200 A, 3 lin. saug-kirt vietomis | TR, KS, KAS | vnt. | 250 |  | 0
Vilniaus r. sav. | Nemenčinės sen. | Darbai | KS montavimas su sr. transf. 200-600 A, band. gnybtynu, autom. 200 A, 3 lin. saug-kirt vietomis | TR, KS, KAS | vnt. | 250 |  | 0
Vilniaus r. sav. | Paberžės sen. | Darbai | KS montavimas su sr. transf. 200-600 A, band. gnybtynu, autom. 200 A, 3 lin. saug-kirt vietomis | TR, KS, KAS | vnt. | 250 |  | 0
Vilniaus r. sav. | Riešės sen. | Darbai | KS montavimas su sr. transf. 200-600 A, band. gnybtynu, autom. 200 A, 3 lin. saug-kirt vietomis | TR, KS, KAS | vnt. | 250 |  | 0
Vilniaus r. sav. | Sužionių sen. | Darbai | KS montavimas su sr. transf. 200-600 A, band. gnybtynu, autom. 200 A, 3 lin. saug-kirt vietomis | TR, KS, KAS | vnt. | 250 |  | 0
Vilniaus r. sav. | Maišiagalos sen. | Darbai | KS montavimas su sr. transf. 300-600 A, band. gnybtynu, aut. 160-250 A, 3 lin. saug-kirt vietom | TR, KS, KAS | vnt. | 250 |  | 0
Vilniaus r. sav. | Nemenčinės miesto sen. | Darbai | KS montavimas su sr. transf. 300-600 A, band. gnybtynu, aut. 160-250 A, 3 lin. saug-kirt vietom | TR, KS, KAS | vnt. | 250 |  | 0
Vilniaus r. sav. | Nemenčinės sen. | Darbai | KS montavimas su sr. transf. 300-600 A, band. gnybtynu, aut. 160-250 A, 3 lin. saug-kirt vietom | TR, KS, KAS | vnt. | 250 |  | 0
Vilniaus r. sav. | Paberžės sen. | Darbai | KS montavimas su sr. transf. 300-600 A, band. gnybtynu, aut. 160-250 A, 3 lin. saug-kirt vietom | TR, KS, KAS | vnt. | 250 |  | 0
Vilniaus r. sav. | Riešės sen. | Darbai | KS montavimas su sr. transf. 300-600 A, band. gnybtynu, aut. 160-250 A, 3 lin. saug-kirt vietom | TR, KS, KAS | vnt. | 250 |  | 0
Vilniaus r. sav. | Sužionių sen. | Darbai | KS montavimas su sr. transf. 300-600 A, band. gnybtynu, aut. 160-250 A, 3 lin. saug-kirt vietom | TR, KS, KAS | vnt. | 250 |  | 0
Vilniaus r. sav. | Maišiagalos sen. | Darbai | KS montavimas su sr. transf. 300-600 A, band. gnybtynu, aut. 250-400 A, 3 lin. saug-kirt vietom | TR, KS, KAS | vnt. | 250 |  | 0
Vilniaus r. sav. | Nemenčinės miesto sen. | Darbai | KS montavimas su sr. transf. 300-600 A, band. gnybtynu, aut. 250-400 A, 3 lin. saug-kirt vietom | TR, KS, KAS | vnt. | 250 |  | 0
Vilniaus r. sav. | Nemenčinės sen. | Darbai | KS montavimas su sr. transf. 300-600 A, band. gnybtynu, aut. 250-400 A, 3 lin. saug-kirt vietom | TR, KS, KAS | vnt. | 250 |  | 0
Vilniaus r. sav. | Paberžės sen. | Darbai | KS montavimas su sr. transf. 300-600 A, band. gnybtynu, aut. 250-400 A, 3 lin. saug-kirt vietom | TR, KS, KAS | vnt. | 250 |  | 0
Vilniaus r. sav. | Riešės sen. | Darbai | KS montavimas su sr. transf. 300-600 A, band. gnybtynu, aut. 250-400 A, 3 lin. saug-kirt vietom | TR, KS, KAS | vnt. | 250 |  | 0
Vilniaus r. sav. | Sužionių sen. | Darbai | KS montavimas su sr. transf. 300-600 A, band. gnybtynu, aut. 250-400 A, 3 lin. saug-kirt vietom | TR, KS, KAS | vnt. | 250 |  | 0
Vilniaus r. sav. | Maišiagalos sen. | Darbai | ĮAS montavimas su srovės transformatoriais iki 200 A ir bandymų gnybtynų kai automatas 125 A | TR, KS, KAS | vnt. | 166 |  | 0
Vilniaus r. sav. | Nemenčinės miesto sen. | Darbai | ĮAS montavimas su srovės transformatoriais iki 200 A ir bandymų gnybtynų kai automatas 125 A | TR, KS, KAS | vnt. | 166 |  | 0
Vilniaus r. sav. | Nemenčinės sen. | Darbai | ĮAS montavimas su srovės transformatoriais iki 200 A ir bandymų gnybtynų kai automatas 125 A | TR, KS, KAS | vnt. | 166 |  | 0
Vilniaus r. sav. | Paberžės sen. | Darbai | ĮAS montavimas su srovės transformatoriais iki 200 A ir bandymų gnybtynų kai automatas 125 A | TR, KS, KAS | vnt. | 166 |  | 0
Vilniaus r. sav. | Riešės sen. | Darbai | ĮAS montavimas su srovės transformatoriais iki 200 A ir bandymų gnybtynų kai automatas 125 A | TR, KS, KAS | vnt. | 166 |  | 0
Vilniaus r. sav. | Sužionių sen. | Darbai | ĮAS montavimas su srovės transformatoriais iki 200 A ir bandymų gnybtynų kai automatas 125 A | TR, KS, KAS | vnt. | 166 |  | 0
Vilniaus r. sav. | Maišiagalos sen. | Darbai | ĮAS montavimas su srovės transformatoriais iki 200 A ir bandymų gnybtynų kai automatas 160 A | TR, KS, KAS | vnt. | 148 |  | 0
Vilniaus r. sav. | Nemenčinės miesto sen. | Darbai | ĮAS montavimas su srovės transformatoriais iki 200 A ir bandymų gnybtynų kai automatas 160 A | TR, KS, KAS | vnt. | 148 |  | 0
Vilniaus r. sav. | Nemenčinės sen. | Darbai | ĮAS montavimas su srovės transformatoriais iki 200 A ir bandymų gnybtynų kai automatas 160 A | TR, KS, KAS | vnt. | 148 |  | 0
Vilniaus r. sav. | Paberžės sen. | Darbai | ĮAS montavimas su srovės transformatoriais iki 200 A ir bandymų gnybtynų kai automatas 160 A | TR, KS, KAS | vnt. | 148 |  | 0
Vilniaus r. sav. | Riešės sen. | Darbai | ĮAS montavimas su srovės transformatoriais iki 200 A ir bandymų gnybtynų kai automatas 160 A | TR, KS, KAS | vnt. | 148 |  | 0
Vilniaus r. sav. | Sužionių sen. | Darbai | ĮAS montavimas su srovės transformatoriais iki 200 A ir bandymų gnybtynų kai automatas 160 A | TR, KS, KAS | vnt. | 148 |  | 0
Vilniaus r. sav. | Maišiagalos sen. | Darbai | ĮAS montavimas su srovės transformatoriais iki 200 A ir bandymų gnybtynų kai automatas 200 A | TR, KS, KAS | vnt. | 148 |  | 0
Vilniaus r. sav. | Nemenčinės miesto sen. | Darbai | ĮAS montavimas su srovės transformatoriais iki 200 A ir bandymų gnybtynų kai automatas 200 A | TR, KS, KAS | vnt. | 148 |  | 0
Vilniaus r. sav. | Nemenčinės sen. | Darbai | ĮAS montavimas su srovės transformatoriais iki 200 A ir bandymų gnybtynų kai automatas 200 A | TR, KS, KAS | vnt. | 148 |  | 0
Vilniaus r. sav. | Paberžės sen. | Darbai | ĮAS montavimas su srovės transformatoriais iki 200 A ir bandymų gnybtynų kai automatas 200 A | TR, KS, KAS | vnt. | 148 |  | 0
Vilniaus r. sav. | Riešės sen. | Darbai | ĮAS montavimas su srovės transformatoriais iki 200 A ir bandymų gnybtynų kai automatas 200 A | TR, KS, KAS | vnt. | 148 |  | 0
Vilniaus r. sav. | Sužionių sen. | Darbai | ĮAS montavimas su srovės transformatoriais iki 200 A ir bandymų gnybtynų kai automatas 200 A | TR, KS, KAS | vnt. | 148 |  | 0
Vilniaus r. sav. | Maišiagalos sen. | Darbai | ĮAS montavimas su srovės transformatoriais nuo 300 A iki 600 A ir bandymų gnybtynų, automatas 250 A | TR, KS, KAS | vnt. | 148 |  | 0
Vilniaus r. sav. | Nemenčinės miesto sen. | Darbai | ĮAS montavimas su srovės transformatoriais nuo 300 A iki 600 A ir bandymų gnybtynų, automatas 250 A | TR, KS, KAS | vnt. | 148 |  | 0
Vilniaus r. sav. | Nemenčinės sen. | Darbai | ĮAS montavimas su srovės transformatoriais nuo 300 A iki 600 A ir bandymų gnybtynų, automatas 250 A | TR, KS, KAS | vnt. | 148 |  | 0
Vilniaus r. sav. | Paberžės sen. | Darbai | ĮAS montavimas su srovės transformatoriais nuo 300 A iki 600 A ir bandymų gnybtynų, automatas 250 A | TR, KS, KAS | vnt. | 148 |  | 0
Vilniaus r. sav. | Riešės sen. | Darbai | ĮAS montavimas su srovės transformatoriais nuo 300 A iki 600 A ir bandymų gnybtynų, automatas 250 A | TR, KS, KAS | vnt. | 148 |  | 0
Vilniaus r. sav. | Sužionių sen. | Darbai | ĮAS montavimas su srovės transformatoriais nuo 300 A iki 600 A ir bandymų gnybtynų, automatas 250 A | TR, KS, KAS | vnt. | 148 |  | 0
Vilniaus r. sav. | Maišiagalos sen. | Darbai | ĮAS montavimas su srovės transformatoriais nuo 300 A iki 600 A ir bandymų gnybtynų, automatas 300 A | TR, KS, KAS | vnt. | 148 |  | 0
Vilniaus r. sav. | Nemenčinės miesto sen. | Darbai | ĮAS montavimas su srovės transformatoriais nuo 300 A iki 600 A ir bandymų gnybtynų, automatas 300 A | TR, KS, KAS | vnt. | 148 |  | 0
Vilniaus r. sav. | Nemenčinės sen. | Darbai | ĮAS montavimas su srovės transformatoriais nuo 300 A iki 600 A ir bandymų gnybtynų, automatas 300 A | TR, KS, KAS | vnt. | 148 |  | 0
Vilniaus r. sav. | Paberžės sen. | Darbai | ĮAS montavimas su srovės transformatoriais nuo 300 A iki 600 A ir bandymų gnybtynų, automatas 300 A | TR, KS, KAS | vnt. | 148 |  | 0
Vilniaus r. sav. | Riešės sen. | Darbai | ĮAS montavimas su srovės transformatoriais nuo 300 A iki 600 A ir bandymų gnybtynų, automatas 300 A | TR, KS, KAS | vnt. | 148 |  | 0
Vilniaus r. sav. | Sužionių sen. | Darbai | ĮAS montavimas su srovės transformatoriais nuo 300 A iki 600 A ir bandymų gnybtynų, automatas 300 A | TR, KS, KAS | vnt. | 148 |  | 0
Vilniaus r. sav. | Maišiagalos sen. | Darbai | ĮAS montavimas su srovės transformatoriais nuo 300 A iki 600 A ir bandymų gnybtynų, automatas 400 A | TR, KS, KAS | vnt. | 148 |  | 0
Vilniaus r. sav. | Nemenčinės miesto sen. | Darbai | ĮAS montavimas su srovės transformatoriais nuo 300 A iki 600 A ir bandymų gnybtynų, automatas 400 A | TR, KS, KAS | vnt. | 148 |  | 0
Vilniaus r. sav. | Nemenčinės sen. | Darbai | ĮAS montavimas su srovės transformatoriais nuo 300 A iki 600 A ir bandymų gnybtynų, automatas 400 A | TR, KS, KAS | vnt. | 148 |  | 0
Vilniaus r. sav. | Paberžės sen. | Darbai | ĮAS montavimas su srovės transformatoriais nuo 300 A iki 600 A ir bandymų gnybtynų, automatas 400 A | TR, KS, KAS | vnt. | 148 |  | 0
Vilniaus r. sav. | Riešės sen. | Darbai | ĮAS montavimas su srovės transformatoriais nuo 300 A iki 600 A ir bandymų gnybtynų, automatas 400 A | TR, KS, KAS | vnt. | 148 |  | 0
Vilniaus r. sav. | Sužionių sen. | Darbai | ĮAS montavimas su srovės transformatoriais nuo 300 A iki 600 A ir bandymų gnybtynų, automatas 400 A | TR, KS, KAS | vnt. | 148 |  | 0
Vilniaus r. sav. | Medininkų sen. | Darbai | Organinio stiklo apsaugai sumontavimas/keitimas (vnt) | TR, KS, KAS | vnt. | 30 |  | 0
Vilniaus r. sav. | Nemėžio sen. | Darbai | Organinio stiklo apsaugai sumontavimas/keitimas (vnt) | TR, KS, KAS | vnt. | 30 |  | 0
Vilniaus r. sav. | Rukainių sen. | Darbai | Organinio stiklo apsaugai sumontavimas/keitimas (vnt) | TR, KS, KAS | vnt. | 30 |  | 0
Vilniaus r. sav. | Šatrininkų sen. | Darbai | Organinio stiklo apsaugai sumontavimas/keitimas (vnt) | TR, KS, KAS | vnt. | 30 |  | 0
Vilniaus r. sav. | Medininkų sen. | Darbai | Kabelių gyslų užtrumpinimas ir įžeminimas (1 kabelis) | TR, KS, KAS | vnt. | 30 |  | 0
Vilniaus r. sav. | Nemėžio sen. | Darbai | Kabelių gyslų užtrumpinimas ir įžeminimas (1 kabelis) | TR, KS, KAS | vnt. | 30 |  | 0
Vilniaus r. sav. | Rukainių sen. | Darbai | Kabelių gyslų užtrumpinimas ir įžeminimas (1 kabelis) | TR, KS, KAS | vnt. | 30 |  | 0
Vilniaus r. sav. | Šatrininkų sen. | Darbai | Kabelių gyslų užtrumpinimas ir įžeminimas (1 kabelis) | TR, KS, KAS | vnt. | 30 |  | 0
Vilniaus r. sav. | Medininkų sen. | Darbai | KS montavimas su sr. transf. iki 200 A, band. gnybtynu, autom. 100-160 A, 3 lin. saug-kirt vietomis | TR, KS, KAS | vnt. | 240 |  | 0
Vilniaus r. sav. | Nemėžio sen. | Darbai | KS montavimas su sr. transf. iki 200 A, band. gnybtynu, autom. 100-160 A, 3 lin. saug-kirt vietomis | TR, KS, KAS | vnt. | 240 |  | 0
Vilniaus r. sav. | Rukainių sen. | Darbai | KS montavimas su sr. transf. iki 200 A, band. gnybtynu, autom. 100-160 A, 3 lin. saug-kirt vietomis | TR, KS, KAS | vnt. | 240 |  | 0
Vilniaus r. sav. | Šatrininkų sen. | Darbai | KS montavimas su sr. transf. iki 200 A, band. gnybtynu, autom. 100-160 A, 3 lin. saug-kirt vietomis | TR, KS, KAS | vnt. | 240 |  | 0
Vilniaus r. sav. | Medininkų sen. | Darbai | KS montavimas su sr. transf. 200-600 A, band. gnybtynu, autom. 200 A, 3 lin. saug-kirt vietomis | TR, KS, KAS | vnt. | 250 |  | 0
Vilniaus r. sav. | Nemėžio sen. | Darbai | KS montavimas su sr. transf. 200-600 A, band. gnybtynu, autom. 200 A, 3 lin. saug-kirt vietomis | TR, KS, KAS | vnt. | 250 |  | 0
Vilniaus r. sav. | Rukainių sen. | Darbai | KS montavimas su sr. transf. 200-600 A, band. gnybtynu, autom. 200 A, 3 lin. saug-kirt vietomis | TR, KS, KAS | vnt. | 250 |  | 0
Vilniaus r. sav. | Šatrininkų sen. | Darbai | KS montavimas su sr. transf. 200-600 A, band. gnybtynu, autom. 200 A, 3 lin. saug-kirt vietomis | TR, KS, KAS | vnt. | 250 |  | 0
Vilniaus r. sav. | Medininkų sen. | Darbai | KS montavimas su sr. transf. 300-600 A, band. gnybtynu, aut. 160-250 A, 3 lin. saug-kirt vietom | TR, KS, KAS | vnt. | 250 |  | 0
Vilniaus r. sav. | Nemėžio sen. | Darbai | KS montavimas su sr. transf. 300-600 A, band. gnybtynu, aut. 160-250 A, 3 lin. saug-kirt vietom | TR, KS, KAS | vnt. | 250 |  | 0
Vilniaus r. sav. | Rukainių sen. | Darbai | KS montavimas su sr. transf. 300-600 A, band. gnybtynu, aut. 160-250 A, 3 lin. saug-kirt vietom | TR, KS, KAS | vnt. | 250 |  | 0
Vilniaus r. sav. | Šatrininkų sen. | Darbai | KS montavimas su sr. transf. 300-600 A, band. gnybtynu, aut. 160-250 A, 3 lin. saug-kirt vietom | TR, KS, KAS | vnt. | 250 |  | 0
Vilniaus r. sav. | Medininkų sen. | Darbai | KS montavimas su sr. transf. 300-600 A, band. gnybtynu, aut. 250-400 A, 3 lin. saug-kirt vietom | TR, KS, KAS | vnt. | 250 |  | 0
Vilniaus r. sav. | Nemėžio sen. | Darbai | KS montavimas su sr. transf. 300-600 A, band. gnybtynu, aut. 250-400 A, 3 lin. saug-kirt vietom | TR, KS, KAS | vnt. | 250 |  | 0
Vilniaus r. sav. | Rukainių sen. | Darbai | KS montavimas su sr. transf. 300-600 A, band. gnybtynu, aut. 250-400 A, 3 lin. saug-kirt vietom | TR, KS, KAS | vnt. | 250 |  | 0
Vilniaus r. sav. | Šatrininkų sen. | Darbai | KS montavimas su sr. transf. 300-600 A, band. gnybtynu, aut. 250-400 A, 3 lin. saug-kirt vietom | TR, KS, KAS | vnt. | 250 |  | 0
Vilniaus r. sav. | Medininkų sen. | Darbai | ĮAS montavimas su srovės transformatoriais iki 200 A ir bandymų gnybtynų kai automatas 125 A | TR, KS, KAS | vnt. | 160 |  | 0
Vilniaus r. sav. | Nemėžio sen. | Darbai | ĮAS montavimas su srovės transformatoriais iki 200 A ir bandymų gnybtynų kai automatas 125 A | TR, KS, KAS | vnt. | 160 |  | 0
Vilniaus r. sav. | Rukainių sen. | Darbai | ĮAS montavimas su srovės transformatoriais iki 200 A ir bandymų gnybtynų kai automatas 125 A | TR, KS, KAS | vnt. | 160 |  | 0
Vilniaus r. sav. | Šatrininkų sen. | Darbai | ĮAS montavimas su srovės transformatoriais iki 200 A ir bandymų gnybtynų kai automatas 125 A | TR, KS, KAS | vnt. | 160 |  | 0
Vilniaus r. sav. | Medininkų sen. | Darbai | ĮAS montavimas su srovės transformatoriais iki 200 A ir bandymų gnybtynų kai automatas 160 A | TR, KS, KAS | vnt. | 145 |  | 0
Vilniaus r. sav. | Nemėžio sen. | Darbai | ĮAS montavimas su srovės transformatoriais iki 200 A ir bandymų gnybtynų kai automatas 160 A | TR, KS, KAS | vnt. | 145 |  | 0
Vilniaus r. sav. | Rukainių sen. | Darbai | ĮAS montavimas su srovės transformatoriais iki 200 A ir bandymų gnybtynų kai automatas 160 A | TR, KS, KAS | vnt. | 145 |  | 0
Vilniaus r. sav. | Šatrininkų sen. | Darbai | ĮAS montavimas su srovės transformatoriais iki 200 A ir bandymų gnybtynų kai automatas 160 A | TR, KS, KAS | vnt. | 145 |  | 0
Vilniaus r. sav. | Medininkų sen. | Darbai | ĮAS montavimas su srovės transformatoriais iki 200 A ir bandymų gnybtynų kai automatas 200 A | TR, KS, KAS | vnt. | 145 |  | 0
Vilniaus r. sav. | Nemėžio sen. | Darbai | ĮAS montavimas su srovės transformatoriais iki 200 A ir bandymų gnybtynų kai automatas 200 A | TR, KS, KAS | vnt. | 145 |  | 0
Vilniaus r. sav. | Rukainių sen. | Darbai | ĮAS montavimas su srovės transformatoriais iki 200 A ir bandymų gnybtynų kai automatas 200 A | TR, KS, KAS | vnt. | 145 |  | 0
Vilniaus r. sav. | Šatrininkų sen. | Darbai | ĮAS montavimas su srovės transformatoriais iki 200 A ir bandymų gnybtynų kai automatas 200 A | TR, KS, KAS | vnt. | 145 |  | 0
Vilniaus r. sav. | Medininkų sen. | Darbai | ĮAS montavimas su srovės transformatoriais nuo 300 A iki 600 A ir bandymų gnybtynų, automatas 250 A | TR, KS, KAS | vnt. | 145 |  | 0
Vilniaus r. sav. | Nemėžio sen. | Darbai | ĮAS montavimas su srovės transformatoriais nuo 300 A iki 600 A ir bandymų gnybtynų, automatas 250 A | TR, KS, KAS | vnt. | 145 |  | 0
Vilniaus r. sav. | Rukainių sen. | Darbai | ĮAS montavimas su srovės transformatoriais nuo 300 A iki 600 A ir bandymų gnybtynų, automatas 250 A | TR, KS, KAS | vnt. | 145 |  | 0
Vilniaus r. sav. | Šatrininkų sen. | Darbai | ĮAS montavimas su srovės transformatoriais nuo 300 A iki 600 A ir bandymų gnybtynų, automatas 250 A | TR, KS, KAS | vnt. | 145 |  | 0
Vilniaus r. sav. | Medininkų sen. | Darbai | ĮAS montavimas su srovės transformatoriais nuo 300 A iki 600 A ir bandymų gnybtynų, automatas 300 A | TR, KS, KAS | vnt. | 70 |  | 0
Vilniaus r. sav. | Nemėžio sen. | Darbai | ĮAS montavimas su srovės transformatoriais nuo 300 A iki 600 A ir bandymų gnybtynų, automatas 300 A | TR, KS, KAS | vnt. | 70 |  | 0
Vilniaus r. sav. | Rukainių sen. | Darbai | ĮAS montavimas su srovės transformatoriais nuo 300 A iki 600 A ir bandymų gnybtynų, automatas 300 A | TR, KS, KAS | vnt. | 70 |  | 0
Vilniaus r. sav. | Šatrininkų sen. | Darbai | ĮAS montavimas su srovės transformatoriais nuo 300 A iki 600 A ir bandymų gnybtynų, automatas 300 A | TR, KS, KAS | vnt. | 70 |  | 0
Vilniaus r. sav. | Medininkų sen. | Darbai | ĮAS montavimas su srovės transformatoriais nuo 300 A iki 600 A ir bandymų gnybtynų, automatas 400 A | TR, KS, KAS | vnt. | 70 |  | 0
Vilniaus r. sav. | Nemėžio sen. | Darbai | ĮAS montavimas su srovės transformatoriais nuo 300 A iki 600 A ir bandymų gnybtynų, automatas 400 A | TR, KS, KAS | vnt. | 70 |  | 0
Vilniaus r. sav. | Rukainių sen. | Darbai | ĮAS montavimas su srovės transformatoriais nuo 300 A iki 600 A ir bandymų gnybtynų, automatas 400 A | TR, KS, KAS | vnt. | 70 |  | 0
Vilniaus r. sav. | Šatrininkų sen. | Darbai | ĮAS montavimas su srovės transformatoriais nuo 300 A iki 600 A ir bandymų gnybtynų, automatas 400 A | TR, KS, KAS | vnt. | 70 |  | 0
Vilniaus r. sav. | Dūkštų sen. | Darbai | Organinio stiklo apsaugai sumontavimas/keitimas (vnt) | TR, KS, KAS | vnt. | 62.78 |  | 0
Vilniaus r. sav. | Sudervės sen. | Darbai | Organinio stiklo apsaugai sumontavimas/keitimas (vnt) | TR, KS, KAS | vnt. | 62.78 |  | 0
Vilniaus r. sav. | Zujūnų sen. | Darbai | Organinio stiklo apsaugai sumontavimas/keitimas (vnt) | TR, KS, KAS | vnt. | 62.78 |  | 0
Vilniaus r. sav. | Dūkštų sen. | Darbai | Kabelių gyslų užtrumpinimas ir įžeminimas (1 kabelis) | TR, KS, KAS | vnt. | 33.6 |  | 0
Vilniaus r. sav. | Sudervės sen. | Darbai | Kabelių gyslų užtrumpinimas ir įžeminimas (1 kabelis) | TR, KS, KAS | vnt. | 33.6 |  | 0
Vilniaus r. sav. | Zujūnų sen. | Darbai | Kabelių gyslų užtrumpinimas ir įžeminimas (1 kabelis) | TR, KS, KAS | vnt. | 33.6 |  | 0
Vilniaus r. sav. | Dūkštų sen. | Darbai | KS montavimas su sr. transf. iki 200 A, band. gnybtynu, autom. 100-160 A, 3 lin. saug-kirt vietomis | TR, KS, KAS | vnt. | 242.56 |  | 0
Vilniaus r. sav. | Sudervės sen. | Darbai | KS montavimas su sr. transf. iki 200 A, band. gnybtynu, autom. 100-160 A, 3 lin. saug-kirt vietomis | TR, KS, KAS | vnt. | 242.56 |  | 0
Vilniaus r. sav. | Zujūnų sen. | Darbai | KS montavimas su sr. transf. iki 200 A, band. gnybtynu, autom. 100-160 A, 3 lin. saug-kirt vietomis | TR, KS, KAS | vnt. | 242.56 |  | 0
Vilniaus r. sav. | Dūkštų sen. | Darbai | KS montavimas su sr. transf. 200-600 A, band. gnybtynu, autom. 200 A, 3 lin. saug-kirt vietomis | TR, KS, KAS | vnt. | 279.32 |  | 0
Vilniaus r. sav. | Sudervės sen. | Darbai | KS montavimas su sr. transf. 200-600 A, band. gnybtynu, autom. 200 A, 3 lin. saug-kirt vietomis | TR, KS, KAS | vnt. | 279.32 |  | 0
Vilniaus r. sav. | Zujūnų sen. | Darbai | KS montavimas su sr. transf. 200-600 A, band. gnybtynu, autom. 200 A, 3 lin. saug-kirt vietomis | TR, KS, KAS | vnt. | 279.32 |  | 0
Vilniaus r. sav. | Dūkštų sen. | Darbai | KS montavimas su sr. transf. 300-600 A, band. gnybtynu, aut. 160-250 A, 3 lin. saug-kirt vietom | TR, KS, KAS | vnt. | 277.93 |  | 0
Vilniaus r. sav. | Sudervės sen. | Darbai | KS montavimas su sr. transf. 300-600 A, band. gnybtynu, aut. 160-250 A, 3 lin. saug-kirt vietom | TR, KS, KAS | vnt. | 277.93 |  | 0
Vilniaus r. sav. | Zujūnų sen. | Darbai | KS montavimas su sr. transf. 300-600 A, band. gnybtynu, aut. 160-250 A, 3 lin. saug-kirt vietom | TR, KS, KAS | vnt. | 277.93 |  | 0
Vilniaus r. sav. | Dūkštų sen. | Darbai | KS montavimas su sr. transf. 300-600 A, band. gnybtynu, aut. 250-400 A, 3 lin. saug-kirt vietom | TR, KS, KAS | vnt. | 279.64 |  | 0
Vilniaus r. sav. | Sudervės sen. | Darbai | KS montavimas su sr. transf. 300-600 A, band. gnybtynu, aut. 250-400 A, 3 lin. saug-kirt vietom | TR, KS, KAS | vnt. | 279.64 |  | 0
Vilniaus r. sav. | Zujūnų sen. | Darbai | KS montavimas su sr. transf. 300-600 A, band. gnybtynu, aut. 250-400 A, 3 lin. saug-kirt vietom | TR, KS, KAS | vnt. | 279.64 |  | 0
Vilniaus r. sav. | Dūkštų sen. | Darbai | ĮAS montavimas su srovės transformatoriais iki 200 A ir bandymų gnybtynų kai automatas 125 A | TR, KS, KAS | vnt. | 166.6 |  | 0
Vilniaus r. sav. | Sudervės sen. | Darbai | ĮAS montavimas su srovės transformatoriais iki 200 A ir bandymų gnybtynų kai automatas 125 A | TR, KS, KAS | vnt. | 166.6 |  | 0
Vilniaus r. sav. | Zujūnų sen. | Darbai | ĮAS montavimas su srovės transformatoriais iki 200 A ir bandymų gnybtynų kai automatas 125 A | TR, KS, KAS | vnt. | 166.6 |  | 0
Vilniaus r. sav. | Dūkštų sen. | Darbai | ĮAS montavimas su srovės transformatoriais iki 200 A ir bandymų gnybtynų kai automatas 160 A | TR, KS, KAS | vnt. | 148.9 |  | 0
Vilniaus r. sav. | Sudervės sen. | Darbai | ĮAS montavimas su srovės transformatoriais iki 200 A ir bandymų gnybtynų kai automatas 160 A | TR, KS, KAS | vnt. | 148.9 |  | 0
Vilniaus r. sav. | Zujūnų sen. | Darbai | ĮAS montavimas su srovės transformatoriais iki 200 A ir bandymų gnybtynų kai automatas 160 A | TR, KS, KAS | vnt. | 148.9 |  | 0
Vilniaus r. sav. | Dūkštų sen. | Darbai | ĮAS montavimas su srovės transformatoriais iki 200 A ir bandymų gnybtynų kai automatas 200 A | TR, KS, KAS | vnt. | 148.93 |  | 0
Vilniaus r. sav. | Sudervės sen. | Darbai | ĮAS montavimas su srovės transformatoriais iki 200 A ir bandymų gnybtynų kai automatas 200 A | TR, KS, KAS | vnt. | 148.93 |  | 0
Vilniaus r. sav. | Zujūnų sen. | Darbai | ĮAS montavimas su srovės transformatoriais iki 200 A ir bandymų gnybtynų kai automatas 200 A | TR, KS, KAS | vnt. | 148.93 |  | 0
Vilniaus r. sav. | Dūkštų sen. | Darbai | ĮAS montavimas su srovės transformatoriais nuo 300 A iki 600 A ir bandymų gnybtynų, automatas 250 A | TR, KS, KAS | vnt. | 148.93 |  | 0
Vilniaus r. sav. | Sudervės sen. | Darbai | ĮAS montavimas su srovės transformatoriais nuo 300 A iki 600 A ir bandymų gnybtynų, automatas 250 A | TR, KS, KAS | vnt. | 148.93 |  | 0
Vilniaus r. sav. | Zujūnų sen. | Darbai | ĮAS montavimas su srovės transformatoriais nuo 300 A iki 600 A ir bandymų gnybtynų, automatas 250 A | TR, KS, KAS | vnt. | 148.93 |  | 0
Vilniaus r. sav. | Dūkštų sen. | Darbai | ĮAS montavimas su srovės transformatoriais nuo 300 A iki 600 A ir bandymų gnybtynų, automatas 300 A | TR, KS, KAS | vnt. | 148.9 |  | 0
Vilniaus r. sav. | Sudervės sen. | Darbai | ĮAS montavimas su srovės transformatoriais nuo 300 A iki 600 A ir bandymų gnybtynų, automatas 300 A | TR, KS, KAS | vnt. | 148.9 |  | 0
Vilniaus r. sav. | Zujūnų sen. | Darbai | ĮAS montavimas su srovės transformatoriais nuo 300 A iki 600 A ir bandymų gnybtynų, automatas 300 A | TR, KS, KAS | vnt. | 148.9 |  | 0
Vilniaus r. sav. | Dūkštų sen. | Darbai | ĮAS montavimas su srovės transformatoriais nuo 300 A iki 600 A ir bandymų gnybtynų, automatas 400 A | TR, KS, KAS | vnt. | 148.9 |  | 0
Vilniaus r. sav. | Sudervės sen. | Darbai | ĮAS montavimas su srovės transformatoriais nuo 300 A iki 600 A ir bandymų gnybtynų, automatas 400 A | TR, KS, KAS | vnt. | 148.9 |  | 0
Vilniaus r. sav. | Zujūnų sen. | Darbai | ĮAS montavimas su srovės transformatoriais nuo 300 A iki 600 A ir bandymų gnybtynų, automatas 400 A | TR, KS, KAS | vnt. | 148.9 |  | 0
Vilniaus r. sav. | Juodšilių sen. | Darbai | Organinio stiklo apsaugai sumontavimas/keitimas (vnt) | TR, KS, KAS | vnt. | 62.78 |  | 0
Vilniaus r. sav. | Marijampolio sen. | Darbai | Organinio stiklo apsaugai sumontavimas/keitimas (vnt) | TR, KS, KAS | vnt. | 62.78 |  | 0
Vilniaus r. sav. | Pagirių sen. | Darbai | Organinio stiklo apsaugai sumontavimas/keitimas (vnt) | TR, KS, KAS | vnt. | 62.78 |  | 0
Vilniaus r. sav. | Rudaminos sen. | Darbai | Organinio stiklo apsaugai sumontavimas/keitimas (vnt) | TR, KS, KAS | vnt. | 62.78 |  | 0
Vilniaus r. sav. | Juodšilių sen. | Darbai | Kabelių gyslų užtrumpinimas ir įžeminimas (1 kabelis) | TR, KS, KAS | vnt. | 33.6 |  | 0
Vilniaus r. sav. | Marijampolio sen. | Darbai | Kabelių gyslų užtrumpinimas ir įžeminimas (1 kabelis) | TR, KS, KAS | vnt. | 33.6 |  | 0
Vilniaus r. sav. | Pagirių sen. | Darbai | Kabelių gyslų užtrumpinimas ir įžeminimas (1 kabelis) | TR, KS, KAS | vnt. | 33.6 |  | 0
Vilniaus r. sav. | Rudaminos sen. | Darbai | Kabelių gyslų užtrumpinimas ir įžeminimas (1 kabelis) | TR, KS, KAS | vnt. | 33.6 |  | 0
Vilniaus r. sav. | Juodšilių sen. | Darbai | KS montavimas su sr. transf. iki 200 A, band. gnybtynu, autom. 100-160 A, 3 lin. saug-kirt vietomis | TR, KS, KAS | vnt. | 242.56 |  | 0
Vilniaus r. sav. | Marijampolio sen. | Darbai | KS montavimas su sr. transf. iki 200 A, band. gnybtynu, autom. 100-160 A, 3 lin. saug-kirt vietomis | TR, KS, KAS | vnt. | 242.56 |  | 0
Vilniaus r. sav. | Pagirių sen. | Darbai | KS montavimas su sr. transf. iki 200 A, band. gnybtynu, autom. 100-160 A, 3 lin. saug-kirt vietomis | TR, KS, KAS | vnt. | 242.56 |  | 0
Vilniaus r. sav. | Rudaminos sen. | Darbai | KS montavimas su sr. transf. iki 200 A, band. gnybtynu, autom. 100-160 A, 3 lin. saug-kirt vietomis | TR, KS, KAS | vnt. | 242.56 |  | 0
Vilniaus r. sav. | Juodšilių sen. | Darbai | KS montavimas su sr. transf. 200-600 A, band. gnybtynu, autom. 200 A, 3 lin. saug-kirt vietomis | TR, KS, KAS | vnt. | 279.32 |  | 0
Vilniaus r. sav. | Marijampolio sen. | Darbai | KS montavimas su sr. transf. 200-600 A, band. gnybtynu, autom. 200 A, 3 lin. saug-kirt vietomis | TR, KS, KAS | vnt. | 279.32 |  | 0
Vilniaus r. sav. | Pagirių sen. | Darbai | KS montavimas su sr. transf. 200-600 A, band. gnybtynu, autom. 200 A, 3 lin. saug-kirt vietomis | TR, KS, KAS | vnt. | 279.32 |  | 0
Vilniaus r. sav. | Rudaminos sen. | Darbai | KS montavimas su sr. transf. 200-600 A, band. gnybtynu, autom. 200 A, 3 lin. saug-kirt vietomis | TR, KS, KAS | vnt. | 279.32 |  | 0
Vilniaus r. sav. | Juodšilių sen. | Darbai | KS montavimas su sr. transf. 300-600 A, band. gnybtynu, aut. 160-250 A, 3 lin. saug-kirt vietom | TR, KS, KAS | vnt. | 277.93 |  | 0
Vilniaus r. sav. | Marijampolio sen. | Darbai | KS montavimas su sr. transf. 300-600 A, band. gnybtynu, aut. 160-250 A, 3 lin. saug-kirt vietom | TR, KS, KAS | vnt. | 277.93 |  | 0
Vilniaus r. sav. | Pagirių sen. | Darbai | KS montavimas su sr. transf. 300-600 A, band. gnybtynu, aut. 160-250 A, 3 lin. saug-kirt vietom | TR, KS, KAS | vnt. | 277.93 |  | 0
Vilniaus r. sav. | Rudaminos sen. | Darbai | KS montavimas su sr. transf. 300-600 A, band. gnybtynu, aut. 160-250 A, 3 lin. saug-kirt vietom | TR, KS, KAS | vnt. | 277.93 |  | 0
Vilniaus r. sav. | Juodšilių sen. | Darbai | KS montavimas su sr. transf. 300-600 A, band. gnybtynu, aut. 250-400 A, 3 lin. saug-kirt vietom | TR, KS, KAS | vnt. | 279.64 |  | 0
Vilniaus r. sav. | Marijampolio sen. | Darbai | KS montavimas su sr. transf. 300-600 A, band. gnybtynu, aut. 250-400 A, 3 lin. saug-kirt vietom | TR, KS, KAS | vnt. | 279.64 |  | 0
Vilniaus r. sav. | Pagirių sen. | Darbai | KS montavimas su sr. transf. 300-600 A, band. gnybtynu, aut. 250-400 A, 3 lin. saug-kirt vietom | TR, KS, KAS | vnt. | 279.64 |  | 0
Vilniaus r. sav. | Rudaminos sen. | Darbai | KS montavimas su sr. transf. 300-600 A, band. gnybtynu, aut. 250-400 A, 3 lin. saug-kirt vietom | TR, KS, KAS | vnt. | 279.64 |  | 0
Vilniaus r. sav. | Juodšilių sen. | Darbai | ĮAS montavimas su srovės transformatoriais iki 200 A ir bandymų gnybtynų kai automatas 125 A | TR, KS, KAS | vnt. | 166.6 |  | 0
Vilniaus r. sav. | Marijampolio sen. | Darbai | ĮAS montavimas su srovės transformatoriais iki 200 A ir bandymų gnybtynų kai automatas 125 A | TR, KS, KAS | vnt. | 166.6 |  | 0
Vilniaus r. sav. | Pagirių sen. | Darbai | ĮAS montavimas su srovės transformatoriais iki 200 A ir bandymų gnybtynų kai automatas 125 A | TR, KS, KAS | vnt. | 166.6 |  | 0
Vilniaus r. sav. | Rudaminos sen. | Darbai | ĮAS montavimas su srovės transformatoriais iki 200 A ir bandymų gnybtynų kai automatas 125 A | TR, KS, KAS | vnt. | 166.6 |  | 0
Vilniaus r. sav. | Juodšilių sen. | Darbai | ĮAS montavimas su srovės transformatoriais iki 200 A ir bandymų gnybtynų kai automatas 160 A | TR, KS, KAS | vnt. | 148.9 |  | 0
Vilniaus r. sav. | Marijampolio sen. | Darbai | ĮAS montavimas su srovės transformatoriais iki 200 A ir bandymų gnybtynų kai automatas 160 A | TR, KS, KAS | vnt. | 148.9 |  | 0
Vilniaus r. sav. | Pagirių sen. | Darbai | ĮAS montavimas su srovės transformatoriais iki 200 A ir bandymų gnybtynų kai automatas 160 A | TR, KS, KAS | vnt. | 148.9 |  | 0
Vilniaus r. sav. | Rudaminos sen. | Darbai | ĮAS montavimas su srovės transformatoriais iki 200 A ir bandymų gnybtynų kai automatas 160 A | TR, KS, KAS | vnt. | 148.9 |  | 0
Vilniaus r. sav. | Juodšilių sen. | Darbai | ĮAS montavimas su srovės transformatoriais iki 200 A ir bandymų gnybtynų kai automatas 200 A | TR, KS, KAS | vnt. | 148.93 |  | 0
Vilniaus r. sav. | Marijampolio sen. | Darbai | ĮAS montavimas su srovės transformatoriais iki 200 A ir bandymų gnybtynų kai automatas 200 A | TR, KS, KAS | vnt. | 148.93 |  | 0
Vilniaus r. sav. | Pagirių sen. | Darbai | ĮAS montavimas su srovės transformatoriais iki 200 A ir bandymų gnybtynų kai automatas 200 A | TR, KS, KAS | vnt. | 148.93 |  | 0
Vilniaus r. sav. | Rudaminos sen. | Darbai | ĮAS montavimas su srovės transformatoriais iki 200 A ir bandymų gnybtynų kai automatas 200 A | TR, KS, KAS | vnt. | 148.93 |  | 0
Vilniaus r. sav. | Juodšilių sen. | Darbai | ĮAS montavimas su srovės transformatoriais nuo 300 A iki 600 A ir bandymų gnybtynų, automatas 250 A | TR, KS, KAS | vnt. | 148.93 |  | 0
Vilniaus r. sav. | Marijampolio sen. | Darbai | ĮAS montavimas su srovės transformatoriais nuo 300 A iki 600 A ir bandymų gnybtynų, automatas 250 A | TR, KS, KAS | vnt. | 148.93 |  | 0
Vilniaus r. sav. | Pagirių sen. | Darbai | ĮAS montavimas su srovės transformatoriais nuo 300 A iki 600 A ir bandymų gnybtynų, automatas 250 A | TR, KS, KAS | vnt. | 148.93 |  | 0
Vilniaus r. sav. | Rudaminos sen. | Darbai | ĮAS montavimas su srovės transformatoriais nuo 300 A iki 600 A ir bandymų gnybtynų, automatas 250 A | TR, KS, KAS | vnt. | 148.93 |  | 0
Vilniaus r. sav. | Juodšilių sen. | Darbai | ĮAS montavimas su srovės transformatoriais nuo 300 A iki 600 A ir bandymų gnybtynų, automatas 300 A | TR, KS, KAS | vnt. | 148.9 |  | 0
Vilniaus r. sav. | Marijampolio sen. | Darbai | ĮAS montavimas su srovės transformatoriais nuo 300 A iki 600 A ir bandymų gnybtynų, automatas 300 A | TR, KS, KAS | vnt. | 148.9 |  | 0
Vilniaus r. sav. | Pagirių sen. | Darbai | ĮAS montavimas su srovės transformatoriais nuo 300 A iki 600 A ir bandymų gnybtynų, automatas 300 A | TR, KS, KAS | vnt. | 148.9 |  | 0
Vilniaus r. sav. | Rudaminos sen. | Darbai | ĮAS montavimas su srovės transformatoriais nuo 300 A iki 600 A ir bandymų gnybtynų, automatas 300 A | TR, KS, KAS | vnt. | 148.9 |  | 0
Vilniaus r. sav. | Juodšilių sen. | Darbai | ĮAS montavimas su srovės transformatoriais nuo 300 A iki 600 A ir bandymų gnybtynų, automatas 400 A | TR, KS, KAS | vnt. | 148.9 |  | 0
Vilniaus r. sav. | Marijampolio sen. | Darbai | ĮAS montavimas su srovės transformatoriais nuo 300 A iki 600 A ir bandymų gnybtynų, automatas 400 A | TR, KS, KAS | vnt. | 148.9 |  | 0
Vilniaus r. sav. | Pagirių sen. | Darbai | ĮAS montavimas su srovės transformatoriais nuo 300 A iki 600 A ir bandymų gnybtynų, automatas 400 A | TR, KS, KAS | vnt. | 148.9 |  | 0
Vilniaus r. sav. | Rudaminos sen. | Darbai | ĮAS montavimas su srovės transformatoriais nuo 300 A iki 600 A ir bandymų gnybtynų, automatas 400 A | TR, KS, KAS | vnt. | 148.9 |  | 0
Vilniaus r. sav. | Avižienių sen. | Darbai | Organinio stiklo apsaugai sumontavimas/keitimas (vnt) | TR, KS, KAS | vnt. | 62 |  | 0
Vilniaus r. sav. | Avižienių sen. | Darbai | Kabelių gyslų užtrumpinimas ir įžeminimas (1 kabelis) | TR, KS, KAS | vnt. | 15 |  | 0
Vilniaus r. sav. | Avižienių sen. | Darbai | KS montavimas su sr. transf. iki 200 A, band. gnybtynu, autom. 100-160 A, 3 lin. saug-kirt vietomis | TR, KS, KAS | vnt. | 242 |  | 0
Vilniaus r. sav. | Avižienių sen. | Darbai | KS montavimas su sr. transf. 200-600 A, band. gnybtynu, autom. 200 A, 3 lin. saug-kirt vietomis | TR, KS, KAS | vnt. | 250 |  | 0
Vilniaus r. sav. | Avižienių sen. | Darbai | KS montavimas su sr. transf. 300-600 A, band. gnybtynu, aut. 160-250 A, 3 lin. saug-kirt vietom | TR, KS, KAS | vnt. | 250 |  | 0
Vilniaus r. sav. | Avižienių sen. | Darbai | KS montavimas su sr. transf. 300-600 A, band. gnybtynu, aut. 250-400 A, 3 lin. saug-kirt vietom | TR, KS, KAS | vnt. | 250 |  | 0
Vilniaus r. sav. | Avižienių sen. | Darbai | ĮAS montavimas su srovės transformatoriais iki 200 A ir bandymų gnybtynų kai automatas 125 A | TR, KS, KAS | vnt. | 166 |  | 0
Vilniaus r. sav. | Avižienių sen. | Darbai | ĮAS montavimas su srovės transformatoriais iki 200 A ir bandymų gnybtynų kai automatas 160 A | TR, KS, KAS | vnt. | 148 |  | 0
Vilniaus r. sav. | Avižienių sen. | Darbai | ĮAS montavimas su srovės transformatoriais iki 200 A ir bandymų gnybtynų kai automatas 200 A | TR, KS, KAS | vnt. | 148 |  | 0
Vilniaus r. sav. | Avižienių sen. | Darbai | ĮAS montavimas su srovės transformatoriais nuo 300 A iki 600 A ir bandymų gnybtynų, automatas 250 A | TR, KS, KAS | vnt. | 148 |  | 0
Vilniaus r. sav. | Avižienių sen. | Darbai | ĮAS montavimas su srovės transformatoriais nuo 300 A iki 600 A ir bandymų gnybtynų, automatas 300 A | TR, KS, KAS | vnt. | 148 |  | 0
Vilniaus r. sav. | Avižienių sen. | Darbai | ĮAS montavimas su srovės transformatoriais nuo 300 A iki 600 A ir bandymų gnybtynų, automatas 400 A | TR, KS, KAS | vnt. | 148 |  | 0
Vilniaus r. sav. | Bezdonių sen. | Darbai | 0,4 kV galinės stulpinės movos montavimas/keitimas iki 150 mm2 kabelis | 0,4 kV KL | vnt. | 139 |  | 0
Vilniaus r. sav. | Buivydžių sen. | Darbai | 0,4 kV galinės stulpinės movos montavimas/keitimas iki 150 mm2 kabelis | 0,4 kV KL | vnt. | 139 |  | 0
Vilniaus r. sav. | Kalvelių sen. | Darbai | 0,4 kV galinės stulpinės movos montavimas/keitimas iki 150 mm2 kabelis | 0,4 kV KL | vnt. | 139 |  | 0
Vilniaus r. sav. | Lavoriškių sen. | Darbai | 0,4 kV galinės stulpinės movos montavimas/keitimas iki 150 mm2 kabelis | 0,4 kV KL | vnt. | 139 |  | 0
Vilniaus r. sav. | Mickūnų sen. | Darbai | 0,4 kV galinės stulpinės movos montavimas/keitimas iki 150 mm2 kabelis | 0,4 kV KL | vnt. | 139 |  | 0
Vilniaus r. sav. | Bezdonių sen. | Darbai | 0,4 kV galinės stulpinės movos montavimas/keitimas virš 150 mm2 kabelio | 0,4 kV KL | vnt. | 157 |  | 0
Vilniaus r. sav. | Buivydžių sen. | Darbai | 0,4 kV galinės stulpinės movos montavimas/keitimas virš 150 mm2 kabelio | 0,4 kV KL | vnt. | 157 |  | 0
Vilniaus r. sav. | Kalvelių sen. | Darbai | 0,4 kV galinės stulpinės movos montavimas/keitimas virš 150 mm2 kabelio | 0,4 kV KL | vnt. | 157 |  | 0
Vilniaus r. sav. | Lavoriškių sen. | Darbai | 0,4 kV galinės stulpinės movos montavimas/keitimas virš 150 mm2 kabelio | 0,4 kV KL | vnt. | 157 |  | 0
Vilniaus r. sav. | Mickūnų sen. | Darbai | 0,4 kV galinės stulpinės movos montavimas/keitimas virš 150 mm2 kabelio | 0,4 kV KL | vnt. | 157 |  | 0
Vilniaus r. sav. | Bezdonių sen. | Darbai | 0,4 kV galinės vidaus/lauko movos montavimas/keitimas iki 150 mm2 kabelis | 0,4 kV KL | vnt. | 80 |  | 0
Vilniaus r. sav. | Buivydžių sen. | Darbai | 0,4 kV galinės vidaus/lauko movos montavimas/keitimas iki 150 mm2 kabelis | 0,4 kV KL | vnt. | 80 |  | 0
Vilniaus r. sav. | Kalvelių sen. | Darbai | 0,4 kV galinės vidaus/lauko movos montavimas/keitimas iki 150 mm2 kabelis | 0,4 kV KL | vnt. | 80 |  | 0
Vilniaus r. sav. | Lavoriškių sen. | Darbai | 0,4 kV galinės vidaus/lauko movos montavimas/keitimas iki 150 mm2 kabelis | 0,4 kV KL | vnt. | 80 |  | 0
Vilniaus r. sav. | Mickūnų sen. | Darbai | 0,4 kV galinės vidaus/lauko movos montavimas/keitimas iki 150 mm2 kabelis | 0,4 kV KL | vnt. | 80 |  | 0
Vilniaus r. sav. | Bezdonių sen. | Darbai | 0,4 kV galinės vidaus/lauko movos montavimas/keitimas daugiau kaip 150 mm2 kabelis | 0,4 kV KL | vnt. | 90 |  | 0
Vilniaus r. sav. | Buivydžių sen. | Darbai | 0,4 kV galinės vidaus/lauko movos montavimas/keitimas daugiau kaip 150 mm2 kabelis | 0,4 kV KL | vnt. | 90 |  | 0
Vilniaus r. sav. | Kalvelių sen. | Darbai | 0,4 kV galinės vidaus/lauko movos montavimas/keitimas daugiau kaip 150 mm2 kabelis | 0,4 kV KL | vnt. | 90 |  | 0
Vilniaus r. sav. | Lavoriškių sen. | Darbai | 0,4 kV galinės vidaus/lauko movos montavimas/keitimas daugiau kaip 150 mm2 kabelis | 0,4 kV KL | vnt. | 90 |  | 0
Vilniaus r. sav. | Mickūnų sen. | Darbai | 0,4 kV galinės vidaus/lauko movos montavimas/keitimas daugiau kaip 150 mm2 kabelis | 0,4 kV KL | vnt. | 90 |  | 0
Vilniaus r. sav. | Bezdonių sen. | Darbai | 0,4 kV jungiamosios/pereinamosios movos montavimas iki 150 mm2 skers. kabelis (be žemės darbų) | 0,4 kV KL | vnt. | 100 |  | 0
Vilniaus r. sav. | Buivydžių sen. | Darbai | 0,4 kV jungiamosios/pereinamosios movos montavimas iki 150 mm2 skers. kabelis (be žemės darbų) | 0,4 kV KL | vnt. | 100 |  | 0
Vilniaus r. sav. | Kalvelių sen. | Darbai | 0,4 kV jungiamosios/pereinamosios movos montavimas iki 150 mm2 skers. kabelis (be žemės darbų) | 0,4 kV KL | vnt. | 100 |  | 0
Vilniaus r. sav. | Lavoriškių sen. | Darbai | 0,4 kV jungiamosios/pereinamosios movos montavimas iki 150 mm2 skers. kabelis (be žemės darbų) | 0,4 kV KL | vnt. | 100 |  | 0
Vilniaus r. sav. | Mickūnų sen. | Darbai | 0,4 kV jungiamosios/pereinamosios movos montavimas iki 150 mm2 skers. kabelis (be žemės darbų) | 0,4 kV KL | vnt. | 100 |  | 0
Vilniaus r. sav. | Bezdonių sen. | Darbai | 0,4 kV jung./perein. movos montavimas daugiau kaip 150 mm2 skers. kabelis (be žemės darbų) | 0,4 kV KL | vnt. | 130 |  | 0
Vilniaus r. sav. | Buivydžių sen. | Darbai | 0,4 kV jung./perein. movos montavimas daugiau kaip 150 mm2 skers. kabelis (be žemės darbų) | 0,4 kV KL | vnt. | 130 |  | 0
Vilniaus r. sav. | Kalvelių sen. | Darbai | 0,4 kV jung./perein. movos montavimas daugiau kaip 150 mm2 skers. kabelis (be žemės darbų) | 0,4 kV KL | vnt. | 130 |  | 0
Vilniaus r. sav. | Lavoriškių sen. | Darbai | 0,4 kV jung./perein. movos montavimas daugiau kaip 150 mm2 skers. kabelis (be žemės darbų) | 0,4 kV KL | vnt. | 130 |  | 0
Vilniaus r. sav. | Mickūnų sen. | Darbai | 0,4 kV jung./perein. movos montavimas daugiau kaip 150 mm2 skers. kabelis (be žemės darbų) | 0,4 kV KL | vnt. | 130 |  | 0
Vilniaus r. sav. | Bezdonių sen. | Darbai | 0,4 kV jungiamosios/pereinamosios movos montavimas iki 150 mm2 skers. kabelis (su žemės darbais) | 0,4 kV KL | vnt. | 485 |  | 0
Vilniaus r. sav. | Buivydžių sen. | Darbai | 0,4 kV jungiamosios/pereinamosios movos montavimas iki 150 mm2 skers. kabelis (su žemės darbais) | 0,4 kV KL | vnt. | 485 |  | 0
Vilniaus r. sav. | Kalvelių sen. | Darbai | 0,4 kV jungiamosios/pereinamosios movos montavimas iki 150 mm2 skers. kabelis (su žemės darbais) | 0,4 kV KL | vnt. | 485 |  | 0
Vilniaus r. sav. | Lavoriškių sen. | Darbai | 0,4 kV jungiamosios/pereinamosios movos montavimas iki 150 mm2 skers. kabelis (su žemės darbais) | 0,4 kV KL | vnt. | 485 |  | 0
Vilniaus r. sav. | Mickūnų sen. | Darbai | 0,4 kV jungiamosios/pereinamosios movos montavimas iki 150 mm2 skers. kabelis (su žemės darbais) | 0,4 kV KL | vnt. | 485 |  | 0
Vilniaus r. sav. | Bezdonių sen. | Darbai | 0,4 kV jungiamosios/perein-os movos montavimas daugiau kaip 150 mm2 skers. kabelis su žemės darbais | 0,4 kV KL | vnt. | 454 |  | 0
Vilniaus r. sav. | Buivydžių sen. | Darbai | 0,4 kV jungiamosios/perein-os movos montavimas daugiau kaip 150 mm2 skers. kabelis su žemės darbais | 0,4 kV KL | vnt. | 454 |  | 0
Vilniaus r. sav. | Kalvelių sen. | Darbai | 0,4 kV jungiamosios/perein-os movos montavimas daugiau kaip 150 mm2 skers. kabelis su žemės darbais | 0,4 kV KL | vnt. | 454 |  | 0
Vilniaus r. sav. | Lavoriškių sen. | Darbai | 0,4 kV jungiamosios/perein-os movos montavimas daugiau kaip 150 mm2 skers. kabelis su žemės darbais | 0,4 kV KL | vnt. | 454 |  | 0
Vilniaus r. sav. | Mickūnų sen. | Darbai | 0,4 kV jungiamosios/perein-os movos montavimas daugiau kaip 150 mm2 skers. kabelis su žemės darbais | 0,4 kV KL | vnt. | 454 |  | 0
Vilniaus r. sav. | Bezdonių sen. | Darbai | 0,4 kV kabelių izoliacijos varžos matavimas (1 kabelis) | 0,4 kV KL | vnt. | 9 |  | 0
Vilniaus r. sav. | Buivydžių sen. | Darbai | 0,4 kV kabelių izoliacijos varžos matavimas (1 kabelis) | 0,4 kV KL | vnt. | 9 |  | 0
Vilniaus r. sav. | Kalvelių sen. | Darbai | 0,4 kV kabelių izoliacijos varžos matavimas (1 kabelis) | 0,4 kV KL | vnt. | 9 |  | 0
Vilniaus r. sav. | Lavoriškių sen. | Darbai | 0,4 kV kabelių izoliacijos varžos matavimas (1 kabelis) | 0,4 kV KL | vnt. | 9 |  | 0
Vilniaus r. sav. | Mickūnų sen. | Darbai | 0,4 kV kabelių izoliacijos varžos matavimas (1 kabelis) | 0,4 kV KL | vnt. | 9 |  | 0
Vilniaus r. sav. | Bezdonių sen. | Darbai | 0,4 kV Pritvirtinti esamą kabelio movą | 0,4 kV KL | vnt. | 25 |  | 0
Vilniaus r. sav. | Buivydžių sen. | Darbai | 0,4 kV Pritvirtinti esamą kabelio movą | 0,4 kV KL | vnt. | 25 |  | 0
Vilniaus r. sav. | Kalvelių sen. | Darbai | 0,4 kV Pritvirtinti esamą kabelio movą | 0,4 kV KL | vnt. | 25 |  | 0
Vilniaus r. sav. | Lavoriškių sen. | Darbai | 0,4 kV Pritvirtinti esamą kabelio movą | 0,4 kV KL | vnt. | 25 |  | 0
Vilniaus r. sav. | Mickūnų sen. | Darbai | 0,4 kV Pritvirtinti esamą kabelio movą | 0,4 kV KL | vnt. | 25 |  | 0
Vilniaus r. sav. | Maišiagalos sen. | Darbai | 0,4 kV galinės stulpinės movos montavimas/keitimas iki 150 mm2 kabelis | 0,4 kV KL | vnt. | 139 |  | 0
Vilniaus r. sav. | Nemenčinės miesto sen. | Darbai | 0,4 kV galinės stulpinės movos montavimas/keitimas iki 150 mm2 kabelis | 0,4 kV KL | vnt. | 139 |  | 0
Vilniaus r. sav. | Nemenčinės sen. | Darbai | 0,4 kV galinės stulpinės movos montavimas/keitimas iki 150 mm2 kabelis | 0,4 kV KL | vnt. | 139 |  | 0
Vilniaus r. sav. | Paberžės sen. | Darbai | 0,4 kV galinės stulpinės movos montavimas/keitimas iki 150 mm2 kabelis | 0,4 kV KL | vnt. | 139 |  | 0
Vilniaus r. sav. | Riešės sen. | Darbai | 0,4 kV galinės stulpinės movos montavimas/keitimas iki 150 mm2 kabelis | 0,4 kV KL | vnt. | 139 |  | 0
Vilniaus r. sav. | Sužionių sen. | Darbai | 0,4 kV galinės stulpinės movos montavimas/keitimas iki 150 mm2 kabelis | 0,4 kV KL | vnt. | 139 |  | 0
Vilniaus r. sav. | Maišiagalos sen. | Darbai | 0,4 kV galinės stulpinės movos montavimas/keitimas virš 150 mm2 kabelio | 0,4 kV KL | vnt. | 157 |  | 0
Vilniaus r. sav. | Nemenčinės miesto sen. | Darbai | 0,4 kV galinės stulpinės movos montavimas/keitimas virš 150 mm2 kabelio | 0,4 kV KL | vnt. | 157 |  | 0
Vilniaus r. sav. | Nemenčinės sen. | Darbai | 0,4 kV galinės stulpinės movos montavimas/keitimas virš 150 mm2 kabelio | 0,4 kV KL | vnt. | 157 |  | 0
Vilniaus r. sav. | Paberžės sen. | Darbai | 0,4 kV galinės stulpinės movos montavimas/keitimas virš 150 mm2 kabelio | 0,4 kV KL | vnt. | 157 |  | 0
Vilniaus r. sav. | Riešės sen. | Darbai | 0,4 kV galinės stulpinės movos montavimas/keitimas virš 150 mm2 kabelio | 0,4 kV KL | vnt. | 157 |  | 0
Vilniaus r. sav. | Sužionių sen. | Darbai | 0,4 kV galinės stulpinės movos montavimas/keitimas virš 150 mm2 kabelio | 0,4 kV KL | vnt. | 157 |  | 0
Vilniaus r. sav. | Maišiagalos sen. | Darbai | 0,4 kV galinės vidaus/lauko movos montavimas/keitimas iki 150 mm2 kabelis | 0,4 kV KL | vnt. | 80 |  | 0
Vilniaus r. sav. | Nemenčinės miesto sen. | Darbai | 0,4 kV galinės vidaus/lauko movos montavimas/keitimas iki 150 mm2 kabelis | 0,4 kV KL | vnt. | 80 |  | 0
Vilniaus r. sav. | Nemenčinės sen. | Darbai | 0,4 kV galinės vidaus/lauko movos montavimas/keitimas iki 150 mm2 kabelis | 0,4 kV KL | vnt. | 80 |  | 0
Vilniaus r. sav. | Paberžės sen. | Darbai | 0,4 kV galinės vidaus/lauko movos montavimas/keitimas iki 150 mm2 kabelis | 0,4 kV KL | vnt. | 80 |  | 0
Vilniaus r. sav. | Riešės sen. | Darbai | 0,4 kV galinės vidaus/lauko movos montavimas/keitimas iki 150 mm2 kabelis | 0,4 kV KL | vnt. | 80 |  | 0
Vilniaus r. sav. | Sužionių sen. | Darbai | 0,4 kV galinės vidaus/lauko movos montavimas/keitimas iki 150 mm2 kabelis | 0,4 kV KL | vnt. | 80 |  | 0
Vilniaus r. sav. | Maišiagalos sen. | Darbai | 0,4 kV galinės vidaus/lauko movos montavimas/keitimas daugiau kaip 150 mm2 kabelis | 0,4 kV KL | vnt. | 90 |  | 0
Vilniaus r. sav. | Nemenčinės miesto sen. | Darbai | 0,4 kV galinės vidaus/lauko movos montavimas/keitimas daugiau kaip 150 mm2 kabelis | 0,4 kV KL | vnt. | 90 |  | 0
Vilniaus r. sav. | Nemenčinės sen. | Darbai | 0,4 kV galinės vidaus/lauko movos montavimas/keitimas daugiau kaip 150 mm2 kabelis | 0,4 kV KL | vnt. | 90 |  | 0
Vilniaus r. sav. | Paberžės sen. | Darbai | 0,4 kV galinės vidaus/lauko movos montavimas/keitimas daugiau kaip 150 mm2 kabelis | 0,4 kV KL | vnt. | 90 |  | 0
Vilniaus r. sav. | Riešės sen. | Darbai | 0,4 kV galinės vidaus/lauko movos montavimas/keitimas daugiau kaip 150 mm2 kabelis | 0,4 kV KL | vnt. | 90 |  | 0
Vilniaus r. sav. | Sužionių sen. | Darbai | 0,4 kV galinės vidaus/lauko movos montavimas/keitimas daugiau kaip 150 mm2 kabelis | 0,4 kV KL | vnt. | 90 |  | 0
Vilniaus r. sav. | Maišiagalos sen. | Darbai | 0,4 kV jungiamosios/pereinamosios movos montavimas iki 150 mm2 skers. kabelis (be žemės darbų) | 0,4 kV KL | vnt. | 100 |  | 0
Vilniaus r. sav. | Nemenčinės miesto sen. | Darbai | 0,4 kV jungiamosios/pereinamosios movos montavimas iki 150 mm2 skers. kabelis (be žemės darbų) | 0,4 kV KL | vnt. | 100 |  | 0
Vilniaus r. sav. | Nemenčinės sen. | Darbai | 0,4 kV jungiamosios/pereinamosios movos montavimas iki 150 mm2 skers. kabelis (be žemės darbų) | 0,4 kV KL | vnt. | 100 |  | 0
Vilniaus r. sav. | Paberžės sen. | Darbai | 0,4 kV jungiamosios/pereinamosios movos montavimas iki 150 mm2 skers. kabelis (be žemės darbų) | 0,4 kV KL | vnt. | 100 |  | 0
Vilniaus r. sav. | Riešės sen. | Darbai | 0,4 kV jungiamosios/pereinamosios movos montavimas iki 150 mm2 skers. kabelis (be žemės darbų) | 0,4 kV KL | vnt. | 100 |  | 0
Vilniaus r. sav. | Sužionių sen. | Darbai | 0,4 kV jungiamosios/pereinamosios movos montavimas iki 150 mm2 skers. kabelis (be žemės darbų) | 0,4 kV KL | vnt. | 100 |  | 0
Vilniaus r. sav. | Maišiagalos sen. | Darbai | 0,4 kV jung./perein. movos montavimas daugiau kaip 150 mm2 skers. kabelis (be žemės darbų) | 0,4 kV KL | vnt. | 130 |  | 0
Vilniaus r. sav. | Nemenčinės miesto sen. | Darbai | 0,4 kV jung./perein. movos montavimas daugiau kaip 150 mm2 skers. kabelis (be žemės darbų) | 0,4 kV KL | vnt. | 130 |  | 0
Vilniaus r. sav. | Nemenčinės sen. | Darbai | 0,4 kV jung./perein. movos montavimas daugiau kaip 150 mm2 skers. kabelis (be žemės darbų) | 0,4 kV KL | vnt. | 130 |  | 0
Vilniaus r. sav. | Paberžės sen. | Darbai | 0,4 kV jung./perein. movos montavimas daugiau kaip 150 mm2 skers. kabelis (be žemės darbų) | 0,4 kV KL | vnt. | 130 |  | 0
Vilniaus r. sav. | Riešės sen. | Darbai | 0,4 kV jung./perein. movos montavimas daugiau kaip 150 mm2 skers. kabelis (be žemės darbų) | 0,4 kV KL | vnt. | 130 |  | 0
Vilniaus r. sav. | Sužionių sen. | Darbai | 0,4 kV jung./perein. movos montavimas daugiau kaip 150 mm2 skers. kabelis (be žemės darbų) | 0,4 kV KL | vnt. | 130 |  | 0
Vilniaus r. sav. | Maišiagalos sen. | Darbai | 0,4 kV jungiamosios/pereinamosios movos montavimas iki 150 mm2 skers. kabelis (su žemės darbais) | 0,4 kV KL | vnt. | 485 |  | 0
Vilniaus r. sav. | Nemenčinės miesto sen. | Darbai | 0,4 kV jungiamosios/pereinamosios movos montavimas iki 150 mm2 skers. kabelis (su žemės darbais) | 0,4 kV KL | vnt. | 485 |  | 0
Vilniaus r. sav. | Nemenčinės sen. | Darbai | 0,4 kV jungiamosios/pereinamosios movos montavimas iki 150 mm2 skers. kabelis (su žemės darbais) | 0,4 kV KL | vnt. | 485 |  | 0
Vilniaus r. sav. | Paberžės sen. | Darbai | 0,4 kV jungiamosios/pereinamosios movos montavimas iki 150 mm2 skers. kabelis (su žemės darbais) | 0,4 kV KL | vnt. | 485 |  | 0
Vilniaus r. sav. | Riešės sen. | Darbai | 0,4 kV jungiamosios/pereinamosios movos montavimas iki 150 mm2 skers. kabelis (su žemės darbais) | 0,4 kV KL | vnt. | 485 |  | 0
Vilniaus r. sav. | Sužionių sen. | Darbai | 0,4 kV jungiamosios/pereinamosios movos montavimas iki 150 mm2 skers. kabelis (su žemės darbais) | 0,4 kV KL | vnt. | 485 |  | 0
Vilniaus r. sav. | Maišiagalos sen. | Darbai | 0,4 kV jungiamosios/perein-os movos montavimas daugiau kaip 150 mm2 skers. kabelis su žemės darbais | 0,4 kV KL | vnt. | 454 |  | 0
Vilniaus r. sav. | Nemenčinės miesto sen. | Darbai | 0,4 kV jungiamosios/perein-os movos montavimas daugiau kaip 150 mm2 skers. kabelis su žemės darbais | 0,4 kV KL | vnt. | 454 |  | 0
Vilniaus r. sav. | Nemenčinės sen. | Darbai | 0,4 kV jungiamosios/perein-os movos montavimas daugiau kaip 150 mm2 skers. kabelis su žemės darbais | 0,4 kV KL | vnt. | 454 |  | 0
Vilniaus r. sav. | Paberžės sen. | Darbai | 0,4 kV jungiamosios/perein-os movos montavimas daugiau kaip 150 mm2 skers. kabelis su žemės darbais | 0,4 kV KL | vnt. | 454 |  | 0
Vilniaus r. sav. | Riešės sen. | Darbai | 0,4 kV jungiamosios/perein-os movos montavimas daugiau kaip 150 mm2 skers. kabelis su žemės darbais | 0,4 kV KL | vnt. | 454 |  | 0
Vilniaus r. sav. | Sužionių sen. | Darbai | 0,4 kV jungiamosios/perein-os movos montavimas daugiau kaip 150 mm2 skers. kabelis su žemės darbais | 0,4 kV KL | vnt. | 454 |  | 0
Vilniaus r. sav. | Maišiagalos sen. | Darbai | 0,4 kV kabelių izoliacijos varžos matavimas (1 kabelis) | 0,4 kV KL | vnt. | 10 |  | 0
Vilniaus r. sav. | Nemenčinės miesto sen. | Darbai | 0,4 kV kabelių izoliacijos varžos matavimas (1 kabelis) | 0,4 kV KL | vnt. | 10 |  | 0
Vilniaus r. sav. | Nemenčinės sen. | Darbai | 0,4 kV kabelių izoliacijos varžos matavimas (1 kabelis) | 0,4 kV KL | vnt. | 10 |  | 0
Vilniaus r. sav. | Paberžės sen. | Darbai | 0,4 kV kabelių izoliacijos varžos matavimas (1 kabelis) | 0,4 kV KL | vnt. | 10 |  | 0
Vilniaus r. sav. | Riešės sen. | Darbai | 0,4 kV kabelių izoliacijos varžos matavimas (1 kabelis) | 0,4 kV KL | vnt. | 10 |  | 0
Vilniaus r. sav. | Sužionių sen. | Darbai | 0,4 kV kabelių izoliacijos varžos matavimas (1 kabelis) | 0,4 kV KL | vnt. | 10 |  | 0
Vilniaus r. sav. | Maišiagalos sen. | Darbai | 0,4 kV Pritvirtinti esamą kabelio movą | 0,4 kV KL | vnt. | 25 |  | 0
Vilniaus r. sav. | Nemenčinės miesto sen. | Darbai | 0,4 kV Pritvirtinti esamą kabelio movą | 0,4 kV KL | vnt. | 25 |  | 0
Vilniaus r. sav. | Nemenčinės sen. | Darbai | 0,4 kV Pritvirtinti esamą kabelio movą | 0,4 kV KL | vnt. | 25 |  | 0
Vilniaus r. sav. | Paberžės sen. | Darbai | 0,4 kV Pritvirtinti esamą kabelio movą | 0,4 kV KL | vnt. | 25 |  | 0
Vilniaus r. sav. | Riešės sen. | Darbai | 0,4 kV Pritvirtinti esamą kabelio movą | 0,4 kV KL | vnt. | 25 |  | 0
Vilniaus r. sav. | Sužionių sen. | Darbai | 0,4 kV Pritvirtinti esamą kabelio movą | 0,4 kV KL | vnt. | 25 |  | 0
Vilniaus r. sav. | Medininkų sen. | Darbai | 0,4 kV galinės stulpinės movos montavimas/keitimas iki 150 mm2 kabelis | 0,4 kV KL | vnt. | 139 |  | 0
Vilniaus r. sav. | Nemėžio sen. | Darbai | 0,4 kV galinės stulpinės movos montavimas/keitimas iki 150 mm2 kabelis | 0,4 kV KL | vnt. | 139 |  | 0
Vilniaus r. sav. | Rukainių sen. | Darbai | 0,4 kV galinės stulpinės movos montavimas/keitimas iki 150 mm2 kabelis | 0,4 kV KL | vnt. | 139 |  | 0
Vilniaus r. sav. | Šatrininkų sen. | Darbai | 0,4 kV galinės stulpinės movos montavimas/keitimas iki 150 mm2 kabelis | 0,4 kV KL | vnt. | 139 |  | 0
Vilniaus r. sav. | Medininkų sen. | Darbai | 0,4 kV galinės stulpinės movos montavimas/keitimas virš 150 mm2 kabelio | 0,4 kV KL | vnt. | 150 |  | 0
Vilniaus r. sav. | Nemėžio sen. | Darbai | 0,4 kV galinės stulpinės movos montavimas/keitimas virš 150 mm2 kabelio | 0,4 kV KL | vnt. | 150 |  | 0
Vilniaus r. sav. | Rukainių sen. | Darbai | 0,4 kV galinės stulpinės movos montavimas/keitimas virš 150 mm2 kabelio | 0,4 kV KL | vnt. | 150 |  | 0
Vilniaus r. sav. | Šatrininkų sen. | Darbai | 0,4 kV galinės stulpinės movos montavimas/keitimas virš 150 mm2 kabelio | 0,4 kV KL | vnt. | 150 |  | 0
Vilniaus r. sav. | Medininkų sen. | Darbai | 0,4 kV galinės vidaus/lauko movos montavimas/keitimas iki 150 mm2 kabelis | 0,4 kV KL | vnt. | 84 |  | 0
Vilniaus r. sav. | Nemėžio sen. | Darbai | 0,4 kV galinės vidaus/lauko movos montavimas/keitimas iki 150 mm2 kabelis | 0,4 kV KL | vnt. | 84 |  | 0
Vilniaus r. sav. | Rukainių sen. | Darbai | 0,4 kV galinės vidaus/lauko movos montavimas/keitimas iki 150 mm2 kabelis | 0,4 kV KL | vnt. | 84 |  | 0
Vilniaus r. sav. | Šatrininkų sen. | Darbai | 0,4 kV galinės vidaus/lauko movos montavimas/keitimas iki 150 mm2 kabelis | 0,4 kV KL | vnt. | 84 |  | 0
Vilniaus r. sav. | Medininkų sen. | Darbai | 0,4 kV galinės vidaus/lauko movos montavimas/keitimas daugiau kaip 150 mm2 kabelis | 0,4 kV KL | vnt. | 80 |  | 0
Vilniaus r. sav. | Nemėžio sen. | Darbai | 0,4 kV galinės vidaus/lauko movos montavimas/keitimas daugiau kaip 150 mm2 kabelis | 0,4 kV KL | vnt. | 80 |  | 0
Vilniaus r. sav. | Rukainių sen. | Darbai | 0,4 kV galinės vidaus/lauko movos montavimas/keitimas daugiau kaip 150 mm2 kabelis | 0,4 kV KL | vnt. | 80 |  | 0
Vilniaus r. sav. | Šatrininkų sen. | Darbai | 0,4 kV galinės vidaus/lauko movos montavimas/keitimas daugiau kaip 150 mm2 kabelis | 0,4 kV KL | vnt. | 80 |  | 0
Vilniaus r. sav. | Medininkų sen. | Darbai | 0,4 kV jungiamosios/pereinamosios movos montavimas iki 150 mm2 skers. kabelis (be žemės darbų) | 0,4 kV KL | vnt. | 90 |  | 0
Vilniaus r. sav. | Nemėžio sen. | Darbai | 0,4 kV jungiamosios/pereinamosios movos montavimas iki 150 mm2 skers. kabelis (be žemės darbų) | 0,4 kV KL | vnt. | 90 |  | 0
Vilniaus r. sav. | Rukainių sen. | Darbai | 0,4 kV jungiamosios/pereinamosios movos montavimas iki 150 mm2 skers. kabelis (be žemės darbų) | 0,4 kV KL | vnt. | 90 |  | 0
Vilniaus r. sav. | Šatrininkų sen. | Darbai | 0,4 kV jungiamosios/pereinamosios movos montavimas iki 150 mm2 skers. kabelis (be žemės darbų) | 0,4 kV KL | vnt. | 90 |  | 0
Vilniaus r. sav. | Medininkų sen. | Darbai | 0,4 kV jung./perein. movos montavimas daugiau kaip 150 mm2 skers. kabelis (be žemės darbų) | 0,4 kV KL | vnt. | 100 |  | 0
Vilniaus r. sav. | Nemėžio sen. | Darbai | 0,4 kV jung./perein. movos montavimas daugiau kaip 150 mm2 skers. kabelis (be žemės darbų) | 0,4 kV KL | vnt. | 100 |  | 0
Vilniaus r. sav. | Rukainių sen. | Darbai | 0,4 kV jung./perein. movos montavimas daugiau kaip 150 mm2 skers. kabelis (be žemės darbų) | 0,4 kV KL | vnt. | 100 |  | 0
Vilniaus r. sav. | Šatrininkų sen. | Darbai | 0,4 kV jung./perein. movos montavimas daugiau kaip 150 mm2 skers. kabelis (be žemės darbų) | 0,4 kV KL | vnt. | 100 |  | 0
Vilniaus r. sav. | Medininkų sen. | Darbai | 0,4 kV jungiamosios/pereinamosios movos montavimas iki 150 mm2 skers. kabelis (su žemės darbais) | 0,4 kV KL | vnt. | 480 |  | 0
Vilniaus r. sav. | Nemėžio sen. | Darbai | 0,4 kV jungiamosios/pereinamosios movos montavimas iki 150 mm2 skers. kabelis (su žemės darbais) | 0,4 kV KL | vnt. | 480 |  | 0
Vilniaus r. sav. | Rukainių sen. | Darbai | 0,4 kV jungiamosios/pereinamosios movos montavimas iki 150 mm2 skers. kabelis (su žemės darbais) | 0,4 kV KL | vnt. | 480 |  | 0
Vilniaus r. sav. | Šatrininkų sen. | Darbai | 0,4 kV jungiamosios/pereinamosios movos montavimas iki 150 mm2 skers. kabelis (su žemės darbais) | 0,4 kV KL | vnt. | 480 |  | 0
Vilniaus r. sav. | Medininkų sen. | Darbai | 0,4 kV jungiamosios/perein-os movos montavimas daugiau kaip 150 mm2 skers. kabelis su žemės darbais | 0,4 kV KL | vnt. | 400 |  | 0
Vilniaus r. sav. | Nemėžio sen. | Darbai | 0,4 kV jungiamosios/perein-os movos montavimas daugiau kaip 150 mm2 skers. kabelis su žemės darbais | 0,4 kV KL | vnt. | 400 |  | 0
Vilniaus r. sav. | Rukainių sen. | Darbai | 0,4 kV jungiamosios/perein-os movos montavimas daugiau kaip 150 mm2 skers. kabelis su žemės darbais | 0,4 kV KL | vnt. | 400 |  | 0
Vilniaus r. sav. | Šatrininkų sen. | Darbai | 0,4 kV jungiamosios/perein-os movos montavimas daugiau kaip 150 mm2 skers. kabelis su žemės darbais | 0,4 kV KL | vnt. | 400 |  | 0
Vilniaus r. sav. | Medininkų sen. | Darbai | 0,4 kV kabelių izoliacijos varžos matavimas (1 kabelis) | 0,4 kV KL | vnt. | 17 |  | 0
Vilniaus r. sav. | Nemėžio sen. | Darbai | 0,4 kV kabelių izoliacijos varžos matavimas (1 kabelis) | 0,4 kV KL | vnt. | 17 |  | 0
Vilniaus r. sav. | Rukainių sen. | Darbai | 0,4 kV kabelių izoliacijos varžos matavimas (1 kabelis) | 0,4 kV KL | vnt. | 17 |  | 0
Vilniaus r. sav. | Šatrininkų sen. | Darbai | 0,4 kV kabelių izoliacijos varžos matavimas (1 kabelis) | 0,4 kV KL | vnt. | 17 |  | 0
Vilniaus r. sav. | Medininkų sen. | Darbai | 0,4 kV Pritvirtinti esamą kabelio movą | 0,4 kV KL | vnt. | 10 |  | 0
Vilniaus r. sav. | Nemėžio sen. | Darbai | 0,4 kV Pritvirtinti esamą kabelio movą | 0,4 kV KL | vnt. | 10 |  | 0
Vilniaus r. sav. | Rukainių sen. | Darbai | 0,4 kV Pritvirtinti esamą kabelio movą | 0,4 kV KL | vnt. | 10 |  | 0
Vilniaus r. sav. | Šatrininkų sen. | Darbai | 0,4 kV Pritvirtinti esamą kabelio movą | 0,4 kV KL | vnt. | 10 |  | 0
Vilniaus r. sav. | Dūkštų sen. | Darbai | 0,4 kV galinės stulpinės movos montavimas/keitimas iki 150 mm2 kabelis | 0,4 kV KL | vnt. | 139.04 |  | 0
Vilniaus r. sav. | Sudervės sen. | Darbai | 0,4 kV galinės stulpinės movos montavimas/keitimas iki 150 mm2 kabelis | 0,4 kV KL | vnt. | 139.04 |  | 0
Vilniaus r. sav. | Zujūnų sen. | Darbai | 0,4 kV galinės stulpinės movos montavimas/keitimas iki 150 mm2 kabelis | 0,4 kV KL | vnt. | 139.04 |  | 0
Vilniaus r. sav. | Dūkštų sen. | Darbai | 0,4 kV galinės stulpinės movos montavimas/keitimas virš 150 mm2 kabelio | 0,4 kV KL | vnt. | 157.83 |  | 0
Vilniaus r. sav. | Sudervės sen. | Darbai | 0,4 kV galinės stulpinės movos montavimas/keitimas virš 150 mm2 kabelio | 0,4 kV KL | vnt. | 157.83 |  | 0
Vilniaus r. sav. | Zujūnų sen. | Darbai | 0,4 kV galinės stulpinės movos montavimas/keitimas virš 150 mm2 kabelio | 0,4 kV KL | vnt. | 157.83 |  | 0
Vilniaus r. sav. | Dūkštų sen. | Darbai | 0,4 kV galinės vidaus/lauko movos montavimas/keitimas iki 150 mm2 kabelis | 0,4 kV KL | vnt. | 80 |  | 0
Vilniaus r. sav. | Sudervės sen. | Darbai | 0,4 kV galinės vidaus/lauko movos montavimas/keitimas iki 150 mm2 kabelis | 0,4 kV KL | vnt. | 80 |  | 0
Vilniaus r. sav. | Zujūnų sen. | Darbai | 0,4 kV galinės vidaus/lauko movos montavimas/keitimas iki 150 mm2 kabelis | 0,4 kV KL | vnt. | 80 |  | 0
Vilniaus r. sav. | Dūkštų sen. | Darbai | 0,4 kV galinės vidaus/lauko movos montavimas/keitimas daugiau kaip 150 mm2 kabelis | 0,4 kV KL | vnt. | 90.28 |  | 0
Vilniaus r. sav. | Sudervės sen. | Darbai | 0,4 kV galinės vidaus/lauko movos montavimas/keitimas daugiau kaip 150 mm2 kabelis | 0,4 kV KL | vnt. | 90.28 |  | 0
Vilniaus r. sav. | Zujūnų sen. | Darbai | 0,4 kV galinės vidaus/lauko movos montavimas/keitimas daugiau kaip 150 mm2 kabelis | 0,4 kV KL | vnt. | 90.28 |  | 0
Vilniaus r. sav. | Dūkštų sen. | Darbai | 0,4 kV jungiamosios/pereinamosios movos montavimas iki 150 mm2 skers. kabelis (be žemės darbų) | 0,4 kV KL | vnt. | 122.74 |  | 0
Vilniaus r. sav. | Sudervės sen. | Darbai | 0,4 kV jungiamosios/pereinamosios movos montavimas iki 150 mm2 skers. kabelis (be žemės darbų) | 0,4 kV KL | vnt. | 122.74 |  | 0
Vilniaus r. sav. | Zujūnų sen. | Darbai | 0,4 kV jungiamosios/pereinamosios movos montavimas iki 150 mm2 skers. kabelis (be žemės darbų) | 0,4 kV KL | vnt. | 122.74 |  | 0
Vilniaus r. sav. | Dūkštų sen. | Darbai | 0,4 kV jung./perein. movos montavimas daugiau kaip 150 mm2 skers. kabelis (be žemės darbų) | 0,4 kV KL | vnt. | 136.39 |  | 0
Vilniaus r. sav. | Sudervės sen. | Darbai | 0,4 kV jung./perein. movos montavimas daugiau kaip 150 mm2 skers. kabelis (be žemės darbų) | 0,4 kV KL | vnt. | 136.39 |  | 0
Vilniaus r. sav. | Zujūnų sen. | Darbai | 0,4 kV jung./perein. movos montavimas daugiau kaip 150 mm2 skers. kabelis (be žemės darbų) | 0,4 kV KL | vnt. | 136.39 |  | 0
Vilniaus r. sav. | Dūkštų sen. | Darbai | 0,4 kV jungiamosios/pereinamosios movos montavimas iki 150 mm2 skers. kabelis (su žemės darbais) | 0,4 kV KL | vnt. | 400 |  | 0
Vilniaus r. sav. | Sudervės sen. | Darbai | 0,4 kV jungiamosios/pereinamosios movos montavimas iki 150 mm2 skers. kabelis (su žemės darbais) | 0,4 kV KL | vnt. | 400 |  | 0
Vilniaus r. sav. | Zujūnų sen. | Darbai | 0,4 kV jungiamosios/pereinamosios movos montavimas iki 150 mm2 skers. kabelis (su žemės darbais) | 0,4 kV KL | vnt. | 400 |  | 0
Vilniaus r. sav. | Dūkštų sen. | Darbai | 0,4 kV jungiamosios/perein-os movos montavimas daugiau kaip 150 mm2 skers. kabelis su žemės darbais | 0,4 kV KL | vnt. | 454.24 |  | 0
Vilniaus r. sav. | Sudervės sen. | Darbai | 0,4 kV jungiamosios/perein-os movos montavimas daugiau kaip 150 mm2 skers. kabelis su žemės darbais | 0,4 kV KL | vnt. | 454.24 |  | 0
Vilniaus r. sav. | Zujūnų sen. | Darbai | 0,4 kV jungiamosios/perein-os movos montavimas daugiau kaip 150 mm2 skers. kabelis su žemės darbais | 0,4 kV KL | vnt. | 454.24 |  | 0
Vilniaus r. sav. | Dūkštų sen. | Darbai | 0,4 kV kabelių izoliacijos varžos matavimas (1 kabelis) | 0,4 kV KL | vnt. | 17.99 |  | 0
Vilniaus r. sav. | Sudervės sen. | Darbai | 0,4 kV kabelių izoliacijos varžos matavimas (1 kabelis) | 0,4 kV KL | vnt. | 17.99 |  | 0
Vilniaus r. sav. | Zujūnų sen. | Darbai | 0,4 kV kabelių izoliacijos varžos matavimas (1 kabelis) | 0,4 kV KL | vnt. | 17.99 |  | 0
Vilniaus r. sav. | Dūkštų sen. | Darbai | 0,4 kV Pritvirtinti esamą kabelio movą | 0,4 kV KL | vnt. | 25.03 |  | 0
Vilniaus r. sav. | Sudervės sen. | Darbai | 0,4 kV Pritvirtinti esamą kabelio movą | 0,4 kV KL | vnt. | 25.03 |  | 0
Vilniaus r. sav. | Zujūnų sen. | Darbai | 0,4 kV Pritvirtinti esamą kabelio movą | 0,4 kV KL | vnt. | 25.03 |  | 0
Vilniaus r. sav. | Juodšilių sen. | Darbai | 0,4 kV galinės stulpinės movos montavimas/keitimas iki 150 mm2 kabelis | 0,4 kV KL | vnt. | 139.04 |  | 0
Vilniaus r. sav. | Marijampolio sen. | Darbai | 0,4 kV galinės stulpinės movos montavimas/keitimas iki 150 mm2 kabelis | 0,4 kV KL | vnt. | 139.04 |  | 0
Vilniaus r. sav. | Pagirių sen. | Darbai | 0,4 kV galinės stulpinės movos montavimas/keitimas iki 150 mm2 kabelis | 0,4 kV KL | vnt. | 139.04 |  | 0
Vilniaus r. sav. | Rudaminos sen. | Darbai | 0,4 kV galinės stulpinės movos montavimas/keitimas iki 150 mm2 kabelis | 0,4 kV KL | vnt. | 139.04 |  | 0
Vilniaus r. sav. | Juodšilių sen. | Darbai | 0,4 kV galinės stulpinės movos montavimas/keitimas virš 150 mm2 kabelio | 0,4 kV KL | vnt. | 157.83 |  | 0
Vilniaus r. sav. | Marijampolio sen. | Darbai | 0,4 kV galinės stulpinės movos montavimas/keitimas virš 150 mm2 kabelio | 0,4 kV KL | vnt. | 157.83 |  | 0
Vilniaus r. sav. | Pagirių sen. | Darbai | 0,4 kV galinės stulpinės movos montavimas/keitimas virš 150 mm2 kabelio | 0,4 kV KL | vnt. | 157.83 |  | 0
Vilniaus r. sav. | Rudaminos sen. | Darbai | 0,4 kV galinės stulpinės movos montavimas/keitimas virš 150 mm2 kabelio | 0,4 kV KL | vnt. | 157.83 |  | 0
Vilniaus r. sav. | Juodšilių sen. | Darbai | 0,4 kV galinės vidaus/lauko movos montavimas/keitimas iki 150 mm2 kabelis | 0,4 kV KL | vnt. | 80 |  | 0
Vilniaus r. sav. | Marijampolio sen. | Darbai | 0,4 kV galinės vidaus/lauko movos montavimas/keitimas iki 150 mm2 kabelis | 0,4 kV KL | vnt. | 80 |  | 0
Vilniaus r. sav. | Pagirių sen. | Darbai | 0,4 kV galinės vidaus/lauko movos montavimas/keitimas iki 150 mm2 kabelis | 0,4 kV KL | vnt. | 80 |  | 0
Vilniaus r. sav. | Rudaminos sen. | Darbai | 0,4 kV galinės vidaus/lauko movos montavimas/keitimas iki 150 mm2 kabelis | 0,4 kV KL | vnt. | 80 |  | 0
Vilniaus r. sav. | Juodšilių sen. | Darbai | 0,4 kV galinės vidaus/lauko movos montavimas/keitimas daugiau kaip 150 mm2 kabelis | 0,4 kV KL | vnt. | 90.28 |  | 0
Vilniaus r. sav. | Marijampolio sen. | Darbai | 0,4 kV galinės vidaus/lauko movos montavimas/keitimas daugiau kaip 150 mm2 kabelis | 0,4 kV KL | vnt. | 90.28 |  | 0
Vilniaus r. sav. | Pagirių sen. | Darbai | 0,4 kV galinės vidaus/lauko movos montavimas/keitimas daugiau kaip 150 mm2 kabelis | 0,4 kV KL | vnt. | 90.28 |  | 0
Vilniaus r. sav. | Rudaminos sen. | Darbai | 0,4 kV galinės vidaus/lauko movos montavimas/keitimas daugiau kaip 150 mm2 kabelis | 0,4 kV KL | vnt. | 90.28 |  | 0
Vilniaus r. sav. | Juodšilių sen. | Darbai | 0,4 kV jungiamosios/pereinamosios movos montavimas iki 150 mm2 skers. kabelis (be žemės darbų) | 0,4 kV KL | vnt. | 122.74 |  | 0
Vilniaus r. sav. | Marijampolio sen. | Darbai | 0,4 kV jungiamosios/pereinamosios movos montavimas iki 150 mm2 skers. kabelis (be žemės darbų) | 0,4 kV KL | vnt. | 122.74 |  | 0
Vilniaus r. sav. | Pagirių sen. | Darbai | 0,4 kV jungiamosios/pereinamosios movos montavimas iki 150 mm2 skers. kabelis (be žemės darbų) | 0,4 kV KL | vnt. | 122.74 |  | 0
Vilniaus r. sav. | Rudaminos sen. | Darbai | 0,4 kV jungiamosios/pereinamosios movos montavimas iki 150 mm2 skers. kabelis (be žemės darbų) | 0,4 kV KL | vnt. | 122.74 |  | 0
Vilniaus r. sav. | Juodšilių sen. | Darbai | 0,4 kV jung./perein. movos montavimas daugiau kaip 150 mm2 skers. kabelis (be žemės darbų) | 0,4 kV KL | vnt. | 136.39 |  | 0
Vilniaus r. sav. | Marijampolio sen. | Darbai | 0,4 kV jung./perein. movos montavimas daugiau kaip 150 mm2 skers. kabelis (be žemės darbų) | 0,4 kV KL | vnt. | 136.39 |  | 0
Vilniaus r. sav. | Pagirių sen. | Darbai | 0,4 kV jung./perein. movos montavimas daugiau kaip 150 mm2 skers. kabelis (be žemės darbų) | 0,4 kV KL | vnt. | 136.39 |  | 0
Vilniaus r. sav. | Rudaminos sen. | Darbai | 0,4 kV jung./perein. movos montavimas daugiau kaip 150 mm2 skers. kabelis (be žemės darbų) | 0,4 kV KL | vnt. | 136.39 |  | 0
Vilniaus r. sav. | Juodšilių sen. | Darbai | 0,4 kV jungiamosios/pereinamosios movos montavimas iki 150 mm2 skers. kabelis (su žemės darbais) | 0,4 kV KL | vnt. | 400 |  | 0
Vilniaus r. sav. | Marijampolio sen. | Darbai | 0,4 kV jungiamosios/pereinamosios movos montavimas iki 150 mm2 skers. kabelis (su žemės darbais) | 0,4 kV KL | vnt. | 400 |  | 0
Vilniaus r. sav. | Pagirių sen. | Darbai | 0,4 kV jungiamosios/pereinamosios movos montavimas iki 150 mm2 skers. kabelis (su žemės darbais) | 0,4 kV KL | vnt. | 400 |  | 0
Vilniaus r. sav. | Rudaminos sen. | Darbai | 0,4 kV jungiamosios/pereinamosios movos montavimas iki 150 mm2 skers. kabelis (su žemės darbais) | 0,4 kV KL | vnt. | 400 |  | 0
Vilniaus r. sav. | Juodšilių sen. | Darbai | 0,4 kV jungiamosios/perein-os movos montavimas daugiau kaip 150 mm2 skers. kabelis su žemės darbais | 0,4 kV KL | vnt. | 454.24 |  | 0
Vilniaus r. sav. | Marijampolio sen. | Darbai | 0,4 kV jungiamosios/perein-os movos montavimas daugiau kaip 150 mm2 skers. kabelis su žemės darbais | 0,4 kV KL | vnt. | 454.24 |  | 0
Vilniaus r. sav. | Pagirių sen. | Darbai | 0,4 kV jungiamosios/perein-os movos montavimas daugiau kaip 150 mm2 skers. kabelis su žemės darbais | 0,4 kV KL | vnt. | 454.24 |  | 0
Vilniaus r. sav. | Rudaminos sen. | Darbai | 0,4 kV jungiamosios/perein-os movos montavimas daugiau kaip 150 mm2 skers. kabelis su žemės darbais | 0,4 kV KL | vnt. | 454.24 |  | 0
Vilniaus r. sav. | Juodšilių sen. | Darbai | 0,4 kV kabelių izoliacijos varžos matavimas (1 kabelis) | 0,4 kV KL | vnt. | 17.99 |  | 0
Vilniaus r. sav. | Marijampolio sen. | Darbai | 0,4 kV kabelių izoliacijos varžos matavimas (1 kabelis) | 0,4 kV KL | vnt. | 17.99 |  | 0
Vilniaus r. sav. | Pagirių sen. | Darbai | 0,4 kV kabelių izoliacijos varžos matavimas (1 kabelis) | 0,4 kV KL | vnt. | 17.99 |  | 0
Vilniaus r. sav. | Rudaminos sen. | Darbai | 0,4 kV kabelių izoliacijos varžos matavimas (1 kabelis) | 0,4 kV KL | vnt. | 17.99 |  | 0
Vilniaus r. sav. | Juodšilių sen. | Darbai | 0,4 kV Pritvirtinti esamą kabelio movą | 0,4 kV KL | vnt. | 25.03 |  | 0
Vilniaus r. sav. | Marijampolio sen. | Darbai | 0,4 kV Pritvirtinti esamą kabelio movą | 0,4 kV KL | vnt. | 25.03 |  | 0
Vilniaus r. sav. | Pagirių sen. | Darbai | 0,4 kV Pritvirtinti esamą kabelio movą | 0,4 kV KL | vnt. | 25.03 |  | 0
Vilniaus r. sav. | Rudaminos sen. | Darbai | 0,4 kV Pritvirtinti esamą kabelio movą | 0,4 kV KL | vnt. | 25.03 |  | 0
Vilniaus r. sav. | Avižienių sen. | Darbai | 0,4 kV galinės stulpinės movos montavimas/keitimas iki 150 mm2 kabelis | 0,4 kV KL | vnt. | 139 |  | 0
Vilniaus r. sav. | Avižienių sen. | Darbai | 0,4 kV galinės stulpinės movos montavimas/keitimas virš 150 mm2 kabelio | 0,4 kV KL | vnt. | 157 |  | 0
Vilniaus r. sav. | Avižienių sen. | Darbai | 0,4 kV galinės vidaus/lauko movos montavimas/keitimas iki 150 mm2 kabelis | 0,4 kV KL | vnt. | 80 |  | 0
Vilniaus r. sav. | Avižienių sen. | Darbai | 0,4 kV galinės vidaus/lauko movos montavimas/keitimas daugiau kaip 150 mm2 kabelis | 0,4 kV KL | vnt. | 90 |  | 0
Vilniaus r. sav. | Avižienių sen. | Darbai | 0,4 kV jungiamosios/pereinamosios movos montavimas iki 150 mm2 skers. kabelis (be žemės darbų) | 0,4 kV KL | vnt. | 100 |  | 0
Vilniaus r. sav. | Avižienių sen. | Darbai | 0,4 kV jung./perein. movos montavimas daugiau kaip 150 mm2 skers. kabelis (be žemės darbų) | 0,4 kV KL | vnt. | 130 |  | 0
Vilniaus r. sav. | Avižienių sen. | Darbai | 0,4 kV jungiamosios/pereinamosios movos montavimas iki 150 mm2 skers. kabelis (su žemės darbais) | 0,4 kV KL | vnt. | 470 |  | 0
Vilniaus r. sav. | Avižienių sen. | Darbai | 0,4 kV jungiamosios/perein-os movos montavimas daugiau kaip 150 mm2 skers. kabelis su žemės darbais | 0,4 kV KL | vnt. | 450 |  | 0
Vilniaus r. sav. | Avižienių sen. | Darbai | 0,4 kV kabelių izoliacijos varžos matavimas (1 kabelis) | 0,4 kV KL | vnt. | 9 |  | 0
Vilniaus r. sav. | Avižienių sen. | Darbai | 0,4 kV Pritvirtinti esamą kabelio movą | 0,4 kV KL | vnt. | 25 |  | 0
Vilniaus r. sav. | Bezdonių sen. | Darbai | 0,4 kV OL atramos ir OL elementų paruošimas darbams po įtampa (1 atrama) | 0,4 kV OL (DEĮ) | vnt. | 200 |  | 0
Vilniaus r. sav. | Buivydžių sen. | Darbai | 0,4 kV OL atramos ir OL elementų paruošimas darbams po įtampa (1 atrama) | 0,4 kV OL (DEĮ) | vnt. | 200 |  | 0
Vilniaus r. sav. | Kalvelių sen. | Darbai | 0,4 kV OL atramos ir OL elementų paruošimas darbams po įtampa (1 atrama) | 0,4 kV OL (DEĮ) | vnt. | 200 |  | 0
Vilniaus r. sav. | Lavoriškių sen. | Darbai | 0,4 kV OL atramos ir OL elementų paruošimas darbams po įtampa (1 atrama) | 0,4 kV OL (DEĮ) | vnt. | 200 |  | 0
Vilniaus r. sav. | Mickūnų sen. | Darbai | 0,4 kV OL atramos ir OL elementų paruošimas darbams po įtampa (1 atrama) | 0,4 kV OL (DEĮ) | vnt. | 200 |  | 0
Vilniaus r. sav. | Bezdonių sen. | Darbai | 0,4 kV viengrandės OL traversos pasvirimo kampo reguliavimas esant įtampai | 0,4 kV OL (DEĮ) | vnt. | 60 |  | 0
Vilniaus r. sav. | Buivydžių sen. | Darbai | 0,4 kV viengrandės OL traversos pasvirimo kampo reguliavimas esant įtampai | 0,4 kV OL (DEĮ) | vnt. | 60 |  | 0
Vilniaus r. sav. | Kalvelių sen. | Darbai | 0,4 kV viengrandės OL traversos pasvirimo kampo reguliavimas esant įtampai | 0,4 kV OL (DEĮ) | vnt. | 60 |  | 0
Vilniaus r. sav. | Lavoriškių sen. | Darbai | 0,4 kV viengrandės OL traversos pasvirimo kampo reguliavimas esant įtampai | 0,4 kV OL (DEĮ) | vnt. | 60 |  | 0
Vilniaus r. sav. | Mickūnų sen. | Darbai | 0,4 kV viengrandės OL traversos pasvirimo kampo reguliavimas esant įtampai | 0,4 kV OL (DEĮ) | vnt. | 60 |  | 0
Vilniaus r. sav. | Bezdonių sen. | Darbai | 0,4 kV viengrandės OL izoliatoriaus keitimas atramoje esant įtampai | 0,4 kV OL (DEĮ) | vnt. | 100 |  | 0
Vilniaus r. sav. | Buivydžių sen. | Darbai | 0,4 kV viengrandės OL izoliatoriaus keitimas atramoje esant įtampai | 0,4 kV OL (DEĮ) | vnt. | 100 |  | 0
Vilniaus r. sav. | Kalvelių sen. | Darbai | 0,4 kV viengrandės OL izoliatoriaus keitimas atramoje esant įtampai | 0,4 kV OL (DEĮ) | vnt. | 100 |  | 0
Vilniaus r. sav. | Lavoriškių sen. | Darbai | 0,4 kV viengrandės OL izoliatoriaus keitimas atramoje esant įtampai | 0,4 kV OL (DEĮ) | vnt. | 100 |  | 0
Vilniaus r. sav. | Mickūnų sen. | Darbai | 0,4 kV viengrandės OL izoliatoriaus keitimas atramoje esant įtampai | 0,4 kV OL (DEĮ) | vnt. | 100 |  | 0
Vilniaus r. sav. | Bezdonių sen. | Darbai | 0,4 kV OL traversos keitimas viengrandės linijos tarpinėje atramoje esant įtampai | 0,4 kV OL (DEĮ) | vnt. | 180 |  | 0
Vilniaus r. sav. | Buivydžių sen. | Darbai | 0,4 kV OL traversos keitimas viengrandės linijos tarpinėje atramoje esant įtampai | 0,4 kV OL (DEĮ) | vnt. | 180 |  | 0
Vilniaus r. sav. | Kalvelių sen. | Darbai | 0,4 kV OL traversos keitimas viengrandės linijos tarpinėje atramoje esant įtampai | 0,4 kV OL (DEĮ) | vnt. | 180 |  | 0
Vilniaus r. sav. | Lavoriškių sen. | Darbai | 0,4 kV OL traversos keitimas viengrandės linijos tarpinėje atramoje esant įtampai | 0,4 kV OL (DEĮ) | vnt. | 180 |  | 0
Vilniaus r. sav. | Mickūnų sen. | Darbai | 0,4 kV OL traversos keitimas viengrandės linijos tarpinėje atramoje esant įtampai | 0,4 kV OL (DEĮ) | vnt. | 180 |  | 0
Vilniaus r. sav. | Bezdonių sen. | Darbai | 0,4 kV OL laidų perjungimas (naudojant gnybtus) viengrandės linijos tarpinėje atramoje esant įtampai (1 laidas) | 0,4 kV OL (DEĮ) | vnt. | 92 |  | 0
Vilniaus r. sav. | Buivydžių sen. | Darbai | 0,4 kV OL laidų perjungimas (naudojant gnybtus) viengrandės linijos tarpinėje atramoje esant įtampai (1 laidas) | 0,4 kV OL (DEĮ) | vnt. | 92 |  | 0
Vilniaus r. sav. | Kalvelių sen. | Darbai | 0,4 kV OL laidų perjungimas (naudojant gnybtus) viengrandės linijos tarpinėje atramoje esant įtampai (1 laidas) | 0,4 kV OL (DEĮ) | vnt. | 92 |  | 0
Vilniaus r. sav. | Lavoriškių sen. | Darbai | 0,4 kV OL laidų perjungimas (naudojant gnybtus) viengrandės linijos tarpinėje atramoje esant įtampai (1 laidas) | 0,4 kV OL (DEĮ) | vnt. | 92 |  | 0
Vilniaus r. sav. | Mickūnų sen. | Darbai | 0,4 kV OL laidų perjungimas (naudojant gnybtus) viengrandės linijos tarpinėje atramoje esant įtampai (1 laidas) | 0,4 kV OL (DEĮ) | vnt. | 92 |  | 0
Vilniaus r. sav. | Bezdonių sen. | Darbai | 0,4 kV KL prijungimas prie OL viengrandės linijos tarpinės atramos esant įtampai | 0,4 kV OL (DEĮ) | vnt. | 180 |  | 0
Vilniaus r. sav. | Buivydžių sen. | Darbai | 0,4 kV KL prijungimas prie OL viengrandės linijos tarpinės atramos esant įtampai | 0,4 kV OL (DEĮ) | vnt. | 180 |  | 0
Vilniaus r. sav. | Kalvelių sen. | Darbai | 0,4 kV KL prijungimas prie OL viengrandės linijos tarpinės atramos esant įtampai | 0,4 kV OL (DEĮ) | vnt. | 180 |  | 0
Vilniaus r. sav. | Lavoriškių sen. | Darbai | 0,4 kV KL prijungimas prie OL viengrandės linijos tarpinės atramos esant įtampai | 0,4 kV OL (DEĮ) | vnt. | 180 |  | 0
Vilniaus r. sav. | Mickūnų sen. | Darbai | 0,4 kV KL prijungimas prie OL viengrandės linijos tarpinės atramos esant įtampai | 0,4 kV OL (DEĮ) | vnt. | 180 |  | 0
Vilniaus r. sav. | Bezdonių sen. | Darbai | 0,4 kV KL prijungimas prie OKL viengrandės linijos tarpinės atramos esant įtampai | 0,4 kV OL (DEĮ) | vnt. | 100 |  | 0
Vilniaus r. sav. | Buivydžių sen. | Darbai | 0,4 kV KL prijungimas prie OKL viengrandės linijos tarpinės atramos esant įtampai | 0,4 kV OL (DEĮ) | vnt. | 100 |  | 0
Vilniaus r. sav. | Kalvelių sen. | Darbai | 0,4 kV KL prijungimas prie OKL viengrandės linijos tarpinės atramos esant įtampai | 0,4 kV OL (DEĮ) | vnt. | 100 |  | 0
Vilniaus r. sav. | Lavoriškių sen. | Darbai | 0,4 kV KL prijungimas prie OKL viengrandės linijos tarpinės atramos esant įtampai | 0,4 kV OL (DEĮ) | vnt. | 100 |  | 0
Vilniaus r. sav. | Mickūnų sen. | Darbai | 0,4 kV KL prijungimas prie OKL viengrandės linijos tarpinės atramos esant įtampai | 0,4 kV OL (DEĮ) | vnt. | 100 |  | 0
Vilniaus r. sav. | Bezdonių sen. | Darbai | Atvado prijungimas naudojant gnybtus prie 0,4 kV OL ar OKL, esant įtampai | 0,4 kV OL (DEĮ) | vnt. | 147 |  | 0
Vilniaus r. sav. | Buivydžių sen. | Darbai | Atvado prijungimas naudojant gnybtus prie 0,4 kV OL ar OKL, esant įtampai | 0,4 kV OL (DEĮ) | vnt. | 147 |  | 0
Vilniaus r. sav. | Kalvelių sen. | Darbai | Atvado prijungimas naudojant gnybtus prie 0,4 kV OL ar OKL, esant įtampai | 0,4 kV OL (DEĮ) | vnt. | 147 |  | 0
Vilniaus r. sav. | Lavoriškių sen. | Darbai | Atvado prijungimas naudojant gnybtus prie 0,4 kV OL ar OKL, esant įtampai | 0,4 kV OL (DEĮ) | vnt. | 147 |  | 0
Vilniaus r. sav. | Mickūnų sen. | Darbai | Atvado prijungimas naudojant gnybtus prie 0,4 kV OL ar OKL, esant įtampai | 0,4 kV OL (DEĮ) | vnt. | 147 |  | 0
Vilniaus r. sav. | Bezdonių sen. | Darbai | Atvado atjungimas 0,4 kV OL ar OKL, esant įtampai | 0,4 kV OL (DEĮ) | vnt. | 37 |  | 0
Vilniaus r. sav. | Buivydžių sen. | Darbai | Atvado atjungimas 0,4 kV OL ar OKL, esant įtampai | 0,4 kV OL (DEĮ) | vnt. | 37 |  | 0
Vilniaus r. sav. | Kalvelių sen. | Darbai | Atvado atjungimas 0,4 kV OL ar OKL, esant įtampai | 0,4 kV OL (DEĮ) | vnt. | 37 |  | 0
Vilniaus r. sav. | Lavoriškių sen. | Darbai | Atvado atjungimas 0,4 kV OL ar OKL, esant įtampai | 0,4 kV OL (DEĮ) | vnt. | 37 |  | 0
Vilniaus r. sav. | Mickūnų sen. | Darbai | Atvado atjungimas 0,4 kV OL ar OKL, esant įtampai | 0,4 kV OL (DEĮ) | vnt. | 37 |  | 0
Vilniaus r. sav. | Maišiagalos sen. | Darbai | 0,4 kV OL atramos ir OL elementų paruošimas darbams po įtampa (1 atrama) | 0,4 kV OL (DEĮ) | vnt. | 200 |  | 0
Vilniaus r. sav. | Nemenčinės miesto sen. | Darbai | 0,4 kV OL atramos ir OL elementų paruošimas darbams po įtampa (1 atrama) | 0,4 kV OL (DEĮ) | vnt. | 200 |  | 0
Vilniaus r. sav. | Nemenčinės sen. | Darbai | 0,4 kV OL atramos ir OL elementų paruošimas darbams po įtampa (1 atrama) | 0,4 kV OL (DEĮ) | vnt. | 200 |  | 0
Vilniaus r. sav. | Paberžės sen. | Darbai | 0,4 kV OL atramos ir OL elementų paruošimas darbams po įtampa (1 atrama) | 0,4 kV OL (DEĮ) | vnt. | 200 |  | 0
Vilniaus r. sav. | Riešės sen. | Darbai | 0,4 kV OL atramos ir OL elementų paruošimas darbams po įtampa (1 atrama) | 0,4 kV OL (DEĮ) | vnt. | 200 |  | 0
Vilniaus r. sav. | Sužionių sen. | Darbai | 0,4 kV OL atramos ir OL elementų paruošimas darbams po įtampa (1 atrama) | 0,4 kV OL (DEĮ) | vnt. | 200 |  | 0
Vilniaus r. sav. | Maišiagalos sen. | Darbai | 0,4 kV viengrandės OL traversos pasvirimo kampo reguliavimas esant įtampai | 0,4 kV OL (DEĮ) | vnt. | 60 |  | 0
Vilniaus r. sav. | Nemenčinės miesto sen. | Darbai | 0,4 kV viengrandės OL traversos pasvirimo kampo reguliavimas esant įtampai | 0,4 kV OL (DEĮ) | vnt. | 60 |  | 0
Vilniaus r. sav. | Nemenčinės sen. | Darbai | 0,4 kV viengrandės OL traversos pasvirimo kampo reguliavimas esant įtampai | 0,4 kV OL (DEĮ) | vnt. | 60 |  | 0
Vilniaus r. sav. | Paberžės sen. | Darbai | 0,4 kV viengrandės OL traversos pasvirimo kampo reguliavimas esant įtampai | 0,4 kV OL (DEĮ) | vnt. | 60 |  | 0
Vilniaus r. sav. | Riešės sen. | Darbai | 0,4 kV viengrandės OL traversos pasvirimo kampo reguliavimas esant įtampai | 0,4 kV OL (DEĮ) | vnt. | 60 |  | 0
Vilniaus r. sav. | Sužionių sen. | Darbai | 0,4 kV viengrandės OL traversos pasvirimo kampo reguliavimas esant įtampai | 0,4 kV OL (DEĮ) | vnt. | 60 |  | 0
Vilniaus r. sav. | Maišiagalos sen. | Darbai | 0,4 kV viengrandės OL izoliatoriaus keitimas atramoje esant įtampai | 0,4 kV OL (DEĮ) | vnt. | 100 |  | 0
Vilniaus r. sav. | Nemenčinės miesto sen. | Darbai | 0,4 kV viengrandės OL izoliatoriaus keitimas atramoje esant įtampai | 0,4 kV OL (DEĮ) | vnt. | 100 |  | 0
Vilniaus r. sav. | Nemenčinės sen. | Darbai | 0,4 kV viengrandės OL izoliatoriaus keitimas atramoje esant įtampai | 0,4 kV OL (DEĮ) | vnt. | 100 |  | 0
Vilniaus r. sav. | Paberžės sen. | Darbai | 0,4 kV viengrandės OL izoliatoriaus keitimas atramoje esant įtampai | 0,4 kV OL (DEĮ) | vnt. | 100 |  | 0
Vilniaus r. sav. | Riešės sen. | Darbai | 0,4 kV viengrandės OL izoliatoriaus keitimas atramoje esant įtampai | 0,4 kV OL (DEĮ) | vnt. | 100 |  | 0
Vilniaus r. sav. | Sužionių sen. | Darbai | 0,4 kV viengrandės OL izoliatoriaus keitimas atramoje esant įtampai | 0,4 kV OL (DEĮ) | vnt. | 100 |  | 0
Vilniaus r. sav. | Maišiagalos sen. | Darbai | 0,4 kV OL traversos keitimas viengrandės linijos tarpinėje atramoje esant įtampai | 0,4 kV OL (DEĮ) | vnt. | 180 |  | 0
Vilniaus r. sav. | Nemenčinės miesto sen. | Darbai | 0,4 kV OL traversos keitimas viengrandės linijos tarpinėje atramoje esant įtampai | 0,4 kV OL (DEĮ) | vnt. | 180 |  | 0
Vilniaus r. sav. | Nemenčinės sen. | Darbai | 0,4 kV OL traversos keitimas viengrandės linijos tarpinėje atramoje esant įtampai | 0,4 kV OL (DEĮ) | vnt. | 180 |  | 0
Vilniaus r. sav. | Paberžės sen. | Darbai | 0,4 kV OL traversos keitimas viengrandės linijos tarpinėje atramoje esant įtampai | 0,4 kV OL (DEĮ) | vnt. | 180 |  | 0
Vilniaus r. sav. | Riešės sen. | Darbai | 0,4 kV OL traversos keitimas viengrandės linijos tarpinėje atramoje esant įtampai | 0,4 kV OL (DEĮ) | vnt. | 180 |  | 0
Vilniaus r. sav. | Sužionių sen. | Darbai | 0,4 kV OL traversos keitimas viengrandės linijos tarpinėje atramoje esant įtampai | 0,4 kV OL (DEĮ) | vnt. | 180 |  | 0
Vilniaus r. sav. | Maišiagalos sen. | Darbai | 0,4 kV OL laidų perjungimas (naudojant gnybtus) viengrandės linijos tarpinėje atramoje esant įtampai (1 laidas) | 0,4 kV OL (DEĮ) | vnt. | 92 |  | 0
Vilniaus r. sav. | Nemenčinės miesto sen. | Darbai | 0,4 kV OL laidų perjungimas (naudojant gnybtus) viengrandės linijos tarpinėje atramoje esant įtampai (1 laidas) | 0,4 kV OL (DEĮ) | vnt. | 92 |  | 0
Vilniaus r. sav. | Nemenčinės sen. | Darbai | 0,4 kV OL laidų perjungimas (naudojant gnybtus) viengrandės linijos tarpinėje atramoje esant įtampai (1 laidas) | 0,4 kV OL (DEĮ) | vnt. | 92 |  | 0
Vilniaus r. sav. | Paberžės sen. | Darbai | 0,4 kV OL laidų perjungimas (naudojant gnybtus) viengrandės linijos tarpinėje atramoje esant įtampai (1 laidas) | 0,4 kV OL (DEĮ) | vnt. | 92 |  | 0
Vilniaus r. sav. | Riešės sen. | Darbai | 0,4 kV OL laidų perjungimas (naudojant gnybtus) viengrandės linijos tarpinėje atramoje esant įtampai (1 laidas) | 0,4 kV OL (DEĮ) | vnt. | 92 |  | 0
Vilniaus r. sav. | Sužionių sen. | Darbai | 0,4 kV OL laidų perjungimas (naudojant gnybtus) viengrandės linijos tarpinėje atramoje esant įtampai (1 laidas) | 0,4 kV OL (DEĮ) | vnt. | 92 |  | 0
Vilniaus r. sav. | Maišiagalos sen. | Darbai | 0,4 kV KL prijungimas prie OL viengrandės linijos tarpinės atramos esant įtampai | 0,4 kV OL (DEĮ) | vnt. | 180 |  | 0
Vilniaus r. sav. | Nemenčinės miesto sen. | Darbai | 0,4 kV KL prijungimas prie OL viengrandės linijos tarpinės atramos esant įtampai | 0,4 kV OL (DEĮ) | vnt. | 180 |  | 0
Vilniaus r. sav. | Nemenčinės sen. | Darbai | 0,4 kV KL prijungimas prie OL viengrandės linijos tarpinės atramos esant įtampai | 0,4 kV OL (DEĮ) | vnt. | 180 |  | 0
Vilniaus r. sav. | Paberžės sen. | Darbai | 0,4 kV KL prijungimas prie OL viengrandės linijos tarpinės atramos esant įtampai | 0,4 kV OL (DEĮ) | vnt. | 180 |  | 0
Vilniaus r. sav. | Riešės sen. | Darbai | 0,4 kV KL prijungimas prie OL viengrandės linijos tarpinės atramos esant įtampai | 0,4 kV OL (DEĮ) | vnt. | 180 |  | 0
Vilniaus r. sav. | Sužionių sen. | Darbai | 0,4 kV KL prijungimas prie OL viengrandės linijos tarpinės atramos esant įtampai | 0,4 kV OL (DEĮ) | vnt. | 180 |  | 0
Vilniaus r. sav. | Maišiagalos sen. | Darbai | 0,4 kV KL prijungimas prie OKL viengrandės linijos tarpinės atramos esant įtampai | 0,4 kV OL (DEĮ) | vnt. | 100 |  | 0
Vilniaus r. sav. | Nemenčinės miesto sen. | Darbai | 0,4 kV KL prijungimas prie OKL viengrandės linijos tarpinės atramos esant įtampai | 0,4 kV OL (DEĮ) | vnt. | 100 |  | 0
Vilniaus r. sav. | Nemenčinės sen. | Darbai | 0,4 kV KL prijungimas prie OKL viengrandės linijos tarpinės atramos esant įtampai | 0,4 kV OL (DEĮ) | vnt. | 100 |  | 0
Vilniaus r. sav. | Paberžės sen. | Darbai | 0,4 kV KL prijungimas prie OKL viengrandės linijos tarpinės atramos esant įtampai | 0,4 kV OL (DEĮ) | vnt. | 100 |  | 0
Vilniaus r. sav. | Riešės sen. | Darbai | 0,4 kV KL prijungimas prie OKL viengrandės linijos tarpinės atramos esant įtampai | 0,4 kV OL (DEĮ) | vnt. | 100 |  | 0
Vilniaus r. sav. | Sužionių sen. | Darbai | 0,4 kV KL prijungimas prie OKL viengrandės linijos tarpinės atramos esant įtampai | 0,4 kV OL (DEĮ) | vnt. | 100 |  | 0
Vilniaus r. sav. | Maišiagalos sen. | Darbai | Atvado prijungimas naudojant gnybtus prie 0,4 kV OL ar OKL, esant įtampai | 0,4 kV OL (DEĮ) | vnt. | 147 |  | 0
Vilniaus r. sav. | Nemenčinės miesto sen. | Darbai | Atvado prijungimas naudojant gnybtus prie 0,4 kV OL ar OKL, esant įtampai | 0,4 kV OL (DEĮ) | vnt. | 147 |  | 0
Vilniaus r. sav. | Nemenčinės sen. | Darbai | Atvado prijungimas naudojant gnybtus prie 0,4 kV OL ar OKL, esant įtampai | 0,4 kV OL (DEĮ) | vnt. | 147 |  | 0
Vilniaus r. sav. | Paberžės sen. | Darbai | Atvado prijungimas naudojant gnybtus prie 0,4 kV OL ar OKL, esant įtampai | 0,4 kV OL (DEĮ) | vnt. | 147 |  | 0
Vilniaus r. sav. | Riešės sen. | Darbai | Atvado prijungimas naudojant gnybtus prie 0,4 kV OL ar OKL, esant įtampai | 0,4 kV OL (DEĮ) | vnt. | 147 |  | 0
Vilniaus r. sav. | Sužionių sen. | Darbai | Atvado prijungimas naudojant gnybtus prie 0,4 kV OL ar OKL, esant įtampai | 0,4 kV OL (DEĮ) | vnt. | 147 |  | 0
Vilniaus r. sav. | Maišiagalos sen. | Darbai | Atvado atjungimas 0,4 kV OL ar OKL, esant įtampai | 0,4 kV OL (DEĮ) | vnt. | 37 |  | 0
Vilniaus r. sav. | Nemenčinės miesto sen. | Darbai | Atvado atjungimas 0,4 kV OL ar OKL, esant įtampai | 0,4 kV OL (DEĮ) | vnt. | 37 |  | 0
Vilniaus r. sav. | Nemenčinės sen. | Darbai | Atvado atjungimas 0,4 kV OL ar OKL, esant įtampai | 0,4 kV OL (DEĮ) | vnt. | 37 |  | 0
Vilniaus r. sav. | Paberžės sen. | Darbai | Atvado atjungimas 0,4 kV OL ar OKL, esant įtampai | 0,4 kV OL (DEĮ) | vnt. | 37 |  | 0
Vilniaus r. sav. | Riešės sen. | Darbai | Atvado atjungimas 0,4 kV OL ar OKL, esant įtampai | 0,4 kV OL (DEĮ) | vnt. | 37 |  | 0
Vilniaus r. sav. | Sužionių sen. | Darbai | Atvado atjungimas 0,4 kV OL ar OKL, esant įtampai | 0,4 kV OL (DEĮ) | vnt. | 37 |  | 0
Vilniaus r. sav. | Medininkų sen. | Darbai | 0,4 kV OL atramos ir OL elementų paruošimas darbams po įtampa (1 atrama) | 0,4 kV OL (DEĮ) | vnt. | 230 |  | 0
Vilniaus r. sav. | Nemėžio sen. | Darbai | 0,4 kV OL atramos ir OL elementų paruošimas darbams po įtampa (1 atrama) | 0,4 kV OL (DEĮ) | vnt. | 230 |  | 0
Vilniaus r. sav. | Rukainių sen. | Darbai | 0,4 kV OL atramos ir OL elementų paruošimas darbams po įtampa (1 atrama) | 0,4 kV OL (DEĮ) | vnt. | 230 |  | 0
Vilniaus r. sav. | Šatrininkų sen. | Darbai | 0,4 kV OL atramos ir OL elementų paruošimas darbams po įtampa (1 atrama) | 0,4 kV OL (DEĮ) | vnt. | 230 |  | 0
Vilniaus r. sav. | Medininkų sen. | Darbai | 0,4 kV viengrandės OL traversos pasvirimo kampo reguliavimas esant įtampai | 0,4 kV OL (DEĮ) | vnt. | 30 |  | 0
Vilniaus r. sav. | Nemėžio sen. | Darbai | 0,4 kV viengrandės OL traversos pasvirimo kampo reguliavimas esant įtampai | 0,4 kV OL (DEĮ) | vnt. | 30 |  | 0
Vilniaus r. sav. | Rukainių sen. | Darbai | 0,4 kV viengrandės OL traversos pasvirimo kampo reguliavimas esant įtampai | 0,4 kV OL (DEĮ) | vnt. | 30 |  | 0
Vilniaus r. sav. | Šatrininkų sen. | Darbai | 0,4 kV viengrandės OL traversos pasvirimo kampo reguliavimas esant įtampai | 0,4 kV OL (DEĮ) | vnt. | 30 |  | 0
Vilniaus r. sav. | Medininkų sen. | Darbai | 0,4 kV viengrandės OL izoliatoriaus keitimas atramoje esant įtampai | 0,4 kV OL (DEĮ) | vnt. | 50 |  | 0
Vilniaus r. sav. | Nemėžio sen. | Darbai | 0,4 kV viengrandės OL izoliatoriaus keitimas atramoje esant įtampai | 0,4 kV OL (DEĮ) | vnt. | 50 |  | 0
Vilniaus r. sav. | Rukainių sen. | Darbai | 0,4 kV viengrandės OL izoliatoriaus keitimas atramoje esant įtampai | 0,4 kV OL (DEĮ) | vnt. | 50 |  | 0
Vilniaus r. sav. | Šatrininkų sen. | Darbai | 0,4 kV viengrandės OL izoliatoriaus keitimas atramoje esant įtampai | 0,4 kV OL (DEĮ) | vnt. | 50 |  | 0
Vilniaus r. sav. | Medininkų sen. | Darbai | 0,4 kV OL traversos keitimas viengrandės linijos tarpinėje atramoje esant įtampai | 0,4 kV OL (DEĮ) | vnt. | 180 |  | 0
Vilniaus r. sav. | Nemėžio sen. | Darbai | 0,4 kV OL traversos keitimas viengrandės linijos tarpinėje atramoje esant įtampai | 0,4 kV OL (DEĮ) | vnt. | 180 |  | 0
Vilniaus r. sav. | Rukainių sen. | Darbai | 0,4 kV OL traversos keitimas viengrandės linijos tarpinėje atramoje esant įtampai | 0,4 kV OL (DEĮ) | vnt. | 180 |  | 0
Vilniaus r. sav. | Šatrininkų sen. | Darbai | 0,4 kV OL traversos keitimas viengrandės linijos tarpinėje atramoje esant įtampai | 0,4 kV OL (DEĮ) | vnt. | 180 |  | 0
Vilniaus r. sav. | Medininkų sen. | Darbai | 0,4 kV OL laidų perjungimas (naudojant gnybtus) viengrandės linijos tarpinėje atramoje esant įtampai (1 laidas) | 0,4 kV OL (DEĮ) | vnt. | 90 |  | 0
Vilniaus r. sav. | Nemėžio sen. | Darbai | 0,4 kV OL laidų perjungimas (naudojant gnybtus) viengrandės linijos tarpinėje atramoje esant įtampai (1 laidas) | 0,4 kV OL (DEĮ) | vnt. | 90 |  | 0
Vilniaus r. sav. | Rukainių sen. | Darbai | 0,4 kV OL laidų perjungimas (naudojant gnybtus) viengrandės linijos tarpinėje atramoje esant įtampai (1 laidas) | 0,4 kV OL (DEĮ) | vnt. | 90 |  | 0
Vilniaus r. sav. | Šatrininkų sen. | Darbai | 0,4 kV OL laidų perjungimas (naudojant gnybtus) viengrandės linijos tarpinėje atramoje esant įtampai (1 laidas) | 0,4 kV OL (DEĮ) | vnt. | 90 |  | 0
Vilniaus r. sav. | Medininkų sen. | Darbai | 0,4 kV KL prijungimas prie OL viengrandės linijos tarpinės atramos esant įtampai | 0,4 kV OL (DEĮ) | vnt. | 183 |  | 0
Vilniaus r. sav. | Nemėžio sen. | Darbai | 0,4 kV KL prijungimas prie OL viengrandės linijos tarpinės atramos esant įtampai | 0,4 kV OL (DEĮ) | vnt. | 183 |  | 0
Vilniaus r. sav. | Rukainių sen. | Darbai | 0,4 kV KL prijungimas prie OL viengrandės linijos tarpinės atramos esant įtampai | 0,4 kV OL (DEĮ) | vnt. | 183 |  | 0
Vilniaus r. sav. | Šatrininkų sen. | Darbai | 0,4 kV KL prijungimas prie OL viengrandės linijos tarpinės atramos esant įtampai | 0,4 kV OL (DEĮ) | vnt. | 183 |  | 0
Vilniaus r. sav. | Medininkų sen. | Darbai | 0,4 kV KL prijungimas prie OKL viengrandės linijos tarpinės atramos esant įtampai | 0,4 kV OL (DEĮ) | vnt. | 109 |  | 0
Vilniaus r. sav. | Nemėžio sen. | Darbai | 0,4 kV KL prijungimas prie OKL viengrandės linijos tarpinės atramos esant įtampai | 0,4 kV OL (DEĮ) | vnt. | 109 |  | 0
Vilniaus r. sav. | Rukainių sen. | Darbai | 0,4 kV KL prijungimas prie OKL viengrandės linijos tarpinės atramos esant įtampai | 0,4 kV OL (DEĮ) | vnt. | 109 |  | 0
Vilniaus r. sav. | Šatrininkų sen. | Darbai | 0,4 kV KL prijungimas prie OKL viengrandės linijos tarpinės atramos esant įtampai | 0,4 kV OL (DEĮ) | vnt. | 109 |  | 0
Vilniaus r. sav. | Medininkų sen. | Darbai | Atvado prijungimas naudojant gnybtus prie 0,4 kV OL ar OKL, esant įtampai | 0,4 kV OL (DEĮ) | vnt. | 147 |  | 0
Vilniaus r. sav. | Nemėžio sen. | Darbai | Atvado prijungimas naudojant gnybtus prie 0,4 kV OL ar OKL, esant įtampai | 0,4 kV OL (DEĮ) | vnt. | 147 |  | 0
Vilniaus r. sav. | Rukainių sen. | Darbai | Atvado prijungimas naudojant gnybtus prie 0,4 kV OL ar OKL, esant įtampai | 0,4 kV OL (DEĮ) | vnt. | 147 |  | 0
Vilniaus r. sav. | Šatrininkų sen. | Darbai | Atvado prijungimas naudojant gnybtus prie 0,4 kV OL ar OKL, esant įtampai | 0,4 kV OL (DEĮ) | vnt. | 147 |  | 0
Vilniaus r. sav. | Medininkų sen. | Darbai | Atvado atjungimas 0,4 kV OL ar OKL, esant įtampai | 0,4 kV OL (DEĮ) | vnt. | 37 |  | 0
Vilniaus r. sav. | Nemėžio sen. | Darbai | Atvado atjungimas 0,4 kV OL ar OKL, esant įtampai | 0,4 kV OL (DEĮ) | vnt. | 37 |  | 0
Vilniaus r. sav. | Rukainių sen. | Darbai | Atvado atjungimas 0,4 kV OL ar OKL, esant įtampai | 0,4 kV OL (DEĮ) | vnt. | 37 |  | 0
Vilniaus r. sav. | Šatrininkų sen. | Darbai | Atvado atjungimas 0,4 kV OL ar OKL, esant įtampai | 0,4 kV OL (DEĮ) | vnt. | 37 |  | 0
Vilniaus r. sav. | Dūkštų sen. | Darbai | 0,4 kV OL atramos ir OL elementų paruošimas darbams po įtampa (1 atrama) | 0,4 kV OL (DEĮ) | vnt. | 235.81 |  | 0
Vilniaus r. sav. | Sudervės sen. | Darbai | 0,4 kV OL atramos ir OL elementų paruošimas darbams po įtampa (1 atrama) | 0,4 kV OL (DEĮ) | vnt. | 235.81 |  | 0
Vilniaus r. sav. | Zujūnų sen. | Darbai | 0,4 kV OL atramos ir OL elementų paruošimas darbams po įtampa (1 atrama) | 0,4 kV OL (DEĮ) | vnt. | 235.81 |  | 0
Vilniaus r. sav. | Dūkštų sen. | Darbai | 0,4 kV viengrandės OL traversos pasvirimo kampo reguliavimas esant įtampai | 0,4 kV OL (DEĮ) | vnt. | 61.42 |  | 0
Vilniaus r. sav. | Sudervės sen. | Darbai | 0,4 kV viengrandės OL traversos pasvirimo kampo reguliavimas esant įtampai | 0,4 kV OL (DEĮ) | vnt. | 61.42 |  | 0
Vilniaus r. sav. | Zujūnų sen. | Darbai | 0,4 kV viengrandės OL traversos pasvirimo kampo reguliavimas esant įtampai | 0,4 kV OL (DEĮ) | vnt. | 61.42 |  | 0
Vilniaus r. sav. | Dūkštų sen. | Darbai | 0,4 kV viengrandės OL izoliatoriaus keitimas atramoje esant įtampai | 0,4 kV OL (DEĮ) | vnt. | 107.24 |  | 0
Vilniaus r. sav. | Sudervės sen. | Darbai | 0,4 kV viengrandės OL izoliatoriaus keitimas atramoje esant įtampai | 0,4 kV OL (DEĮ) | vnt. | 107.24 |  | 0
Vilniaus r. sav. | Zujūnų sen. | Darbai | 0,4 kV viengrandės OL izoliatoriaus keitimas atramoje esant įtampai | 0,4 kV OL (DEĮ) | vnt. | 107.24 |  | 0
Vilniaus r. sav. | Dūkštų sen. | Darbai | 0,4 kV OL traversos keitimas viengrandės linijos tarpinėje atramoje esant įtampai | 0,4 kV OL (DEĮ) | vnt. | 180.9 |  | 0
Vilniaus r. sav. | Sudervės sen. | Darbai | 0,4 kV OL traversos keitimas viengrandės linijos tarpinėje atramoje esant įtampai | 0,4 kV OL (DEĮ) | vnt. | 180.9 |  | 0
Vilniaus r. sav. | Zujūnų sen. | Darbai | 0,4 kV OL traversos keitimas viengrandės linijos tarpinėje atramoje esant įtampai | 0,4 kV OL (DEĮ) | vnt. | 180.9 |  | 0
Vilniaus r. sav. | Dūkštų sen. | Darbai | 0,4 kV OL laidų perjungimas (naudojant gnybtus) viengrandės linijos tarpinėje atramoje esant įtampai (1 laidas) | 0,4 kV OL (DEĮ) | vnt. | 92.17 |  | 0
Vilniaus r. sav. | Sudervės sen. | Darbai | 0,4 kV OL laidų perjungimas (naudojant gnybtus) viengrandės linijos tarpinėje atramoje esant įtampai (1 laidas) | 0,4 kV OL (DEĮ) | vnt. | 92.17 |  | 0
Vilniaus r. sav. | Zujūnų sen. | Darbai | 0,4 kV OL laidų perjungimas (naudojant gnybtus) viengrandės linijos tarpinėje atramoje esant įtampai (1 laidas) | 0,4 kV OL (DEĮ) | vnt. | 92.17 |  | 0
Vilniaus r. sav. | Dūkštų sen. | Darbai | 0,4 kV KL prijungimas prie OL viengrandės linijos tarpinės atramos esant įtampai | 0,4 kV OL (DEĮ) | vnt. | 183.69 |  | 0
Vilniaus r. sav. | Sudervės sen. | Darbai | 0,4 kV KL prijungimas prie OL viengrandės linijos tarpinės atramos esant įtampai | 0,4 kV OL (DEĮ) | vnt. | 183.69 |  | 0
Vilniaus r. sav. | Zujūnų sen. | Darbai | 0,4 kV KL prijungimas prie OL viengrandės linijos tarpinės atramos esant įtampai | 0,4 kV OL (DEĮ) | vnt. | 183.69 |  | 0
Vilniaus r. sav. | Dūkštų sen. | Darbai | 0,4 kV KL prijungimas prie OKL viengrandės linijos tarpinės atramos esant įtampai | 0,4 kV OL (DEĮ) | vnt. | 109.76 |  | 0
Vilniaus r. sav. | Sudervės sen. | Darbai | 0,4 kV KL prijungimas prie OKL viengrandės linijos tarpinės atramos esant įtampai | 0,4 kV OL (DEĮ) | vnt. | 109.76 |  | 0
Vilniaus r. sav. | Zujūnų sen. | Darbai | 0,4 kV KL prijungimas prie OKL viengrandės linijos tarpinės atramos esant įtampai | 0,4 kV OL (DEĮ) | vnt. | 109.76 |  | 0
Vilniaus r. sav. | Dūkštų sen. | Darbai | Atvado prijungimas naudojant gnybtus prie 0,4 kV OL ar OKL, esant įtampai | 0,4 kV OL (DEĮ) | vnt. | 147.73 |  | 0
Vilniaus r. sav. | Sudervės sen. | Darbai | Atvado prijungimas naudojant gnybtus prie 0,4 kV OL ar OKL, esant įtampai | 0,4 kV OL (DEĮ) | vnt. | 147.73 |  | 0
Vilniaus r. sav. | Zujūnų sen. | Darbai | Atvado prijungimas naudojant gnybtus prie 0,4 kV OL ar OKL, esant įtampai | 0,4 kV OL (DEĮ) | vnt. | 147.73 |  | 0
Vilniaus r. sav. | Dūkštų sen. | Darbai | Atvado atjungimas 0,4 kV OL ar OKL, esant įtampai | 0,4 kV OL (DEĮ) | vnt. | 37.03 |  | 0
Vilniaus r. sav. | Sudervės sen. | Darbai | Atvado atjungimas 0,4 kV OL ar OKL, esant įtampai | 0,4 kV OL (DEĮ) | vnt. | 37.03 |  | 0
Vilniaus r. sav. | Zujūnų sen. | Darbai | Atvado atjungimas 0,4 kV OL ar OKL, esant įtampai | 0,4 kV OL (DEĮ) | vnt. | 37.03 |  | 0
Vilniaus r. sav. | Juodšilių sen. | Darbai | 0,4 kV OL atramos ir OL elementų paruošimas darbams po įtampa (1 atrama) | 0,4 kV OL (DEĮ) | vnt. | 235.81 |  | 0
Vilniaus r. sav. | Marijampolio sen. | Darbai | 0,4 kV OL atramos ir OL elementų paruošimas darbams po įtampa (1 atrama) | 0,4 kV OL (DEĮ) | vnt. | 235.81 |  | 0
Vilniaus r. sav. | Pagirių sen. | Darbai | 0,4 kV OL atramos ir OL elementų paruošimas darbams po įtampa (1 atrama) | 0,4 kV OL (DEĮ) | vnt. | 235.81 |  | 0
Vilniaus r. sav. | Rudaminos sen. | Darbai | 0,4 kV OL atramos ir OL elementų paruošimas darbams po įtampa (1 atrama) | 0,4 kV OL (DEĮ) | vnt. | 235.81 |  | 0
Vilniaus r. sav. | Juodšilių sen. | Darbai | 0,4 kV viengrandės OL traversos pasvirimo kampo reguliavimas esant įtampai | 0,4 kV OL (DEĮ) | vnt. | 61.42 |  | 0
Vilniaus r. sav. | Marijampolio sen. | Darbai | 0,4 kV viengrandės OL traversos pasvirimo kampo reguliavimas esant įtampai | 0,4 kV OL (DEĮ) | vnt. | 61.42 |  | 0
Vilniaus r. sav. | Pagirių sen. | Darbai | 0,4 kV viengrandės OL traversos pasvirimo kampo reguliavimas esant įtampai | 0,4 kV OL (DEĮ) | vnt. | 61.42 |  | 0
Vilniaus r. sav. | Rudaminos sen. | Darbai | 0,4 kV viengrandės OL traversos pasvirimo kampo reguliavimas esant įtampai | 0,4 kV OL (DEĮ) | vnt. | 61.42 |  | 0
Vilniaus r. sav. | Juodšilių sen. | Darbai | 0,4 kV viengrandės OL izoliatoriaus keitimas atramoje esant įtampai | 0,4 kV OL (DEĮ) | vnt. | 107.24 |  | 0
Vilniaus r. sav. | Marijampolio sen. | Darbai | 0,4 kV viengrandės OL izoliatoriaus keitimas atramoje esant įtampai | 0,4 kV OL (DEĮ) | vnt. | 107.24 |  | 0
Vilniaus r. sav. | Pagirių sen. | Darbai | 0,4 kV viengrandės OL izoliatoriaus keitimas atramoje esant įtampai | 0,4 kV OL (DEĮ) | vnt. | 107.24 |  | 0
Vilniaus r. sav. | Rudaminos sen. | Darbai | 0,4 kV viengrandės OL izoliatoriaus keitimas atramoje esant įtampai | 0,4 kV OL (DEĮ) | vnt. | 107.24 |  | 0
Vilniaus r. sav. | Juodšilių sen. | Darbai | 0,4 kV OL traversos keitimas viengrandės linijos tarpinėje atramoje esant įtampai | 0,4 kV OL (DEĮ) | vnt. | 180.9 |  | 0
Vilniaus r. sav. | Marijampolio sen. | Darbai | 0,4 kV OL traversos keitimas viengrandės linijos tarpinėje atramoje esant įtampai | 0,4 kV OL (DEĮ) | vnt. | 180.9 |  | 0
Vilniaus r. sav. | Pagirių sen. | Darbai | 0,4 kV OL traversos keitimas viengrandės linijos tarpinėje atramoje esant įtampai | 0,4 kV OL (DEĮ) | vnt. | 180.9 |  | 0
Vilniaus r. sav. | Rudaminos sen. | Darbai | 0,4 kV OL traversos keitimas viengrandės linijos tarpinėje atramoje esant įtampai | 0,4 kV OL (DEĮ) | vnt. | 180.9 |  | 0
Vilniaus r. sav. | Juodšilių sen. | Darbai | 0,4 kV OL laidų perjungimas (naudojant gnybtus) viengrandės linijos tarpinėje atramoje esant įtampai (1 laidas) | 0,4 kV OL (DEĮ) | vnt. | 92.17 |  | 0
Vilniaus r. sav. | Marijampolio sen. | Darbai | 0,4 kV OL laidų perjungimas (naudojant gnybtus) viengrandės linijos tarpinėje atramoje esant įtampai (1 laidas) | 0,4 kV OL (DEĮ) | vnt. | 92.17 |  | 0
Vilniaus r. sav. | Pagirių sen. | Darbai | 0,4 kV OL laidų perjungimas (naudojant gnybtus) viengrandės linijos tarpinėje atramoje esant įtampai (1 laidas) | 0,4 kV OL (DEĮ) | vnt. | 92.17 |  | 0
Vilniaus r. sav. | Rudaminos sen. | Darbai | 0,4 kV OL laidų perjungimas (naudojant gnybtus) viengrandės linijos tarpinėje atramoje esant įtampai (1 laidas) | 0,4 kV OL (DEĮ) | vnt. | 92.17 |  | 0
Vilniaus r. sav. | Juodšilių sen. | Darbai | 0,4 kV KL prijungimas prie OL viengrandės linijos tarpinės atramos esant įtampai | 0,4 kV OL (DEĮ) | vnt. | 183.69 |  | 0
Vilniaus r. sav. | Marijampolio sen. | Darbai | 0,4 kV KL prijungimas prie OL viengrandės linijos tarpinės atramos esant įtampai | 0,4 kV OL (DEĮ) | vnt. | 183.69 |  | 0
Vilniaus r. sav. | Pagirių sen. | Darbai | 0,4 kV KL prijungimas prie OL viengrandės linijos tarpinės atramos esant įtampai | 0,4 kV OL (DEĮ) | vnt. | 183.69 |  | 0
Vilniaus r. sav. | Rudaminos sen. | Darbai | 0,4 kV KL prijungimas prie OL viengrandės linijos tarpinės atramos esant įtampai | 0,4 kV OL (DEĮ) | vnt. | 183.69 |  | 0
Vilniaus r. sav. | Juodšilių sen. | Darbai | 0,4 kV KL prijungimas prie OKL viengrandės linijos tarpinės atramos esant įtampai | 0,4 kV OL (DEĮ) | vnt. | 109.76 |  | 0
Vilniaus r. sav. | Marijampolio sen. | Darbai | 0,4 kV KL prijungimas prie OKL viengrandės linijos tarpinės atramos esant įtampai | 0,4 kV OL (DEĮ) | vnt. | 109.76 |  | 0
Vilniaus r. sav. | Pagirių sen. | Darbai | 0,4 kV KL prijungimas prie OKL viengrandės linijos tarpinės atramos esant įtampai | 0,4 kV OL (DEĮ) | vnt. | 109.76 |  | 0
Vilniaus r. sav. | Rudaminos sen. | Darbai | 0,4 kV KL prijungimas prie OKL viengrandės linijos tarpinės atramos esant įtampai | 0,4 kV OL (DEĮ) | vnt. | 109.76 |  | 0
Vilniaus r. sav. | Juodšilių sen. | Darbai | Atvado prijungimas naudojant gnybtus prie 0,4 kV OL ar OKL, esant įtampai | 0,4 kV OL (DEĮ) | vnt. | 147.73 |  | 0
Vilniaus r. sav. | Marijampolio sen. | Darbai | Atvado prijungimas naudojant gnybtus prie 0,4 kV OL ar OKL, esant įtampai | 0,4 kV OL (DEĮ) | vnt. | 147.73 |  | 0
Vilniaus r. sav. | Pagirių sen. | Darbai | Atvado prijungimas naudojant gnybtus prie 0,4 kV OL ar OKL, esant įtampai | 0,4 kV OL (DEĮ) | vnt. | 147.73 |  | 0
Vilniaus r. sav. | Rudaminos sen. | Darbai | Atvado prijungimas naudojant gnybtus prie 0,4 kV OL ar OKL, esant įtampai | 0,4 kV OL (DEĮ) | vnt. | 147.73 |  | 0
Vilniaus r. sav. | Juodšilių sen. | Darbai | Atvado atjungimas 0,4 kV OL ar OKL, esant įtampai | 0,4 kV OL (DEĮ) | vnt. | 37.03 |  | 0
Vilniaus r. sav. | Marijampolio sen. | Darbai | Atvado atjungimas 0,4 kV OL ar OKL, esant įtampai | 0,4 kV OL (DEĮ) | vnt. | 37.03 |  | 0
Vilniaus r. sav. | Pagirių sen. | Darbai | Atvado atjungimas 0,4 kV OL ar OKL, esant įtampai | 0,4 kV OL (DEĮ) | vnt. | 37.03 |  | 0
Vilniaus r. sav. | Rudaminos sen. | Darbai | Atvado atjungimas 0,4 kV OL ar OKL, esant įtampai | 0,4 kV OL (DEĮ) | vnt. | 37.03 |  | 0
Vilniaus r. sav. | Avižienių sen. | Darbai | 0,4 kV OL atramos ir OL elementų paruošimas darbams po įtampa (1 atrama) | 0,4 kV OL (DEĮ) | vnt. | 200 |  | 0
Vilniaus r. sav. | Avižienių sen. | Darbai | 0,4 kV viengrandės OL traversos pasvirimo kampo reguliavimas esant įtampai | 0,4 kV OL (DEĮ) | vnt. | 60 |  | 0
Vilniaus r. sav. | Avižienių sen. | Darbai | 0,4 kV viengrandės OL izoliatoriaus keitimas atramoje esant įtampai | 0,4 kV OL (DEĮ) | vnt. | 100 |  | 0
Vilniaus r. sav. | Avižienių sen. | Darbai | 0,4 kV OL traversos keitimas viengrandės linijos tarpinėje atramoje esant įtampai | 0,4 kV OL (DEĮ) | vnt. | 180 |  | 0
Vilniaus r. sav. | Avižienių sen. | Darbai | 0,4 kV OL laidų perjungimas (naudojant gnybtus) viengrandės linijos tarpinėje atramoje esant įtampai (1 laidas) | 0,4 kV OL (DEĮ) | vnt. | 92 |  | 0
Vilniaus r. sav. | Avižienių sen. | Darbai | 0,4 kV KL prijungimas prie OL viengrandės linijos tarpinės atramos esant įtampai | 0,4 kV OL (DEĮ) | vnt. | 180 |  | 0
Vilniaus r. sav. | Avižienių sen. | Darbai | 0,4 kV KL prijungimas prie OKL viengrandės linijos tarpinės atramos esant įtampai | 0,4 kV OL (DEĮ) | vnt. | 100 |  | 0
Vilniaus r. sav. | Avižienių sen. | Darbai | Atvado prijungimas naudojant gnybtus prie 0,4 kV OL ar OKL, esant įtampai | 0,4 kV OL (DEĮ) | vnt. | 147 |  | 0
Vilniaus r. sav. | Avižienių sen. | Darbai | Atvado atjungimas 0,4 kV OL ar OKL, esant įtampai | 0,4 kV OL (DEĮ) | vnt. | 37 |  | 0
Vilniaus r. sav. | Bezdonių sen. | Darbai | 0,4 - 10 kV movos demontavimas | 0,4 - 10 kV KL | vnt. | 9 |  | 0
Vilniaus r. sav. | Buivydžių sen. | Darbai | 0,4 - 10 kV movos demontavimas | 0,4 - 10 kV KL | vnt. | 9 |  | 0
Vilniaus r. sav. | Kalvelių sen. | Darbai | 0,4 - 10 kV movos demontavimas | 0,4 - 10 kV KL | vnt. | 9 |  | 0
Vilniaus r. sav. | Lavoriškių sen. | Darbai | 0,4 - 10 kV movos demontavimas | 0,4 - 10 kV KL | vnt. | 9 |  | 0
Vilniaus r. sav. | Mickūnų sen. | Darbai | 0,4 - 10 kV movos demontavimas | 0,4 - 10 kV KL | vnt. | 9 |  | 0
Vilniaus r. sav. | Bezdonių sen. | Darbai | 0,4 - 10 kV kabelio demontavimas nuo atramos ar statinio | 0,4 - 10 kV KL | vnt. | 13 |  | 0
Vilniaus r. sav. | Buivydžių sen. | Darbai | 0,4 - 10 kV kabelio demontavimas nuo atramos ar statinio | 0,4 - 10 kV KL | vnt. | 13 |  | 0
Vilniaus r. sav. | Kalvelių sen. | Darbai | 0,4 - 10 kV kabelio demontavimas nuo atramos ar statinio | 0,4 - 10 kV KL | vnt. | 13 |  | 0
Vilniaus r. sav. | Lavoriškių sen. | Darbai | 0,4 - 10 kV kabelio demontavimas nuo atramos ar statinio | 0,4 - 10 kV KL | vnt. | 13 |  | 0
Vilniaus r. sav. | Mickūnų sen. | Darbai | 0,4 - 10 kV kabelio demontavimas nuo atramos ar statinio | 0,4 - 10 kV KL | vnt. | 13 |  | 0
Vilniaus r. sav. | Bezdonių sen. | Darbai | Kabelių žymenų atnaujinimas | 0,4 - 10 kV KL | vnt. | 3 |  | 0
Vilniaus r. sav. | Buivydžių sen. | Darbai | Kabelių žymenų atnaujinimas | 0,4 - 10 kV KL | vnt. | 3 |  | 0
Vilniaus r. sav. | Kalvelių sen. | Darbai | Kabelių žymenų atnaujinimas | 0,4 - 10 kV KL | vnt. | 3 |  | 0
Vilniaus r. sav. | Lavoriškių sen. | Darbai | Kabelių žymenų atnaujinimas | 0,4 - 10 kV KL | vnt. | 3 |  | 0
Vilniaus r. sav. | Mickūnų sen. | Darbai | Kabelių žymenų atnaujinimas | 0,4 - 10 kV KL | vnt. | 3 |  | 0
Vilniaus r. sav. | Bezdonių sen. | Darbai | 0,4 - 10 kV kabelio atrinkimas esant keliems kabeliams tranšėjoje | 0,4 - 10 kV KL | vnt. | 200 |  | 0
Vilniaus r. sav. | Buivydžių sen. | Darbai | 0,4 - 10 kV kabelio atrinkimas esant keliems kabeliams tranšėjoje | 0,4 - 10 kV KL | vnt. | 200 |  | 0
Vilniaus r. sav. | Kalvelių sen. | Darbai | 0,4 - 10 kV kabelio atrinkimas esant keliems kabeliams tranšėjoje | 0,4 - 10 kV KL | vnt. | 200 |  | 0
Vilniaus r. sav. | Lavoriškių sen. | Darbai | 0,4 - 10 kV kabelio atrinkimas esant keliems kabeliams tranšėjoje | 0,4 - 10 kV KL | vnt. | 200 |  | 0
Vilniaus r. sav. | Mickūnų sen. | Darbai | 0,4 - 10 kV kabelio atrinkimas esant keliems kabeliams tranšėjoje | 0,4 - 10 kV KL | vnt. | 200 |  | 0
Vilniaus r. sav. | Bezdonių sen. | Darbai | 0,4 - 10 kV Kabelio linijos trasos nustatymas/patikslinimas (prijungus generatorių) 500m. | 0,4 - 10 kV KL | vnt. | 90 |  | 0
Vilniaus r. sav. | Buivydžių sen. | Darbai | 0,4 - 10 kV Kabelio linijos trasos nustatymas/patikslinimas (prijungus generatorių) 500m. | 0,4 - 10 kV KL | vnt. | 90 |  | 0
Vilniaus r. sav. | Kalvelių sen. | Darbai | 0,4 - 10 kV Kabelio linijos trasos nustatymas/patikslinimas (prijungus generatorių) 500m. | 0,4 - 10 kV KL | vnt. | 90 |  | 0
Vilniaus r. sav. | Lavoriškių sen. | Darbai | 0,4 - 10 kV Kabelio linijos trasos nustatymas/patikslinimas (prijungus generatorių) 500m. | 0,4 - 10 kV KL | vnt. | 90 |  | 0
Vilniaus r. sav. | Mickūnų sen. | Darbai | 0,4 - 10 kV Kabelio linijos trasos nustatymas/patikslinimas (prijungus generatorių) 500m. | 0,4 - 10 kV KL | vnt. | 90 |  | 0
Vilniaus r. sav. | Bezdonių sen. | Darbai | 0,4 - 10 kV kabelių apsaugos prie atramos sumontavimas | 0,4 - 10 kV KL | vnt. | 62 |  | 0
Vilniaus r. sav. | Buivydžių sen. | Darbai | 0,4 - 10 kV kabelių apsaugos prie atramos sumontavimas | 0,4 - 10 kV KL | vnt. | 62 |  | 0
Vilniaus r. sav. | Kalvelių sen. | Darbai | 0,4 - 10 kV kabelių apsaugos prie atramos sumontavimas | 0,4 - 10 kV KL | vnt. | 62 |  | 0
Vilniaus r. sav. | Lavoriškių sen. | Darbai | 0,4 - 10 kV kabelių apsaugos prie atramos sumontavimas | 0,4 - 10 kV KL | vnt. | 62 |  | 0
Vilniaus r. sav. | Mickūnų sen. | Darbai | 0,4 - 10 kV kabelių apsaugos prie atramos sumontavimas | 0,4 - 10 kV KL | vnt. | 62 |  | 0
Vilniaus r. sav. | Bezdonių sen. | Darbai | 0,4 - 10 kV Permontuoti ir palyginti kabelių apsaugą prie atramos | 0,4 - 10 kV KL | vnt. | 20 |  | 0
Vilniaus r. sav. | Buivydžių sen. | Darbai | 0,4 - 10 kV Permontuoti ir palyginti kabelių apsaugą prie atramos | 0,4 - 10 kV KL | vnt. | 20 |  | 0
Vilniaus r. sav. | Kalvelių sen. | Darbai | 0,4 - 10 kV Permontuoti ir palyginti kabelių apsaugą prie atramos | 0,4 - 10 kV KL | vnt. | 20 |  | 0
Vilniaus r. sav. | Lavoriškių sen. | Darbai | 0,4 - 10 kV Permontuoti ir palyginti kabelių apsaugą prie atramos | 0,4 - 10 kV KL | vnt. | 20 |  | 0
Vilniaus r. sav. | Mickūnų sen. | Darbai | 0,4 - 10 kV Permontuoti ir palyginti kabelių apsaugą prie atramos | 0,4 - 10 kV KL | vnt. | 20 |  | 0
Vilniaus r. sav. | Maišiagalos sen. | Darbai | 0,4 - 10 kV movos demontavimas | 0,4 - 10 kV KL | vnt. | 9 |  | 0
Vilniaus r. sav. | Nemenčinės miesto sen. | Darbai | 0,4 - 10 kV movos demontavimas | 0,4 - 10 kV KL | vnt. | 9 |  | 0
Vilniaus r. sav. | Nemenčinės sen. | Darbai | 0,4 - 10 kV movos demontavimas | 0,4 - 10 kV KL | vnt. | 9 |  | 0
Vilniaus r. sav. | Paberžės sen. | Darbai | 0,4 - 10 kV movos demontavimas | 0,4 - 10 kV KL | vnt. | 9 |  | 0
Vilniaus r. sav. | Riešės sen. | Darbai | 0,4 - 10 kV movos demontavimas | 0,4 - 10 kV KL | vnt. | 9 |  | 0
Vilniaus r. sav. | Sužionių sen. | Darbai | 0,4 - 10 kV movos demontavimas | 0,4 - 10 kV KL | vnt. | 9 |  | 0
Vilniaus r. sav. | Maišiagalos sen. | Darbai | 0,4 - 10 kV kabelio demontavimas nuo atramos ar statinio | 0,4 - 10 kV KL | vnt. | 13 |  | 0
Vilniaus r. sav. | Nemenčinės miesto sen. | Darbai | 0,4 - 10 kV kabelio demontavimas nuo atramos ar statinio | 0,4 - 10 kV KL | vnt. | 13 |  | 0
Vilniaus r. sav. | Nemenčinės sen. | Darbai | 0,4 - 10 kV kabelio demontavimas nuo atramos ar statinio | 0,4 - 10 kV KL | vnt. | 13 |  | 0
Vilniaus r. sav. | Paberžės sen. | Darbai | 0,4 - 10 kV kabelio demontavimas nuo atramos ar statinio | 0,4 - 10 kV KL | vnt. | 13 |  | 0
Vilniaus r. sav. | Riešės sen. | Darbai | 0,4 - 10 kV kabelio demontavimas nuo atramos ar statinio | 0,4 - 10 kV KL | vnt. | 13 |  | 0
Vilniaus r. sav. | Sužionių sen. | Darbai | 0,4 - 10 kV kabelio demontavimas nuo atramos ar statinio | 0,4 - 10 kV KL | vnt. | 13 |  | 0
Vilniaus r. sav. | Maišiagalos sen. | Darbai | Kabelių žymenų atnaujinimas | 0,4 - 10 kV KL | vnt. | 3.66 |  | 0
Vilniaus r. sav. | Nemenčinės miesto sen. | Darbai | Kabelių žymenų atnaujinimas | 0,4 - 10 kV KL | vnt. | 3.66 |  | 0
Vilniaus r. sav. | Nemenčinės sen. | Darbai | Kabelių žymenų atnaujinimas | 0,4 - 10 kV KL | vnt. | 3.66 |  | 0
Vilniaus r. sav. | Paberžės sen. | Darbai | Kabelių žymenų atnaujinimas | 0,4 - 10 kV KL | vnt. | 3.66 |  | 0
Vilniaus r. sav. | Riešės sen. | Darbai | Kabelių žymenų atnaujinimas | 0,4 - 10 kV KL | vnt. | 3.66 |  | 0
Vilniaus r. sav. | Sužionių sen. | Darbai | Kabelių žymenų atnaujinimas | 0,4 - 10 kV KL | vnt. | 3.66 |  | 0
Vilniaus r. sav. | Maišiagalos sen. | Darbai | 0,4 - 10 kV kabelio atrinkimas esant keliems kabeliams tranšėjoje | 0,4 - 10 kV KL | vnt. | 224.44 |  | 0
Vilniaus r. sav. | Nemenčinės miesto sen. | Darbai | 0,4 - 10 kV kabelio atrinkimas esant keliems kabeliams tranšėjoje | 0,4 - 10 kV KL | vnt. | 224.44 |  | 0
Vilniaus r. sav. | Nemenčinės sen. | Darbai | 0,4 - 10 kV kabelio atrinkimas esant keliems kabeliams tranšėjoje | 0,4 - 10 kV KL | vnt. | 224.44 |  | 0
Vilniaus r. sav. | Paberžės sen. | Darbai | 0,4 - 10 kV kabelio atrinkimas esant keliems kabeliams tranšėjoje | 0,4 - 10 kV KL | vnt. | 224.44 |  | 0
Vilniaus r. sav. | Riešės sen. | Darbai | 0,4 - 10 kV kabelio atrinkimas esant keliems kabeliams tranšėjoje | 0,4 - 10 kV KL | vnt. | 224.44 |  | 0
Vilniaus r. sav. | Sužionių sen. | Darbai | 0,4 - 10 kV kabelio atrinkimas esant keliems kabeliams tranšėjoje | 0,4 - 10 kV KL | vnt. | 224.44 |  | 0
Vilniaus r. sav. | Maišiagalos sen. | Darbai | 0,4 - 10 kV Kabelio linijos trasos nustatymas/patikslinimas (prijungus generatorių) 500m. | 0,4 - 10 kV KL | vnt. | 175.15 |  | 0
Vilniaus r. sav. | Nemenčinės miesto sen. | Darbai | 0,4 - 10 kV Kabelio linijos trasos nustatymas/patikslinimas (prijungus generatorių) 500m. | 0,4 - 10 kV KL | vnt. | 175.15 |  | 0
Vilniaus r. sav. | Nemenčinės sen. | Darbai | 0,4 - 10 kV Kabelio linijos trasos nustatymas/patikslinimas (prijungus generatorių) 500m. | 0,4 - 10 kV KL | vnt. | 175.15 |  | 0
Vilniaus r. sav. | Paberžės sen. | Darbai | 0,4 - 10 kV Kabelio linijos trasos nustatymas/patikslinimas (prijungus generatorių) 500m. | 0,4 - 10 kV KL | vnt. | 175.15 |  | 0
Vilniaus r. sav. | Riešės sen. | Darbai | 0,4 - 10 kV Kabelio linijos trasos nustatymas/patikslinimas (prijungus generatorių) 500m. | 0,4 - 10 kV KL | vnt. | 175.15 |  | 0
Vilniaus r. sav. | Sužionių sen. | Darbai | 0,4 - 10 kV Kabelio linijos trasos nustatymas/patikslinimas (prijungus generatorių) 500m. | 0,4 - 10 kV KL | vnt. | 175.15 |  | 0
Vilniaus r. sav. | Maišiagalos sen. | Darbai | 0,4 - 10 kV kabelių apsaugos prie atramos sumontavimas | 0,4 - 10 kV KL | vnt. | 62 |  | 0
Vilniaus r. sav. | Nemenčinės miesto sen. | Darbai | 0,4 - 10 kV kabelių apsaugos prie atramos sumontavimas | 0,4 - 10 kV KL | vnt. | 62 |  | 0
Vilniaus r. sav. | Nemenčinės sen. | Darbai | 0,4 - 10 kV kabelių apsaugos prie atramos sumontavimas | 0,4 - 10 kV KL | vnt. | 62 |  | 0
Vilniaus r. sav. | Paberžės sen. | Darbai | 0,4 - 10 kV kabelių apsaugos prie atramos sumontavimas | 0,4 - 10 kV KL | vnt. | 62 |  | 0
Vilniaus r. sav. | Riešės sen. | Darbai | 0,4 - 10 kV kabelių apsaugos prie atramos sumontavimas | 0,4 - 10 kV KL | vnt. | 62 |  | 0
Vilniaus r. sav. | Sužionių sen. | Darbai | 0,4 - 10 kV kabelių apsaugos prie atramos sumontavimas | 0,4 - 10 kV KL | vnt. | 62 |  | 0
Vilniaus r. sav. | Maišiagalos sen. | Darbai | 0,4 - 10 kV Permontuoti ir palyginti kabelių apsaugą prie atramos | 0,4 - 10 kV KL | vnt. | 20 |  | 0
Vilniaus r. sav. | Nemenčinės miesto sen. | Darbai | 0,4 - 10 kV Permontuoti ir palyginti kabelių apsaugą prie atramos | 0,4 - 10 kV KL | vnt. | 20 |  | 0
Vilniaus r. sav. | Nemenčinės sen. | Darbai | 0,4 - 10 kV Permontuoti ir palyginti kabelių apsaugą prie atramos | 0,4 - 10 kV KL | vnt. | 20 |  | 0
Vilniaus r. sav. | Paberžės sen. | Darbai | 0,4 - 10 kV Permontuoti ir palyginti kabelių apsaugą prie atramos | 0,4 - 10 kV KL | vnt. | 20 |  | 0
Vilniaus r. sav. | Riešės sen. | Darbai | 0,4 - 10 kV Permontuoti ir palyginti kabelių apsaugą prie atramos | 0,4 - 10 kV KL | vnt. | 20 |  | 0
Vilniaus r. sav. | Sužionių sen. | Darbai | 0,4 - 10 kV Permontuoti ir palyginti kabelių apsaugą prie atramos | 0,4 - 10 kV KL | vnt. | 20 |  | 0
Vilniaus r. sav. | Medininkų sen. | Darbai | 0,4 - 10 kV movos demontavimas | 0,4 - 10 kV KL | vnt. | 9 |  | 0
Vilniaus r. sav. | Nemėžio sen. | Darbai | 0,4 - 10 kV movos demontavimas | 0,4 - 10 kV KL | vnt. | 9 |  | 0
Vilniaus r. sav. | Rukainių sen. | Darbai | 0,4 - 10 kV movos demontavimas | 0,4 - 10 kV KL | vnt. | 9 |  | 0
Vilniaus r. sav. | Šatrininkų sen. | Darbai | 0,4 - 10 kV movos demontavimas | 0,4 - 10 kV KL | vnt. | 9 |  | 0
Vilniaus r. sav. | Medininkų sen. | Darbai | 0,4 - 10 kV kabelio demontavimas nuo atramos ar statinio | 0,4 - 10 kV KL | vnt. | 5 |  | 0
Vilniaus r. sav. | Nemėžio sen. | Darbai | 0,4 - 10 kV kabelio demontavimas nuo atramos ar statinio | 0,4 - 10 kV KL | vnt. | 5 |  | 0
Vilniaus r. sav. | Rukainių sen. | Darbai | 0,4 - 10 kV kabelio demontavimas nuo atramos ar statinio | 0,4 - 10 kV KL | vnt. | 5 |  | 0
Vilniaus r. sav. | Šatrininkų sen. | Darbai | 0,4 - 10 kV kabelio demontavimas nuo atramos ar statinio | 0,4 - 10 kV KL | vnt. | 5 |  | 0
Vilniaus r. sav. | Medininkų sen. | Darbai | Kabelių žymenų atnaujinimas | 0,4 - 10 kV KL | vnt. | 5 |  | 0
Vilniaus r. sav. | Nemėžio sen. | Darbai | Kabelių žymenų atnaujinimas | 0,4 - 10 kV KL | vnt. | 5 |  | 0
Vilniaus r. sav. | Rukainių sen. | Darbai | Kabelių žymenų atnaujinimas | 0,4 - 10 kV KL | vnt. | 5 |  | 0
Vilniaus r. sav. | Šatrininkų sen. | Darbai | Kabelių žymenų atnaujinimas | 0,4 - 10 kV KL | vnt. | 5 |  | 0
Vilniaus r. sav. | Medininkų sen. | Darbai | 0,4 - 10 kV kabelio atrinkimas esant keliems kabeliams tranšėjoje | 0,4 - 10 kV KL | vnt. | 224 |  | 0
Vilniaus r. sav. | Nemėžio sen. | Darbai | 0,4 - 10 kV kabelio atrinkimas esant keliems kabeliams tranšėjoje | 0,4 - 10 kV KL | vnt. | 224 |  | 0
Vilniaus r. sav. | Rukainių sen. | Darbai | 0,4 - 10 kV kabelio atrinkimas esant keliems kabeliams tranšėjoje | 0,4 - 10 kV KL | vnt. | 224 |  | 0
Vilniaus r. sav. | Šatrininkų sen. | Darbai | 0,4 - 10 kV kabelio atrinkimas esant keliems kabeliams tranšėjoje | 0,4 - 10 kV KL | vnt. | 224 |  | 0
Vilniaus r. sav. | Medininkų sen. | Darbai | 0,4 - 10 kV Kabelio linijos trasos nustatymas/patikslinimas (prijungus generatorių) 500m. | 0,4 - 10 kV KL | vnt. | 60 |  | 0
Vilniaus r. sav. | Nemėžio sen. | Darbai | 0,4 - 10 kV Kabelio linijos trasos nustatymas/patikslinimas (prijungus generatorių) 500m. | 0,4 - 10 kV KL | vnt. | 60 |  | 0
Vilniaus r. sav. | Rukainių sen. | Darbai | 0,4 - 10 kV Kabelio linijos trasos nustatymas/patikslinimas (prijungus generatorių) 500m. | 0,4 - 10 kV KL | vnt. | 60 |  | 0
Vilniaus r. sav. | Šatrininkų sen. | Darbai | 0,4 - 10 kV Kabelio linijos trasos nustatymas/patikslinimas (prijungus generatorių) 500m. | 0,4 - 10 kV KL | vnt. | 60 |  | 0
Vilniaus r. sav. | Medininkų sen. | Darbai | 0,4 - 10 kV kabelių apsaugos prie atramos sumontavimas | 0,4 - 10 kV KL | vnt. | 50 |  | 0
Vilniaus r. sav. | Nemėžio sen. | Darbai | 0,4 - 10 kV kabelių apsaugos prie atramos sumontavimas | 0,4 - 10 kV KL | vnt. | 50 |  | 0
Vilniaus r. sav. | Rukainių sen. | Darbai | 0,4 - 10 kV kabelių apsaugos prie atramos sumontavimas | 0,4 - 10 kV KL | vnt. | 50 |  | 0
Vilniaus r. sav. | Šatrininkų sen. | Darbai | 0,4 - 10 kV kabelių apsaugos prie atramos sumontavimas | 0,4 - 10 kV KL | vnt. | 50 |  | 0
Vilniaus r. sav. | Medininkų sen. | Darbai | 0,4 - 10 kV Permontuoti ir palyginti kabelių apsaugą prie atramos | 0,4 - 10 kV KL | vnt. | 10 |  | 0
Vilniaus r. sav. | Nemėžio sen. | Darbai | 0,4 - 10 kV Permontuoti ir palyginti kabelių apsaugą prie atramos | 0,4 - 10 kV KL | vnt. | 10 |  | 0
Vilniaus r. sav. | Rukainių sen. | Darbai | 0,4 - 10 kV Permontuoti ir palyginti kabelių apsaugą prie atramos | 0,4 - 10 kV KL | vnt. | 10 |  | 0
Vilniaus r. sav. | Šatrininkų sen. | Darbai | 0,4 - 10 kV Permontuoti ir palyginti kabelių apsaugą prie atramos | 0,4 - 10 kV KL | vnt. | 10 |  | 0
Vilniaus r. sav. | Dūkštų sen. | Darbai | 0,4 - 10 kV movos demontavimas | 0,4 - 10 kV KL | vnt. | 9.65 |  | 0
Vilniaus r. sav. | Sudervės sen. | Darbai | 0,4 - 10 kV movos demontavimas | 0,4 - 10 kV KL | vnt. | 9.65 |  | 0
Vilniaus r. sav. | Zujūnų sen. | Darbai | 0,4 - 10 kV movos demontavimas | 0,4 - 10 kV KL | vnt. | 9.65 |  | 0
Vilniaus r. sav. | Dūkštų sen. | Darbai | 0,4 - 10 kV kabelio demontavimas nuo atramos ar statinio | 0,4 - 10 kV KL | vnt. | 13.68 |  | 0
Vilniaus r. sav. | Sudervės sen. | Darbai | 0,4 - 10 kV kabelio demontavimas nuo atramos ar statinio | 0,4 - 10 kV KL | vnt. | 13.68 |  | 0
Vilniaus r. sav. | Zujūnų sen. | Darbai | 0,4 - 10 kV kabelio demontavimas nuo atramos ar statinio | 0,4 - 10 kV KL | vnt. | 13.68 |  | 0
Vilniaus r. sav. | Dūkštų sen. | Darbai | Kabelių žymenų atnaujinimas | 0,4 - 10 kV KL | vnt. | 5.23 |  | 0
Vilniaus r. sav. | Sudervės sen. | Darbai | Kabelių žymenų atnaujinimas | 0,4 - 10 kV KL | vnt. | 5.23 |  | 0
Vilniaus r. sav. | Zujūnų sen. | Darbai | Kabelių žymenų atnaujinimas | 0,4 - 10 kV KL | vnt. | 5.23 |  | 0
Vilniaus r. sav. | Dūkštų sen. | Darbai | 0,4 - 10 kV kabelio atrinkimas esant keliems kabeliams tranšėjoje | 0,4 - 10 kV KL | vnt. | 224.44 |  | 0
Vilniaus r. sav. | Sudervės sen. | Darbai | 0,4 - 10 kV kabelio atrinkimas esant keliems kabeliams tranšėjoje | 0,4 - 10 kV KL | vnt. | 224.44 |  | 0
Vilniaus r. sav. | Zujūnų sen. | Darbai | 0,4 - 10 kV kabelio atrinkimas esant keliems kabeliams tranšėjoje | 0,4 - 10 kV KL | vnt. | 224.44 |  | 0
Vilniaus r. sav. | Dūkštų sen. | Darbai | 0,4 - 10 kV Kabelio linijos trasos nustatymas/patikslinimas (prijungus generatorių) 500m. | 0,4 - 10 kV KL | vnt. | 175.15 |  | 0
Vilniaus r. sav. | Sudervės sen. | Darbai | 0,4 - 10 kV Kabelio linijos trasos nustatymas/patikslinimas (prijungus generatorių) 500m. | 0,4 - 10 kV KL | vnt. | 175.15 |  | 0
Vilniaus r. sav. | Zujūnų sen. | Darbai | 0,4 - 10 kV Kabelio linijos trasos nustatymas/patikslinimas (prijungus generatorių) 500m. | 0,4 - 10 kV KL | vnt. | 175.15 |  | 0
Vilniaus r. sav. | Dūkštų sen. | Darbai | 0,4 - 10 kV kabelių apsaugos prie atramos sumontavimas | 0,4 - 10 kV KL | vnt. | 62.21 |  | 0
Vilniaus r. sav. | Sudervės sen. | Darbai | 0,4 - 10 kV kabelių apsaugos prie atramos sumontavimas | 0,4 - 10 kV KL | vnt. | 62.21 |  | 0
Vilniaus r. sav. | Zujūnų sen. | Darbai | 0,4 - 10 kV kabelių apsaugos prie atramos sumontavimas | 0,4 - 10 kV KL | vnt. | 62.21 |  | 0
Vilniaus r. sav. | Dūkštų sen. | Darbai | 0,4 - 10 kV Permontuoti ir palyginti kabelių apsaugą prie atramos | 0,4 - 10 kV KL | vnt. | 21.83 |  | 0
Vilniaus r. sav. | Sudervės sen. | Darbai | 0,4 - 10 kV Permontuoti ir palyginti kabelių apsaugą prie atramos | 0,4 - 10 kV KL | vnt. | 21.83 |  | 0
Vilniaus r. sav. | Zujūnų sen. | Darbai | 0,4 - 10 kV Permontuoti ir palyginti kabelių apsaugą prie atramos | 0,4 - 10 kV KL | vnt. | 21.83 |  | 0
Vilniaus r. sav. | Juodšilių sen. | Darbai | 0,4 - 10 kV movos demontavimas | 0,4 - 10 kV KL | vnt. | 9.65 |  | 0
Vilniaus r. sav. | Marijampolio sen. | Darbai | 0,4 - 10 kV movos demontavimas | 0,4 - 10 kV KL | vnt. | 9.65 |  | 0
Vilniaus r. sav. | Pagirių sen. | Darbai | 0,4 - 10 kV movos demontavimas | 0,4 - 10 kV KL | vnt. | 9.65 |  | 0
Vilniaus r. sav. | Rudaminos sen. | Darbai | 0,4 - 10 kV movos demontavimas | 0,4 - 10 kV KL | vnt. | 9.65 |  | 0
Vilniaus r. sav. | Juodšilių sen. | Darbai | 0,4 - 10 kV kabelio demontavimas nuo atramos ar statinio | 0,4 - 10 kV KL | vnt. | 13.68 |  | 0
Vilniaus r. sav. | Marijampolio sen. | Darbai | 0,4 - 10 kV kabelio demontavimas nuo atramos ar statinio | 0,4 - 10 kV KL | vnt. | 13.68 |  | 0
Vilniaus r. sav. | Pagirių sen. | Darbai | 0,4 - 10 kV kabelio demontavimas nuo atramos ar statinio | 0,4 - 10 kV KL | vnt. | 13.68 |  | 0
Vilniaus r. sav. | Rudaminos sen. | Darbai | 0,4 - 10 kV kabelio demontavimas nuo atramos ar statinio | 0,4 - 10 kV KL | vnt. | 13.68 |  | 0
Vilniaus r. sav. | Juodšilių sen. | Darbai | Kabelių žymenų atnaujinimas | 0,4 - 10 kV KL | vnt. | 5.23 |  | 0
Vilniaus r. sav. | Marijampolio sen. | Darbai | Kabelių žymenų atnaujinimas | 0,4 - 10 kV KL | vnt. | 5.23 |  | 0
Vilniaus r. sav. | Pagirių sen. | Darbai | Kabelių žymenų atnaujinimas | 0,4 - 10 kV KL | vnt. | 5.23 |  | 0
Vilniaus r. sav. | Rudaminos sen. | Darbai | Kabelių žymenų atnaujinimas | 0,4 - 10 kV KL | vnt. | 5.23 |  | 0
Vilniaus r. sav. | Juodšilių sen. | Darbai | 0,4 - 10 kV kabelio atrinkimas esant keliems kabeliams tranšėjoje | 0,4 - 10 kV KL | vnt. | 224.44 |  | 0
Vilniaus r. sav. | Marijampolio sen. | Darbai | 0,4 - 10 kV kabelio atrinkimas esant keliems kabeliams tranšėjoje | 0,4 - 10 kV KL | vnt. | 224.44 |  | 0
Vilniaus r. sav. | Pagirių sen. | Darbai | 0,4 - 10 kV kabelio atrinkimas esant keliems kabeliams tranšėjoje | 0,4 - 10 kV KL | vnt. | 224.44 |  | 0
Vilniaus r. sav. | Rudaminos sen. | Darbai | 0,4 - 10 kV kabelio atrinkimas esant keliems kabeliams tranšėjoje | 0,4 - 10 kV KL | vnt. | 224.44 |  | 0
Vilniaus r. sav. | Juodšilių sen. | Darbai | 0,4 - 10 kV Kabelio linijos trasos nustatymas/patikslinimas (prijungus generatorių) 500m. | 0,4 - 10 kV KL | vnt. | 175.15 |  | 0
Vilniaus r. sav. | Marijampolio sen. | Darbai | 0,4 - 10 kV Kabelio linijos trasos nustatymas/patikslinimas (prijungus generatorių) 500m. | 0,4 - 10 kV KL | vnt. | 175.15 |  | 0
Vilniaus r. sav. | Pagirių sen. | Darbai | 0,4 - 10 kV Kabelio linijos trasos nustatymas/patikslinimas (prijungus generatorių) 500m. | 0,4 - 10 kV KL | vnt. | 175.15 |  | 0
Vilniaus r. sav. | Rudaminos sen. | Darbai | 0,4 - 10 kV Kabelio linijos trasos nustatymas/patikslinimas (prijungus generatorių) 500m. | 0,4 - 10 kV KL | vnt. | 175.15 |  | 0
Vilniaus r. sav. | Juodšilių sen. | Darbai | 0,4 - 10 kV kabelių apsaugos prie atramos sumontavimas | 0,4 - 10 kV KL | vnt. | 62.21 |  | 0
Vilniaus r. sav. | Marijampolio sen. | Darbai | 0,4 - 10 kV kabelių apsaugos prie atramos sumontavimas | 0,4 - 10 kV KL | vnt. | 62.21 |  | 0
Vilniaus r. sav. | Pagirių sen. | Darbai | 0,4 - 10 kV kabelių apsaugos prie atramos sumontavimas | 0,4 - 10 kV KL | vnt. | 62.21 |  | 0
Vilniaus r. sav. | Rudaminos sen. | Darbai | 0,4 - 10 kV kabelių apsaugos prie atramos sumontavimas | 0,4 - 10 kV KL | vnt. | 62.21 |  | 0
Vilniaus r. sav. | Juodšilių sen. | Darbai | 0,4 - 10 kV Permontuoti ir palyginti kabelių apsaugą prie atramos | 0,4 - 10 kV KL | vnt. | 21.83 |  | 0
Vilniaus r. sav. | Marijampolio sen. | Darbai | 0,4 - 10 kV Permontuoti ir palyginti kabelių apsaugą prie atramos | 0,4 - 10 kV KL | vnt. | 21.83 |  | 0
Vilniaus r. sav. | Pagirių sen. | Darbai | 0,4 - 10 kV Permontuoti ir palyginti kabelių apsaugą prie atramos | 0,4 - 10 kV KL | vnt. | 21.83 |  | 0
Vilniaus r. sav. | Rudaminos sen. | Darbai | 0,4 - 10 kV Permontuoti ir palyginti kabelių apsaugą prie atramos | 0,4 - 10 kV KL | vnt. | 21.83 |  | 0
Vilniaus r. sav. | Avižienių sen. | Darbai | 0,4 - 10 kV movos demontavimas | 0,4 - 10 kV KL | vnt. | 9 |  | 0
Vilniaus r. sav. | Avižienių sen. | Darbai | 0,4 - 10 kV kabelio demontavimas nuo atramos ar statinio | 0,4 - 10 kV KL | vnt. | 13 |  | 0
Vilniaus r. sav. | Avižienių sen. | Darbai | Kabelių žymenų atnaujinimas | 0,4 - 10 kV KL | vnt. | 3 |  | 0
Vilniaus r. sav. | Avižienių sen. | Darbai | 0,4 - 10 kV kabelio atrinkimas esant keliems kabeliams tranšėjoje | 0,4 - 10 kV KL | vnt. | 200 |  | 0
Vilniaus r. sav. | Avižienių sen. | Darbai | 0,4 - 10 kV Kabelio linijos trasos nustatymas/patikslinimas (prijungus generatorių) 500m. | 0,4 - 10 kV KL | vnt. | 90 |  | 0
Vilniaus r. sav. | Avižienių sen. | Darbai | 0,4 - 10 kV kabelių apsaugos prie atramos sumontavimas | 0,4 - 10 kV KL | vnt. | 62 |  | 0
Vilniaus r. sav. | Avižienių sen. | Darbai | 0,4 - 10 kV Permontuoti ir palyginti kabelių apsaugą prie atramos | 0,4 - 10 kV KL | vnt. | 20 |  | 0
Vilniaus r. sav. | Bezdonių sen. | Darbai | 10 kV KL su viršįtampių rib. prijungimas prie OL tarpinės atramos (neizoliuoti laidai) esant įtampai | 10 kV OL (DEĮ) | vnt. | 1000 |  | 0
Vilniaus r. sav. | Buivydžių sen. | Darbai | 10 kV KL su viršįtampių rib. prijungimas prie OL tarpinės atramos (neizoliuoti laidai) esant įtampai | 10 kV OL (DEĮ) | vnt. | 1000 |  | 0
Vilniaus r. sav. | Kalvelių sen. | Darbai | 10 kV KL su viršįtampių rib. prijungimas prie OL tarpinės atramos (neizoliuoti laidai) esant įtampai | 10 kV OL (DEĮ) | vnt. | 1000 |  | 0
Vilniaus r. sav. | Lavoriškių sen. | Darbai | 10 kV KL su viršįtampių rib. prijungimas prie OL tarpinės atramos (neizoliuoti laidai) esant įtampai | 10 kV OL (DEĮ) | vnt. | 1000 |  | 0
Vilniaus r. sav. | Mickūnų sen. | Darbai | 10 kV KL su viršįtampių rib. prijungimas prie OL tarpinės atramos (neizoliuoti laidai) esant įtampai | 10 kV OL (DEĮ) | vnt. | 1000 |  | 0
Vilniaus r. sav. | Bezdonių sen. | Darbai | 10 kV KL su viršįtampių rib. prijungimas prie OL tarpinės atramos (izoliuoti laidai) esant įtampai | 10 kV OL (DEĮ) | vnt. | 1000 |  | 0
Vilniaus r. sav. | Buivydžių sen. | Darbai | 10 kV KL su viršįtampių rib. prijungimas prie OL tarpinės atramos (izoliuoti laidai) esant įtampai | 10 kV OL (DEĮ) | vnt. | 1000 |  | 0
Vilniaus r. sav. | Kalvelių sen. | Darbai | 10 kV KL su viršįtampių rib. prijungimas prie OL tarpinės atramos (izoliuoti laidai) esant įtampai | 10 kV OL (DEĮ) | vnt. | 1000 |  | 0
Vilniaus r. sav. | Lavoriškių sen. | Darbai | 10 kV KL su viršįtampių rib. prijungimas prie OL tarpinės atramos (izoliuoti laidai) esant įtampai | 10 kV OL (DEĮ) | vnt. | 1000 |  | 0
Vilniaus r. sav. | Mickūnų sen. | Darbai | 10 kV KL su viršįtampių rib. prijungimas prie OL tarpinės atramos (izoliuoti laidai) esant įtampai | 10 kV OL (DEĮ) | vnt. | 1000 |  | 0
Vilniaus r. sav. | Bezdonių sen. | Darbai | 10 kV KL su skyrikliu prijungimas prie OL tarpinės atramos (neizoliuoti laidai) esant įtampai | 10 kV OL (DEĮ) | vnt. | 1900 |  | 0
Vilniaus r. sav. | Buivydžių sen. | Darbai | 10 kV KL su skyrikliu prijungimas prie OL tarpinės atramos (neizoliuoti laidai) esant įtampai | 10 kV OL (DEĮ) | vnt. | 1900 |  | 0
Vilniaus r. sav. | Kalvelių sen. | Darbai | 10 kV KL su skyrikliu prijungimas prie OL tarpinės atramos (neizoliuoti laidai) esant įtampai | 10 kV OL (DEĮ) | vnt. | 1900 |  | 0
Vilniaus r. sav. | Lavoriškių sen. | Darbai | 10 kV KL su skyrikliu prijungimas prie OL tarpinės atramos (neizoliuoti laidai) esant įtampai | 10 kV OL (DEĮ) | vnt. | 1900 |  | 0
Vilniaus r. sav. | Mickūnų sen. | Darbai | 10 kV KL su skyrikliu prijungimas prie OL tarpinės atramos (neizoliuoti laidai) esant įtampai | 10 kV OL (DEĮ) | vnt. | 1900 |  | 0
Vilniaus r. sav. | Bezdonių sen. | Darbai | 10 kV KL su skyrikliu prijungimas prie OL tarpinės atramos (izoliuoti laidai) esant įtampai | 10 kV OL (DEĮ) | vnt. | 1900 |  | 0
Vilniaus r. sav. | Buivydžių sen. | Darbai | 10 kV KL su skyrikliu prijungimas prie OL tarpinės atramos (izoliuoti laidai) esant įtampai | 10 kV OL (DEĮ) | vnt. | 1900 |  | 0
Vilniaus r. sav. | Kalvelių sen. | Darbai | 10 kV KL su skyrikliu prijungimas prie OL tarpinės atramos (izoliuoti laidai) esant įtampai | 10 kV OL (DEĮ) | vnt. | 1900 |  | 0
Vilniaus r. sav. | Lavoriškių sen. | Darbai | 10 kV KL su skyrikliu prijungimas prie OL tarpinės atramos (izoliuoti laidai) esant įtampai | 10 kV OL (DEĮ) | vnt. | 1900 |  | 0
Vilniaus r. sav. | Mickūnų sen. | Darbai | 10 kV KL su skyrikliu prijungimas prie OL tarpinės atramos (izoliuoti laidai) esant įtampai | 10 kV OL (DEĮ) | vnt. | 1900 |  | 0
Vilniaus r. sav. | Maišiagalos sen. | Darbai | 10 kV KL su viršįtampių rib. prijungimas prie OL tarpinės atramos (neizoliuoti laidai) esant įtampai | 10 kV OL (DEĮ) | vnt. | 1000 |  | 0
Vilniaus r. sav. | Nemenčinės miesto sen. | Darbai | 10 kV KL su viršįtampių rib. prijungimas prie OL tarpinės atramos (neizoliuoti laidai) esant įtampai | 10 kV OL (DEĮ) | vnt. | 1000 |  | 0
Vilniaus r. sav. | Nemenčinės sen. | Darbai | 10 kV KL su viršįtampių rib. prijungimas prie OL tarpinės atramos (neizoliuoti laidai) esant įtampai | 10 kV OL (DEĮ) | vnt. | 1000 |  | 0
Vilniaus r. sav. | Paberžės sen. | Darbai | 10 kV KL su viršįtampių rib. prijungimas prie OL tarpinės atramos (neizoliuoti laidai) esant įtampai | 10 kV OL (DEĮ) | vnt. | 1000 |  | 0
Vilniaus r. sav. | Riešės sen. | Darbai | 10 kV KL su viršįtampių rib. prijungimas prie OL tarpinės atramos (neizoliuoti laidai) esant įtampai | 10 kV OL (DEĮ) | vnt. | 1000 |  | 0
Vilniaus r. sav. | Sužionių sen. | Darbai | 10 kV KL su viršįtampių rib. prijungimas prie OL tarpinės atramos (neizoliuoti laidai) esant įtampai | 10 kV OL (DEĮ) | vnt. | 1000 |  | 0
Vilniaus r. sav. | Maišiagalos sen. | Darbai | 10 kV KL su viršįtampių rib. prijungimas prie OL tarpinės atramos (izoliuoti laidai) esant įtampai | 10 kV OL (DEĮ) | vnt. | 1000 |  | 0
Vilniaus r. sav. | Nemenčinės miesto sen. | Darbai | 10 kV KL su viršįtampių rib. prijungimas prie OL tarpinės atramos (izoliuoti laidai) esant įtampai | 10 kV OL (DEĮ) | vnt. | 1000 |  | 0
Vilniaus r. sav. | Nemenčinės sen. | Darbai | 10 kV KL su viršįtampių rib. prijungimas prie OL tarpinės atramos (izoliuoti laidai) esant įtampai | 10 kV OL (DEĮ) | vnt. | 1000 |  | 0
Vilniaus r. sav. | Paberžės sen. | Darbai | 10 kV KL su viršįtampių rib. prijungimas prie OL tarpinės atramos (izoliuoti laidai) esant įtampai | 10 kV OL (DEĮ) | vnt. | 1000 |  | 0
Vilniaus r. sav. | Riešės sen. | Darbai | 10 kV KL su viršįtampių rib. prijungimas prie OL tarpinės atramos (izoliuoti laidai) esant įtampai | 10 kV OL (DEĮ) | vnt. | 1000 |  | 0
Vilniaus r. sav. | Sužionių sen. | Darbai | 10 kV KL su viršįtampių rib. prijungimas prie OL tarpinės atramos (izoliuoti laidai) esant įtampai | 10 kV OL (DEĮ) | vnt. | 1000 |  | 0
Vilniaus r. sav. | Maišiagalos sen. | Darbai | 10 kV KL su skyrikliu prijungimas prie OL tarpinės atramos (neizoliuoti laidai) esant įtampai | 10 kV OL (DEĮ) | vnt. | 1900 |  | 0
Vilniaus r. sav. | Nemenčinės miesto sen. | Darbai | 10 kV KL su skyrikliu prijungimas prie OL tarpinės atramos (neizoliuoti laidai) esant įtampai | 10 kV OL (DEĮ) | vnt. | 1900 |  | 0
Vilniaus r. sav. | Nemenčinės sen. | Darbai | 10 kV KL su skyrikliu prijungimas prie OL tarpinės atramos (neizoliuoti laidai) esant įtampai | 10 kV OL (DEĮ) | vnt. | 1900 |  | 0
Vilniaus r. sav. | Paberžės sen. | Darbai | 10 kV KL su skyrikliu prijungimas prie OL tarpinės atramos (neizoliuoti laidai) esant įtampai | 10 kV OL (DEĮ) | vnt. | 1900 |  | 0
Vilniaus r. sav. | Riešės sen. | Darbai | 10 kV KL su skyrikliu prijungimas prie OL tarpinės atramos (neizoliuoti laidai) esant įtampai | 10 kV OL (DEĮ) | vnt. | 1900 |  | 0
Vilniaus r. sav. | Sužionių sen. | Darbai | 10 kV KL su skyrikliu prijungimas prie OL tarpinės atramos (neizoliuoti laidai) esant įtampai | 10 kV OL (DEĮ) | vnt. | 1900 |  | 0
Vilniaus r. sav. | Maišiagalos sen. | Darbai | 10 kV KL su skyrikliu prijungimas prie OL tarpinės atramos (izoliuoti laidai) esant įtampai | 10 kV OL (DEĮ) | vnt. | 1900 |  | 0
Vilniaus r. sav. | Nemenčinės miesto sen. | Darbai | 10 kV KL su skyrikliu prijungimas prie OL tarpinės atramos (izoliuoti laidai) esant įtampai | 10 kV OL (DEĮ) | vnt. | 1900 |  | 0
Vilniaus r. sav. | Nemenčinės sen. | Darbai | 10 kV KL su skyrikliu prijungimas prie OL tarpinės atramos (izoliuoti laidai) esant įtampai | 10 kV OL (DEĮ) | vnt. | 1900 |  | 0
Vilniaus r. sav. | Paberžės sen. | Darbai | 10 kV KL su skyrikliu prijungimas prie OL tarpinės atramos (izoliuoti laidai) esant įtampai | 10 kV OL (DEĮ) | vnt. | 1900 |  | 0
Vilniaus r. sav. | Riešės sen. | Darbai | 10 kV KL su skyrikliu prijungimas prie OL tarpinės atramos (izoliuoti laidai) esant įtampai | 10 kV OL (DEĮ) | vnt. | 1900 |  | 0
Vilniaus r. sav. | Sužionių sen. | Darbai | 10 kV KL su skyrikliu prijungimas prie OL tarpinės atramos (izoliuoti laidai) esant įtampai | 10 kV OL (DEĮ) | vnt. | 1900 |  | 0
Vilniaus r. sav. | Medininkų sen. | Darbai | 10 kV KL su viršįtampių rib. prijungimas prie OL tarpinės atramos (neizoliuoti laidai) esant įtampai | 10 kV OL (DEĮ) | vnt. | 400 |  | 0
Vilniaus r. sav. | Nemėžio sen. | Darbai | 10 kV KL su viršįtampių rib. prijungimas prie OL tarpinės atramos (neizoliuoti laidai) esant įtampai | 10 kV OL (DEĮ) | vnt. | 400 |  | 0
Vilniaus r. sav. | Rukainių sen. | Darbai | 10 kV KL su viršįtampių rib. prijungimas prie OL tarpinės atramos (neizoliuoti laidai) esant įtampai | 10 kV OL (DEĮ) | vnt. | 400 |  | 0
Vilniaus r. sav. | Šatrininkų sen. | Darbai | 10 kV KL su viršįtampių rib. prijungimas prie OL tarpinės atramos (neizoliuoti laidai) esant įtampai | 10 kV OL (DEĮ) | vnt. | 400 |  | 0
Vilniaus r. sav. | Medininkų sen. | Darbai | 10 kV KL su viršįtampių rib. prijungimas prie OL tarpinės atramos (izoliuoti laidai) esant įtampai | 10 kV OL (DEĮ) | vnt. | 400 |  | 0
Vilniaus r. sav. | Nemėžio sen. | Darbai | 10 kV KL su viršįtampių rib. prijungimas prie OL tarpinės atramos (izoliuoti laidai) esant įtampai | 10 kV OL (DEĮ) | vnt. | 400 |  | 0
Vilniaus r. sav. | Rukainių sen. | Darbai | 10 kV KL su viršįtampių rib. prijungimas prie OL tarpinės atramos (izoliuoti laidai) esant įtampai | 10 kV OL (DEĮ) | vnt. | 400 |  | 0
Vilniaus r. sav. | Šatrininkų sen. | Darbai | 10 kV KL su viršįtampių rib. prijungimas prie OL tarpinės atramos (izoliuoti laidai) esant įtampai | 10 kV OL (DEĮ) | vnt. | 400 |  | 0
Vilniaus r. sav. | Medininkų sen. | Darbai | 10 kV KL su skyrikliu prijungimas prie OL tarpinės atramos (neizoliuoti laidai) esant įtampai | 10 kV OL (DEĮ) | vnt. | 1900 |  | 0
Vilniaus r. sav. | Nemėžio sen. | Darbai | 10 kV KL su skyrikliu prijungimas prie OL tarpinės atramos (neizoliuoti laidai) esant įtampai | 10 kV OL (DEĮ) | vnt. | 1900 |  | 0
Vilniaus r. sav. | Rukainių sen. | Darbai | 10 kV KL su skyrikliu prijungimas prie OL tarpinės atramos (neizoliuoti laidai) esant įtampai | 10 kV OL (DEĮ) | vnt. | 1900 |  | 0
Vilniaus r. sav. | Šatrininkų sen. | Darbai | 10 kV KL su skyrikliu prijungimas prie OL tarpinės atramos (neizoliuoti laidai) esant įtampai | 10 kV OL (DEĮ) | vnt. | 1900 |  | 0
Vilniaus r. sav. | Medininkų sen. | Darbai | 10 kV KL su skyrikliu prijungimas prie OL tarpinės atramos (izoliuoti laidai) esant įtampai | 10 kV OL (DEĮ) | vnt. | 1900 |  | 0
Vilniaus r. sav. | Nemėžio sen. | Darbai | 10 kV KL su skyrikliu prijungimas prie OL tarpinės atramos (izoliuoti laidai) esant įtampai | 10 kV OL (DEĮ) | vnt. | 1900 |  | 0
Vilniaus r. sav. | Rukainių sen. | Darbai | 10 kV KL su skyrikliu prijungimas prie OL tarpinės atramos (izoliuoti laidai) esant įtampai | 10 kV OL (DEĮ) | vnt. | 1900 |  | 0
Vilniaus r. sav. | Šatrininkų sen. | Darbai | 10 kV KL su skyrikliu prijungimas prie OL tarpinės atramos (izoliuoti laidai) esant įtampai | 10 kV OL (DEĮ) | vnt. | 1900 |  | 0
Vilniaus r. sav. | Dūkštų sen. | Darbai | 10 kV KL su viršįtampių rib. prijungimas prie OL tarpinės atramos (neizoliuoti laidai) esant įtampai | 10 kV OL (DEĮ) | vnt. | 1081.91 |  | 0
Vilniaus r. sav. | Sudervės sen. | Darbai | 10 kV KL su viršįtampių rib. prijungimas prie OL tarpinės atramos (neizoliuoti laidai) esant įtampai | 10 kV OL (DEĮ) | vnt. | 1081.91 |  | 0
Vilniaus r. sav. | Zujūnų sen. | Darbai | 10 kV KL su viršįtampių rib. prijungimas prie OL tarpinės atramos (neizoliuoti laidai) esant įtampai | 10 kV OL (DEĮ) | vnt. | 1081.91 |  | 0
Vilniaus r. sav. | Dūkštų sen. | Darbai | 10 kV KL su viršįtampių rib. prijungimas prie OL tarpinės atramos (izoliuoti laidai) esant įtampai | 10 kV OL (DEĮ) | vnt. | 1065.68 |  | 0
Vilniaus r. sav. | Sudervės sen. | Darbai | 10 kV KL su viršįtampių rib. prijungimas prie OL tarpinės atramos (izoliuoti laidai) esant įtampai | 10 kV OL (DEĮ) | vnt. | 1065.68 |  | 0
Vilniaus r. sav. | Zujūnų sen. | Darbai | 10 kV KL su viršįtampių rib. prijungimas prie OL tarpinės atramos (izoliuoti laidai) esant įtampai | 10 kV OL (DEĮ) | vnt. | 1065.68 |  | 0
Vilniaus r. sav. | Dūkštų sen. | Darbai | 10 kV KL su skyrikliu prijungimas prie OL tarpinės atramos (neizoliuoti laidai) esant įtampai | 10 kV OL (DEĮ) | vnt. | 1927.83 |  | 0
Vilniaus r. sav. | Sudervės sen. | Darbai | 10 kV KL su skyrikliu prijungimas prie OL tarpinės atramos (neizoliuoti laidai) esant įtampai | 10 kV OL (DEĮ) | vnt. | 1927.83 |  | 0
Vilniaus r. sav. | Zujūnų sen. | Darbai | 10 kV KL su skyrikliu prijungimas prie OL tarpinės atramos (neizoliuoti laidai) esant įtampai | 10 kV OL (DEĮ) | vnt. | 1927.83 |  | 0
Vilniaus r. sav. | Dūkštų sen. | Darbai | 10 kV KL su skyrikliu prijungimas prie OL tarpinės atramos (izoliuoti laidai) esant įtampai | 10 kV OL (DEĮ) | vnt. | 1966.54 |  | 0
Vilniaus r. sav. | Sudervės sen. | Darbai | 10 kV KL su skyrikliu prijungimas prie OL tarpinės atramos (izoliuoti laidai) esant įtampai | 10 kV OL (DEĮ) | vnt. | 1966.54 |  | 0
Vilniaus r. sav. | Zujūnų sen. | Darbai | 10 kV KL su skyrikliu prijungimas prie OL tarpinės atramos (izoliuoti laidai) esant įtampai | 10 kV OL (DEĮ) | vnt. | 1966.54 |  | 0
Vilniaus r. sav. | Juodšilių sen. | Darbai | 10 kV KL su viršįtampių rib. prijungimas prie OL tarpinės atramos (neizoliuoti laidai) esant įtampai | 10 kV OL (DEĮ) | vnt. | 1081.91 |  | 0
Vilniaus r. sav. | Marijampolio sen. | Darbai | 10 kV KL su viršįtampių rib. prijungimas prie OL tarpinės atramos (neizoliuoti laidai) esant įtampai | 10 kV OL (DEĮ) | vnt. | 1081.91 |  | 0
Vilniaus r. sav. | Pagirių sen. | Darbai | 10 kV KL su viršįtampių rib. prijungimas prie OL tarpinės atramos (neizoliuoti laidai) esant įtampai | 10 kV OL (DEĮ) | vnt. | 1081.91 |  | 0
Vilniaus r. sav. | Rudaminos sen. | Darbai | 10 kV KL su viršįtampių rib. prijungimas prie OL tarpinės atramos (neizoliuoti laidai) esant įtampai | 10 kV OL (DEĮ) | vnt. | 1081.91 |  | 0
Vilniaus r. sav. | Juodšilių sen. | Darbai | 10 kV KL su viršįtampių rib. prijungimas prie OL tarpinės atramos (izoliuoti laidai) esant įtampai | 10 kV OL (DEĮ) | vnt. | 1065.68 |  | 0
Vilniaus r. sav. | Marijampolio sen. | Darbai | 10 kV KL su viršįtampių rib. prijungimas prie OL tarpinės atramos (izoliuoti laidai) esant įtampai | 10 kV OL (DEĮ) | vnt. | 1065.68 |  | 0
Vilniaus r. sav. | Pagirių sen. | Darbai | 10 kV KL su viršįtampių rib. prijungimas prie OL tarpinės atramos (izoliuoti laidai) esant įtampai | 10 kV OL (DEĮ) | vnt. | 1065.68 |  | 0
Vilniaus r. sav. | Rudaminos sen. | Darbai | 10 kV KL su viršįtampių rib. prijungimas prie OL tarpinės atramos (izoliuoti laidai) esant įtampai | 10 kV OL (DEĮ) | vnt. | 1065.68 |  | 0
Vilniaus r. sav. | Juodšilių sen. | Darbai | 10 kV KL su skyrikliu prijungimas prie OL tarpinės atramos (neizoliuoti laidai) esant įtampai | 10 kV OL (DEĮ) | vnt. | 1927.83 |  | 0
Vilniaus r. sav. | Marijampolio sen. | Darbai | 10 kV KL su skyrikliu prijungimas prie OL tarpinės atramos (neizoliuoti laidai) esant įtampai | 10 kV OL (DEĮ) | vnt. | 1927.83 |  | 0
Vilniaus r. sav. | Pagirių sen. | Darbai | 10 kV KL su skyrikliu prijungimas prie OL tarpinės atramos (neizoliuoti laidai) esant įtampai | 10 kV OL (DEĮ) | vnt. | 1927.83 |  | 0
Vilniaus r. sav. | Rudaminos sen. | Darbai | 10 kV KL su skyrikliu prijungimas prie OL tarpinės atramos (neizoliuoti laidai) esant įtampai | 10 kV OL (DEĮ) | vnt. | 1927.83 |  | 0
Vilniaus r. sav. | Juodšilių sen. | Darbai | 10 kV KL su skyrikliu prijungimas prie OL tarpinės atramos (izoliuoti laidai) esant įtampai | 10 kV OL (DEĮ) | vnt. | 1966.54 |  | 0
Vilniaus r. sav. | Marijampolio sen. | Darbai | 10 kV KL su skyrikliu prijungimas prie OL tarpinės atramos (izoliuoti laidai) esant įtampai | 10 kV OL (DEĮ) | vnt. | 1966.54 |  | 0
Vilniaus r. sav. | Pagirių sen. | Darbai | 10 kV KL su skyrikliu prijungimas prie OL tarpinės atramos (izoliuoti laidai) esant įtampai | 10 kV OL (DEĮ) | vnt. | 1966.54 |  | 0
Vilniaus r. sav. | Rudaminos sen. | Darbai | 10 kV KL su skyrikliu prijungimas prie OL tarpinės atramos (izoliuoti laidai) esant įtampai | 10 kV OL (DEĮ) | vnt. | 1966.54 |  | 0
Vilniaus r. sav. | Avižienių sen. | Darbai | 10 kV KL su viršįtampių rib. prijungimas prie OL tarpinės atramos (neizoliuoti laidai) esant įtampai | 10 kV OL (DEĮ) | vnt. | 1000 |  | 0
Vilniaus r. sav. | Avižienių sen. | Darbai | 10 kV KL su viršįtampių rib. prijungimas prie OL tarpinės atramos (izoliuoti laidai) esant įtampai | 10 kV OL (DEĮ) | vnt. | 1000 |  | 0
Vilniaus r. sav. | Avižienių sen. | Darbai | 10 kV KL su skyrikliu prijungimas prie OL tarpinės atramos (neizoliuoti laidai) esant įtampai | 10 kV OL (DEĮ) | vnt. | 1900 |  | 0
Vilniaus r. sav. | Avižienių sen. | Darbai | 10 kV KL su skyrikliu prijungimas prie OL tarpinės atramos (izoliuoti laidai) esant įtampai | 10 kV OL (DEĮ) | vnt. | 1900 |  | 0
Vilniaus r. sav. | Bezdonių sen. | Darbai | Kabelių spintos techninė priežiūra esant įtampai | KS,KAS (DEĮ) | vnt. | 240 |  | 0
Vilniaus r. sav. | Buivydžių sen. | Darbai | Kabelių spintos techninė priežiūra esant įtampai | KS,KAS (DEĮ) | vnt. | 240 |  | 0
Vilniaus r. sav. | Kalvelių sen. | Darbai | Kabelių spintos techninė priežiūra esant įtampai | KS,KAS (DEĮ) | vnt. | 240 |  | 0
Vilniaus r. sav. | Lavoriškių sen. | Darbai | Kabelių spintos techninė priežiūra esant įtampai | KS,KAS (DEĮ) | vnt. | 240 |  | 0
Vilniaus r. sav. | Mickūnų sen. | Darbai | Kabelių spintos techninė priežiūra esant įtampai | KS,KAS (DEĮ) | vnt. | 240 |  | 0
Vilniaus r. sav. | Bezdonių sen. | Darbai | Automatinio jungiklio keitimas apskaitos spintoje, esant įtampai | KS,KAS (DEĮ) | vnt. | 55 |  | 0
Vilniaus r. sav. | Buivydžių sen. | Darbai | Automatinio jungiklio keitimas apskaitos spintoje, esant įtampai | KS,KAS (DEĮ) | vnt. | 55 |  | 0
Vilniaus r. sav. | Kalvelių sen. | Darbai | Automatinio jungiklio keitimas apskaitos spintoje, esant įtampai | KS,KAS (DEĮ) | vnt. | 55 |  | 0
Vilniaus r. sav. | Lavoriškių sen. | Darbai | Automatinio jungiklio keitimas apskaitos spintoje, esant įtampai | KS,KAS (DEĮ) | vnt. | 55 |  | 0
Vilniaus r. sav. | Mickūnų sen. | Darbai | Automatinio jungiklio keitimas apskaitos spintoje, esant įtampai | KS,KAS (DEĮ) | vnt. | 55 |  | 0
Vilniaus r. sav. | Bezdonių sen. | Darbai | Saugiklio laikiklio keitimas 0,4 kV kabelių spintoje, esant įtampai | KS,KAS (DEĮ) | vnt. | 270 |  | 0
Vilniaus r. sav. | Buivydžių sen. | Darbai | Saugiklio laikiklio keitimas 0,4 kV kabelių spintoje, esant įtampai | KS,KAS (DEĮ) | vnt. | 270 |  | 0
Vilniaus r. sav. | Kalvelių sen. | Darbai | Saugiklio laikiklio keitimas 0,4 kV kabelių spintoje, esant įtampai | KS,KAS (DEĮ) | vnt. | 270 |  | 0
Vilniaus r. sav. | Lavoriškių sen. | Darbai | Saugiklio laikiklio keitimas 0,4 kV kabelių spintoje, esant įtampai | KS,KAS (DEĮ) | vnt. | 270 |  | 0
Vilniaus r. sav. | Mickūnų sen. | Darbai | Saugiklio laikiklio keitimas 0,4 kV kabelių spintoje, esant įtampai | KS,KAS (DEĮ) | vnt. | 270 |  | 0
Vilniaus r. sav. | Bezdonių sen. | Darbai | Saugiklio keitimas 0,4 kV kabelių spintoje, esant įtampai | KS,KAS (DEĮ) | vnt. | 43 |  | 0
Vilniaus r. sav. | Buivydžių sen. | Darbai | Saugiklio keitimas 0,4 kV kabelių spintoje, esant įtampai | KS,KAS (DEĮ) | vnt. | 43 |  | 0
Vilniaus r. sav. | Kalvelių sen. | Darbai | Saugiklio keitimas 0,4 kV kabelių spintoje, esant įtampai | KS,KAS (DEĮ) | vnt. | 43 |  | 0
Vilniaus r. sav. | Lavoriškių sen. | Darbai | Saugiklio keitimas 0,4 kV kabelių spintoje, esant įtampai | KS,KAS (DEĮ) | vnt. | 43 |  | 0
Vilniaus r. sav. | Mickūnų sen. | Darbai | Saugiklio keitimas 0,4 kV kabelių spintoje, esant įtampai | KS,KAS (DEĮ) | vnt. | 43 |  | 0
Vilniaus r. sav. | Maišiagalos sen. | Darbai | Kabelių spintos techninė priežiūra esant įtampai | KS,KAS (DEĮ) | vnt. | 240 |  | 0
Vilniaus r. sav. | Nemenčinės miesto sen. | Darbai | Kabelių spintos techninė priežiūra esant įtampai | KS,KAS (DEĮ) | vnt. | 240 |  | 0
Vilniaus r. sav. | Nemenčinės sen. | Darbai | Kabelių spintos techninė priežiūra esant įtampai | KS,KAS (DEĮ) | vnt. | 240 |  | 0
Vilniaus r. sav. | Paberžės sen. | Darbai | Kabelių spintos techninė priežiūra esant įtampai | KS,KAS (DEĮ) | vnt. | 240 |  | 0
Vilniaus r. sav. | Riešės sen. | Darbai | Kabelių spintos techninė priežiūra esant įtampai | KS,KAS (DEĮ) | vnt. | 240 |  | 0
Vilniaus r. sav. | Sužionių sen. | Darbai | Kabelių spintos techninė priežiūra esant įtampai | KS,KAS (DEĮ) | vnt. | 240 |  | 0
Vilniaus r. sav. | Maišiagalos sen. | Darbai | Automatinio jungiklio keitimas apskaitos spintoje, esant įtampai | KS,KAS (DEĮ) | vnt. | 55 |  | 0
Vilniaus r. sav. | Nemenčinės miesto sen. | Darbai | Automatinio jungiklio keitimas apskaitos spintoje, esant įtampai | KS,KAS (DEĮ) | vnt. | 55 |  | 0
Vilniaus r. sav. | Nemenčinės sen. | Darbai | Automatinio jungiklio keitimas apskaitos spintoje, esant įtampai | KS,KAS (DEĮ) | vnt. | 55 |  | 0
Vilniaus r. sav. | Paberžės sen. | Darbai | Automatinio jungiklio keitimas apskaitos spintoje, esant įtampai | KS,KAS (DEĮ) | vnt. | 55 |  | 0
Vilniaus r. sav. | Riešės sen. | Darbai | Automatinio jungiklio keitimas apskaitos spintoje, esant įtampai | KS,KAS (DEĮ) | vnt. | 55 |  | 0
Vilniaus r. sav. | Sužionių sen. | Darbai | Automatinio jungiklio keitimas apskaitos spintoje, esant įtampai | KS,KAS (DEĮ) | vnt. | 55 |  | 0
Vilniaus r. sav. | Maišiagalos sen. | Darbai | Saugiklio laikiklio keitimas 0,4 kV kabelių spintoje, esant įtampai | KS,KAS (DEĮ) | vnt. | 270 |  | 0
Vilniaus r. sav. | Nemenčinės miesto sen. | Darbai | Saugiklio laikiklio keitimas 0,4 kV kabelių spintoje, esant įtampai | KS,KAS (DEĮ) | vnt. | 270 |  | 0
Vilniaus r. sav. | Nemenčinės sen. | Darbai | Saugiklio laikiklio keitimas 0,4 kV kabelių spintoje, esant įtampai | KS,KAS (DEĮ) | vnt. | 270 |  | 0
Vilniaus r. sav. | Paberžės sen. | Darbai | Saugiklio laikiklio keitimas 0,4 kV kabelių spintoje, esant įtampai | KS,KAS (DEĮ) | vnt. | 270 |  | 0
Vilniaus r. sav. | Riešės sen. | Darbai | Saugiklio laikiklio keitimas 0,4 kV kabelių spintoje, esant įtampai | KS,KAS (DEĮ) | vnt. | 270 |  | 0
Vilniaus r. sav. | Sužionių sen. | Darbai | Saugiklio laikiklio keitimas 0,4 kV kabelių spintoje, esant įtampai | KS,KAS (DEĮ) | vnt. | 270 |  | 0
Vilniaus r. sav. | Maišiagalos sen. | Darbai | Saugiklio keitimas 0,4 kV kabelių spintoje, esant įtampai | KS,KAS (DEĮ) | vnt. | 43 |  | 0
Vilniaus r. sav. | Nemenčinės miesto sen. | Darbai | Saugiklio keitimas 0,4 kV kabelių spintoje, esant įtampai | KS,KAS (DEĮ) | vnt. | 43 |  | 0
Vilniaus r. sav. | Nemenčinės sen. | Darbai | Saugiklio keitimas 0,4 kV kabelių spintoje, esant įtampai | KS,KAS (DEĮ) | vnt. | 43 |  | 0
Vilniaus r. sav. | Paberžės sen. | Darbai | Saugiklio keitimas 0,4 kV kabelių spintoje, esant įtampai | KS,KAS (DEĮ) | vnt. | 43 |  | 0
Vilniaus r. sav. | Riešės sen. | Darbai | Saugiklio keitimas 0,4 kV kabelių spintoje, esant įtampai | KS,KAS (DEĮ) | vnt. | 43 |  | 0
Vilniaus r. sav. | Sužionių sen. | Darbai | Saugiklio keitimas 0,4 kV kabelių spintoje, esant įtampai | KS,KAS (DEĮ) | vnt. | 43 |  | 0
Vilniaus r. sav. | Medininkų sen. | Darbai | Kabelių spintos techninė priežiūra esant įtampai | KS,KAS (DEĮ) | vnt. | 90 |  | 0
Vilniaus r. sav. | Nemėžio sen. | Darbai | Kabelių spintos techninė priežiūra esant įtampai | KS,KAS (DEĮ) | vnt. | 90 |  | 0
Vilniaus r. sav. | Rukainių sen. | Darbai | Kabelių spintos techninė priežiūra esant įtampai | KS,KAS (DEĮ) | vnt. | 90 |  | 0
Vilniaus r. sav. | Šatrininkų sen. | Darbai | Kabelių spintos techninė priežiūra esant įtampai | KS,KAS (DEĮ) | vnt. | 90 |  | 0
Vilniaus r. sav. | Medininkų sen. | Darbai | Automatinio jungiklio keitimas apskaitos spintoje, esant įtampai | KS,KAS (DEĮ) | vnt. | 40 |  | 0
Vilniaus r. sav. | Nemėžio sen. | Darbai | Automatinio jungiklio keitimas apskaitos spintoje, esant įtampai | KS,KAS (DEĮ) | vnt. | 40 |  | 0
Vilniaus r. sav. | Rukainių sen. | Darbai | Automatinio jungiklio keitimas apskaitos spintoje, esant įtampai | KS,KAS (DEĮ) | vnt. | 40 |  | 0
Vilniaus r. sav. | Šatrininkų sen. | Darbai | Automatinio jungiklio keitimas apskaitos spintoje, esant įtampai | KS,KAS (DEĮ) | vnt. | 40 |  | 0
Vilniaus r. sav. | Medininkų sen. | Darbai | Saugiklio laikiklio keitimas 0,4 kV kabelių spintoje, esant įtampai | KS,KAS (DEĮ) | vnt. | 100 |  | 0
Vilniaus r. sav. | Nemėžio sen. | Darbai | Saugiklio laikiklio keitimas 0,4 kV kabelių spintoje, esant įtampai | KS,KAS (DEĮ) | vnt. | 100 |  | 0
Vilniaus r. sav. | Rukainių sen. | Darbai | Saugiklio laikiklio keitimas 0,4 kV kabelių spintoje, esant įtampai | KS,KAS (DEĮ) | vnt. | 100 |  | 0
Vilniaus r. sav. | Šatrininkų sen. | Darbai | Saugiklio laikiklio keitimas 0,4 kV kabelių spintoje, esant įtampai | KS,KAS (DEĮ) | vnt. | 100 |  | 0
Vilniaus r. sav. | Medininkų sen. | Darbai | Saugiklio keitimas 0,4 kV kabelių spintoje, esant įtampai | KS,KAS (DEĮ) | vnt. | 15 |  | 0
Vilniaus r. sav. | Nemėžio sen. | Darbai | Saugiklio keitimas 0,4 kV kabelių spintoje, esant įtampai | KS,KAS (DEĮ) | vnt. | 15 |  | 0
Vilniaus r. sav. | Rukainių sen. | Darbai | Saugiklio keitimas 0,4 kV kabelių spintoje, esant įtampai | KS,KAS (DEĮ) | vnt. | 15 |  | 0
Vilniaus r. sav. | Šatrininkų sen. | Darbai | Saugiklio keitimas 0,4 kV kabelių spintoje, esant įtampai | KS,KAS (DEĮ) | vnt. | 15 |  | 0
Vilniaus r. sav. | Dūkštų sen. | Darbai | Kabelių spintos techninė priežiūra esant įtampai | KS,KAS (DEĮ) | vnt. | 248.14 |  | 0
Vilniaus r. sav. | Sudervės sen. | Darbai | Kabelių spintos techninė priežiūra esant įtampai | KS,KAS (DEĮ) | vnt. | 248.14 |  | 0
Vilniaus r. sav. | Zujūnų sen. | Darbai | Kabelių spintos techninė priežiūra esant įtampai | KS,KAS (DEĮ) | vnt. | 248.14 |  | 0
Vilniaus r. sav. | Dūkštų sen. | Darbai | Automatinio jungiklio keitimas apskaitos spintoje, esant įtampai | KS,KAS (DEĮ) | vnt. | 55.72 |  | 0
Vilniaus r. sav. | Sudervės sen. | Darbai | Automatinio jungiklio keitimas apskaitos spintoje, esant įtampai | KS,KAS (DEĮ) | vnt. | 55.72 |  | 0
Vilniaus r. sav. | Zujūnų sen. | Darbai | Automatinio jungiklio keitimas apskaitos spintoje, esant įtampai | KS,KAS (DEĮ) | vnt. | 55.72 |  | 0
Vilniaus r. sav. | Dūkštų sen. | Darbai | Saugiklio laikiklio keitimas 0,4 kV kabelių spintoje, esant įtampai | KS,KAS (DEĮ) | vnt. | 270.96 |  | 0
Vilniaus r. sav. | Sudervės sen. | Darbai | Saugiklio laikiklio keitimas 0,4 kV kabelių spintoje, esant įtampai | KS,KAS (DEĮ) | vnt. | 270.96 |  | 0
Vilniaus r. sav. | Zujūnų sen. | Darbai | Saugiklio laikiklio keitimas 0,4 kV kabelių spintoje, esant įtampai | KS,KAS (DEĮ) | vnt. | 270.96 |  | 0
Vilniaus r. sav. | Dūkštų sen. | Darbai | Saugiklio keitimas 0,4 kV kabelių spintoje, esant įtampai | KS,KAS (DEĮ) | vnt. | 43.32 |  | 0
Vilniaus r. sav. | Sudervės sen. | Darbai | Saugiklio keitimas 0,4 kV kabelių spintoje, esant įtampai | KS,KAS (DEĮ) | vnt. | 43.32 |  | 0
Vilniaus r. sav. | Zujūnų sen. | Darbai | Saugiklio keitimas 0,4 kV kabelių spintoje, esant įtampai | KS,KAS (DEĮ) | vnt. | 43.32 |  | 0
Vilniaus r. sav. | Juodšilių sen. | Darbai | Kabelių spintos techninė priežiūra esant įtampai | KS,KAS (DEĮ) | vnt. | 248.14 |  | 0
Vilniaus r. sav. | Marijampolio sen. | Darbai | Kabelių spintos techninė priežiūra esant įtampai | KS,KAS (DEĮ) | vnt. | 248.14 |  | 0
Vilniaus r. sav. | Pagirių sen. | Darbai | Kabelių spintos techninė priežiūra esant įtampai | KS,KAS (DEĮ) | vnt. | 248.14 |  | 0
Vilniaus r. sav. | Rudaminos sen. | Darbai | Kabelių spintos techninė priežiūra esant įtampai | KS,KAS (DEĮ) | vnt. | 248.14 |  | 0
Vilniaus r. sav. | Juodšilių sen. | Darbai | Automatinio jungiklio keitimas apskaitos spintoje, esant įtampai | KS,KAS (DEĮ) | vnt. | 55.72 |  | 0
Vilniaus r. sav. | Marijampolio sen. | Darbai | Automatinio jungiklio keitimas apskaitos spintoje, esant įtampai | KS,KAS (DEĮ) | vnt. | 55.72 |  | 0
Vilniaus r. sav. | Pagirių sen. | Darbai | Automatinio jungiklio keitimas apskaitos spintoje, esant įtampai | KS,KAS (DEĮ) | vnt. | 55.72 |  | 0
Vilniaus r. sav. | Rudaminos sen. | Darbai | Automatinio jungiklio keitimas apskaitos spintoje, esant įtampai | KS,KAS (DEĮ) | vnt. | 55.72 |  | 0
Vilniaus r. sav. | Juodšilių sen. | Darbai | Saugiklio laikiklio keitimas 0,4 kV kabelių spintoje, esant įtampai | KS,KAS (DEĮ) | vnt. | 270.96 |  | 0
Vilniaus r. sav. | Marijampolio sen. | Darbai | Saugiklio laikiklio keitimas 0,4 kV kabelių spintoje, esant įtampai | KS,KAS (DEĮ) | vnt. | 270.96 |  | 0
Vilniaus r. sav. | Pagirių sen. | Darbai | Saugiklio laikiklio keitimas 0,4 kV kabelių spintoje, esant įtampai | KS,KAS (DEĮ) | vnt. | 270.96 |  | 0
Vilniaus r. sav. | Rudaminos sen. | Darbai | Saugiklio laikiklio keitimas 0,4 kV kabelių spintoje, esant įtampai | KS,KAS (DEĮ) | vnt. | 270.96 |  | 0
Vilniaus r. sav. | Juodšilių sen. | Darbai | Saugiklio keitimas 0,4 kV kabelių spintoje, esant įtampai | KS,KAS (DEĮ) | vnt. | 43.32 |  | 0
Vilniaus r. sav. | Marijampolio sen. | Darbai | Saugiklio keitimas 0,4 kV kabelių spintoje, esant įtampai | KS,KAS (DEĮ) | vnt. | 43.32 |  | 0
Vilniaus r. sav. | Pagirių sen. | Darbai | Saugiklio keitimas 0,4 kV kabelių spintoje, esant įtampai | KS,KAS (DEĮ) | vnt. | 43.32 |  | 0
Vilniaus r. sav. | Rudaminos sen. | Darbai | Saugiklio keitimas 0,4 kV kabelių spintoje, esant įtampai | KS,KAS (DEĮ) | vnt. | 43.32 |  | 0
Vilniaus r. sav. | Avižienių sen. | Darbai | Kabelių spintos techninė priežiūra esant įtampai | KS,KAS (DEĮ) | vnt. | 240 |  | 0
Vilniaus r. sav. | Avižienių sen. | Darbai | Automatinio jungiklio keitimas apskaitos spintoje, esant įtampai | KS,KAS (DEĮ) | vnt. | 55 |  | 0
Vilniaus r. sav. | Avižienių sen. | Darbai | Saugiklio laikiklio keitimas 0,4 kV kabelių spintoje, esant įtampai | KS,KAS (DEĮ) | vnt. | 270 |  | 0
Vilniaus r. sav. | Avižienių sen. | Darbai | Saugiklio keitimas 0,4 kV kabelių spintoje, esant įtampai | KS,KAS (DEĮ) | vnt. | 43 |  | 0
Vilniaus r. sav. | Maišiagalos sen. | Darbai | Gelžbetoninių paviršinio vandens nuleistuvų montavimas | Melioracija | vnt. | 1099 |  | 0
Vilniaus r. sav. | Nemenčinės miesto sen. | Darbai | Gelžbetoninių paviršinio vandens nuleistuvų montavimas | Melioracija | vnt. | 1099 |  | 0
Vilniaus r. sav. | Nemenčinės sen. | Darbai | Gelžbetoninių paviršinio vandens nuleistuvų montavimas | Melioracija | vnt. | 1099 |  | 0
Vilniaus r. sav. | Paberžės sen. | Darbai | Gelžbetoninių paviršinio vandens nuleistuvų montavimas | Melioracija | vnt. | 1099 |  | 0
Vilniaus r. sav. | Riešės sen. | Darbai | Gelžbetoninių paviršinio vandens nuleistuvų montavimas | Melioracija | vnt. | 1099 |  | 0
Vilniaus r. sav. | Sužionių sen. | Darbai | Gelžbetoninių paviršinio vandens nuleistuvų montavimas | Melioracija | vnt. | 1099 |  | 0
Vilniaus r. sav. | Maišiagalos sen. | Darbai | Plastikinių žiočių klojimas ir prijungimas prie drenažo rinktuvų, kai žiočių skersmuo nuo 110 mm iki 300 mm | Melioracija | vnt. | 300 |  | 0
Vilniaus r. sav. | Nemenčinės miesto sen. | Darbai | Plastikinių žiočių klojimas ir prijungimas prie drenažo rinktuvų, kai žiočių skersmuo nuo 110 mm iki 300 mm | Melioracija | vnt. | 300 |  | 0
Vilniaus r. sav. | Nemenčinės sen. | Darbai | Plastikinių žiočių klojimas ir prijungimas prie drenažo rinktuvų, kai žiočių skersmuo nuo 110 mm iki 300 mm | Melioracija | vnt. | 300 |  | 0
Vilniaus r. sav. | Paberžės sen. | Darbai | Plastikinių žiočių klojimas ir prijungimas prie drenažo rinktuvų, kai žiočių skersmuo nuo 110 mm iki 300 mm | Melioracija | vnt. | 300 |  | 0
Vilniaus r. sav. | Riešės sen. | Darbai | Plastikinių žiočių klojimas ir prijungimas prie drenažo rinktuvų, kai žiočių skersmuo nuo 110 mm iki 300 mm | Melioracija | vnt. | 300 |  | 0
Vilniaus r. sav. | Sužionių sen. | Darbai | Plastikinių žiočių klojimas ir prijungimas prie drenažo rinktuvų, kai žiočių skersmuo nuo 110 mm iki 300 mm | Melioracija | vnt. | 300 |  | 0
Vilniaus r. sav. | Maišiagalos sen. | Darbai | Plastikinių žiočių klojimas ir prijungimas prie drenažo rinktuvų, kai žiočių skersmuo nuo 300 mm iki 500 mm | Melioracija | vnt. | 1200 |  | 0
Vilniaus r. sav. | Nemenčinės miesto sen. | Darbai | Plastikinių žiočių klojimas ir prijungimas prie drenažo rinktuvų, kai žiočių skersmuo nuo 300 mm iki 500 mm | Melioracija | vnt. | 1200 |  | 0
Vilniaus r. sav. | Nemenčinės sen. | Darbai | Plastikinių žiočių klojimas ir prijungimas prie drenažo rinktuvų, kai žiočių skersmuo nuo 300 mm iki 500 mm | Melioracija | vnt. | 1200 |  | 0
Vilniaus r. sav. | Paberžės sen. | Darbai | Plastikinių žiočių klojimas ir prijungimas prie drenažo rinktuvų, kai žiočių skersmuo nuo 300 mm iki 500 mm | Melioracija | vnt. | 1200 |  | 0
Vilniaus r. sav. | Riešės sen. | Darbai | Plastikinių žiočių klojimas ir prijungimas prie drenažo rinktuvų, kai žiočių skersmuo nuo 300 mm iki 500 mm | Melioracija | vnt. | 1200 |  | 0
Vilniaus r. sav. | Sužionių sen. | Darbai | Plastikinių žiočių klojimas ir prijungimas prie drenažo rinktuvų, kai žiočių skersmuo nuo 300 mm iki 500 mm | Melioracija | vnt. | 1200 |  | 0
Vilniaus r. sav. | Maišiagalos sen. | Darbai | Rinktuvų žiočių pakeitimas | Melioracija | vnt. | 483 |  | 0
Vilniaus r. sav. | Nemenčinės miesto sen. | Darbai | Rinktuvų žiočių pakeitimas | Melioracija | vnt. | 483 |  | 0
Vilniaus r. sav. | Nemenčinės sen. | Darbai | Rinktuvų žiočių pakeitimas | Melioracija | vnt. | 483 |  | 0
Vilniaus r. sav. | Paberžės sen. | Darbai | Rinktuvų žiočių pakeitimas | Melioracija | vnt. | 483 |  | 0
Vilniaus r. sav. | Riešės sen. | Darbai | Rinktuvų žiočių pakeitimas | Melioracija | vnt. | 483 |  | 0
Vilniaus r. sav. | Sužionių sen. | Darbai | Rinktuvų žiočių pakeitimas | Melioracija | vnt. | 483 |  | 0
Vilniaus r. sav. | Maišiagalos sen. | Darbai | Plastikinių požeminių drenažo šulinių montavimas | Melioracija | vnt. | 458 |  | 0
Vilniaus r. sav. | Nemenčinės miesto sen. | Darbai | Plastikinių požeminių drenažo šulinių montavimas | Melioracija | vnt. | 458 |  | 0
Vilniaus r. sav. | Nemenčinės sen. | Darbai | Plastikinių požeminių drenažo šulinių montavimas | Melioracija | vnt. | 458 |  | 0
Vilniaus r. sav. | Paberžės sen. | Darbai | Plastikinių požeminių drenažo šulinių montavimas | Melioracija | vnt. | 458 |  | 0
Vilniaus r. sav. | Riešės sen. | Darbai | Plastikinių požeminių drenažo šulinių montavimas | Melioracija | vnt. | 458 |  | 0
Vilniaus r. sav. | Sužionių sen. | Darbai | Plastikinių požeminių drenažo šulinių montavimas | Melioracija | vnt. | 458 |  | 0
Vilniaus r. sav. | Maišiagalos sen. | Darbai | Drenažo užaklinimas | Melioracija | vnt. | 99 |  | 0
Vilniaus r. sav. | Nemenčinės miesto sen. | Darbai | Drenažo užaklinimas | Melioracija | vnt. | 99 |  | 0
Vilniaus r. sav. | Nemenčinės sen. | Darbai | Drenažo užaklinimas | Melioracija | vnt. | 99 |  | 0
Vilniaus r. sav. | Paberžės sen. | Darbai | Drenažo užaklinimas | Melioracija | vnt. | 99 |  | 0
Vilniaus r. sav. | Riešės sen. | Darbai | Drenažo užaklinimas | Melioracija | vnt. | 99 |  | 0
Vilniaus r. sav. | Sužionių sen. | Darbai | Drenažo užaklinimas | Melioracija | vnt. | 99 |  | 0
Vilniaus r. sav. | Maišiagalos sen. | Darbai | Melioracijos projekto (projekto dalies) įkainis , kai melioracijos darbų sąmatinė vertė su įranga ir medžiagomis iki 20 tūkst. Eur | Melioracija | vnt. | 1560 |  | 0
Vilniaus r. sav. | Nemenčinės miesto sen. | Darbai | Melioracijos projekto (projekto dalies) įkainis , kai melioracijos darbų sąmatinė vertė su įranga ir medžiagomis iki 20 tūkst. Eur | Melioracija | vnt. | 1560 |  | 0
Vilniaus r. sav. | Nemenčinės sen. | Darbai | Melioracijos projekto (projekto dalies) įkainis , kai melioracijos darbų sąmatinė vertė su įranga ir medžiagomis iki 20 tūkst. Eur | Melioracija | vnt. | 1560 |  | 0
Vilniaus r. sav. | Paberžės sen. | Darbai | Melioracijos projekto (projekto dalies) įkainis , kai melioracijos darbų sąmatinė vertė su įranga ir medžiagomis iki 20 tūkst. Eur | Melioracija | vnt. | 1560 |  | 0
Vilniaus r. sav. | Riešės sen. | Darbai | Melioracijos projekto (projekto dalies) įkainis , kai melioracijos darbų sąmatinė vertė su įranga ir medžiagomis iki 20 tūkst. Eur | Melioracija | vnt. | 1560 |  | 0
Vilniaus r. sav. | Sužionių sen. | Darbai | Melioracijos projekto (projekto dalies) įkainis , kai melioracijos darbų sąmatinė vertė su įranga ir medžiagomis iki 20 tūkst. Eur | Melioracija | vnt. | 1560 |  | 0
Vilniaus r. sav. | Maišiagalos sen. | Darbai | Melioracijos projekto (projekto dalies) įkainis , kai melioracijos darbų sąmatinė vertė su įranga ir medžiagomis virš 20 tūkst. Eur | Melioracija | vnt. | 3600 |  | 0
Vilniaus r. sav. | Nemenčinės miesto sen. | Darbai | Melioracijos projekto (projekto dalies) įkainis , kai melioracijos darbų sąmatinė vertė su įranga ir medžiagomis virš 20 tūkst. Eur | Melioracija | vnt. | 3600 |  | 0
Vilniaus r. sav. | Nemenčinės sen. | Darbai | Melioracijos projekto (projekto dalies) įkainis , kai melioracijos darbų sąmatinė vertė su įranga ir medžiagomis virš 20 tūkst. Eur | Melioracija | vnt. | 3600 |  | 0
Vilniaus r. sav. | Paberžės sen. | Darbai | Melioracijos projekto (projekto dalies) įkainis , kai melioracijos darbų sąmatinė vertė su įranga ir medžiagomis virš 20 tūkst. Eur | Melioracija | vnt. | 3600 |  | 0
Vilniaus r. sav. | Riešės sen. | Darbai | Melioracijos projekto (projekto dalies) įkainis , kai melioracijos darbų sąmatinė vertė su įranga ir medžiagomis virš 20 tūkst. Eur | Melioracija | vnt. | 3600 |  | 0
Vilniaus r. sav. | Sužionių sen. | Darbai | Melioracijos projekto (projekto dalies) įkainis , kai melioracijos darbų sąmatinė vertė su įranga ir medžiagomis virš 20 tūkst. Eur | Melioracija | vnt. | 3600 |  | 0
Vilniaus r. sav. | Bezdonių sen. | Darbai | Gelžbetoninių paviršinio vandens nuleistuvų montavimas | Melioracija | vnt. | 1099 |  | 0
Vilniaus r. sav. | Buivydžių sen. | Darbai | Gelžbetoninių paviršinio vandens nuleistuvų montavimas | Melioracija | vnt. | 1099 |  | 0
Vilniaus r. sav. | Kalvelių sen. | Darbai | Gelžbetoninių paviršinio vandens nuleistuvų montavimas | Melioracija | vnt. | 1099 |  | 0
Vilniaus r. sav. | Lavoriškių sen. | Darbai | Gelžbetoninių paviršinio vandens nuleistuvų montavimas | Melioracija | vnt. | 1099 |  | 0
Vilniaus r. sav. | Mickūnų sen. | Darbai | Gelžbetoninių paviršinio vandens nuleistuvų montavimas | Melioracija | vnt. | 1099 |  | 0
Vilniaus r. sav. | Bezdonių sen. | Darbai | Plastikinių žiočių klojimas ir prijungimas prie drenažo rinktuvų, kai žiočių skersmuo nuo 110 mm iki 300 mm | Melioracija | vnt. | 300 |  | 0
Vilniaus r. sav. | Buivydžių sen. | Darbai | Plastikinių žiočių klojimas ir prijungimas prie drenažo rinktuvų, kai žiočių skersmuo nuo 110 mm iki 300 mm | Melioracija | vnt. | 300 |  | 0
Vilniaus r. sav. | Kalvelių sen. | Darbai | Plastikinių žiočių klojimas ir prijungimas prie drenažo rinktuvų, kai žiočių skersmuo nuo 110 mm iki 300 mm | Melioracija | vnt. | 300 |  | 0
Vilniaus r. sav. | Lavoriškių sen. | Darbai | Plastikinių žiočių klojimas ir prijungimas prie drenažo rinktuvų, kai žiočių skersmuo nuo 110 mm iki 300 mm | Melioracija | vnt. | 300 |  | 0
Vilniaus r. sav. | Mickūnų sen. | Darbai | Plastikinių žiočių klojimas ir prijungimas prie drenažo rinktuvų, kai žiočių skersmuo nuo 110 mm iki 300 mm | Melioracija | vnt. | 300 |  | 0
Vilniaus r. sav. | Bezdonių sen. | Darbai | Plastikinių žiočių klojimas ir prijungimas prie drenažo rinktuvų, kai žiočių skersmuo nuo 300 mm iki 500 mm | Melioracija | vnt. | 1200 |  | 0
Vilniaus r. sav. | Buivydžių sen. | Darbai | Plastikinių žiočių klojimas ir prijungimas prie drenažo rinktuvų, kai žiočių skersmuo nuo 300 mm iki 500 mm | Melioracija | vnt. | 1200 |  | 0
Vilniaus r. sav. | Kalvelių sen. | Darbai | Plastikinių žiočių klojimas ir prijungimas prie drenažo rinktuvų, kai žiočių skersmuo nuo 300 mm iki 500 mm | Melioracija | vnt. | 1200 |  | 0
Vilniaus r. sav. | Lavoriškių sen. | Darbai | Plastikinių žiočių klojimas ir prijungimas prie drenažo rinktuvų, kai žiočių skersmuo nuo 300 mm iki 500 mm | Melioracija | vnt. | 1200 |  | 0
Vilniaus r. sav. | Mickūnų sen. | Darbai | Plastikinių žiočių klojimas ir prijungimas prie drenažo rinktuvų, kai žiočių skersmuo nuo 300 mm iki 500 mm | Melioracija | vnt. | 1200 |  | 0
Vilniaus r. sav. | Bezdonių sen. | Darbai | Rinktuvų žiočių pakeitimas | Melioracija | vnt. | 483 |  | 0
Vilniaus r. sav. | Buivydžių sen. | Darbai | Rinktuvų žiočių pakeitimas | Melioracija | vnt. | 483 |  | 0
Vilniaus r. sav. | Kalvelių sen. | Darbai | Rinktuvų žiočių pakeitimas | Melioracija | vnt. | 483 |  | 0
Vilniaus r. sav. | Lavoriškių sen. | Darbai | Rinktuvų žiočių pakeitimas | Melioracija | vnt. | 483 |  | 0
Vilniaus r. sav. | Mickūnų sen. | Darbai | Rinktuvų žiočių pakeitimas | Melioracija | vnt. | 483 |  | 0
Vilniaus r. sav. | Bezdonių sen. | Darbai | Plastikinių požeminių drenažo šulinių montavimas | Melioracija | vnt. | 458 |  | 0
Vilniaus r. sav. | Buivydžių sen. | Darbai | Plastikinių požeminių drenažo šulinių montavimas | Melioracija | vnt. | 458 |  | 0
Vilniaus r. sav. | Kalvelių sen. | Darbai | Plastikinių požeminių drenažo šulinių montavimas | Melioracija | vnt. | 458 |  | 0
Vilniaus r. sav. | Lavoriškių sen. | Darbai | Plastikinių požeminių drenažo šulinių montavimas | Melioracija | vnt. | 458 |  | 0
Vilniaus r. sav. | Mickūnų sen. | Darbai | Plastikinių požeminių drenažo šulinių montavimas | Melioracija | vnt. | 458 |  | 0
Vilniaus r. sav. | Bezdonių sen. | Darbai | Drenažo užaklinimas | Melioracija | vnt. | 99 |  | 0
Vilniaus r. sav. | Buivydžių sen. | Darbai | Drenažo užaklinimas | Melioracija | vnt. | 99 |  | 0
Vilniaus r. sav. | Kalvelių sen. | Darbai | Drenažo užaklinimas | Melioracija | vnt. | 99 |  | 0
Vilniaus r. sav. | Lavoriškių sen. | Darbai | Drenažo užaklinimas | Melioracija | vnt. | 99 |  | 0
Vilniaus r. sav. | Mickūnų sen. | Darbai | Drenažo užaklinimas | Melioracija | vnt. | 99 |  | 0
Vilniaus r. sav. | Bezdonių sen. | Darbai | Melioracijos projekto (projekto dalies) įkainis , kai melioracijos darbų sąmatinė vertė su įranga ir medžiagomis iki 20 tūkst. Eur | Melioracija | vnt. | 1560 |  | 0
Vilniaus r. sav. | Buivydžių sen. | Darbai | Melioracijos projekto (projekto dalies) įkainis , kai melioracijos darbų sąmatinė vertė su įranga ir medžiagomis iki 20 tūkst. Eur | Melioracija | vnt. | 1560 |  | 0
Vilniaus r. sav. | Kalvelių sen. | Darbai | Melioracijos projekto (projekto dalies) įkainis , kai melioracijos darbų sąmatinė vertė su įranga ir medžiagomis iki 20 tūkst. Eur | Melioracija | vnt. | 1560 |  | 0
Vilniaus r. sav. | Lavoriškių sen. | Darbai | Melioracijos projekto (projekto dalies) įkainis , kai melioracijos darbų sąmatinė vertė su įranga ir medžiagomis iki 20 tūkst. Eur | Melioracija | vnt. | 1560 |  | 0
Vilniaus r. sav. | Mickūnų sen. | Darbai | Melioracijos projekto (projekto dalies) įkainis , kai melioracijos darbų sąmatinė vertė su įranga ir medžiagomis iki 20 tūkst. Eur | Melioracija | vnt. | 1560 |  | 0
Vilniaus r. sav. | Bezdonių sen. | Darbai | Melioracijos projekto (projekto dalies) įkainis , kai melioracijos darbų sąmatinė vertė su įranga ir medžiagomis virš 20 tūkst. Eur | Melioracija | vnt. | 3600 |  | 0
Vilniaus r. sav. | Buivydžių sen. | Darbai | Melioracijos projekto (projekto dalies) įkainis , kai melioracijos darbų sąmatinė vertė su įranga ir medžiagomis virš 20 tūkst. Eur | Melioracija | vnt. | 3600 |  | 0
Vilniaus r. sav. | Kalvelių sen. | Darbai | Melioracijos projekto (projekto dalies) įkainis , kai melioracijos darbų sąmatinė vertė su įranga ir medžiagomis virš 20 tūkst. Eur | Melioracija | vnt. | 3600 |  | 0
Vilniaus r. sav. | Lavoriškių sen. | Darbai | Melioracijos projekto (projekto dalies) įkainis , kai melioracijos darbų sąmatinė vertė su įranga ir medžiagomis virš 20 tūkst. Eur | Melioracija | vnt. | 3600 |  | 0
Vilniaus r. sav. | Mickūnų sen. | Darbai | Melioracijos projekto (projekto dalies) įkainis , kai melioracijos darbų sąmatinė vertė su įranga ir medžiagomis virš 20 tūkst. Eur | Melioracija | vnt. | 3600 |  | 0
Vilniaus r. sav. | Bezdonių sen. | Darbai | 10 kV viršįtampių ribotuvų montavimas/keitimas | TR / 10 kV KL | vnt. | 53 |  | 0
Vilniaus r. sav. | Buivydžių sen. | Darbai | 10 kV viršįtampių ribotuvų montavimas/keitimas | TR / 10 kV KL | vnt. | 53 |  | 0
Vilniaus r. sav. | Kalvelių sen. | Darbai | 10 kV viršįtampių ribotuvų montavimas/keitimas | TR / 10 kV KL | vnt. | 53 |  | 0
Vilniaus r. sav. | Lavoriškių sen. | Darbai | 10 kV viršįtampių ribotuvų montavimas/keitimas | TR / 10 kV KL | vnt. | 53 |  | 0
Vilniaus r. sav. | Mickūnų sen. | Darbai | 10 kV viršįtampių ribotuvų montavimas/keitimas | TR / 10 kV KL | vnt. | 53 |  | 0
Vilniaus r. sav. | Bezdonių sen. | Darbai | RAA terminalo su nuolatine operatyvine maitinimo įtampa derinimas | TP, SP, TR | vnt. | 2737 |  | 0
Vilniaus r. sav. | Buivydžių sen. | Darbai | RAA terminalo su nuolatine operatyvine maitinimo įtampa derinimas | TP, SP, TR | vnt. | 2737 |  | 0
Vilniaus r. sav. | Kalvelių sen. | Darbai | RAA terminalo su nuolatine operatyvine maitinimo įtampa derinimas | TP, SP, TR | vnt. | 2737 |  | 0
Vilniaus r. sav. | Lavoriškių sen. | Darbai | RAA terminalo su nuolatine operatyvine maitinimo įtampa derinimas | TP, SP, TR | vnt. | 2737 |  | 0
Vilniaus r. sav. | Mickūnų sen. | Darbai | RAA terminalo su nuolatine operatyvine maitinimo įtampa derinimas | TP, SP, TR | vnt. | 2737 |  | 0
Vilniaus r. sav. | Maišiagalos sen. | Darbai | 10 kV viršįtampių ribotuvų montavimas/keitimas | TR / 10 kV KL | vnt. | 53 |  | 0
Vilniaus r. sav. | Nemenčinės miesto sen. | Darbai | 10 kV viršįtampių ribotuvų montavimas/keitimas | TR / 10 kV KL | vnt. | 53 |  | 0
Vilniaus r. sav. | Nemenčinės sen. | Darbai | 10 kV viršįtampių ribotuvų montavimas/keitimas | TR / 10 kV KL | vnt. | 53 |  | 0
Vilniaus r. sav. | Paberžės sen. | Darbai | 10 kV viršįtampių ribotuvų montavimas/keitimas | TR / 10 kV KL | vnt. | 53 |  | 0
Vilniaus r. sav. | Riešės sen. | Darbai | 10 kV viršįtampių ribotuvų montavimas/keitimas | TR / 10 kV KL | vnt. | 53 |  | 0
Vilniaus r. sav. | Sužionių sen. | Darbai | 10 kV viršįtampių ribotuvų montavimas/keitimas | TR / 10 kV KL | vnt. | 53 |  | 0
Vilniaus r. sav. | Maišiagalos sen. | Darbai | RAA terminalo su nuolatine operatyvine maitinimo įtampa derinimas | TP, SP, TR | vnt. | 2737 |  | 0
Vilniaus r. sav. | Nemenčinės miesto sen. | Darbai | RAA terminalo su nuolatine operatyvine maitinimo įtampa derinimas | TP, SP, TR | vnt. | 2737 |  | 0
Vilniaus r. sav. | Nemenčinės sen. | Darbai | RAA terminalo su nuolatine operatyvine maitinimo įtampa derinimas | TP, SP, TR | vnt. | 2737 |  | 0
Vilniaus r. sav. | Paberžės sen. | Darbai | RAA terminalo su nuolatine operatyvine maitinimo įtampa derinimas | TP, SP, TR | vnt. | 2737 |  | 0
Vilniaus r. sav. | Riešės sen. | Darbai | RAA terminalo su nuolatine operatyvine maitinimo įtampa derinimas | TP, SP, TR | vnt. | 2737 |  | 0
Vilniaus r. sav. | Sužionių sen. | Darbai | RAA terminalo su nuolatine operatyvine maitinimo įtampa derinimas | TP, SP, TR | vnt. | 2737 |  | 0
Vilniaus r. sav. | Medininkų sen. | Darbai | 10 kV viršįtampių ribotuvų montavimas/keitimas | TR / 10 kV KL | vnt. | 50 |  | 0
Vilniaus r. sav. | Nemėžio sen. | Darbai | 10 kV viršįtampių ribotuvų montavimas/keitimas | TR / 10 kV KL | vnt. | 50 |  | 0
Vilniaus r. sav. | Rukainių sen. | Darbai | 10 kV viršįtampių ribotuvų montavimas/keitimas | TR / 10 kV KL | vnt. | 50 |  | 0
Vilniaus r. sav. | Šatrininkų sen. | Darbai | 10 kV viršįtampių ribotuvų montavimas/keitimas | TR / 10 kV KL | vnt. | 50 |  | 0
Vilniaus r. sav. | Medininkų sen. | Darbai | RAA terminalo su nuolatine operatyvine maitinimo įtampa derinimas | TP, SP, TR | vnt. | 2700 |  | 0
Vilniaus r. sav. | Nemėžio sen. | Darbai | RAA terminalo su nuolatine operatyvine maitinimo įtampa derinimas | TP, SP, TR | vnt. | 2700 |  | 0
Vilniaus r. sav. | Rukainių sen. | Darbai | RAA terminalo su nuolatine operatyvine maitinimo įtampa derinimas | TP, SP, TR | vnt. | 2700 |  | 0
Vilniaus r. sav. | Šatrininkų sen. | Darbai | RAA terminalo su nuolatine operatyvine maitinimo įtampa derinimas | TP, SP, TR | vnt. | 2700 |  | 0
Vilniaus r. sav. | Dūkštų sen. | Darbai | 10 kV viršįtampių ribotuvų montavimas/keitimas | TR / 10 kV KL | vnt. | 53.81 |  | 0
Vilniaus r. sav. | Sudervės sen. | Darbai | 10 kV viršįtampių ribotuvų montavimas/keitimas | TR / 10 kV KL | vnt. | 53.81 |  | 0
Vilniaus r. sav. | Zujūnų sen. | Darbai | 10 kV viršįtampių ribotuvų montavimas/keitimas | TR / 10 kV KL | vnt. | 53.81 |  | 0
Vilniaus r. sav. | Dūkštų sen. | Darbai | RAA terminalo su nuolatine operatyvine maitinimo įtampa derinimas | TP, SP, TR | vnt. | 2737.42 |  | 0
Vilniaus r. sav. | Sudervės sen. | Darbai | RAA terminalo su nuolatine operatyvine maitinimo įtampa derinimas | TP, SP, TR | vnt. | 2737.42 |  | 0
Vilniaus r. sav. | Zujūnų sen. | Darbai | RAA terminalo su nuolatine operatyvine maitinimo įtampa derinimas | TP, SP, TR | vnt. | 2737.42 |  | 0
Vilniaus r. sav. | Juodšilių sen. | Darbai | 10 kV viršįtampių ribotuvų montavimas/keitimas | TR / 10 kV KL | vnt. | 53.81 |  | 0
Vilniaus r. sav. | Marijampolio sen. | Darbai | 10 kV viršįtampių ribotuvų montavimas/keitimas | TR / 10 kV KL | vnt. | 53.81 |  | 0
Vilniaus r. sav. | Pagirių sen. | Darbai | 10 kV viršįtampių ribotuvų montavimas/keitimas | TR / 10 kV KL | vnt. | 53.81 |  | 0
Vilniaus r. sav. | Rudaminos sen. | Darbai | 10 kV viršįtampių ribotuvų montavimas/keitimas | TR / 10 kV KL | vnt. | 53.81 |  | 0
Vilniaus r. sav. | Juodšilių sen. | Darbai | RAA terminalo su nuolatine operatyvine maitinimo įtampa derinimas | TP, SP, TR | vnt. | 2737.42 |  | 0
Vilniaus r. sav. | Marijampolio sen. | Darbai | RAA terminalo su nuolatine operatyvine maitinimo įtampa derinimas | TP, SP, TR | vnt. | 2737.42 |  | 0
Vilniaus r. sav. | Pagirių sen. | Darbai | RAA terminalo su nuolatine operatyvine maitinimo įtampa derinimas | TP, SP, TR | vnt. | 2737.42 |  | 0
Vilniaus r. sav. | Rudaminos sen. | Darbai | RAA terminalo su nuolatine operatyvine maitinimo įtampa derinimas | TP, SP, TR | vnt. | 2737.42 |  | 0
Vilniaus r. sav. | Avižienių sen. | Darbai | 10 kV viršįtampių ribotuvų montavimas/keitimas | TR / 10 kV KL | vnt. | 53 |  | 0
Vilniaus r. sav. | Avižienių sen. | Darbai | RAA terminalo su nuolatine operatyvine maitinimo įtampa derinimas | TP, SP, TR | vnt. | 2737 |  | 0
Vilniaus r. sav. | Bezdonių sen. | Medžiagos | Atramų numeracijos žymuo | "Pagal AB ""Energijos skirstymo operatorius"" | vnt. | 3.13 |  | 0
Vilniaus r. sav. | Buivydžių sen. | Medžiagos | Atramų numeracijos žymuo | "Pagal AB ""Energijos skirstymo operatorius"" | vnt. | 3.13 |  | 0
Vilniaus r. sav. | Kalvelių sen. | Medžiagos | Atramų numeracijos žymuo | "Pagal AB ""Energijos skirstymo operatorius"" | vnt. | 3.13 |  | 0
Vilniaus r. sav. | Lavoriškių sen. | Medžiagos | Atramų numeracijos žymuo | "Pagal AB ""Energijos skirstymo operatorius"" | vnt. | 3.13 |  | 0
Vilniaus r. sav. | Mickūnų sen. | Medžiagos | Atramų numeracijos žymuo | "Pagal AB ""Energijos skirstymo operatorius"" | vnt. | 3.13 |  | 0
Vilniaus r. sav. | Bezdonių sen. | Medžiagos | Galiniai kabelių operatyviniai žymenys | "Pagal AB ""Energijos skirstymo operatorius"" | vnt. | 3.09 |  | 0
Vilniaus r. sav. | Buivydžių sen. | Medžiagos | Galiniai kabelių operatyviniai žymenys | "Pagal AB ""Energijos skirstymo operatorius"" | vnt. | 3.09 |  | 0
Vilniaus r. sav. | Kalvelių sen. | Medžiagos | Galiniai kabelių operatyviniai žymenys | "Pagal AB ""Energijos skirstymo operatorius"" | vnt. | 3.09 |  | 0
Vilniaus r. sav. | Lavoriškių sen. | Medžiagos | Galiniai kabelių operatyviniai žymenys | "Pagal AB ""Energijos skirstymo operatorius"" | vnt. | 3.09 |  | 0
Vilniaus r. sav. | Mickūnų sen. | Medžiagos | Galiniai kabelių operatyviniai žymenys | "Pagal AB ""Energijos skirstymo operatorius"" | vnt. | 3.09 |  | 0
Vilniaus r. sav. | Bezdonių sen. | Medžiagos | 0,4 kV vienpolis modulinis kirtiklis | 63A - 1F | vnt. | 13.46 |  | 0
Vilniaus r. sav. | Buivydžių sen. | Medžiagos | 0,4 kV vienpolis modulinis kirtiklis | 63A - 1F | vnt. | 13.46 |  | 0
Vilniaus r. sav. | Kalvelių sen. | Medžiagos | 0,4 kV vienpolis modulinis kirtiklis | 63A - 1F | vnt. | 13.46 |  | 0
Vilniaus r. sav. | Lavoriškių sen. | Medžiagos | 0,4 kV vienpolis modulinis kirtiklis | 63A - 1F | vnt. | 13.46 |  | 0
Vilniaus r. sav. | Mickūnų sen. | Medžiagos | 0,4 kV vienpolis modulinis kirtiklis | 63A - 1F | vnt. | 13.46 |  | 0
Vilniaus r. sav. | Bezdonių sen. | Medžiagos | 0,4 kV vienpolis modulinis kirtiklis | 80A - 1F | vnt. | 26.41 |  | 0
Vilniaus r. sav. | Buivydžių sen. | Medžiagos | 0,4 kV vienpolis modulinis kirtiklis | 80A - 1F | vnt. | 26.41 |  | 0
Vilniaus r. sav. | Kalvelių sen. | Medžiagos | 0,4 kV vienpolis modulinis kirtiklis | 80A - 1F | vnt. | 26.41 |  | 0
Vilniaus r. sav. | Lavoriškių sen. | Medžiagos | 0,4 kV vienpolis modulinis kirtiklis | 80A - 1F | vnt. | 26.41 |  | 0
Vilniaus r. sav. | Mickūnų sen. | Medžiagos | 0,4 kV vienpolis modulinis kirtiklis | 80A - 1F | vnt. | 26.41 |  | 0
Vilniaus r. sav. | Bezdonių sen. | Medžiagos | 0,4 kV vienpolis modulinis kirtiklis | 100A - 1F | vnt. | 48.31 |  | 0
Vilniaus r. sav. | Buivydžių sen. | Medžiagos | 0,4 kV vienpolis modulinis kirtiklis | 100A - 1F | vnt. | 48.31 |  | 0
Vilniaus r. sav. | Kalvelių sen. | Medžiagos | 0,4 kV vienpolis modulinis kirtiklis | 100A - 1F | vnt. | 48.31 |  | 0
Vilniaus r. sav. | Lavoriškių sen. | Medžiagos | 0,4 kV vienpolis modulinis kirtiklis | 100A - 1F | vnt. | 48.31 |  | 0
Vilniaus r. sav. | Mickūnų sen. | Medžiagos | 0,4 kV vienpolis modulinis kirtiklis | 100A - 1F | vnt. | 48.31 |  | 0
Vilniaus r. sav. | Bezdonių sen. | Medžiagos | 0,4 kV tripolis modulinis kirtiklis | 63A - 3F | vnt. | 24.19 |  | 0
Vilniaus r. sav. | Buivydžių sen. | Medžiagos | 0,4 kV tripolis modulinis kirtiklis | 63A - 3F | vnt. | 24.19 |  | 0
Vilniaus r. sav. | Kalvelių sen. | Medžiagos | 0,4 kV tripolis modulinis kirtiklis | 63A - 3F | vnt. | 24.19 |  | 0
Vilniaus r. sav. | Lavoriškių sen. | Medžiagos | 0,4 kV tripolis modulinis kirtiklis | 63A - 3F | vnt. | 24.19 |  | 0
Vilniaus r. sav. | Mickūnų sen. | Medžiagos | 0,4 kV tripolis modulinis kirtiklis | 63A - 3F | vnt. | 24.19 |  | 0
Vilniaus r. sav. | Bezdonių sen. | Medžiagos | 0,4 kV tripolis modulinis kirtiklis | 80A - 3F | vnt. | 37.37 |  | 0
Vilniaus r. sav. | Buivydžių sen. | Medžiagos | 0,4 kV tripolis modulinis kirtiklis | 80A - 3F | vnt. | 37.37 |  | 0
Vilniaus r. sav. | Kalvelių sen. | Medžiagos | 0,4 kV tripolis modulinis kirtiklis | 80A - 3F | vnt. | 37.37 |  | 0
Vilniaus r. sav. | Lavoriškių sen. | Medžiagos | 0,4 kV tripolis modulinis kirtiklis | 80A - 3F | vnt. | 37.37 |  | 0
Vilniaus r. sav. | Mickūnų sen. | Medžiagos | 0,4 kV tripolis modulinis kirtiklis | 80A - 3F | vnt. | 37.37 |  | 0
Vilniaus r. sav. | Bezdonių sen. | Medžiagos | 0,4 kV tripolis modulinis kirtiklis | 100A - 3F | vnt. | 67.3 |  | 0
Vilniaus r. sav. | Buivydžių sen. | Medžiagos | 0,4 kV tripolis modulinis kirtiklis | 100A - 3F | vnt. | 67.3 |  | 0
Vilniaus r. sav. | Kalvelių sen. | Medžiagos | 0,4 kV tripolis modulinis kirtiklis | 100A - 3F | vnt. | 67.3 |  | 0
Vilniaus r. sav. | Lavoriškių sen. | Medžiagos | 0,4 kV tripolis modulinis kirtiklis | 100A - 3F | vnt. | 67.3 |  | 0
Vilniaus r. sav. | Mickūnų sen. | Medžiagos | 0,4 kV tripolis modulinis kirtiklis | 100A - 3F | vnt. | 67.3 |  | 0
Vilniaus r. sav. | Bezdonių sen. | Medžiagos | Paramsčio tvirtinimo mazgas | PTM-1,1 | vnt. | 30.78 |  | 0
Vilniaus r. sav. | Buivydžių sen. | Medžiagos | Paramsčio tvirtinimo mazgas | PTM-1,1 | vnt. | 30.78 |  | 0
Vilniaus r. sav. | Kalvelių sen. | Medžiagos | Paramsčio tvirtinimo mazgas | PTM-1,1 | vnt. | 30.78 |  | 0
Vilniaus r. sav. | Lavoriškių sen. | Medžiagos | Paramsčio tvirtinimo mazgas | PTM-1,1 | vnt. | 30.78 |  | 0
Vilniaus r. sav. | Mickūnų sen. | Medžiagos | Paramsčio tvirtinimo mazgas | PTM-1,1 | vnt. | 30.78 |  | 0
Vilniaus r. sav. | Bezdonių sen. | Medžiagos | Atotampa | A20-1,1 | vnt. | 168.91 |  | 0
Vilniaus r. sav. | Buivydžių sen. | Medžiagos | Atotampa | A20-1,1 | vnt. | 168.91 |  | 0
Vilniaus r. sav. | Kalvelių sen. | Medžiagos | Atotampa | A20-1,1 | vnt. | 168.91 |  | 0
Vilniaus r. sav. | Lavoriškių sen. | Medžiagos | Atotampa | A20-1,1 | vnt. | 168.91 |  | 0
Vilniaus r. sav. | Mickūnų sen. | Medžiagos | Atotampa | A20-1,1 | vnt. | 168.91 |  | 0
Vilniaus r. sav. | Bezdonių sen. | Medžiagos | Atotampa | A20-2.7 | vnt. | 192.3 |  | 0
Vilniaus r. sav. | Buivydžių sen. | Medžiagos | Atotampa | A20-2.7 | vnt. | 192.3 |  | 0
Vilniaus r. sav. | Kalvelių sen. | Medžiagos | Atotampa | A20-2.7 | vnt. | 192.3 |  | 0
Vilniaus r. sav. | Lavoriškių sen. | Medžiagos | Atotampa | A20-2.7 | vnt. | 192.3 |  | 0
Vilniaus r. sav. | Mickūnų sen. | Medžiagos | Atotampa | A20-2.7 | vnt. | 192.3 |  | 0
Vilniaus r. sav. | Bezdonių sen. | Medžiagos | Atotampa | A-6-2,7 | vnt. | 48.95 |  | 0
Vilniaus r. sav. | Buivydžių sen. | Medžiagos | Atotampa | A-6-2,7 | vnt. | 48.95 |  | 0
Vilniaus r. sav. | Kalvelių sen. | Medžiagos | Atotampa | A-6-2,7 | vnt. | 48.95 |  | 0
Vilniaus r. sav. | Lavoriškių sen. | Medžiagos | Atotampa | A-6-2,7 | vnt. | 48.95 |  | 0
Vilniaus r. sav. | Mickūnų sen. | Medžiagos | Atotampa | A-6-2,7 | vnt. | 48.95 |  | 0
Vilniaus r. sav. | Bezdonių sen. | Medžiagos | Saugiklio lydusis įdėklas gTr taikymo klasės transf. Apsaugai | 250 kVA, dydis NH3 | vnt. | 26.88 |  | 0
Vilniaus r. sav. | Buivydžių sen. | Medžiagos | Saugiklio lydusis įdėklas gTr taikymo klasės transf. Apsaugai | 250 kVA, dydis NH3 | vnt. | 26.88 |  | 0
Vilniaus r. sav. | Kalvelių sen. | Medžiagos | Saugiklio lydusis įdėklas gTr taikymo klasės transf. Apsaugai | 250 kVA, dydis NH3 | vnt. | 26.88 |  | 0
Vilniaus r. sav. | Lavoriškių sen. | Medžiagos | Saugiklio lydusis įdėklas gTr taikymo klasės transf. Apsaugai | 250 kVA, dydis NH3 | vnt. | 26.88 |  | 0
Vilniaus r. sav. | Mickūnų sen. | Medžiagos | Saugiklio lydusis įdėklas gTr taikymo klasės transf. Apsaugai | 250 kVA, dydis NH3 | vnt. | 26.88 |  | 0
Vilniaus r. sav. | Bezdonių sen. | Medžiagos | Saugiklio lydusis įdėklas gTr taikymo klasės transf. Apsaugai | 400 kVA, dydis NH3 | vnt. | 26.88 |  | 0
Vilniaus r. sav. | Buivydžių sen. | Medžiagos | Saugiklio lydusis įdėklas gTr taikymo klasės transf. Apsaugai | 400 kVA, dydis NH3 | vnt. | 26.88 |  | 0
Vilniaus r. sav. | Kalvelių sen. | Medžiagos | Saugiklio lydusis įdėklas gTr taikymo klasės transf. Apsaugai | 400 kVA, dydis NH3 | vnt. | 26.88 |  | 0
Vilniaus r. sav. | Lavoriškių sen. | Medžiagos | Saugiklio lydusis įdėklas gTr taikymo klasės transf. Apsaugai | 400 kVA, dydis NH3 | vnt. | 26.88 |  | 0
Vilniaus r. sav. | Mickūnų sen. | Medžiagos | Saugiklio lydusis įdėklas gTr taikymo klasės transf. Apsaugai | 400 kVA, dydis NH3 | vnt. | 26.88 |  | 0
Vilniaus r. sav. | Bezdonių sen. | Medžiagos | Saugiklio lydusis įdėklas gTr taikymo klasės transf. Apsaugai | 630 kVA, dydis NH3 | vnt. | 29.46 |  | 0
Vilniaus r. sav. | Buivydžių sen. | Medžiagos | Saugiklio lydusis įdėklas gTr taikymo klasės transf. Apsaugai | 630 kVA, dydis NH3 | vnt. | 29.46 |  | 0
Vilniaus r. sav. | Kalvelių sen. | Medžiagos | Saugiklio lydusis įdėklas gTr taikymo klasės transf. Apsaugai | 630 kVA, dydis NH3 | vnt. | 29.46 |  | 0
Vilniaus r. sav. | Lavoriškių sen. | Medžiagos | Saugiklio lydusis įdėklas gTr taikymo klasės transf. Apsaugai | 630 kVA, dydis NH3 | vnt. | 29.46 |  | 0
Vilniaus r. sav. | Mickūnų sen. | Medžiagos | Saugiklio lydusis įdėklas gTr taikymo klasės transf. Apsaugai | 630 kVA, dydis NH3 | vnt. | 29.46 |  | 0
Vilniaus r. sav. | Bezdonių sen. | Medžiagos | Saugiklis srovę ribojantis, lydusis, kvarcinis, lauko tipo PT1.2-10, d72mm, I=464mm pagal GOST standartą | 31.5 A | vnt. | 31.42 |  | 0
Vilniaus r. sav. | Buivydžių sen. | Medžiagos | Saugiklis srovę ribojantis, lydusis, kvarcinis, lauko tipo PT1.2-10, d72mm, I=464mm pagal GOST standartą | 31.5 A | vnt. | 31.42 |  | 0
Vilniaus r. sav. | Kalvelių sen. | Medžiagos | Saugiklis srovę ribojantis, lydusis, kvarcinis, lauko tipo PT1.2-10, d72mm, I=464mm pagal GOST standartą | 31.5 A | vnt. | 31.42 |  | 0
Vilniaus r. sav. | Lavoriškių sen. | Medžiagos | Saugiklis srovę ribojantis, lydusis, kvarcinis, lauko tipo PT1.2-10, d72mm, I=464mm pagal GOST standartą | 31.5 A | vnt. | 31.42 |  | 0
Vilniaus r. sav. | Mickūnų sen. | Medžiagos | Saugiklis srovę ribojantis, lydusis, kvarcinis, lauko tipo PT1.2-10, d72mm, I=464mm pagal GOST standartą | 31.5 A | vnt. | 31.42 |  | 0
Vilniaus r. sav. | Bezdonių sen. | Medžiagos | Saugiklis srovę ribojantis, lydusis, kvarcinis, lauko tipo PT1.2-10, d72mm, I=464mm pagal GOST standartą | 40 A | vnt. | 31.37 |  | 0
Vilniaus r. sav. | Buivydžių sen. | Medžiagos | Saugiklis srovę ribojantis, lydusis, kvarcinis, lauko tipo PT1.2-10, d72mm, I=464mm pagal GOST standartą | 40 A | vnt. | 31.37 |  | 0
Vilniaus r. sav. | Kalvelių sen. | Medžiagos | Saugiklis srovę ribojantis, lydusis, kvarcinis, lauko tipo PT1.2-10, d72mm, I=464mm pagal GOST standartą | 40 A | vnt. | 31.37 |  | 0
Vilniaus r. sav. | Lavoriškių sen. | Medžiagos | Saugiklis srovę ribojantis, lydusis, kvarcinis, lauko tipo PT1.2-10, d72mm, I=464mm pagal GOST standartą | 40 A | vnt. | 31.37 |  | 0
Vilniaus r. sav. | Mickūnų sen. | Medžiagos | Saugiklis srovę ribojantis, lydusis, kvarcinis, lauko tipo PT1.2-10, d72mm, I=464mm pagal GOST standartą | 40 A | vnt. | 31.37 |  | 0
Vilniaus r. sav. | Bezdonių sen. | Medžiagos | Saugiklis srovę ribojantis, lydusis, kvarcinis, lauko tipo PT1.2-10, d72mm, I=464mm pagal GOST standartą | 50 A | vnt. | 31.37 |  | 0
Vilniaus r. sav. | Buivydžių sen. | Medžiagos | Saugiklis srovę ribojantis, lydusis, kvarcinis, lauko tipo PT1.2-10, d72mm, I=464mm pagal GOST standartą | 50 A | vnt. | 31.37 |  | 0
Vilniaus r. sav. | Kalvelių sen. | Medžiagos | Saugiklis srovę ribojantis, lydusis, kvarcinis, lauko tipo PT1.2-10, d72mm, I=464mm pagal GOST standartą | 50 A | vnt. | 31.37 |  | 0
Vilniaus r. sav. | Lavoriškių sen. | Medžiagos | Saugiklis srovę ribojantis, lydusis, kvarcinis, lauko tipo PT1.2-10, d72mm, I=464mm pagal GOST standartą | 50 A | vnt. | 31.37 |  | 0
Vilniaus r. sav. | Mickūnų sen. | Medžiagos | Saugiklis srovę ribojantis, lydusis, kvarcinis, lauko tipo PT1.2-10, d72mm, I=464mm pagal GOST standartą | 50 A | vnt. | 31.37 |  | 0
Vilniaus r. sav. | Bezdonių sen. | Medžiagos | Saugiklis srovę ribojantis, lydusis, kvarcinis, lauko tipo PT1.3-10, d72mm, I=464mm pagal GOST standartą | 80 A | vnt. | 48.31 |  | 0
Vilniaus r. sav. | Buivydžių sen. | Medžiagos | Saugiklis srovę ribojantis, lydusis, kvarcinis, lauko tipo PT1.3-10, d72mm, I=464mm pagal GOST standartą | 80 A | vnt. | 48.31 |  | 0
Vilniaus r. sav. | Kalvelių sen. | Medžiagos | Saugiklis srovę ribojantis, lydusis, kvarcinis, lauko tipo PT1.3-10, d72mm, I=464mm pagal GOST standartą | 80 A | vnt. | 48.31 |  | 0
Vilniaus r. sav. | Lavoriškių sen. | Medžiagos | Saugiklis srovę ribojantis, lydusis, kvarcinis, lauko tipo PT1.3-10, d72mm, I=464mm pagal GOST standartą | 80 A | vnt. | 48.31 |  | 0
Vilniaus r. sav. | Mickūnų sen. | Medžiagos | Saugiklis srovę ribojantis, lydusis, kvarcinis, lauko tipo PT1.3-10, d72mm, I=464mm pagal GOST standartą | 80 A | vnt. | 48.31 |  | 0
Vilniaus r. sav. | Bezdonių sen. | Medžiagos | Saugiklis srovę ribojantis, lydusis, kvarcinis, lauko tipo PT1.3-10, d72mm, I=464mm pagal GOST standartą | 100 A | vnt. | 48.21 |  | 0
Vilniaus r. sav. | Buivydžių sen. | Medžiagos | Saugiklis srovę ribojantis, lydusis, kvarcinis, lauko tipo PT1.3-10, d72mm, I=464mm pagal GOST standartą | 100 A | vnt. | 48.21 |  | 0
Vilniaus r. sav. | Kalvelių sen. | Medžiagos | Saugiklis srovę ribojantis, lydusis, kvarcinis, lauko tipo PT1.3-10, d72mm, I=464mm pagal GOST standartą | 100 A | vnt. | 48.21 |  | 0
Vilniaus r. sav. | Lavoriškių sen. | Medžiagos | Saugiklis srovę ribojantis, lydusis, kvarcinis, lauko tipo PT1.3-10, d72mm, I=464mm pagal GOST standartą | 100 A | vnt. | 48.21 |  | 0
Vilniaus r. sav. | Mickūnų sen. | Medžiagos | Saugiklis srovę ribojantis, lydusis, kvarcinis, lauko tipo PT1.3-10, d72mm, I=464mm pagal GOST standartą | 100 A | vnt. | 48.21 |  | 0
Vilniaus r. sav. | Bezdonių sen. | Medžiagos | Saugiklis srovę ribojantis, lydusis, kvarcinis, lauko tipo PT1.3-10, d72mm, I=464mm pagal GOST standartą | 160 A | vnt. | 73.71 |  | 0
Vilniaus r. sav. | Buivydžių sen. | Medžiagos | Saugiklis srovę ribojantis, lydusis, kvarcinis, lauko tipo PT1.3-10, d72mm, I=464mm pagal GOST standartą | 160 A | vnt. | 73.71 |  | 0
Vilniaus r. sav. | Kalvelių sen. | Medžiagos | Saugiklis srovę ribojantis, lydusis, kvarcinis, lauko tipo PT1.3-10, d72mm, I=464mm pagal GOST standartą | 160 A | vnt. | 73.71 |  | 0
Vilniaus r. sav. | Lavoriškių sen. | Medžiagos | Saugiklis srovę ribojantis, lydusis, kvarcinis, lauko tipo PT1.3-10, d72mm, I=464mm pagal GOST standartą | 160 A | vnt. | 73.71 |  | 0
Vilniaus r. sav. | Mickūnų sen. | Medžiagos | Saugiklis srovę ribojantis, lydusis, kvarcinis, lauko tipo PT1.3-10, d72mm, I=464mm pagal GOST standartą | 160 A | vnt. | 73.71 |  | 0
Vilniaus r. sav. | Bezdonių sen. | Medžiagos | 10kV viršįtampių ribotuvas | DH | vnt. | 60 |  | 0
Vilniaus r. sav. | Buivydžių sen. | Medžiagos | 10kV viršįtampių ribotuvas | DH | vnt. | 60 |  | 0
Vilniaus r. sav. | Kalvelių sen. | Medžiagos | 10kV viršįtampių ribotuvas | DH | vnt. | 60 |  | 0
Vilniaus r. sav. | Lavoriškių sen. | Medžiagos | 10kV viršįtampių ribotuvas | DH | vnt. | 60 |  | 0
Vilniaus r. sav. | Mickūnų sen. | Medžiagos | 10kV viršįtampių ribotuvas | DH | vnt. | 60 |  | 0
Vilniaus r. sav. | Bezdonių sen. | Medžiagos | 0,4kV lauko tipo viršįtampių ribotuvas | II klasės | vnt. | 24 |  | 0
Vilniaus r. sav. | Buivydžių sen. | Medžiagos | 0,4kV lauko tipo viršįtampių ribotuvas | II klasės | vnt. | 24 |  | 0
Vilniaus r. sav. | Kalvelių sen. | Medžiagos | 0,4kV lauko tipo viršįtampių ribotuvas | II klasės | vnt. | 24 |  | 0
Vilniaus r. sav. | Lavoriškių sen. | Medžiagos | 0,4kV lauko tipo viršįtampių ribotuvas | II klasės | vnt. | 24 |  | 0
Vilniaus r. sav. | Mickūnų sen. | Medžiagos | 0,4kV lauko tipo viršįtampių ribotuvas | II klasės | vnt. | 24 |  | 0
Vilniaus r. sav. | Bezdonių sen. | Medžiagos | Remontinis nepalaikantis degimo apvalkalas su klijais (termosusitraukiantis) | 0,6 m ilgio, d25-40 mm kabeliams | vnt. | 76.9 |  | 0
Vilniaus r. sav. | Buivydžių sen. | Medžiagos | Remontinis nepalaikantis degimo apvalkalas su klijais (termosusitraukiantis) | 0,6 m ilgio, d25-40 mm kabeliams | vnt. | 76.9 |  | 0
Vilniaus r. sav. | Kalvelių sen. | Medžiagos | Remontinis nepalaikantis degimo apvalkalas su klijais (termosusitraukiantis) | 0,6 m ilgio, d25-40 mm kabeliams | vnt. | 76.9 |  | 0
Vilniaus r. sav. | Lavoriškių sen. | Medžiagos | Remontinis nepalaikantis degimo apvalkalas su klijais (termosusitraukiantis) | 0,6 m ilgio, d25-40 mm kabeliams | vnt. | 76.9 |  | 0
Vilniaus r. sav. | Mickūnų sen. | Medžiagos | Remontinis nepalaikantis degimo apvalkalas su klijais (termosusitraukiantis) | 0,6 m ilgio, d25-40 mm kabeliams | vnt. | 76.9 |  | 0
Vilniaus r. sav. | Bezdonių sen. | Medžiagos | Remontinis nepalaikantis degimo apvalkalas su klijais (termosusitraukiantis) | 0,6 m ilgio, d40-58 mm kabeliams | vnt. | 85.78 |  | 0
Vilniaus r. sav. | Buivydžių sen. | Medžiagos | Remontinis nepalaikantis degimo apvalkalas su klijais (termosusitraukiantis) | 0,6 m ilgio, d40-58 mm kabeliams | vnt. | 85.78 |  | 0
Vilniaus r. sav. | Kalvelių sen. | Medžiagos | Remontinis nepalaikantis degimo apvalkalas su klijais (termosusitraukiantis) | 0,6 m ilgio, d40-58 mm kabeliams | vnt. | 85.78 |  | 0
Vilniaus r. sav. | Lavoriškių sen. | Medžiagos | Remontinis nepalaikantis degimo apvalkalas su klijais (termosusitraukiantis) | 0,6 m ilgio, d40-58 mm kabeliams | vnt. | 85.78 |  | 0
Vilniaus r. sav. | Mickūnų sen. | Medžiagos | Remontinis nepalaikantis degimo apvalkalas su klijais (termosusitraukiantis) | 0,6 m ilgio, d40-58 mm kabeliams | vnt. | 85.78 |  | 0
Vilniaus r. sav. | Bezdonių sen. | Medžiagos | Remontinis nepalaikantis degimo apvalkalas su klijais (termosusitraukiantis) | 0,6 m ilgio, d58-89 mm kabeliams | vnt. | 103.53 |  | 0
Vilniaus r. sav. | Buivydžių sen. | Medžiagos | Remontinis nepalaikantis degimo apvalkalas su klijais (termosusitraukiantis) | 0,6 m ilgio, d58-89 mm kabeliams | vnt. | 103.53 |  | 0
Vilniaus r. sav. | Kalvelių sen. | Medžiagos | Remontinis nepalaikantis degimo apvalkalas su klijais (termosusitraukiantis) | 0,6 m ilgio, d58-89 mm kabeliams | vnt. | 103.53 |  | 0
Vilniaus r. sav. | Lavoriškių sen. | Medžiagos | Remontinis nepalaikantis degimo apvalkalas su klijais (termosusitraukiantis) | 0,6 m ilgio, d58-89 mm kabeliams | vnt. | 103.53 |  | 0
Vilniaus r. sav. | Mickūnų sen. | Medžiagos | Remontinis nepalaikantis degimo apvalkalas su klijais (termosusitraukiantis) | 0,6 m ilgio, d58-89 mm kabeliams | vnt. | 103.53 |  | 0
Vilniaus r. sav. | Bezdonių sen. | Medžiagos | Mova pereinamoji su varžtiniais sujungikliais, skirta sujungti 3 gyslų kabelį su alyv. popier. izoliacija ir 1 gyslos plastiku izoliuotą kabelį su vieliniu arba juostiniu ekranu | 35-50 mm² | vnt. | 698.63 |  | 0
Vilniaus r. sav. | Buivydžių sen. | Medžiagos | Mova pereinamoji su varžtiniais sujungikliais, skirta sujungti 3 gyslų kabelį su alyv. popier. izoliacija ir 1 gyslos plastiku izoliuotą kabelį su vieliniu arba juostiniu ekranu | 35-50 mm² | vnt. | 698.63 |  | 0
Vilniaus r. sav. | Kalvelių sen. | Medžiagos | Mova pereinamoji su varžtiniais sujungikliais, skirta sujungti 3 gyslų kabelį su alyv. popier. izoliacija ir 1 gyslos plastiku izoliuotą kabelį su vieliniu arba juostiniu ekranu | 35-50 mm² | vnt. | 698.63 |  | 0
Vilniaus r. sav. | Lavoriškių sen. | Medžiagos | Mova pereinamoji su varžtiniais sujungikliais, skirta sujungti 3 gyslų kabelį su alyv. popier. izoliacija ir 1 gyslos plastiku izoliuotą kabelį su vieliniu arba juostiniu ekranu | 35-50 mm² | vnt. | 698.63 |  | 0
Vilniaus r. sav. | Mickūnų sen. | Medžiagos | Mova pereinamoji su varžtiniais sujungikliais, skirta sujungti 3 gyslų kabelį su alyv. popier. izoliacija ir 1 gyslos plastiku izoliuotą kabelį su vieliniu arba juostiniu ekranu | 35-50 mm² | vnt. | 698.63 |  | 0
Vilniaus r. sav. | Bezdonių sen. | Medžiagos | Mova pereinamoji su varžtiniais sujungikliais, skirta sujungti 3 gyslų kabelį su alyv. popier. izoliacija ir 1 gyslos plastiku izoliuotą kabelį su vieliniu arba juostiniu ekranu | 70-120 mm² | vnt. | 700 |  | 0
Vilniaus r. sav. | Buivydžių sen. | Medžiagos | Mova pereinamoji su varžtiniais sujungikliais, skirta sujungti 3 gyslų kabelį su alyv. popier. izoliacija ir 1 gyslos plastiku izoliuotą kabelį su vieliniu arba juostiniu ekranu | 70-120 mm² | vnt. | 700 |  | 0
Vilniaus r. sav. | Kalvelių sen. | Medžiagos | Mova pereinamoji su varžtiniais sujungikliais, skirta sujungti 3 gyslų kabelį su alyv. popier. izoliacija ir 1 gyslos plastiku izoliuotą kabelį su vieliniu arba juostiniu ekranu | 70-120 mm² | vnt. | 700 |  | 0
Vilniaus r. sav. | Lavoriškių sen. | Medžiagos | Mova pereinamoji su varžtiniais sujungikliais, skirta sujungti 3 gyslų kabelį su alyv. popier. izoliacija ir 1 gyslos plastiku izoliuotą kabelį su vieliniu arba juostiniu ekranu | 70-120 mm² | vnt. | 700 |  | 0
Vilniaus r. sav. | Mickūnų sen. | Medžiagos | Mova pereinamoji su varžtiniais sujungikliais, skirta sujungti 3 gyslų kabelį su alyv. popier. izoliacija ir 1 gyslos plastiku izoliuotą kabelį su vieliniu arba juostiniu ekranu | 70-120 mm² | vnt. | 700 |  | 0
Vilniaus r. sav. | Bezdonių sen. | Medžiagos | Mova pereinamoji su varžtiniais sujungikliais, skirta sujungti 3 gyslų kabelį su alyv. popier. izoliacija ir 1 gyslos plastiku izoliuotą kabelį su vieliniu arba juostiniu ekranu | 150-240 mm² | vnt. | 809.14 |  | 0
Vilniaus r. sav. | Buivydžių sen. | Medžiagos | Mova pereinamoji su varžtiniais sujungikliais, skirta sujungti 3 gyslų kabelį su alyv. popier. izoliacija ir 1 gyslos plastiku izoliuotą kabelį su vieliniu arba juostiniu ekranu | 150-240 mm² | vnt. | 809.14 |  | 0
Vilniaus r. sav. | Kalvelių sen. | Medžiagos | Mova pereinamoji su varžtiniais sujungikliais, skirta sujungti 3 gyslų kabelį su alyv. popier. izoliacija ir 1 gyslos plastiku izoliuotą kabelį su vieliniu arba juostiniu ekranu | 150-240 mm² | vnt. | 809.14 |  | 0
Vilniaus r. sav. | Lavoriškių sen. | Medžiagos | Mova pereinamoji su varžtiniais sujungikliais, skirta sujungti 3 gyslų kabelį su alyv. popier. izoliacija ir 1 gyslos plastiku izoliuotą kabelį su vieliniu arba juostiniu ekranu | 150-240 mm² | vnt. | 809.14 |  | 0
Vilniaus r. sav. | Mickūnų sen. | Medžiagos | Mova pereinamoji su varžtiniais sujungikliais, skirta sujungti 3 gyslų kabelį su alyv. popier. izoliacija ir 1 gyslos plastiku izoliuotą kabelį su vieliniu arba juostiniu ekranu | 150-240 mm² | vnt. | 809.14 |  | 0
Vilniaus r. sav. | Bezdonių sen. | Medžiagos | Mova pereinamoji su varžtiniais sujungikliais, skirta sujungti 3 gyslų kabelį su alyv. popier. izoliacija ir 3 gyslų plastiku izoliuotą kabelį su vieliniu ekranu | 35-50 mm² | vnt. | 665.37 |  | 0
Vilniaus r. sav. | Buivydžių sen. | Medžiagos | Mova pereinamoji su varžtiniais sujungikliais, skirta sujungti 3 gyslų kabelį su alyv. popier. izoliacija ir 3 gyslų plastiku izoliuotą kabelį su vieliniu ekranu | 35-50 mm² | vnt. | 665.37 |  | 0
Vilniaus r. sav. | Kalvelių sen. | Medžiagos | Mova pereinamoji su varžtiniais sujungikliais, skirta sujungti 3 gyslų kabelį su alyv. popier. izoliacija ir 3 gyslų plastiku izoliuotą kabelį su vieliniu ekranu | 35-50 mm² | vnt. | 665.37 |  | 0
Vilniaus r. sav. | Lavoriškių sen. | Medžiagos | Mova pereinamoji su varžtiniais sujungikliais, skirta sujungti 3 gyslų kabelį su alyv. popier. izoliacija ir 3 gyslų plastiku izoliuotą kabelį su vieliniu ekranu | 35-50 mm² | vnt. | 665.37 |  | 0
Vilniaus r. sav. | Mickūnų sen. | Medžiagos | Mova pereinamoji su varžtiniais sujungikliais, skirta sujungti 3 gyslų kabelį su alyv. popier. izoliacija ir 3 gyslų plastiku izoliuotą kabelį su vieliniu ekranu | 35-50 mm² | vnt. | 665.37 |  | 0
Vilniaus r. sav. | Bezdonių sen. | Medžiagos | Mova pereinamoji su varžtiniais sujungikliais, skirta sujungti 3 gyslų kabelį su alyv. popier. izoliacija ir 3 gyslų plastiku izoliuotą kabelį su vieliniu ekranu | 70-120 mm² | vnt. | 716.83 |  | 0
Vilniaus r. sav. | Buivydžių sen. | Medžiagos | Mova pereinamoji su varžtiniais sujungikliais, skirta sujungti 3 gyslų kabelį su alyv. popier. izoliacija ir 3 gyslų plastiku izoliuotą kabelį su vieliniu ekranu | 70-120 mm² | vnt. | 716.83 |  | 0
Vilniaus r. sav. | Kalvelių sen. | Medžiagos | Mova pereinamoji su varžtiniais sujungikliais, skirta sujungti 3 gyslų kabelį su alyv. popier. izoliacija ir 3 gyslų plastiku izoliuotą kabelį su vieliniu ekranu | 70-120 mm² | vnt. | 716.83 |  | 0
Vilniaus r. sav. | Lavoriškių sen. | Medžiagos | Mova pereinamoji su varžtiniais sujungikliais, skirta sujungti 3 gyslų kabelį su alyv. popier. izoliacija ir 3 gyslų plastiku izoliuotą kabelį su vieliniu ekranu | 70-120 mm² | vnt. | 716.83 |  | 0
Vilniaus r. sav. | Mickūnų sen. | Medžiagos | Mova pereinamoji su varžtiniais sujungikliais, skirta sujungti 3 gyslų kabelį su alyv. popier. izoliacija ir 3 gyslų plastiku izoliuotą kabelį su vieliniu ekranu | 70-120 mm² | vnt. | 716.83 |  | 0
Vilniaus r. sav. | Bezdonių sen. | Medžiagos | Mova pereinamoji su varžtiniais sujungikliais, skirta sujungti 3 gyslų kabelį su alyv. popier. izoliacija ir 3 gyslų plastiku izoliuotą kabelį su vieliniu ekranu | 150-240 mm² | vnt. | 750 |  | 0
Vilniaus r. sav. | Buivydžių sen. | Medžiagos | Mova pereinamoji su varžtiniais sujungikliais, skirta sujungti 3 gyslų kabelį su alyv. popier. izoliacija ir 3 gyslų plastiku izoliuotą kabelį su vieliniu ekranu | 150-240 mm² | vnt. | 750 |  | 0
Vilniaus r. sav. | Kalvelių sen. | Medžiagos | Mova pereinamoji su varžtiniais sujungikliais, skirta sujungti 3 gyslų kabelį su alyv. popier. izoliacija ir 3 gyslų plastiku izoliuotą kabelį su vieliniu ekranu | 150-240 mm² | vnt. | 750 |  | 0
Vilniaus r. sav. | Lavoriškių sen. | Medžiagos | Mova pereinamoji su varžtiniais sujungikliais, skirta sujungti 3 gyslų kabelį su alyv. popier. izoliacija ir 3 gyslų plastiku izoliuotą kabelį su vieliniu ekranu | 150-240 mm² | vnt. | 750 |  | 0
Vilniaus r. sav. | Mickūnų sen. | Medžiagos | Mova pereinamoji su varžtiniais sujungikliais, skirta sujungti 3 gyslų kabelį su alyv. popier. izoliacija ir 3 gyslų plastiku izoliuotą kabelį su vieliniu ekranu | 150-240 mm² | vnt. | 750 |  | 0
Vilniaus r. sav. | Bezdonių sen. | Medžiagos | 10 kV mova galinė su varžtiniais antgaliais kabeliui su plastiko izoliacija, vidaus tipo | 25-50 mm², 3 gyslų, gyslos ilgis 450 mm | vnt. | 216.95 |  | 0
Vilniaus r. sav. | Buivydžių sen. | Medžiagos | 10 kV mova galinė su varžtiniais antgaliais kabeliui su plastiko izoliacija, vidaus tipo | 25-50 mm², 3 gyslų, gyslos ilgis 450 mm | vnt. | 216.95 |  | 0
Vilniaus r. sav. | Kalvelių sen. | Medžiagos | 10 kV mova galinė su varžtiniais antgaliais kabeliui su plastiko izoliacija, vidaus tipo | 25-50 mm², 3 gyslų, gyslos ilgis 450 mm | vnt. | 216.95 |  | 0
Vilniaus r. sav. | Lavoriškių sen. | Medžiagos | 10 kV mova galinė su varžtiniais antgaliais kabeliui su plastiko izoliacija, vidaus tipo | 25-50 mm², 3 gyslų, gyslos ilgis 450 mm | vnt. | 216.95 |  | 0
Vilniaus r. sav. | Mickūnų sen. | Medžiagos | 10 kV mova galinė su varžtiniais antgaliais kabeliui su plastiko izoliacija, vidaus tipo | 25-50 mm², 3 gyslų, gyslos ilgis 450 mm | vnt. | 216.95 |  | 0
Vilniaus r. sav. | Bezdonių sen. | Medžiagos | 10 kV mova galinė su varžtiniais antgaliais kabeliui su plastiko izoliacija, vidaus tipo | 25-50 mm², 3 gyslų, gyslos ilgis 1200 mm | vnt. | 260.5 |  | 0
Vilniaus r. sav. | Buivydžių sen. | Medžiagos | 10 kV mova galinė su varžtiniais antgaliais kabeliui su plastiko izoliacija, vidaus tipo | 25-50 mm², 3 gyslų, gyslos ilgis 1200 mm | vnt. | 260.5 |  | 0
Vilniaus r. sav. | Kalvelių sen. | Medžiagos | 10 kV mova galinė su varžtiniais antgaliais kabeliui su plastiko izoliacija, vidaus tipo | 25-50 mm², 3 gyslų, gyslos ilgis 1200 mm | vnt. | 260.5 |  | 0
Vilniaus r. sav. | Lavoriškių sen. | Medžiagos | 10 kV mova galinė su varžtiniais antgaliais kabeliui su plastiko izoliacija, vidaus tipo | 25-50 mm², 3 gyslų, gyslos ilgis 1200 mm | vnt. | 260.5 |  | 0
Vilniaus r. sav. | Mickūnų sen. | Medžiagos | 10 kV mova galinė su varžtiniais antgaliais kabeliui su plastiko izoliacija, vidaus tipo | 25-50 mm², 3 gyslų, gyslos ilgis 1200 mm | vnt. | 260.5 |  | 0
Vilniaus r. sav. | Bezdonių sen. | Medžiagos | 10 kV A tipo ekranuotos kištukinės movos (1 fazė), prijungiamas (angl. Plug-in) ekranuotas alkūninis adapteris | 35 mm² | vnt. | 149.12 |  | 0
Vilniaus r. sav. | Buivydžių sen. | Medžiagos | 10 kV A tipo ekranuotos kištukinės movos (1 fazė), prijungiamas (angl. Plug-in) ekranuotas alkūninis adapteris | 35 mm² | vnt. | 149.12 |  | 0
Vilniaus r. sav. | Kalvelių sen. | Medžiagos | 10 kV A tipo ekranuotos kištukinės movos (1 fazė), prijungiamas (angl. Plug-in) ekranuotas alkūninis adapteris | 35 mm² | vnt. | 149.12 |  | 0
Vilniaus r. sav. | Lavoriškių sen. | Medžiagos | 10 kV A tipo ekranuotos kištukinės movos (1 fazė), prijungiamas (angl. Plug-in) ekranuotas alkūninis adapteris | 35 mm² | vnt. | 149.12 |  | 0
Vilniaus r. sav. | Mickūnų sen. | Medžiagos | 10 kV A tipo ekranuotos kištukinės movos (1 fazė), prijungiamas (angl. Plug-in) ekranuotas alkūninis adapteris | 35 mm² | vnt. | 149.12 |  | 0
Vilniaus r. sav. | Bezdonių sen. | Medžiagos | 10 kV A tipo ekranuotos kištukinės movos (1 fazė), prijungiamas (angl. Plug-in) ekranuotas alkūninis adapteris | 70 mm² | vnt. | 149.87 |  | 0
Vilniaus r. sav. | Buivydžių sen. | Medžiagos | 10 kV A tipo ekranuotos kištukinės movos (1 fazė), prijungiamas (angl. Plug-in) ekranuotas alkūninis adapteris | 70 mm² | vnt. | 149.87 |  | 0
Vilniaus r. sav. | Kalvelių sen. | Medžiagos | 10 kV A tipo ekranuotos kištukinės movos (1 fazė), prijungiamas (angl. Plug-in) ekranuotas alkūninis adapteris | 70 mm² | vnt. | 149.87 |  | 0
Vilniaus r. sav. | Lavoriškių sen. | Medžiagos | 10 kV A tipo ekranuotos kištukinės movos (1 fazė), prijungiamas (angl. Plug-in) ekranuotas alkūninis adapteris | 70 mm² | vnt. | 149.87 |  | 0
Vilniaus r. sav. | Mickūnų sen. | Medžiagos | 10 kV A tipo ekranuotos kištukinės movos (1 fazė), prijungiamas (angl. Plug-in) ekranuotas alkūninis adapteris | 70 mm² | vnt. | 149.87 |  | 0
Vilniaus r. sav. | Bezdonių sen. | Medžiagos | 12 kV ir 24 kV viengyslių ir trigyslių kabelių su XLPE izoliacija jungiamosios movos (1 jungiamų kabelių kombinacija) | 24 kV 3x1xA jungiamas su 24 kV 3x1xA (A-120mm | vnt. | 257.1 |  | 0
Vilniaus r. sav. | Buivydžių sen. | Medžiagos | 12 kV ir 24 kV viengyslių ir trigyslių kabelių su XLPE izoliacija jungiamosios movos (1 jungiamų kabelių kombinacija) | 24 kV 3x1xA jungiamas su 24 kV 3x1xA (A-120mm | vnt. | 257.1 |  | 0
Vilniaus r. sav. | Kalvelių sen. | Medžiagos | 12 kV ir 24 kV viengyslių ir trigyslių kabelių su XLPE izoliacija jungiamosios movos (1 jungiamų kabelių kombinacija) | 24 kV 3x1xA jungiamas su 24 kV 3x1xA (A-120mm | vnt. | 257.1 |  | 0
Vilniaus r. sav. | Lavoriškių sen. | Medžiagos | 12 kV ir 24 kV viengyslių ir trigyslių kabelių su XLPE izoliacija jungiamosios movos (1 jungiamų kabelių kombinacija) | 24 kV 3x1xA jungiamas su 24 kV 3x1xA (A-120mm | vnt. | 257.1 |  | 0
Vilniaus r. sav. | Mickūnų sen. | Medžiagos | 12 kV ir 24 kV viengyslių ir trigyslių kabelių su XLPE izoliacija jungiamosios movos (1 jungiamų kabelių kombinacija) | 24 kV 3x1xA jungiamas su 24 kV 3x1xA (A-120mm | vnt. | 257.1 |  | 0
Vilniaus r. sav. | Bezdonių sen. | Medžiagos | 12 kV ir 24 kV viengyslių ir trigyslių kabelių su XLPE izoliacija jungiamosios movos (1 jungiamų kabelių kombinacija) | 24 kV 3x1xA jungiamas su 24 kV 3x1xA (A-500mm | vnt. | 589.02 |  | 0
Vilniaus r. sav. | Buivydžių sen. | Medžiagos | 12 kV ir 24 kV viengyslių ir trigyslių kabelių su XLPE izoliacija jungiamosios movos (1 jungiamų kabelių kombinacija) | 24 kV 3x1xA jungiamas su 24 kV 3x1xA (A-500mm | vnt. | 589.02 |  | 0
Vilniaus r. sav. | Kalvelių sen. | Medžiagos | 12 kV ir 24 kV viengyslių ir trigyslių kabelių su XLPE izoliacija jungiamosios movos (1 jungiamų kabelių kombinacija) | 24 kV 3x1xA jungiamas su 24 kV 3x1xA (A-500mm | vnt. | 589.02 |  | 0
Vilniaus r. sav. | Lavoriškių sen. | Medžiagos | 12 kV ir 24 kV viengyslių ir trigyslių kabelių su XLPE izoliacija jungiamosios movos (1 jungiamų kabelių kombinacija) | 24 kV 3x1xA jungiamas su 24 kV 3x1xA (A-500mm | vnt. | 589.02 |  | 0
Vilniaus r. sav. | Mickūnų sen. | Medžiagos | 12 kV ir 24 kV viengyslių ir trigyslių kabelių su XLPE izoliacija jungiamosios movos (1 jungiamų kabelių kombinacija) | 24 kV 3x1xA jungiamas su 24 kV 3x1xA (A-500mm | vnt. | 589.02 |  | 0
Vilniaus r. sav. | Bezdonių sen. | Medžiagos | 12 kV ir 24 kV viengyslių ir trigyslių kabelių su XLPE izoliacija jungiamosios movos (3 jungiamų kabelių kombinacija) | 24 kV 3xA jungiamas su 24 kV 3xA (A-50mm2, 12 | vnt. | 606.47 |  | 0
Vilniaus r. sav. | Buivydžių sen. | Medžiagos | 12 kV ir 24 kV viengyslių ir trigyslių kabelių su XLPE izoliacija jungiamosios movos (3 jungiamų kabelių kombinacija) | 24 kV 3xA jungiamas su 24 kV 3xA (A-50mm2, 12 | vnt. | 606.47 |  | 0
Vilniaus r. sav. | Kalvelių sen. | Medžiagos | 12 kV ir 24 kV viengyslių ir trigyslių kabelių su XLPE izoliacija jungiamosios movos (3 jungiamų kabelių kombinacija) | 24 kV 3xA jungiamas su 24 kV 3xA (A-50mm2, 12 | vnt. | 606.47 |  | 0
Vilniaus r. sav. | Lavoriškių sen. | Medžiagos | 12 kV ir 24 kV viengyslių ir trigyslių kabelių su XLPE izoliacija jungiamosios movos (3 jungiamų kabelių kombinacija) | 24 kV 3xA jungiamas su 24 kV 3xA (A-50mm2, 12 | vnt. | 606.47 |  | 0
Vilniaus r. sav. | Mickūnų sen. | Medžiagos | 12 kV ir 24 kV viengyslių ir trigyslių kabelių su XLPE izoliacija jungiamosios movos (3 jungiamų kabelių kombinacija) | 24 kV 3xA jungiamas su 24 kV 3xA (A-50mm2, 12 | vnt. | 606.47 |  | 0
Vilniaus r. sav. | Bezdonių sen. | Medžiagos | 12 kV ir 24 kV viengyslių ir trigyslių kabelių su XLPE izoliacija jungiamosios movos (4 jungiamų kabelių kombinacija) | 10 kV 3x1xA jungiamas su 24 kV 3x1xA (A-120mm | vnt. | 238.17 |  | 0
Vilniaus r. sav. | Buivydžių sen. | Medžiagos | 12 kV ir 24 kV viengyslių ir trigyslių kabelių su XLPE izoliacija jungiamosios movos (4 jungiamų kabelių kombinacija) | 10 kV 3x1xA jungiamas su 24 kV 3x1xA (A-120mm | vnt. | 238.17 |  | 0
Vilniaus r. sav. | Kalvelių sen. | Medžiagos | 12 kV ir 24 kV viengyslių ir trigyslių kabelių su XLPE izoliacija jungiamosios movos (4 jungiamų kabelių kombinacija) | 10 kV 3x1xA jungiamas su 24 kV 3x1xA (A-120mm | vnt. | 238.17 |  | 0
Vilniaus r. sav. | Lavoriškių sen. | Medžiagos | 12 kV ir 24 kV viengyslių ir trigyslių kabelių su XLPE izoliacija jungiamosios movos (4 jungiamų kabelių kombinacija) | 10 kV 3x1xA jungiamas su 24 kV 3x1xA (A-120mm | vnt. | 238.17 |  | 0
Vilniaus r. sav. | Mickūnų sen. | Medžiagos | 12 kV ir 24 kV viengyslių ir trigyslių kabelių su XLPE izoliacija jungiamosios movos (4 jungiamų kabelių kombinacija) | 10 kV 3x1xA jungiamas su 24 kV 3x1xA (A-120mm | vnt. | 238.17 |  | 0
Vilniaus r. sav. | Bezdonių sen. | Medžiagos | 12 kV ir 24 kV viengyslių ir trigyslių kabelių su XLPE izoliacija jungiamosios movos (4 jungiamų kabelių kombinacija) | 10 kV 3x1xA jungiamas su 24 kV 3x1xA (A-240mm | vnt. | 257.1 |  | 0
Vilniaus r. sav. | Buivydžių sen. | Medžiagos | 12 kV ir 24 kV viengyslių ir trigyslių kabelių su XLPE izoliacija jungiamosios movos (4 jungiamų kabelių kombinacija) | 10 kV 3x1xA jungiamas su 24 kV 3x1xA (A-240mm | vnt. | 257.1 |  | 0
Vilniaus r. sav. | Kalvelių sen. | Medžiagos | 12 kV ir 24 kV viengyslių ir trigyslių kabelių su XLPE izoliacija jungiamosios movos (4 jungiamų kabelių kombinacija) | 10 kV 3x1xA jungiamas su 24 kV 3x1xA (A-240mm | vnt. | 257.1 |  | 0
Vilniaus r. sav. | Lavoriškių sen. | Medžiagos | 12 kV ir 24 kV viengyslių ir trigyslių kabelių su XLPE izoliacija jungiamosios movos (4 jungiamų kabelių kombinacija) | 10 kV 3x1xA jungiamas su 24 kV 3x1xA (A-240mm | vnt. | 257.1 |  | 0
Vilniaus r. sav. | Mickūnų sen. | Medžiagos | 12 kV ir 24 kV viengyslių ir trigyslių kabelių su XLPE izoliacija jungiamosios movos (4 jungiamų kabelių kombinacija) | 10 kV 3x1xA jungiamas su 24 kV 3x1xA (A-240mm | vnt. | 257.1 |  | 0
Vilniaus r. sav. | Bezdonių sen. | Medžiagos | 12 kV ir 24 kV viengyslių ir trigyslių kabelių su XLPE izoliacija jungiamosios movos (4 jungiamų kabelių kombinacija) | 10 kV 3x1xA jungiamas su 24 kV 3x1xA (A-500mm | vnt. | 589.02 |  | 0
Vilniaus r. sav. | Buivydžių sen. | Medžiagos | 12 kV ir 24 kV viengyslių ir trigyslių kabelių su XLPE izoliacija jungiamosios movos (4 jungiamų kabelių kombinacija) | 10 kV 3x1xA jungiamas su 24 kV 3x1xA (A-500mm | vnt. | 589.02 |  | 0
Vilniaus r. sav. | Kalvelių sen. | Medžiagos | 12 kV ir 24 kV viengyslių ir trigyslių kabelių su XLPE izoliacija jungiamosios movos (4 jungiamų kabelių kombinacija) | 10 kV 3x1xA jungiamas su 24 kV 3x1xA (A-500mm | vnt. | 589.02 |  | 0
Vilniaus r. sav. | Lavoriškių sen. | Medžiagos | 12 kV ir 24 kV viengyslių ir trigyslių kabelių su XLPE izoliacija jungiamosios movos (4 jungiamų kabelių kombinacija) | 10 kV 3x1xA jungiamas su 24 kV 3x1xA (A-500mm | vnt. | 589.02 |  | 0
Vilniaus r. sav. | Mickūnų sen. | Medžiagos | 12 kV ir 24 kV viengyslių ir trigyslių kabelių su XLPE izoliacija jungiamosios movos (4 jungiamų kabelių kombinacija) | 10 kV 3x1xA jungiamas su 24 kV 3x1xA (A-500mm | vnt. | 589.02 |  | 0
Vilniaus r. sav. | Bezdonių sen. | Medžiagos | 12 kV ir 24 kV viengyslių ir trigyslių kabelių su XLPE izoliacija jungiamosios movos (7 jungiamų kabelių kombinacija) | 10 kV 3xA jungiamas su 24 kV 3xA (A-50mm2, 12 | vnt. | 597.81 |  | 0
Vilniaus r. sav. | Buivydžių sen. | Medžiagos | 12 kV ir 24 kV viengyslių ir trigyslių kabelių su XLPE izoliacija jungiamosios movos (7 jungiamų kabelių kombinacija) | 10 kV 3xA jungiamas su 24 kV 3xA (A-50mm2, 12 | vnt. | 597.81 |  | 0
Vilniaus r. sav. | Kalvelių sen. | Medžiagos | 12 kV ir 24 kV viengyslių ir trigyslių kabelių su XLPE izoliacija jungiamosios movos (7 jungiamų kabelių kombinacija) | 10 kV 3xA jungiamas su 24 kV 3xA (A-50mm2, 12 | vnt. | 597.81 |  | 0
Vilniaus r. sav. | Lavoriškių sen. | Medžiagos | 12 kV ir 24 kV viengyslių ir trigyslių kabelių su XLPE izoliacija jungiamosios movos (7 jungiamų kabelių kombinacija) | 10 kV 3xA jungiamas su 24 kV 3xA (A-50mm2, 12 | vnt. | 597.81 |  | 0
Vilniaus r. sav. | Mickūnų sen. | Medžiagos | 12 kV ir 24 kV viengyslių ir trigyslių kabelių su XLPE izoliacija jungiamosios movos (7 jungiamų kabelių kombinacija) | 10 kV 3xA jungiamas su 24 kV 3xA (A-50mm2, 12 | vnt. | 597.81 |  | 0
Vilniaus r. sav. | Bezdonių sen. | Medžiagos | Mova pereinamoji su varžtiniais sujungikliais, skirta sujungti 10 kV 3 gyslų kabelį su alyv. popier. izoliacija ir 24 kV 1 gyslos plastiku izoliuotą kabelį su vieliniu ekranu | 120mm2, 3 gyslų | vnt. | 768.89 |  | 0
Vilniaus r. sav. | Buivydžių sen. | Medžiagos | Mova pereinamoji su varžtiniais sujungikliais, skirta sujungti 10 kV 3 gyslų kabelį su alyv. popier. izoliacija ir 24 kV 1 gyslos plastiku izoliuotą kabelį su vieliniu ekranu | 120mm2, 3 gyslų | vnt. | 768.89 |  | 0
Vilniaus r. sav. | Kalvelių sen. | Medžiagos | Mova pereinamoji su varžtiniais sujungikliais, skirta sujungti 10 kV 3 gyslų kabelį su alyv. popier. izoliacija ir 24 kV 1 gyslos plastiku izoliuotą kabelį su vieliniu ekranu | 120mm2, 3 gyslų | vnt. | 768.89 |  | 0
Vilniaus r. sav. | Lavoriškių sen. | Medžiagos | Mova pereinamoji su varžtiniais sujungikliais, skirta sujungti 10 kV 3 gyslų kabelį su alyv. popier. izoliacija ir 24 kV 1 gyslos plastiku izoliuotą kabelį su vieliniu ekranu | 120mm2, 3 gyslų | vnt. | 768.89 |  | 0
Vilniaus r. sav. | Mickūnų sen. | Medžiagos | Mova pereinamoji su varžtiniais sujungikliais, skirta sujungti 10 kV 3 gyslų kabelį su alyv. popier. izoliacija ir 24 kV 1 gyslos plastiku izoliuotą kabelį su vieliniu ekranu | 120mm2, 3 gyslų | vnt. | 768.89 |  | 0
Vilniaus r. sav. | Bezdonių sen. | Medžiagos | Mova pereinamoji su varžtiniais sujungikliais, skirta sujungti 10 kV 3 gyslų kabelį su alyv. popier. izoliacija ir 24 kV 1 gyslos plastiku izoliuotą kabelį su vieliniu ekranu | 240mm2, 3 gyslų | vnt. | 768.89 |  | 0
Vilniaus r. sav. | Buivydžių sen. | Medžiagos | Mova pereinamoji su varžtiniais sujungikliais, skirta sujungti 10 kV 3 gyslų kabelį su alyv. popier. izoliacija ir 24 kV 1 gyslos plastiku izoliuotą kabelį su vieliniu ekranu | 240mm2, 3 gyslų | vnt. | 768.89 |  | 0
Vilniaus r. sav. | Kalvelių sen. | Medžiagos | Mova pereinamoji su varžtiniais sujungikliais, skirta sujungti 10 kV 3 gyslų kabelį su alyv. popier. izoliacija ir 24 kV 1 gyslos plastiku izoliuotą kabelį su vieliniu ekranu | 240mm2, 3 gyslų | vnt. | 768.89 |  | 0
Vilniaus r. sav. | Lavoriškių sen. | Medžiagos | Mova pereinamoji su varžtiniais sujungikliais, skirta sujungti 10 kV 3 gyslų kabelį su alyv. popier. izoliacija ir 24 kV 1 gyslos plastiku izoliuotą kabelį su vieliniu ekranu | 240mm2, 3 gyslų | vnt. | 768.89 |  | 0
Vilniaus r. sav. | Mickūnų sen. | Medžiagos | Mova pereinamoji su varžtiniais sujungikliais, skirta sujungti 10 kV 3 gyslų kabelį su alyv. popier. izoliacija ir 24 kV 1 gyslos plastiku izoliuotą kabelį su vieliniu ekranu | 240mm2, 3 gyslų | vnt. | 768.89 |  | 0
Vilniaus r. sav. | Bezdonių sen. | Medžiagos | Mova pereinamoji su varžtiniais sujungikliais, skirta sujungti 10 kV 3 gyslų kabelį su alyv. popier. izoliacija ir 24 kV 3 gyslų plastiku izoliuotą kabelį su vieliniu ekranu | 50mm2, 3 gyslų | vnt. | 733.79 |  | 0
Vilniaus r. sav. | Buivydžių sen. | Medžiagos | Mova pereinamoji su varžtiniais sujungikliais, skirta sujungti 10 kV 3 gyslų kabelį su alyv. popier. izoliacija ir 24 kV 3 gyslų plastiku izoliuotą kabelį su vieliniu ekranu | 50mm2, 3 gyslų | vnt. | 733.79 |  | 0
Vilniaus r. sav. | Kalvelių sen. | Medžiagos | Mova pereinamoji su varžtiniais sujungikliais, skirta sujungti 10 kV 3 gyslų kabelį su alyv. popier. izoliacija ir 24 kV 3 gyslų plastiku izoliuotą kabelį su vieliniu ekranu | 50mm2, 3 gyslų | vnt. | 733.79 |  | 0
Vilniaus r. sav. | Lavoriškių sen. | Medžiagos | Mova pereinamoji su varžtiniais sujungikliais, skirta sujungti 10 kV 3 gyslų kabelį su alyv. popier. izoliacija ir 24 kV 3 gyslų plastiku izoliuotą kabelį su vieliniu ekranu | 50mm2, 3 gyslų | vnt. | 733.79 |  | 0
Vilniaus r. sav. | Mickūnų sen. | Medžiagos | Mova pereinamoji su varžtiniais sujungikliais, skirta sujungti 10 kV 3 gyslų kabelį su alyv. popier. izoliacija ir 24 kV 3 gyslų plastiku izoliuotą kabelį su vieliniu ekranu | 50mm2, 3 gyslų | vnt. | 733.79 |  | 0
Vilniaus r. sav. | Bezdonių sen. | Medžiagos | Mova pereinamoji su varžtiniais sujungikliais, skirta sujungti 10 kV 3 gyslų kabelį su alyv. popier. izoliacija ir 24 kV 3 gyslų plastiku izoliuotą kabelį su vieliniu ekranu | 120mm2, 3 gyslų | vnt. | 768.89 |  | 0
Vilniaus r. sav. | Buivydžių sen. | Medžiagos | Mova pereinamoji su varžtiniais sujungikliais, skirta sujungti 10 kV 3 gyslų kabelį su alyv. popier. izoliacija ir 24 kV 3 gyslų plastiku izoliuotą kabelį su vieliniu ekranu | 120mm2, 3 gyslų | vnt. | 768.89 |  | 0
Vilniaus r. sav. | Kalvelių sen. | Medžiagos | Mova pereinamoji su varžtiniais sujungikliais, skirta sujungti 10 kV 3 gyslų kabelį su alyv. popier. izoliacija ir 24 kV 3 gyslų plastiku izoliuotą kabelį su vieliniu ekranu | 120mm2, 3 gyslų | vnt. | 768.89 |  | 0
Vilniaus r. sav. | Lavoriškių sen. | Medžiagos | Mova pereinamoji su varžtiniais sujungikliais, skirta sujungti 10 kV 3 gyslų kabelį su alyv. popier. izoliacija ir 24 kV 3 gyslų plastiku izoliuotą kabelį su vieliniu ekranu | 120mm2, 3 gyslų | vnt. | 768.89 |  | 0
Vilniaus r. sav. | Mickūnų sen. | Medžiagos | Mova pereinamoji su varžtiniais sujungikliais, skirta sujungti 10 kV 3 gyslų kabelį su alyv. popier. izoliacija ir 24 kV 3 gyslų plastiku izoliuotą kabelį su vieliniu ekranu | 120mm2, 3 gyslų | vnt. | 768.89 |  | 0
Vilniaus r. sav. | Bezdonių sen. | Medžiagos | iki 1 kV kabelių pereinamoji mova | 16-70 mm² | vnt. | 219.12 |  | 0
Vilniaus r. sav. | Buivydžių sen. | Medžiagos | iki 1 kV kabelių pereinamoji mova | 16-70 mm² | vnt. | 219.12 |  | 0
Vilniaus r. sav. | Kalvelių sen. | Medžiagos | iki 1 kV kabelių pereinamoji mova | 16-70 mm² | vnt. | 219.12 |  | 0
Vilniaus r. sav. | Lavoriškių sen. | Medžiagos | iki 1 kV kabelių pereinamoji mova | 16-70 mm² | vnt. | 219.12 |  | 0
Vilniaus r. sav. | Mickūnų sen. | Medžiagos | iki 1 kV kabelių pereinamoji mova | 16-70 mm² | vnt. | 219.12 |  | 0
Vilniaus r. sav. | Bezdonių sen. | Medžiagos | iki 1 kV kabelių pereinamoji mova | 50-150 mm² | vnt. | 291.31 |  | 0
Vilniaus r. sav. | Buivydžių sen. | Medžiagos | iki 1 kV kabelių pereinamoji mova | 50-150 mm² | vnt. | 291.31 |  | 0
Vilniaus r. sav. | Kalvelių sen. | Medžiagos | iki 1 kV kabelių pereinamoji mova | 50-150 mm² | vnt. | 291.31 |  | 0
Vilniaus r. sav. | Lavoriškių sen. | Medžiagos | iki 1 kV kabelių pereinamoji mova | 50-150 mm² | vnt. | 291.31 |  | 0
Vilniaus r. sav. | Mickūnų sen. | Medžiagos | iki 1 kV kabelių pereinamoji mova | 50-150 mm² | vnt. | 291.31 |  | 0
Vilniaus r. sav. | Bezdonių sen. | Medžiagos | iki 1 kV kabelių popierine izoliacija jungiamoji mova | 16-70 mm² | vnt. | 212.04 |  | 0
Vilniaus r. sav. | Buivydžių sen. | Medžiagos | iki 1 kV kabelių popierine izoliacija jungiamoji mova | 16-70 mm² | vnt. | 212.04 |  | 0
Vilniaus r. sav. | Kalvelių sen. | Medžiagos | iki 1 kV kabelių popierine izoliacija jungiamoji mova | 16-70 mm² | vnt. | 212.04 |  | 0
Vilniaus r. sav. | Lavoriškių sen. | Medžiagos | iki 1 kV kabelių popierine izoliacija jungiamoji mova | 16-70 mm² | vnt. | 212.04 |  | 0
Vilniaus r. sav. | Mickūnų sen. | Medžiagos | iki 1 kV kabelių popierine izoliacija jungiamoji mova | 16-70 mm² | vnt. | 212.04 |  | 0
Vilniaus r. sav. | Bezdonių sen. | Medžiagos | iki 1 kV kabelių popierine izoliacija jungiamoji mova | 50-120 mm² | vnt. | 261.2 |  | 0
Vilniaus r. sav. | Buivydžių sen. | Medžiagos | iki 1 kV kabelių popierine izoliacija jungiamoji mova | 50-120 mm² | vnt. | 261.2 |  | 0
Vilniaus r. sav. | Kalvelių sen. | Medžiagos | iki 1 kV kabelių popierine izoliacija jungiamoji mova | 50-120 mm² | vnt. | 261.2 |  | 0
Vilniaus r. sav. | Lavoriškių sen. | Medžiagos | iki 1 kV kabelių popierine izoliacija jungiamoji mova | 50-120 mm² | vnt. | 261.2 |  | 0
Vilniaus r. sav. | Mickūnų sen. | Medžiagos | iki 1 kV kabelių popierine izoliacija jungiamoji mova | 50-120 mm² | vnt. | 261.2 |  | 0
Vilniaus r. sav. | Bezdonių sen. | Medžiagos | iki 1 kV kabelių popierine izoliacija galinė mova | 25-70 mm² | vnt. | 142.3 |  | 0
Vilniaus r. sav. | Buivydžių sen. | Medžiagos | iki 1 kV kabelių popierine izoliacija galinė mova | 25-70 mm² | vnt. | 142.3 |  | 0
Vilniaus r. sav. | Kalvelių sen. | Medžiagos | iki 1 kV kabelių popierine izoliacija galinė mova | 25-70 mm² | vnt. | 142.3 |  | 0
Vilniaus r. sav. | Lavoriškių sen. | Medžiagos | iki 1 kV kabelių popierine izoliacija galinė mova | 25-70 mm² | vnt. | 142.3 |  | 0
Vilniaus r. sav. | Mickūnų sen. | Medžiagos | iki 1 kV kabelių popierine izoliacija galinė mova | 25-70 mm² | vnt. | 142.3 |  | 0
Vilniaus r. sav. | Bezdonių sen. | Medžiagos | iki 1 kV kabelių popierine izoliacija galinė mova | 70-120 mm² | vnt. | 174.9 |  | 0
Vilniaus r. sav. | Buivydžių sen. | Medžiagos | iki 1 kV kabelių popierine izoliacija galinė mova | 70-120 mm² | vnt. | 174.9 |  | 0
Vilniaus r. sav. | Kalvelių sen. | Medžiagos | iki 1 kV kabelių popierine izoliacija galinė mova | 70-120 mm² | vnt. | 174.9 |  | 0
Vilniaus r. sav. | Lavoriškių sen. | Medžiagos | iki 1 kV kabelių popierine izoliacija galinė mova | 70-120 mm² | vnt. | 174.9 |  | 0
Vilniaus r. sav. | Mickūnų sen. | Medžiagos | iki 1 kV kabelių popierine izoliacija galinė mova | 70-120 mm² | vnt. | 174.9 |  | 0
Vilniaus r. sav. | Bezdonių sen. | Medžiagos | Saugiklių kirtiklių blokas | SZ400.3 | vnt. | 640.95 |  | 0
Vilniaus r. sav. | Buivydžių sen. | Medžiagos | Saugiklių kirtiklių blokas | SZ400.3 | vnt. | 640.95 |  | 0
Vilniaus r. sav. | Kalvelių sen. | Medžiagos | Saugiklių kirtiklių blokas | SZ400.3 | vnt. | 640.95 |  | 0
Vilniaus r. sav. | Lavoriškių sen. | Medžiagos | Saugiklių kirtiklių blokas | SZ400.3 | vnt. | 640.95 |  | 0
Vilniaus r. sav. | Mickūnų sen. | Medžiagos | Saugiklių kirtiklių blokas | SZ400.3 | vnt. | 640.95 |  | 0
Vilniaus r. sav. | Bezdonių sen. | Medžiagos | Saugiklių kirtiklių blokas | SZ160.32 | vnt. | 300 |  | 0
Vilniaus r. sav. | Buivydžių sen. | Medžiagos | Saugiklių kirtiklių blokas | SZ160.32 | vnt. | 300 |  | 0
Vilniaus r. sav. | Kalvelių sen. | Medžiagos | Saugiklių kirtiklių blokas | SZ160.32 | vnt. | 300 |  | 0
Vilniaus r. sav. | Lavoriškių sen. | Medžiagos | Saugiklių kirtiklių blokas | SZ160.32 | vnt. | 300 |  | 0
Vilniaus r. sav. | Mickūnų sen. | Medžiagos | Saugiklių kirtiklių blokas | SZ160.32 | vnt. | 300 |  | 0
Vilniaus r. sav. | Bezdonių sen. | Medžiagos | 0,4 kV oro linijoje montuojamas apkrovų balansavimo įrenginys | PB50A-3P-200ADV | vnt. | 7700 |  | 0
Vilniaus r. sav. | Buivydžių sen. | Medžiagos | 0,4 kV oro linijoje montuojamas apkrovų balansavimo įrenginys | PB50A-3P-200ADV | vnt. | 7700 |  | 0
Vilniaus r. sav. | Kalvelių sen. | Medžiagos | 0,4 kV oro linijoje montuojamas apkrovų balansavimo įrenginys | PB50A-3P-200ADV | vnt. | 7700 |  | 0
Vilniaus r. sav. | Lavoriškių sen. | Medžiagos | 0,4 kV oro linijoje montuojamas apkrovų balansavimo įrenginys | PB50A-3P-200ADV | vnt. | 7700 |  | 0
Vilniaus r. sav. | Mickūnų sen. | Medžiagos | 0,4 kV oro linijoje montuojamas apkrovų balansavimo įrenginys | PB50A-3P-200ADV | vnt. | 7700 |  | 0
Vilniaus r. sav. | Bezdonių sen. | Medžiagos | 0,23 kV oro linijoje montuojamas vienfazis įtampos reguliatorius | VC6K-1P-000 | vnt. | 4000 |  | 0
Vilniaus r. sav. | Buivydžių sen. | Medžiagos | 0,23 kV oro linijoje montuojamas vienfazis įtampos reguliatorius | VC6K-1P-000 | vnt. | 4000 |  | 0
Vilniaus r. sav. | Kalvelių sen. | Medžiagos | 0,23 kV oro linijoje montuojamas vienfazis įtampos reguliatorius | VC6K-1P-000 | vnt. | 4000 |  | 0
Vilniaus r. sav. | Lavoriškių sen. | Medžiagos | 0,23 kV oro linijoje montuojamas vienfazis įtampos reguliatorius | VC6K-1P-000 | vnt. | 4000 |  | 0
Vilniaus r. sav. | Mickūnų sen. | Medžiagos | 0,23 kV oro linijoje montuojamas vienfazis įtampos reguliatorius | VC6K-1P-000 | vnt. | 4000 |  | 0
Vilniaus r. sav. | Bezdonių sen. | Medžiagos | Vidutinės įtampos oro laidų su apvalkalu (PAS-W/SAX-W) automatinis sujungiklis laidininkams sujungti | 35 mm2 | vnt. | 80 |  | 0
Vilniaus r. sav. | Buivydžių sen. | Medžiagos | Vidutinės įtampos oro laidų su apvalkalu (PAS-W/SAX-W) automatinis sujungiklis laidininkams sujungti | 35 mm2 | vnt. | 80 |  | 0
Vilniaus r. sav. | Kalvelių sen. | Medžiagos | Vidutinės įtampos oro laidų su apvalkalu (PAS-W/SAX-W) automatinis sujungiklis laidininkams sujungti | 35 mm2 | vnt. | 80 |  | 0
Vilniaus r. sav. | Lavoriškių sen. | Medžiagos | Vidutinės įtampos oro laidų su apvalkalu (PAS-W/SAX-W) automatinis sujungiklis laidininkams sujungti | 35 mm2 | vnt. | 80 |  | 0
Vilniaus r. sav. | Mickūnų sen. | Medžiagos | Vidutinės įtampos oro laidų su apvalkalu (PAS-W/SAX-W) automatinis sujungiklis laidininkams sujungti | 35 mm2 | vnt. | 80 |  | 0
Vilniaus r. sav. | Bezdonių sen. | Medžiagos | Vidutinės įtampos oro laidų su apvalkalu (PAS-W/SAX-W) automatinis sujungiklis laidininkams sujungti | 70 mm2 | vnt. | 96 |  | 0
Vilniaus r. sav. | Buivydžių sen. | Medžiagos | Vidutinės įtampos oro laidų su apvalkalu (PAS-W/SAX-W) automatinis sujungiklis laidininkams sujungti | 70 mm2 | vnt. | 96 |  | 0
Vilniaus r. sav. | Kalvelių sen. | Medžiagos | Vidutinės įtampos oro laidų su apvalkalu (PAS-W/SAX-W) automatinis sujungiklis laidininkams sujungti | 70 mm2 | vnt. | 96 |  | 0
Vilniaus r. sav. | Lavoriškių sen. | Medžiagos | Vidutinės įtampos oro laidų su apvalkalu (PAS-W/SAX-W) automatinis sujungiklis laidininkams sujungti | 70 mm2 | vnt. | 96 |  | 0
Vilniaus r. sav. | Mickūnų sen. | Medžiagos | Vidutinės įtampos oro laidų su apvalkalu (PAS-W/SAX-W) automatinis sujungiklis laidininkams sujungti | 70 mm2 | vnt. | 96 |  | 0
Vilniaus r. sav. | Bezdonių sen. | Medžiagos | Vidutinės įtampos oro laidų su apvalkalu (PAS-W/SAX-W) automatinis sujungiklis laidininkams sujungti | 120 mm2 | vnt. | 160 |  | 0
Vilniaus r. sav. | Buivydžių sen. | Medžiagos | Vidutinės įtampos oro laidų su apvalkalu (PAS-W/SAX-W) automatinis sujungiklis laidininkams sujungti | 120 mm2 | vnt. | 160 |  | 0
Vilniaus r. sav. | Kalvelių sen. | Medžiagos | Vidutinės įtampos oro laidų su apvalkalu (PAS-W/SAX-W) automatinis sujungiklis laidininkams sujungti | 120 mm2 | vnt. | 160 |  | 0
Vilniaus r. sav. | Lavoriškių sen. | Medžiagos | Vidutinės įtampos oro laidų su apvalkalu (PAS-W/SAX-W) automatinis sujungiklis laidininkams sujungti | 120 mm2 | vnt. | 160 |  | 0
Vilniaus r. sav. | Mickūnų sen. | Medžiagos | Vidutinės įtampos oro laidų su apvalkalu (PAS-W/SAX-W) automatinis sujungiklis laidininkams sujungti | 120 mm2 | vnt. | 160 |  | 0
Vilniaus r. sav. | Bezdonių sen. | Medžiagos | Automatinis laidų sujungiklis neizoliuotiems aliuminio lydinio laidininkams sujungti be papildomų įrankių | 35-50 mm2 | vnt. | 25 |  | 0
Vilniaus r. sav. | Buivydžių sen. | Medžiagos | Automatinis laidų sujungiklis neizoliuotiems aliuminio lydinio laidininkams sujungti be papildomų įrankių | 35-50 mm2 | vnt. | 25 |  | 0
Vilniaus r. sav. | Kalvelių sen. | Medžiagos | Automatinis laidų sujungiklis neizoliuotiems aliuminio lydinio laidininkams sujungti be papildomų įrankių | 35-50 mm2 | vnt. | 25 |  | 0
Vilniaus r. sav. | Lavoriškių sen. | Medžiagos | Automatinis laidų sujungiklis neizoliuotiems aliuminio lydinio laidininkams sujungti be papildomų įrankių | 35-50 mm2 | vnt. | 25 |  | 0
Vilniaus r. sav. | Mickūnų sen. | Medžiagos | Automatinis laidų sujungiklis neizoliuotiems aliuminio lydinio laidininkams sujungti be papildomų įrankių | 35-50 mm2 | vnt. | 25 |  | 0
Vilniaus r. sav. | Bezdonių sen. | Medžiagos | Automatinis laidų sujungiklis neizoliuotiems aliuminio lydinio laidininkams sujungti be papildomų įrankių | 70-95 mm2 | vnt. | 29 |  | 0
Vilniaus r. sav. | Buivydžių sen. | Medžiagos | Automatinis laidų sujungiklis neizoliuotiems aliuminio lydinio laidininkams sujungti be papildomų įrankių | 70-95 mm2 | vnt. | 29 |  | 0
Vilniaus r. sav. | Kalvelių sen. | Medžiagos | Automatinis laidų sujungiklis neizoliuotiems aliuminio lydinio laidininkams sujungti be papildomų įrankių | 70-95 mm2 | vnt. | 29 |  | 0
Vilniaus r. sav. | Lavoriškių sen. | Medžiagos | Automatinis laidų sujungiklis neizoliuotiems aliuminio lydinio laidininkams sujungti be papildomų įrankių | 70-95 mm2 | vnt. | 29 |  | 0
Vilniaus r. sav. | Mickūnų sen. | Medžiagos | Automatinis laidų sujungiklis neizoliuotiems aliuminio lydinio laidininkams sujungti be papildomų įrankių | 70-95 mm2 | vnt. | 29 |  | 0
Vilniaus r. sav. | Bezdonių sen. | Medžiagos | Izoliatorius 10 kV neizoliuotiems laidams | ŠF20 | vnt. | 9.21 |  | 0
Vilniaus r. sav. | Buivydžių sen. | Medžiagos | Izoliatorius 10 kV neizoliuotiems laidams | ŠF20 | vnt. | 9.21 |  | 0
Vilniaus r. sav. | Kalvelių sen. | Medžiagos | Izoliatorius 10 kV neizoliuotiems laidams | ŠF20 | vnt. | 9.21 |  | 0
Vilniaus r. sav. | Lavoriškių sen. | Medžiagos | Izoliatorius 10 kV neizoliuotiems laidams | ŠF20 | vnt. | 9.21 |  | 0
Vilniaus r. sav. | Mickūnų sen. | Medžiagos | Izoliatorius 10 kV neizoliuotiems laidams | ŠF20 | vnt. | 9.21 |  | 0
Vilniaus r. sav. | Bezdonių sen. | Medžiagos | Izoliatorius 10 kV izoliuotiems laidams | SDI30 | vnt. | 30 |  | 0
Vilniaus r. sav. | Buivydžių sen. | Medžiagos | Izoliatorius 10 kV izoliuotiems laidams | SDI30 | vnt. | 30 |  | 0
Vilniaus r. sav. | Kalvelių sen. | Medžiagos | Izoliatorius 10 kV izoliuotiems laidams | SDI30 | vnt. | 30 |  | 0
Vilniaus r. sav. | Lavoriškių sen. | Medžiagos | Izoliatorius 10 kV izoliuotiems laidams | SDI30 | vnt. | 30 |  | 0
Vilniaus r. sav. | Mickūnų sen. | Medžiagos | Izoliatorius 10 kV izoliuotiems laidams | SDI30 | vnt. | 30 |  | 0
Vilniaus r. sav. | Bezdonių sen. | Medžiagos | Izoliatorius 10 kV izoliuotiems laidams | SDI37 | vnt. | 40 |  | 0
Vilniaus r. sav. | Buivydžių sen. | Medžiagos | Izoliatorius 10 kV izoliuotiems laidams | SDI37 | vnt. | 40 |  | 0
Vilniaus r. sav. | Kalvelių sen. | Medžiagos | Izoliatorius 10 kV izoliuotiems laidams | SDI37 | vnt. | 40 |  | 0
Vilniaus r. sav. | Lavoriškių sen. | Medžiagos | Izoliatorius 10 kV izoliuotiems laidams | SDI37 | vnt. | 40 |  | 0
Vilniaus r. sav. | Mickūnų sen. | Medžiagos | Izoliatorius 10 kV izoliuotiems laidams | SDI37 | vnt. | 40 |  | 0
Vilniaus r. sav. | Bezdonių sen. | Medžiagos | Polimerinis tempiamasis izoliatorius | SDI90.150 | vnt. | 50 |  | 0
Vilniaus r. sav. | Buivydžių sen. | Medžiagos | Polimerinis tempiamasis izoliatorius | SDI90.150 | vnt. | 50 |  | 0
Vilniaus r. sav. | Kalvelių sen. | Medžiagos | Polimerinis tempiamasis izoliatorius | SDI90.150 | vnt. | 50 |  | 0
Vilniaus r. sav. | Lavoriškių sen. | Medžiagos | Polimerinis tempiamasis izoliatorius | SDI90.150 | vnt. | 50 |  | 0
Vilniaus r. sav. | Mickūnų sen. | Medžiagos | Polimerinis tempiamasis izoliatorius | SDI90.150 | vnt. | 50 |  | 0
Vilniaus r. sav. | Bezdonių sen. | Medžiagos | Vandeniui atsparus tempiamasis gnybtas (OLA) | SO255.2 | vnt. | 66 |  | 0
Vilniaus r. sav. | Buivydžių sen. | Medžiagos | Vandeniui atsparus tempiamasis gnybtas (OLA) | SO255.2 | vnt. | 66 |  | 0
Vilniaus r. sav. | Kalvelių sen. | Medžiagos | Vandeniui atsparus tempiamasis gnybtas (OLA) | SO255.2 | vnt. | 66 |  | 0
Vilniaus r. sav. | Lavoriškių sen. | Medžiagos | Vandeniui atsparus tempiamasis gnybtas (OLA) | SO255.2 | vnt. | 66 |  | 0
Vilniaus r. sav. | Mickūnų sen. | Medžiagos | Vandeniui atsparus tempiamasis gnybtas (OLA) | SO255.2 | vnt. | 66 |  | 0
Vilniaus r. sav. | Bezdonių sen. | Medžiagos | Tempiamasis gnybtas | SO85 | vnt. | 41 |  | 0
Vilniaus r. sav. | Buivydžių sen. | Medžiagos | Tempiamasis gnybtas | SO85 | vnt. | 41 |  | 0
Vilniaus r. sav. | Kalvelių sen. | Medžiagos | Tempiamasis gnybtas | SO85 | vnt. | 41 |  | 0
Vilniaus r. sav. | Lavoriškių sen. | Medžiagos | Tempiamasis gnybtas | SO85 | vnt. | 41 |  | 0
Vilniaus r. sav. | Mickūnų sen. | Medžiagos | Tempiamasis gnybtas | SO85 | vnt. | 41 |  | 0
Vilniaus r. sav. | Maišiagalos sen. | Medžiagos | Atramų numeracijos žymuo | "Pagal AB ""Energijos skirstymo operatorius"" | vnt. | 3.13 |  | 0
Vilniaus r. sav. | Nemenčinės miesto sen. | Medžiagos | Atramų numeracijos žymuo | "Pagal AB ""Energijos skirstymo operatorius"" | vnt. | 3.13 |  | 0
Vilniaus r. sav. | Nemenčinės sen. | Medžiagos | Atramų numeracijos žymuo | "Pagal AB ""Energijos skirstymo operatorius"" | vnt. | 3.13 |  | 0
Vilniaus r. sav. | Paberžės sen. | Medžiagos | Atramų numeracijos žymuo | "Pagal AB ""Energijos skirstymo operatorius"" | vnt. | 3.13 |  | 0
Vilniaus r. sav. | Riešės sen. | Medžiagos | Atramų numeracijos žymuo | "Pagal AB ""Energijos skirstymo operatorius"" | vnt. | 3.13 |  | 0
Vilniaus r. sav. | Sužionių sen. | Medžiagos | Atramų numeracijos žymuo | "Pagal AB ""Energijos skirstymo operatorius"" | vnt. | 3.13 |  | 0
Vilniaus r. sav. | Maišiagalos sen. | Medžiagos | Galiniai kabelių operatyviniai žymenys | "Pagal AB ""Energijos skirstymo operatorius"" | vnt. | 3.09 |  | 0
Vilniaus r. sav. | Nemenčinės miesto sen. | Medžiagos | Galiniai kabelių operatyviniai žymenys | "Pagal AB ""Energijos skirstymo operatorius"" | vnt. | 3.09 |  | 0
Vilniaus r. sav. | Nemenčinės sen. | Medžiagos | Galiniai kabelių operatyviniai žymenys | "Pagal AB ""Energijos skirstymo operatorius"" | vnt. | 3.09 |  | 0
Vilniaus r. sav. | Paberžės sen. | Medžiagos | Galiniai kabelių operatyviniai žymenys | "Pagal AB ""Energijos skirstymo operatorius"" | vnt. | 3.09 |  | 0
Vilniaus r. sav. | Riešės sen. | Medžiagos | Galiniai kabelių operatyviniai žymenys | "Pagal AB ""Energijos skirstymo operatorius"" | vnt. | 3.09 |  | 0
Vilniaus r. sav. | Sužionių sen. | Medžiagos | Galiniai kabelių operatyviniai žymenys | "Pagal AB ""Energijos skirstymo operatorius"" | vnt. | 3.09 |  | 0
Vilniaus r. sav. | Maišiagalos sen. | Medžiagos | 0,4 kV vienpolis modulinis kirtiklis | 63A - 1F | vnt. | 13.46 |  | 0
Vilniaus r. sav. | Nemenčinės miesto sen. | Medžiagos | 0,4 kV vienpolis modulinis kirtiklis | 63A - 1F | vnt. | 13.46 |  | 0
Vilniaus r. sav. | Nemenčinės sen. | Medžiagos | 0,4 kV vienpolis modulinis kirtiklis | 63A - 1F | vnt. | 13.46 |  | 0
Vilniaus r. sav. | Paberžės sen. | Medžiagos | 0,4 kV vienpolis modulinis kirtiklis | 63A - 1F | vnt. | 13.46 |  | 0
Vilniaus r. sav. | Riešės sen. | Medžiagos | 0,4 kV vienpolis modulinis kirtiklis | 63A - 1F | vnt. | 13.46 |  | 0
Vilniaus r. sav. | Sužionių sen. | Medžiagos | 0,4 kV vienpolis modulinis kirtiklis | 63A - 1F | vnt. | 13.46 |  | 0
Vilniaus r. sav. | Maišiagalos sen. | Medžiagos | 0,4 kV vienpolis modulinis kirtiklis | 80A - 1F | vnt. | 26.41 |  | 0
Vilniaus r. sav. | Nemenčinės miesto sen. | Medžiagos | 0,4 kV vienpolis modulinis kirtiklis | 80A - 1F | vnt. | 26.41 |  | 0
Vilniaus r. sav. | Nemenčinės sen. | Medžiagos | 0,4 kV vienpolis modulinis kirtiklis | 80A - 1F | vnt. | 26.41 |  | 0
Vilniaus r. sav. | Paberžės sen. | Medžiagos | 0,4 kV vienpolis modulinis kirtiklis | 80A - 1F | vnt. | 26.41 |  | 0
Vilniaus r. sav. | Riešės sen. | Medžiagos | 0,4 kV vienpolis modulinis kirtiklis | 80A - 1F | vnt. | 26.41 |  | 0
Vilniaus r. sav. | Sužionių sen. | Medžiagos | 0,4 kV vienpolis modulinis kirtiklis | 80A - 1F | vnt. | 26.41 |  | 0
Vilniaus r. sav. | Maišiagalos sen. | Medžiagos | 0,4 kV vienpolis modulinis kirtiklis | 100A - 1F | vnt. | 48.31 |  | 0
Vilniaus r. sav. | Nemenčinės miesto sen. | Medžiagos | 0,4 kV vienpolis modulinis kirtiklis | 100A - 1F | vnt. | 48.31 |  | 0
Vilniaus r. sav. | Nemenčinės sen. | Medžiagos | 0,4 kV vienpolis modulinis kirtiklis | 100A - 1F | vnt. | 48.31 |  | 0
Vilniaus r. sav. | Paberžės sen. | Medžiagos | 0,4 kV vienpolis modulinis kirtiklis | 100A - 1F | vnt. | 48.31 |  | 0
Vilniaus r. sav. | Riešės sen. | Medžiagos | 0,4 kV vienpolis modulinis kirtiklis | 100A - 1F | vnt. | 48.31 |  | 0
Vilniaus r. sav. | Sužionių sen. | Medžiagos | 0,4 kV vienpolis modulinis kirtiklis | 100A - 1F | vnt. | 48.31 |  | 0
Vilniaus r. sav. | Maišiagalos sen. | Medžiagos | 0,4 kV tripolis modulinis kirtiklis | 63A - 3F | vnt. | 24.19 |  | 0
Vilniaus r. sav. | Nemenčinės miesto sen. | Medžiagos | 0,4 kV tripolis modulinis kirtiklis | 63A - 3F | vnt. | 24.19 |  | 0
Vilniaus r. sav. | Nemenčinės sen. | Medžiagos | 0,4 kV tripolis modulinis kirtiklis | 63A - 3F | vnt. | 24.19 |  | 0
Vilniaus r. sav. | Paberžės sen. | Medžiagos | 0,4 kV tripolis modulinis kirtiklis | 63A - 3F | vnt. | 24.19 |  | 0
Vilniaus r. sav. | Riešės sen. | Medžiagos | 0,4 kV tripolis modulinis kirtiklis | 63A - 3F | vnt. | 24.19 |  | 0
Vilniaus r. sav. | Sužionių sen. | Medžiagos | 0,4 kV tripolis modulinis kirtiklis | 63A - 3F | vnt. | 24.19 |  | 0
Vilniaus r. sav. | Maišiagalos sen. | Medžiagos | 0,4 kV tripolis modulinis kirtiklis | 80A - 3F | vnt. | 37.37 |  | 0
Vilniaus r. sav. | Nemenčinės miesto sen. | Medžiagos | 0,4 kV tripolis modulinis kirtiklis | 80A - 3F | vnt. | 37.37 |  | 0
Vilniaus r. sav. | Nemenčinės sen. | Medžiagos | 0,4 kV tripolis modulinis kirtiklis | 80A - 3F | vnt. | 37.37 |  | 0
Vilniaus r. sav. | Paberžės sen. | Medžiagos | 0,4 kV tripolis modulinis kirtiklis | 80A - 3F | vnt. | 37.37 |  | 0
Vilniaus r. sav. | Riešės sen. | Medžiagos | 0,4 kV tripolis modulinis kirtiklis | 80A - 3F | vnt. | 37.37 |  | 0
Vilniaus r. sav. | Sužionių sen. | Medžiagos | 0,4 kV tripolis modulinis kirtiklis | 80A - 3F | vnt. | 37.37 |  | 0
Vilniaus r. sav. | Maišiagalos sen. | Medžiagos | 0,4 kV tripolis modulinis kirtiklis | 100A - 3F | vnt. | 67.3 |  | 0
Vilniaus r. sav. | Nemenčinės miesto sen. | Medžiagos | 0,4 kV tripolis modulinis kirtiklis | 100A - 3F | vnt. | 67.3 |  | 0
Vilniaus r. sav. | Nemenčinės sen. | Medžiagos | 0,4 kV tripolis modulinis kirtiklis | 100A - 3F | vnt. | 67.3 |  | 0
Vilniaus r. sav. | Paberžės sen. | Medžiagos | 0,4 kV tripolis modulinis kirtiklis | 100A - 3F | vnt. | 67.3 |  | 0
Vilniaus r. sav. | Riešės sen. | Medžiagos | 0,4 kV tripolis modulinis kirtiklis | 100A - 3F | vnt. | 67.3 |  | 0
Vilniaus r. sav. | Sužionių sen. | Medžiagos | 0,4 kV tripolis modulinis kirtiklis | 100A - 3F | vnt. | 67.3 |  | 0
Vilniaus r. sav. | Maišiagalos sen. | Medžiagos | Paramsčio tvirtinimo mazgas | PTM-1,1 | vnt. | 30.78 |  | 0
Vilniaus r. sav. | Nemenčinės miesto sen. | Medžiagos | Paramsčio tvirtinimo mazgas | PTM-1,1 | vnt. | 30.78 |  | 0
Vilniaus r. sav. | Nemenčinės sen. | Medžiagos | Paramsčio tvirtinimo mazgas | PTM-1,1 | vnt. | 30.78 |  | 0
Vilniaus r. sav. | Paberžės sen. | Medžiagos | Paramsčio tvirtinimo mazgas | PTM-1,1 | vnt. | 30.78 |  | 0
Vilniaus r. sav. | Riešės sen. | Medžiagos | Paramsčio tvirtinimo mazgas | PTM-1,1 | vnt. | 30.78 |  | 0
Vilniaus r. sav. | Sužionių sen. | Medžiagos | Paramsčio tvirtinimo mazgas | PTM-1,1 | vnt. | 30.78 |  | 0
Vilniaus r. sav. | Maišiagalos sen. | Medžiagos | Atotampa | A20-1,1 | vnt. | 168.91 |  | 0
Vilniaus r. sav. | Nemenčinės miesto sen. | Medžiagos | Atotampa | A20-1,1 | vnt. | 168.91 |  | 0
Vilniaus r. sav. | Nemenčinės sen. | Medžiagos | Atotampa | A20-1,1 | vnt. | 168.91 |  | 0
Vilniaus r. sav. | Paberžės sen. | Medžiagos | Atotampa | A20-1,1 | vnt. | 168.91 |  | 0
Vilniaus r. sav. | Riešės sen. | Medžiagos | Atotampa | A20-1,1 | vnt. | 168.91 |  | 0
Vilniaus r. sav. | Sužionių sen. | Medžiagos | Atotampa | A20-1,1 | vnt. | 168.91 |  | 0
Vilniaus r. sav. | Maišiagalos sen. | Medžiagos | Atotampa | A20-2.7 | vnt. | 192.3 |  | 0
Vilniaus r. sav. | Nemenčinės miesto sen. | Medžiagos | Atotampa | A20-2.7 | vnt. | 192.3 |  | 0
Vilniaus r. sav. | Nemenčinės sen. | Medžiagos | Atotampa | A20-2.7 | vnt. | 192.3 |  | 0
Vilniaus r. sav. | Paberžės sen. | Medžiagos | Atotampa | A20-2.7 | vnt. | 192.3 |  | 0
Vilniaus r. sav. | Riešės sen. | Medžiagos | Atotampa | A20-2.7 | vnt. | 192.3 |  | 0
Vilniaus r. sav. | Sužionių sen. | Medžiagos | Atotampa | A20-2.7 | vnt. | 192.3 |  | 0
Vilniaus r. sav. | Maišiagalos sen. | Medžiagos | Atotampa | A-6-2,7 | vnt. | 48.95 |  | 0
Vilniaus r. sav. | Nemenčinės miesto sen. | Medžiagos | Atotampa | A-6-2,7 | vnt. | 48.95 |  | 0
Vilniaus r. sav. | Nemenčinės sen. | Medžiagos | Atotampa | A-6-2,7 | vnt. | 48.95 |  | 0
Vilniaus r. sav. | Paberžės sen. | Medžiagos | Atotampa | A-6-2,7 | vnt. | 48.95 |  | 0
Vilniaus r. sav. | Riešės sen. | Medžiagos | Atotampa | A-6-2,7 | vnt. | 48.95 |  | 0
Vilniaus r. sav. | Sužionių sen. | Medžiagos | Atotampa | A-6-2,7 | vnt. | 48.95 |  | 0
Vilniaus r. sav. | Maišiagalos sen. | Medžiagos | Saugiklio lydusis įdėklas gTr taikymo klasės transf. Apsaugai | 250 kVA, dydis NH3 | vnt. | 26.88 |  | 0
Vilniaus r. sav. | Nemenčinės miesto sen. | Medžiagos | Saugiklio lydusis įdėklas gTr taikymo klasės transf. Apsaugai | 250 kVA, dydis NH3 | vnt. | 26.88 |  | 0
Vilniaus r. sav. | Nemenčinės sen. | Medžiagos | Saugiklio lydusis įdėklas gTr taikymo klasės transf. Apsaugai | 250 kVA, dydis NH3 | vnt. | 26.88 |  | 0
Vilniaus r. sav. | Paberžės sen. | Medžiagos | Saugiklio lydusis įdėklas gTr taikymo klasės transf. Apsaugai | 250 kVA, dydis NH3 | vnt. | 26.88 |  | 0
Vilniaus r. sav. | Riešės sen. | Medžiagos | Saugiklio lydusis įdėklas gTr taikymo klasės transf. Apsaugai | 250 kVA, dydis NH3 | vnt. | 26.88 |  | 0
Vilniaus r. sav. | Sužionių sen. | Medžiagos | Saugiklio lydusis įdėklas gTr taikymo klasės transf. Apsaugai | 250 kVA, dydis NH3 | vnt. | 26.88 |  | 0
Vilniaus r. sav. | Maišiagalos sen. | Medžiagos | Saugiklio lydusis įdėklas gTr taikymo klasės transf. Apsaugai | 400 kVA, dydis NH3 | vnt. | 26.88 |  | 0
Vilniaus r. sav. | Nemenčinės miesto sen. | Medžiagos | Saugiklio lydusis įdėklas gTr taikymo klasės transf. Apsaugai | 400 kVA, dydis NH3 | vnt. | 26.88 |  | 0
Vilniaus r. sav. | Nemenčinės sen. | Medžiagos | Saugiklio lydusis įdėklas gTr taikymo klasės transf. Apsaugai | 400 kVA, dydis NH3 | vnt. | 26.88 |  | 0
Vilniaus r. sav. | Paberžės sen. | Medžiagos | Saugiklio lydusis įdėklas gTr taikymo klasės transf. Apsaugai | 400 kVA, dydis NH3 | vnt. | 26.88 |  | 0
Vilniaus r. sav. | Riešės sen. | Medžiagos | Saugiklio lydusis įdėklas gTr taikymo klasės transf. Apsaugai | 400 kVA, dydis NH3 | vnt. | 26.88 |  | 0
Vilniaus r. sav. | Sužionių sen. | Medžiagos | Saugiklio lydusis įdėklas gTr taikymo klasės transf. Apsaugai | 400 kVA, dydis NH3 | vnt. | 26.88 |  | 0
Vilniaus r. sav. | Maišiagalos sen. | Medžiagos | Saugiklio lydusis įdėklas gTr taikymo klasės transf. Apsaugai | 630 kVA, dydis NH3 | vnt. | 29.46 |  | 0
Vilniaus r. sav. | Nemenčinės miesto sen. | Medžiagos | Saugiklio lydusis įdėklas gTr taikymo klasės transf. Apsaugai | 630 kVA, dydis NH3 | vnt. | 29.46 |  | 0
Vilniaus r. sav. | Nemenčinės sen. | Medžiagos | Saugiklio lydusis įdėklas gTr taikymo klasės transf. Apsaugai | 630 kVA, dydis NH3 | vnt. | 29.46 |  | 0
Vilniaus r. sav. | Paberžės sen. | Medžiagos | Saugiklio lydusis įdėklas gTr taikymo klasės transf. Apsaugai | 630 kVA, dydis NH3 | vnt. | 29.46 |  | 0
Vilniaus r. sav. | Riešės sen. | Medžiagos | Saugiklio lydusis įdėklas gTr taikymo klasės transf. Apsaugai | 630 kVA, dydis NH3 | vnt. | 29.46 |  | 0
Vilniaus r. sav. | Sužionių sen. | Medžiagos | Saugiklio lydusis įdėklas gTr taikymo klasės transf. Apsaugai | 630 kVA, dydis NH3 | vnt. | 29.46 |  | 0
Vilniaus r. sav. | Maišiagalos sen. | Medžiagos | Saugiklis srovę ribojantis, lydusis, kvarcinis, lauko tipo PT1.2-10, d72mm, I=464mm pagal GOST standartą | 31.5 A | vnt. | 31.42 |  | 0
Vilniaus r. sav. | Nemenčinės miesto sen. | Medžiagos | Saugiklis srovę ribojantis, lydusis, kvarcinis, lauko tipo PT1.2-10, d72mm, I=464mm pagal GOST standartą | 31.5 A | vnt. | 31.42 |  | 0
Vilniaus r. sav. | Nemenčinės sen. | Medžiagos | Saugiklis srovę ribojantis, lydusis, kvarcinis, lauko tipo PT1.2-10, d72mm, I=464mm pagal GOST standartą | 31.5 A | vnt. | 31.42 |  | 0
Vilniaus r. sav. | Paberžės sen. | Medžiagos | Saugiklis srovę ribojantis, lydusis, kvarcinis, lauko tipo PT1.2-10, d72mm, I=464mm pagal GOST standartą | 31.5 A | vnt. | 31.42 |  | 0
Vilniaus r. sav. | Riešės sen. | Medžiagos | Saugiklis srovę ribojantis, lydusis, kvarcinis, lauko tipo PT1.2-10, d72mm, I=464mm pagal GOST standartą | 31.5 A | vnt. | 31.42 |  | 0
Vilniaus r. sav. | Sužionių sen. | Medžiagos | Saugiklis srovę ribojantis, lydusis, kvarcinis, lauko tipo PT1.2-10, d72mm, I=464mm pagal GOST standartą | 31.5 A | vnt. | 31.42 |  | 0
Vilniaus r. sav. | Maišiagalos sen. | Medžiagos | Saugiklis srovę ribojantis, lydusis, kvarcinis, lauko tipo PT1.2-10, d72mm, I=464mm pagal GOST standartą | 40 A | vnt. | 31.37 |  | 0
Vilniaus r. sav. | Nemenčinės miesto sen. | Medžiagos | Saugiklis srovę ribojantis, lydusis, kvarcinis, lauko tipo PT1.2-10, d72mm, I=464mm pagal GOST standartą | 40 A | vnt. | 31.37 |  | 0
Vilniaus r. sav. | Nemenčinės sen. | Medžiagos | Saugiklis srovę ribojantis, lydusis, kvarcinis, lauko tipo PT1.2-10, d72mm, I=464mm pagal GOST standartą | 40 A | vnt. | 31.37 |  | 0
Vilniaus r. sav. | Paberžės sen. | Medžiagos | Saugiklis srovę ribojantis, lydusis, kvarcinis, lauko tipo PT1.2-10, d72mm, I=464mm pagal GOST standartą | 40 A | vnt. | 31.37 |  | 0
Vilniaus r. sav. | Riešės sen. | Medžiagos | Saugiklis srovę ribojantis, lydusis, kvarcinis, lauko tipo PT1.2-10, d72mm, I=464mm pagal GOST standartą | 40 A | vnt. | 31.37 |  | 0
Vilniaus r. sav. | Sužionių sen. | Medžiagos | Saugiklis srovę ribojantis, lydusis, kvarcinis, lauko tipo PT1.2-10, d72mm, I=464mm pagal GOST standartą | 40 A | vnt. | 31.37 |  | 0
Vilniaus r. sav. | Maišiagalos sen. | Medžiagos | Saugiklis srovę ribojantis, lydusis, kvarcinis, lauko tipo PT1.2-10, d72mm, I=464mm pagal GOST standartą | 50 A | vnt. | 31.37 |  | 0
Vilniaus r. sav. | Nemenčinės miesto sen. | Medžiagos | Saugiklis srovę ribojantis, lydusis, kvarcinis, lauko tipo PT1.2-10, d72mm, I=464mm pagal GOST standartą | 50 A | vnt. | 31.37 |  | 0
Vilniaus r. sav. | Nemenčinės sen. | Medžiagos | Saugiklis srovę ribojantis, lydusis, kvarcinis, lauko tipo PT1.2-10, d72mm, I=464mm pagal GOST standartą | 50 A | vnt. | 31.37 |  | 0
Vilniaus r. sav. | Paberžės sen. | Medžiagos | Saugiklis srovę ribojantis, lydusis, kvarcinis, lauko tipo PT1.2-10, d72mm, I=464mm pagal GOST standartą | 50 A | vnt. | 31.37 |  | 0
Vilniaus r. sav. | Riešės sen. | Medžiagos | Saugiklis srovę ribojantis, lydusis, kvarcinis, lauko tipo PT1.2-10, d72mm, I=464mm pagal GOST standartą | 50 A | vnt. | 31.37 |  | 0
Vilniaus r. sav. | Sužionių sen. | Medžiagos | Saugiklis srovę ribojantis, lydusis, kvarcinis, lauko tipo PT1.2-10, d72mm, I=464mm pagal GOST standartą | 50 A | vnt. | 31.37 |  | 0
Vilniaus r. sav. | Maišiagalos sen. | Medžiagos | Saugiklis srovę ribojantis, lydusis, kvarcinis, lauko tipo PT1.3-10, d72mm, I=464mm pagal GOST standartą | 80 A | vnt. | 48.31 |  | 0
Vilniaus r. sav. | Nemenčinės miesto sen. | Medžiagos | Saugiklis srovę ribojantis, lydusis, kvarcinis, lauko tipo PT1.3-10, d72mm, I=464mm pagal GOST standartą | 80 A | vnt. | 48.31 |  | 0
Vilniaus r. sav. | Nemenčinės sen. | Medžiagos | Saugiklis srovę ribojantis, lydusis, kvarcinis, lauko tipo PT1.3-10, d72mm, I=464mm pagal GOST standartą | 80 A | vnt. | 48.31 |  | 0
Vilniaus r. sav. | Paberžės sen. | Medžiagos | Saugiklis srovę ribojantis, lydusis, kvarcinis, lauko tipo PT1.3-10, d72mm, I=464mm pagal GOST standartą | 80 A | vnt. | 48.31 |  | 0
Vilniaus r. sav. | Riešės sen. | Medžiagos | Saugiklis srovę ribojantis, lydusis, kvarcinis, lauko tipo PT1.3-10, d72mm, I=464mm pagal GOST standartą | 80 A | vnt. | 48.31 |  | 0
Vilniaus r. sav. | Sužionių sen. | Medžiagos | Saugiklis srovę ribojantis, lydusis, kvarcinis, lauko tipo PT1.3-10, d72mm, I=464mm pagal GOST standartą | 80 A | vnt. | 48.31 |  | 0
Vilniaus r. sav. | Maišiagalos sen. | Medžiagos | Saugiklis srovę ribojantis, lydusis, kvarcinis, lauko tipo PT1.3-10, d72mm, I=464mm pagal GOST standartą | 100 A | vnt. | 48.21 |  | 0
Vilniaus r. sav. | Nemenčinės miesto sen. | Medžiagos | Saugiklis srovę ribojantis, lydusis, kvarcinis, lauko tipo PT1.3-10, d72mm, I=464mm pagal GOST standartą | 100 A | vnt. | 48.21 |  | 0
Vilniaus r. sav. | Nemenčinės sen. | Medžiagos | Saugiklis srovę ribojantis, lydusis, kvarcinis, lauko tipo PT1.3-10, d72mm, I=464mm pagal GOST standartą | 100 A | vnt. | 48.21 |  | 0
Vilniaus r. sav. | Paberžės sen. | Medžiagos | Saugiklis srovę ribojantis, lydusis, kvarcinis, lauko tipo PT1.3-10, d72mm, I=464mm pagal GOST standartą | 100 A | vnt. | 48.21 |  | 0
Vilniaus r. sav. | Riešės sen. | Medžiagos | Saugiklis srovę ribojantis, lydusis, kvarcinis, lauko tipo PT1.3-10, d72mm, I=464mm pagal GOST standartą | 100 A | vnt. | 48.21 |  | 0
Vilniaus r. sav. | Sužionių sen. | Medžiagos | Saugiklis srovę ribojantis, lydusis, kvarcinis, lauko tipo PT1.3-10, d72mm, I=464mm pagal GOST standartą | 100 A | vnt. | 48.21 |  | 0
Vilniaus r. sav. | Maišiagalos sen. | Medžiagos | Saugiklis srovę ribojantis, lydusis, kvarcinis, lauko tipo PT1.3-10, d72mm, I=464mm pagal GOST standartą | 160 A | vnt. | 73.71 |  | 0
Vilniaus r. sav. | Nemenčinės miesto sen. | Medžiagos | Saugiklis srovę ribojantis, lydusis, kvarcinis, lauko tipo PT1.3-10, d72mm, I=464mm pagal GOST standartą | 160 A | vnt. | 73.71 |  | 0
Vilniaus r. sav. | Nemenčinės sen. | Medžiagos | Saugiklis srovę ribojantis, lydusis, kvarcinis, lauko tipo PT1.3-10, d72mm, I=464mm pagal GOST standartą | 160 A | vnt. | 73.71 |  | 0
Vilniaus r. sav. | Paberžės sen. | Medžiagos | Saugiklis srovę ribojantis, lydusis, kvarcinis, lauko tipo PT1.3-10, d72mm, I=464mm pagal GOST standartą | 160 A | vnt. | 73.71 |  | 0
Vilniaus r. sav. | Riešės sen. | Medžiagos | Saugiklis srovę ribojantis, lydusis, kvarcinis, lauko tipo PT1.3-10, d72mm, I=464mm pagal GOST standartą | 160 A | vnt. | 73.71 |  | 0
Vilniaus r. sav. | Sužionių sen. | Medžiagos | Saugiklis srovę ribojantis, lydusis, kvarcinis, lauko tipo PT1.3-10, d72mm, I=464mm pagal GOST standartą | 160 A | vnt. | 73.71 |  | 0
Vilniaus r. sav. | Maišiagalos sen. | Medžiagos | 10kV viršįtampių ribotuvas | DH | vnt. | 60 |  | 0
Vilniaus r. sav. | Nemenčinės miesto sen. | Medžiagos | 10kV viršįtampių ribotuvas | DH | vnt. | 60 |  | 0
Vilniaus r. sav. | Nemenčinės sen. | Medžiagos | 10kV viršįtampių ribotuvas | DH | vnt. | 60 |  | 0
Vilniaus r. sav. | Paberžės sen. | Medžiagos | 10kV viršįtampių ribotuvas | DH | vnt. | 60 |  | 0
Vilniaus r. sav. | Riešės sen. | Medžiagos | 10kV viršįtampių ribotuvas | DH | vnt. | 60 |  | 0
Vilniaus r. sav. | Sužionių sen. | Medžiagos | 10kV viršįtampių ribotuvas | DH | vnt. | 60 |  | 0
Vilniaus r. sav. | Maišiagalos sen. | Medžiagos | 0,4kV lauko tipo viršįtampių ribotuvas | II klasės | vnt. | 24 |  | 0
Vilniaus r. sav. | Nemenčinės miesto sen. | Medžiagos | 0,4kV lauko tipo viršįtampių ribotuvas | II klasės | vnt. | 24 |  | 0
Vilniaus r. sav. | Nemenčinės sen. | Medžiagos | 0,4kV lauko tipo viršįtampių ribotuvas | II klasės | vnt. | 24 |  | 0
Vilniaus r. sav. | Paberžės sen. | Medžiagos | 0,4kV lauko tipo viršįtampių ribotuvas | II klasės | vnt. | 24 |  | 0
Vilniaus r. sav. | Riešės sen. | Medžiagos | 0,4kV lauko tipo viršįtampių ribotuvas | II klasės | vnt. | 24 |  | 0
Vilniaus r. sav. | Sužionių sen. | Medžiagos | 0,4kV lauko tipo viršįtampių ribotuvas | II klasės | vnt. | 24 |  | 0
Vilniaus r. sav. | Maišiagalos sen. | Medžiagos | Remontinis nepalaikantis degimo apvalkalas su klijais (termosusitraukiantis) | 0,6 m ilgio, d25-40 mm kabeliams | vnt. | 76.9 |  | 0
Vilniaus r. sav. | Nemenčinės miesto sen. | Medžiagos | Remontinis nepalaikantis degimo apvalkalas su klijais (termosusitraukiantis) | 0,6 m ilgio, d25-40 mm kabeliams | vnt. | 76.9 |  | 0
Vilniaus r. sav. | Nemenčinės sen. | Medžiagos | Remontinis nepalaikantis degimo apvalkalas su klijais (termosusitraukiantis) | 0,6 m ilgio, d25-40 mm kabeliams | vnt. | 76.9 |  | 0
Vilniaus r. sav. | Paberžės sen. | Medžiagos | Remontinis nepalaikantis degimo apvalkalas su klijais (termosusitraukiantis) | 0,6 m ilgio, d25-40 mm kabeliams | vnt. | 76.9 |  | 0
Vilniaus r. sav. | Riešės sen. | Medžiagos | Remontinis nepalaikantis degimo apvalkalas su klijais (termosusitraukiantis) | 0,6 m ilgio, d25-40 mm kabeliams | vnt. | 76.9 |  | 0
Vilniaus r. sav. | Sužionių sen. | Medžiagos | Remontinis nepalaikantis degimo apvalkalas su klijais (termosusitraukiantis) | 0,6 m ilgio, d25-40 mm kabeliams | vnt. | 76.9 |  | 0
Vilniaus r. sav. | Maišiagalos sen. | Medžiagos | Remontinis nepalaikantis degimo apvalkalas su klijais (termosusitraukiantis) | 0,6 m ilgio, d40-58 mm kabeliams | vnt. | 85.78 |  | 0
Vilniaus r. sav. | Nemenčinės miesto sen. | Medžiagos | Remontinis nepalaikantis degimo apvalkalas su klijais (termosusitraukiantis) | 0,6 m ilgio, d40-58 mm kabeliams | vnt. | 85.78 |  | 0
Vilniaus r. sav. | Nemenčinės sen. | Medžiagos | Remontinis nepalaikantis degimo apvalkalas su klijais (termosusitraukiantis) | 0,6 m ilgio, d40-58 mm kabeliams | vnt. | 85.78 |  | 0
Vilniaus r. sav. | Paberžės sen. | Medžiagos | Remontinis nepalaikantis degimo apvalkalas su klijais (termosusitraukiantis) | 0,6 m ilgio, d40-58 mm kabeliams | vnt. | 85.78 |  | 0
Vilniaus r. sav. | Riešės sen. | Medžiagos | Remontinis nepalaikantis degimo apvalkalas su klijais (termosusitraukiantis) | 0,6 m ilgio, d40-58 mm kabeliams | vnt. | 85.78 |  | 0
Vilniaus r. sav. | Sužionių sen. | Medžiagos | Remontinis nepalaikantis degimo apvalkalas su klijais (termosusitraukiantis) | 0,6 m ilgio, d40-58 mm kabeliams | vnt. | 85.78 |  | 0
Vilniaus r. sav. | Maišiagalos sen. | Medžiagos | Remontinis nepalaikantis degimo apvalkalas su klijais (termosusitraukiantis) | 0,6 m ilgio, d58-89 mm kabeliams | vnt. | 103.53 |  | 0
Vilniaus r. sav. | Nemenčinės miesto sen. | Medžiagos | Remontinis nepalaikantis degimo apvalkalas su klijais (termosusitraukiantis) | 0,6 m ilgio, d58-89 mm kabeliams | vnt. | 103.53 |  | 0
Vilniaus r. sav. | Nemenčinės sen. | Medžiagos | Remontinis nepalaikantis degimo apvalkalas su klijais (termosusitraukiantis) | 0,6 m ilgio, d58-89 mm kabeliams | vnt. | 103.53 |  | 0
Vilniaus r. sav. | Paberžės sen. | Medžiagos | Remontinis nepalaikantis degimo apvalkalas su klijais (termosusitraukiantis) | 0,6 m ilgio, d58-89 mm kabeliams | vnt. | 103.53 |  | 0
Vilniaus r. sav. | Riešės sen. | Medžiagos | Remontinis nepalaikantis degimo apvalkalas su klijais (termosusitraukiantis) | 0,6 m ilgio, d58-89 mm kabeliams | vnt. | 103.53 |  | 0
Vilniaus r. sav. | Sužionių sen. | Medžiagos | Remontinis nepalaikantis degimo apvalkalas su klijais (termosusitraukiantis) | 0,6 m ilgio, d58-89 mm kabeliams | vnt. | 103.53 |  | 0
Vilniaus r. sav. | Maišiagalos sen. | Medžiagos | Mova pereinamoji su varžtiniais sujungikliais, skirta sujungti 3 gyslų kabelį su alyv. popier. izoliacija ir 1 gyslos plastiku izoliuotą kabelį su vieliniu arba juostiniu ekranu | 35-50 mm² | vnt. | 698.63 |  | 0
Vilniaus r. sav. | Nemenčinės miesto sen. | Medžiagos | Mova pereinamoji su varžtiniais sujungikliais, skirta sujungti 3 gyslų kabelį su alyv. popier. izoliacija ir 1 gyslos plastiku izoliuotą kabelį su vieliniu arba juostiniu ekranu | 35-50 mm² | vnt. | 698.63 |  | 0
Vilniaus r. sav. | Nemenčinės sen. | Medžiagos | Mova pereinamoji su varžtiniais sujungikliais, skirta sujungti 3 gyslų kabelį su alyv. popier. izoliacija ir 1 gyslos plastiku izoliuotą kabelį su vieliniu arba juostiniu ekranu | 35-50 mm² | vnt. | 698.63 |  | 0
Vilniaus r. sav. | Paberžės sen. | Medžiagos | Mova pereinamoji su varžtiniais sujungikliais, skirta sujungti 3 gyslų kabelį su alyv. popier. izoliacija ir 1 gyslos plastiku izoliuotą kabelį su vieliniu arba juostiniu ekranu | 35-50 mm² | vnt. | 698.63 |  | 0
Vilniaus r. sav. | Riešės sen. | Medžiagos | Mova pereinamoji su varžtiniais sujungikliais, skirta sujungti 3 gyslų kabelį su alyv. popier. izoliacija ir 1 gyslos plastiku izoliuotą kabelį su vieliniu arba juostiniu ekranu | 35-50 mm² | vnt. | 698.63 |  | 0
Vilniaus r. sav. | Sužionių sen. | Medžiagos | Mova pereinamoji su varžtiniais sujungikliais, skirta sujungti 3 gyslų kabelį su alyv. popier. izoliacija ir 1 gyslos plastiku izoliuotą kabelį su vieliniu arba juostiniu ekranu | 35-50 mm² | vnt. | 698.63 |  | 0
Vilniaus r. sav. | Maišiagalos sen. | Medžiagos | Mova pereinamoji su varžtiniais sujungikliais, skirta sujungti 3 gyslų kabelį su alyv. popier. izoliacija ir 1 gyslos plastiku izoliuotą kabelį su vieliniu arba juostiniu ekranu | 70-120 mm² | vnt. | 700 |  | 0
Vilniaus r. sav. | Nemenčinės miesto sen. | Medžiagos | Mova pereinamoji su varžtiniais sujungikliais, skirta sujungti 3 gyslų kabelį su alyv. popier. izoliacija ir 1 gyslos plastiku izoliuotą kabelį su vieliniu arba juostiniu ekranu | 70-120 mm² | vnt. | 700 |  | 0
Vilniaus r. sav. | Nemenčinės sen. | Medžiagos | Mova pereinamoji su varžtiniais sujungikliais, skirta sujungti 3 gyslų kabelį su alyv. popier. izoliacija ir 1 gyslos plastiku izoliuotą kabelį su vieliniu arba juostiniu ekranu | 70-120 mm² | vnt. | 700 |  | 0
Vilniaus r. sav. | Paberžės sen. | Medžiagos | Mova pereinamoji su varžtiniais sujungikliais, skirta sujungti 3 gyslų kabelį su alyv. popier. izoliacija ir 1 gyslos plastiku izoliuotą kabelį su vieliniu arba juostiniu ekranu | 70-120 mm² | vnt. | 700 |  | 0
Vilniaus r. sav. | Riešės sen. | Medžiagos | Mova pereinamoji su varžtiniais sujungikliais, skirta sujungti 3 gyslų kabelį su alyv. popier. izoliacija ir 1 gyslos plastiku izoliuotą kabelį su vieliniu arba juostiniu ekranu | 70-120 mm² | vnt. | 700 |  | 0
Vilniaus r. sav. | Sužionių sen. | Medžiagos | Mova pereinamoji su varžtiniais sujungikliais, skirta sujungti 3 gyslų kabelį su alyv. popier. izoliacija ir 1 gyslos plastiku izoliuotą kabelį su vieliniu arba juostiniu ekranu | 70-120 mm² | vnt. | 700 |  | 0
Vilniaus r. sav. | Maišiagalos sen. | Medžiagos | Mova pereinamoji su varžtiniais sujungikliais, skirta sujungti 3 gyslų kabelį su alyv. popier. izoliacija ir 1 gyslos plastiku izoliuotą kabelį su vieliniu arba juostiniu ekranu | 150-240 mm² | vnt. | 809.14 |  | 0
Vilniaus r. sav. | Nemenčinės miesto sen. | Medžiagos | Mova pereinamoji su varžtiniais sujungikliais, skirta sujungti 3 gyslų kabelį su alyv. popier. izoliacija ir 1 gyslos plastiku izoliuotą kabelį su vieliniu arba juostiniu ekranu | 150-240 mm² | vnt. | 809.14 |  | 0
Vilniaus r. sav. | Nemenčinės sen. | Medžiagos | Mova pereinamoji su varžtiniais sujungikliais, skirta sujungti 3 gyslų kabelį su alyv. popier. izoliacija ir 1 gyslos plastiku izoliuotą kabelį su vieliniu arba juostiniu ekranu | 150-240 mm² | vnt. | 809.14 |  | 0
Vilniaus r. sav. | Paberžės sen. | Medžiagos | Mova pereinamoji su varžtiniais sujungikliais, skirta sujungti 3 gyslų kabelį su alyv. popier. izoliacija ir 1 gyslos plastiku izoliuotą kabelį su vieliniu arba juostiniu ekranu | 150-240 mm² | vnt. | 809.14 |  | 0
Vilniaus r. sav. | Riešės sen. | Medžiagos | Mova pereinamoji su varžtiniais sujungikliais, skirta sujungti 3 gyslų kabelį su alyv. popier. izoliacija ir 1 gyslos plastiku izoliuotą kabelį su vieliniu arba juostiniu ekranu | 150-240 mm² | vnt. | 809.14 |  | 0
Vilniaus r. sav. | Sužionių sen. | Medžiagos | Mova pereinamoji su varžtiniais sujungikliais, skirta sujungti 3 gyslų kabelį su alyv. popier. izoliacija ir 1 gyslos plastiku izoliuotą kabelį su vieliniu arba juostiniu ekranu | 150-240 mm² | vnt. | 809.14 |  | 0
Vilniaus r. sav. | Maišiagalos sen. | Medžiagos | Mova pereinamoji su varžtiniais sujungikliais, skirta sujungti 3 gyslų kabelį su alyv. popier. izoliacija ir 3 gyslų plastiku izoliuotą kabelį su vieliniu ekranu | 35-50 mm² | vnt. | 665.37 |  | 0
Vilniaus r. sav. | Nemenčinės miesto sen. | Medžiagos | Mova pereinamoji su varžtiniais sujungikliais, skirta sujungti 3 gyslų kabelį su alyv. popier. izoliacija ir 3 gyslų plastiku izoliuotą kabelį su vieliniu ekranu | 35-50 mm² | vnt. | 665.37 |  | 0
Vilniaus r. sav. | Nemenčinės sen. | Medžiagos | Mova pereinamoji su varžtiniais sujungikliais, skirta sujungti 3 gyslų kabelį su alyv. popier. izoliacija ir 3 gyslų plastiku izoliuotą kabelį su vieliniu ekranu | 35-50 mm² | vnt. | 665.37 |  | 0
Vilniaus r. sav. | Paberžės sen. | Medžiagos | Mova pereinamoji su varžtiniais sujungikliais, skirta sujungti 3 gyslų kabelį su alyv. popier. izoliacija ir 3 gyslų plastiku izoliuotą kabelį su vieliniu ekranu | 35-50 mm² | vnt. | 665.37 |  | 0
Vilniaus r. sav. | Riešės sen. | Medžiagos | Mova pereinamoji su varžtiniais sujungikliais, skirta sujungti 3 gyslų kabelį su alyv. popier. izoliacija ir 3 gyslų plastiku izoliuotą kabelį su vieliniu ekranu | 35-50 mm² | vnt. | 665.37 |  | 0
Vilniaus r. sav. | Sužionių sen. | Medžiagos | Mova pereinamoji su varžtiniais sujungikliais, skirta sujungti 3 gyslų kabelį su alyv. popier. izoliacija ir 3 gyslų plastiku izoliuotą kabelį su vieliniu ekranu | 35-50 mm² | vnt. | 665.37 |  | 0
Vilniaus r. sav. | Maišiagalos sen. | Medžiagos | Mova pereinamoji su varžtiniais sujungikliais, skirta sujungti 3 gyslų kabelį su alyv. popier. izoliacija ir 3 gyslų plastiku izoliuotą kabelį su vieliniu ekranu | 70-120 mm² | vnt. | 716.83 |  | 0
Vilniaus r. sav. | Nemenčinės miesto sen. | Medžiagos | Mova pereinamoji su varžtiniais sujungikliais, skirta sujungti 3 gyslų kabelį su alyv. popier. izoliacija ir 3 gyslų plastiku izoliuotą kabelį su vieliniu ekranu | 70-120 mm² | vnt. | 716.83 |  | 0
Vilniaus r. sav. | Nemenčinės sen. | Medžiagos | Mova pereinamoji su varžtiniais sujungikliais, skirta sujungti 3 gyslų kabelį su alyv. popier. izoliacija ir 3 gyslų plastiku izoliuotą kabelį su vieliniu ekranu | 70-120 mm² | vnt. | 716.83 |  | 0
Vilniaus r. sav. | Paberžės sen. | Medžiagos | Mova pereinamoji su varžtiniais sujungikliais, skirta sujungti 3 gyslų kabelį su alyv. popier. izoliacija ir 3 gyslų plastiku izoliuotą kabelį su vieliniu ekranu | 70-120 mm² | vnt. | 716.83 |  | 0
Vilniaus r. sav. | Riešės sen. | Medžiagos | Mova pereinamoji su varžtiniais sujungikliais, skirta sujungti 3 gyslų kabelį su alyv. popier. izoliacija ir 3 gyslų plastiku izoliuotą kabelį su vieliniu ekranu | 70-120 mm² | vnt. | 716.83 |  | 0
Vilniaus r. sav. | Sužionių sen. | Medžiagos | Mova pereinamoji su varžtiniais sujungikliais, skirta sujungti 3 gyslų kabelį su alyv. popier. izoliacija ir 3 gyslų plastiku izoliuotą kabelį su vieliniu ekranu | 70-120 mm² | vnt. | 716.83 |  | 0
Vilniaus r. sav. | Maišiagalos sen. | Medžiagos | Mova pereinamoji su varžtiniais sujungikliais, skirta sujungti 3 gyslų kabelį su alyv. popier. izoliacija ir 3 gyslų plastiku izoliuotą kabelį su vieliniu ekranu | 150-240 mm² | vnt. | 750 |  | 0
Vilniaus r. sav. | Nemenčinės miesto sen. | Medžiagos | Mova pereinamoji su varžtiniais sujungikliais, skirta sujungti 3 gyslų kabelį su alyv. popier. izoliacija ir 3 gyslų plastiku izoliuotą kabelį su vieliniu ekranu | 150-240 mm² | vnt. | 750 |  | 0
Vilniaus r. sav. | Nemenčinės sen. | Medžiagos | Mova pereinamoji su varžtiniais sujungikliais, skirta sujungti 3 gyslų kabelį su alyv. popier. izoliacija ir 3 gyslų plastiku izoliuotą kabelį su vieliniu ekranu | 150-240 mm² | vnt. | 750 |  | 0
Vilniaus r. sav. | Paberžės sen. | Medžiagos | Mova pereinamoji su varžtiniais sujungikliais, skirta sujungti 3 gyslų kabelį su alyv. popier. izoliacija ir 3 gyslų plastiku izoliuotą kabelį su vieliniu ekranu | 150-240 mm² | vnt. | 750 |  | 0
Vilniaus r. sav. | Riešės sen. | Medžiagos | Mova pereinamoji su varžtiniais sujungikliais, skirta sujungti 3 gyslų kabelį su alyv. popier. izoliacija ir 3 gyslų plastiku izoliuotą kabelį su vieliniu ekranu | 150-240 mm² | vnt. | 750 |  | 0
Vilniaus r. sav. | Sužionių sen. | Medžiagos | Mova pereinamoji su varžtiniais sujungikliais, skirta sujungti 3 gyslų kabelį su alyv. popier. izoliacija ir 3 gyslų plastiku izoliuotą kabelį su vieliniu ekranu | 150-240 mm² | vnt. | 750 |  | 0
Vilniaus r. sav. | Maišiagalos sen. | Medžiagos | 10 kV mova galinė su varžtiniais antgaliais kabeliui su plastiko izoliacija, vidaus tipo | 25-50 mm², 3 gyslų, gyslos ilgis 450 mm | vnt. | 216.95 |  | 0
Vilniaus r. sav. | Nemenčinės miesto sen. | Medžiagos | 10 kV mova galinė su varžtiniais antgaliais kabeliui su plastiko izoliacija, vidaus tipo | 25-50 mm², 3 gyslų, gyslos ilgis 450 mm | vnt. | 216.95 |  | 0
Vilniaus r. sav. | Nemenčinės sen. | Medžiagos | 10 kV mova galinė su varžtiniais antgaliais kabeliui su plastiko izoliacija, vidaus tipo | 25-50 mm², 3 gyslų, gyslos ilgis 450 mm | vnt. | 216.95 |  | 0
Vilniaus r. sav. | Paberžės sen. | Medžiagos | 10 kV mova galinė su varžtiniais antgaliais kabeliui su plastiko izoliacija, vidaus tipo | 25-50 mm², 3 gyslų, gyslos ilgis 450 mm | vnt. | 216.95 |  | 0
Vilniaus r. sav. | Riešės sen. | Medžiagos | 10 kV mova galinė su varžtiniais antgaliais kabeliui su plastiko izoliacija, vidaus tipo | 25-50 mm², 3 gyslų, gyslos ilgis 450 mm | vnt. | 216.95 |  | 0
Vilniaus r. sav. | Sužionių sen. | Medžiagos | 10 kV mova galinė su varžtiniais antgaliais kabeliui su plastiko izoliacija, vidaus tipo | 25-50 mm², 3 gyslų, gyslos ilgis 450 mm | vnt. | 216.95 |  | 0
Vilniaus r. sav. | Maišiagalos sen. | Medžiagos | 10 kV mova galinė su varžtiniais antgaliais kabeliui su plastiko izoliacija, vidaus tipo | 25-50 mm², 3 gyslų, gyslos ilgis 1200 mm | vnt. | 260.5 |  | 0
Vilniaus r. sav. | Nemenčinės miesto sen. | Medžiagos | 10 kV mova galinė su varžtiniais antgaliais kabeliui su plastiko izoliacija, vidaus tipo | 25-50 mm², 3 gyslų, gyslos ilgis 1200 mm | vnt. | 260.5 |  | 0
Vilniaus r. sav. | Nemenčinės sen. | Medžiagos | 10 kV mova galinė su varžtiniais antgaliais kabeliui su plastiko izoliacija, vidaus tipo | 25-50 mm², 3 gyslų, gyslos ilgis 1200 mm | vnt. | 260.5 |  | 0
Vilniaus r. sav. | Paberžės sen. | Medžiagos | 10 kV mova galinė su varžtiniais antgaliais kabeliui su plastiko izoliacija, vidaus tipo | 25-50 mm², 3 gyslų, gyslos ilgis 1200 mm | vnt. | 260.5 |  | 0
Vilniaus r. sav. | Riešės sen. | Medžiagos | 10 kV mova galinė su varžtiniais antgaliais kabeliui su plastiko izoliacija, vidaus tipo | 25-50 mm², 3 gyslų, gyslos ilgis 1200 mm | vnt. | 260.5 |  | 0
Vilniaus r. sav. | Sužionių sen. | Medžiagos | 10 kV mova galinė su varžtiniais antgaliais kabeliui su plastiko izoliacija, vidaus tipo | 25-50 mm², 3 gyslų, gyslos ilgis 1200 mm | vnt. | 260.5 |  | 0
Vilniaus r. sav. | Maišiagalos sen. | Medžiagos | 10 kV A tipo ekranuotos kištukinės movos (1 fazė), prijungiamas (angl. Plug-in) ekranuotas alkūninis adapteris | 35 mm² | vnt. | 149.12 |  | 0
Vilniaus r. sav. | Nemenčinės miesto sen. | Medžiagos | 10 kV A tipo ekranuotos kištukinės movos (1 fazė), prijungiamas (angl. Plug-in) ekranuotas alkūninis adapteris | 35 mm² | vnt. | 149.12 |  | 0
Vilniaus r. sav. | Nemenčinės sen. | Medžiagos | 10 kV A tipo ekranuotos kištukinės movos (1 fazė), prijungiamas (angl. Plug-in) ekranuotas alkūninis adapteris | 35 mm² | vnt. | 149.12 |  | 0
Vilniaus r. sav. | Paberžės sen. | Medžiagos | 10 kV A tipo ekranuotos kištukinės movos (1 fazė), prijungiamas (angl. Plug-in) ekranuotas alkūninis adapteris | 35 mm² | vnt. | 149.12 |  | 0
Vilniaus r. sav. | Riešės sen. | Medžiagos | 10 kV A tipo ekranuotos kištukinės movos (1 fazė), prijungiamas (angl. Plug-in) ekranuotas alkūninis adapteris | 35 mm² | vnt. | 149.12 |  | 0
Vilniaus r. sav. | Sužionių sen. | Medžiagos | 10 kV A tipo ekranuotos kištukinės movos (1 fazė), prijungiamas (angl. Plug-in) ekranuotas alkūninis adapteris | 35 mm² | vnt. | 149.12 |  | 0
Vilniaus r. sav. | Maišiagalos sen. | Medžiagos | 10 kV A tipo ekranuotos kištukinės movos (1 fazė), prijungiamas (angl. Plug-in) ekranuotas alkūninis adapteris | 70 mm² | vnt. | 149.87 |  | 0
Vilniaus r. sav. | Nemenčinės miesto sen. | Medžiagos | 10 kV A tipo ekranuotos kištukinės movos (1 fazė), prijungiamas (angl. Plug-in) ekranuotas alkūninis adapteris | 70 mm² | vnt. | 149.87 |  | 0
Vilniaus r. sav. | Nemenčinės sen. | Medžiagos | 10 kV A tipo ekranuotos kištukinės movos (1 fazė), prijungiamas (angl. Plug-in) ekranuotas alkūninis adapteris | 70 mm² | vnt. | 149.87 |  | 0
Vilniaus r. sav. | Paberžės sen. | Medžiagos | 10 kV A tipo ekranuotos kištukinės movos (1 fazė), prijungiamas (angl. Plug-in) ekranuotas alkūninis adapteris | 70 mm² | vnt. | 149.87 |  | 0
Vilniaus r. sav. | Riešės sen. | Medžiagos | 10 kV A tipo ekranuotos kištukinės movos (1 fazė), prijungiamas (angl. Plug-in) ekranuotas alkūninis adapteris | 70 mm² | vnt. | 149.87 |  | 0
Vilniaus r. sav. | Sužionių sen. | Medžiagos | 10 kV A tipo ekranuotos kištukinės movos (1 fazė), prijungiamas (angl. Plug-in) ekranuotas alkūninis adapteris | 70 mm² | vnt. | 149.87 |  | 0
Vilniaus r. sav. | Maišiagalos sen. | Medžiagos | 12 kV ir 24 kV viengyslių ir trigyslių kabelių su XLPE izoliacija jungiamosios movos (1 jungiamų kabelių kombinacija) | 24 kV 3x1xA jungiamas su 24 kV 3x1xA (A-120mm | vnt. | 257.1 |  | 0
Vilniaus r. sav. | Nemenčinės miesto sen. | Medžiagos | 12 kV ir 24 kV viengyslių ir trigyslių kabelių su XLPE izoliacija jungiamosios movos (1 jungiamų kabelių kombinacija) | 24 kV 3x1xA jungiamas su 24 kV 3x1xA (A-120mm | vnt. | 257.1 |  | 0
Vilniaus r. sav. | Nemenčinės sen. | Medžiagos | 12 kV ir 24 kV viengyslių ir trigyslių kabelių su XLPE izoliacija jungiamosios movos (1 jungiamų kabelių kombinacija) | 24 kV 3x1xA jungiamas su 24 kV 3x1xA (A-120mm | vnt. | 257.1 |  | 0
Vilniaus r. sav. | Paberžės sen. | Medžiagos | 12 kV ir 24 kV viengyslių ir trigyslių kabelių su XLPE izoliacija jungiamosios movos (1 jungiamų kabelių kombinacija) | 24 kV 3x1xA jungiamas su 24 kV 3x1xA (A-120mm | vnt. | 257.1 |  | 0
Vilniaus r. sav. | Riešės sen. | Medžiagos | 12 kV ir 24 kV viengyslių ir trigyslių kabelių su XLPE izoliacija jungiamosios movos (1 jungiamų kabelių kombinacija) | 24 kV 3x1xA jungiamas su 24 kV 3x1xA (A-120mm | vnt. | 257.1 |  | 0
Vilniaus r. sav. | Sužionių sen. | Medžiagos | 12 kV ir 24 kV viengyslių ir trigyslių kabelių su XLPE izoliacija jungiamosios movos (1 jungiamų kabelių kombinacija) | 24 kV 3x1xA jungiamas su 24 kV 3x1xA (A-120mm | vnt. | 257.1 |  | 0
Vilniaus r. sav. | Maišiagalos sen. | Medžiagos | 12 kV ir 24 kV viengyslių ir trigyslių kabelių su XLPE izoliacija jungiamosios movos (1 jungiamų kabelių kombinacija) | 24 kV 3x1xA jungiamas su 24 kV 3x1xA (A-500mm | vnt. | 589.02 |  | 0
Vilniaus r. sav. | Nemenčinės miesto sen. | Medžiagos | 12 kV ir 24 kV viengyslių ir trigyslių kabelių su XLPE izoliacija jungiamosios movos (1 jungiamų kabelių kombinacija) | 24 kV 3x1xA jungiamas su 24 kV 3x1xA (A-500mm | vnt. | 589.02 |  | 0
Vilniaus r. sav. | Nemenčinės sen. | Medžiagos | 12 kV ir 24 kV viengyslių ir trigyslių kabelių su XLPE izoliacija jungiamosios movos (1 jungiamų kabelių kombinacija) | 24 kV 3x1xA jungiamas su 24 kV 3x1xA (A-500mm | vnt. | 589.02 |  | 0
Vilniaus r. sav. | Paberžės sen. | Medžiagos | 12 kV ir 24 kV viengyslių ir trigyslių kabelių su XLPE izoliacija jungiamosios movos (1 jungiamų kabelių kombinacija) | 24 kV 3x1xA jungiamas su 24 kV 3x1xA (A-500mm | vnt. | 589.02 |  | 0
Vilniaus r. sav. | Riešės sen. | Medžiagos | 12 kV ir 24 kV viengyslių ir trigyslių kabelių su XLPE izoliacija jungiamosios movos (1 jungiamų kabelių kombinacija) | 24 kV 3x1xA jungiamas su 24 kV 3x1xA (A-500mm | vnt. | 589.02 |  | 0
Vilniaus r. sav. | Sužionių sen. | Medžiagos | 12 kV ir 24 kV viengyslių ir trigyslių kabelių su XLPE izoliacija jungiamosios movos (1 jungiamų kabelių kombinacija) | 24 kV 3x1xA jungiamas su 24 kV 3x1xA (A-500mm | vnt. | 589.02 |  | 0
Vilniaus r. sav. | Maišiagalos sen. | Medžiagos | 12 kV ir 24 kV viengyslių ir trigyslių kabelių su XLPE izoliacija jungiamosios movos (3 jungiamų kabelių kombinacija) | 24 kV 3xA jungiamas su 24 kV 3xA (A-50mm2, 12 | vnt. | 606.47 |  | 0
Vilniaus r. sav. | Nemenčinės miesto sen. | Medžiagos | 12 kV ir 24 kV viengyslių ir trigyslių kabelių su XLPE izoliacija jungiamosios movos (3 jungiamų kabelių kombinacija) | 24 kV 3xA jungiamas su 24 kV 3xA (A-50mm2, 12 | vnt. | 606.47 |  | 0
Vilniaus r. sav. | Nemenčinės sen. | Medžiagos | 12 kV ir 24 kV viengyslių ir trigyslių kabelių su XLPE izoliacija jungiamosios movos (3 jungiamų kabelių kombinacija) | 24 kV 3xA jungiamas su 24 kV 3xA (A-50mm2, 12 | vnt. | 606.47 |  | 0
Vilniaus r. sav. | Paberžės sen. | Medžiagos | 12 kV ir 24 kV viengyslių ir trigyslių kabelių su XLPE izoliacija jungiamosios movos (3 jungiamų kabelių kombinacija) | 24 kV 3xA jungiamas su 24 kV 3xA (A-50mm2, 12 | vnt. | 606.47 |  | 0
Vilniaus r. sav. | Riešės sen. | Medžiagos | 12 kV ir 24 kV viengyslių ir trigyslių kabelių su XLPE izoliacija jungiamosios movos (3 jungiamų kabelių kombinacija) | 24 kV 3xA jungiamas su 24 kV 3xA (A-50mm2, 12 | vnt. | 606.47 |  | 0
Vilniaus r. sav. | Sužionių sen. | Medžiagos | 12 kV ir 24 kV viengyslių ir trigyslių kabelių su XLPE izoliacija jungiamosios movos (3 jungiamų kabelių kombinacija) | 24 kV 3xA jungiamas su 24 kV 3xA (A-50mm2, 12 | vnt. | 606.47 |  | 0
Vilniaus r. sav. | Maišiagalos sen. | Medžiagos | 12 kV ir 24 kV viengyslių ir trigyslių kabelių su XLPE izoliacija jungiamosios movos (4 jungiamų kabelių kombinacija) | 10 kV 3x1xA jungiamas su 24 kV 3x1xA (A-120mm | vnt. | 238.17 |  | 0
Vilniaus r. sav. | Nemenčinės miesto sen. | Medžiagos | 12 kV ir 24 kV viengyslių ir trigyslių kabelių su XLPE izoliacija jungiamosios movos (4 jungiamų kabelių kombinacija) | 10 kV 3x1xA jungiamas su 24 kV 3x1xA (A-120mm | vnt. | 238.17 |  | 0
Vilniaus r. sav. | Nemenčinės sen. | Medžiagos | 12 kV ir 24 kV viengyslių ir trigyslių kabelių su XLPE izoliacija jungiamosios movos (4 jungiamų kabelių kombinacija) | 10 kV 3x1xA jungiamas su 24 kV 3x1xA (A-120mm | vnt. | 238.17 |  | 0
Vilniaus r. sav. | Paberžės sen. | Medžiagos | 12 kV ir 24 kV viengyslių ir trigyslių kabelių su XLPE izoliacija jungiamosios movos (4 jungiamų kabelių kombinacija) | 10 kV 3x1xA jungiamas su 24 kV 3x1xA (A-120mm | vnt. | 238.17 |  | 0
Vilniaus r. sav. | Riešės sen. | Medžiagos | 12 kV ir 24 kV viengyslių ir trigyslių kabelių su XLPE izoliacija jungiamosios movos (4 jungiamų kabelių kombinacija) | 10 kV 3x1xA jungiamas su 24 kV 3x1xA (A-120mm | vnt. | 238.17 |  | 0
Vilniaus r. sav. | Sužionių sen. | Medžiagos | 12 kV ir 24 kV viengyslių ir trigyslių kabelių su XLPE izoliacija jungiamosios movos (4 jungiamų kabelių kombinacija) | 10 kV 3x1xA jungiamas su 24 kV 3x1xA (A-120mm | vnt. | 238.17 |  | 0
Vilniaus r. sav. | Maišiagalos sen. | Medžiagos | 12 kV ir 24 kV viengyslių ir trigyslių kabelių su XLPE izoliacija jungiamosios movos (4 jungiamų kabelių kombinacija) | 10 kV 3x1xA jungiamas su 24 kV 3x1xA (A-240mm | vnt. | 257.1 |  | 0
Vilniaus r. sav. | Nemenčinės miesto sen. | Medžiagos | 12 kV ir 24 kV viengyslių ir trigyslių kabelių su XLPE izoliacija jungiamosios movos (4 jungiamų kabelių kombinacija) | 10 kV 3x1xA jungiamas su 24 kV 3x1xA (A-240mm | vnt. | 257.1 |  | 0
Vilniaus r. sav. | Nemenčinės sen. | Medžiagos | 12 kV ir 24 kV viengyslių ir trigyslių kabelių su XLPE izoliacija jungiamosios movos (4 jungiamų kabelių kombinacija) | 10 kV 3x1xA jungiamas su 24 kV 3x1xA (A-240mm | vnt. | 257.1 |  | 0
Vilniaus r. sav. | Paberžės sen. | Medžiagos | 12 kV ir 24 kV viengyslių ir trigyslių kabelių su XLPE izoliacija jungiamosios movos (4 jungiamų kabelių kombinacija) | 10 kV 3x1xA jungiamas su 24 kV 3x1xA (A-240mm | vnt. | 257.1 |  | 0
Vilniaus r. sav. | Riešės sen. | Medžiagos | 12 kV ir 24 kV viengyslių ir trigyslių kabelių su XLPE izoliacija jungiamosios movos (4 jungiamų kabelių kombinacija) | 10 kV 3x1xA jungiamas su 24 kV 3x1xA (A-240mm | vnt. | 257.1 |  | 0
Vilniaus r. sav. | Sužionių sen. | Medžiagos | 12 kV ir 24 kV viengyslių ir trigyslių kabelių su XLPE izoliacija jungiamosios movos (4 jungiamų kabelių kombinacija) | 10 kV 3x1xA jungiamas su 24 kV 3x1xA (A-240mm | vnt. | 257.1 |  | 0
Vilniaus r. sav. | Maišiagalos sen. | Medžiagos | 12 kV ir 24 kV viengyslių ir trigyslių kabelių su XLPE izoliacija jungiamosios movos (4 jungiamų kabelių kombinacija) | 10 kV 3x1xA jungiamas su 24 kV 3x1xA (A-500mm | vnt. | 589.02 |  | 0
Vilniaus r. sav. | Nemenčinės miesto sen. | Medžiagos | 12 kV ir 24 kV viengyslių ir trigyslių kabelių su XLPE izoliacija jungiamosios movos (4 jungiamų kabelių kombinacija) | 10 kV 3x1xA jungiamas su 24 kV 3x1xA (A-500mm | vnt. | 589.02 |  | 0
Vilniaus r. sav. | Nemenčinės sen. | Medžiagos | 12 kV ir 24 kV viengyslių ir trigyslių kabelių su XLPE izoliacija jungiamosios movos (4 jungiamų kabelių kombinacija) | 10 kV 3x1xA jungiamas su 24 kV 3x1xA (A-500mm | vnt. | 589.02 |  | 0
Vilniaus r. sav. | Paberžės sen. | Medžiagos | 12 kV ir 24 kV viengyslių ir trigyslių kabelių su XLPE izoliacija jungiamosios movos (4 jungiamų kabelių kombinacija) | 10 kV 3x1xA jungiamas su 24 kV 3x1xA (A-500mm | vnt. | 589.02 |  | 0
Vilniaus r. sav. | Riešės sen. | Medžiagos | 12 kV ir 24 kV viengyslių ir trigyslių kabelių su XLPE izoliacija jungiamosios movos (4 jungiamų kabelių kombinacija) | 10 kV 3x1xA jungiamas su 24 kV 3x1xA (A-500mm | vnt. | 589.02 |  | 0
Vilniaus r. sav. | Sužionių sen. | Medžiagos | 12 kV ir 24 kV viengyslių ir trigyslių kabelių su XLPE izoliacija jungiamosios movos (4 jungiamų kabelių kombinacija) | 10 kV 3x1xA jungiamas su 24 kV 3x1xA (A-500mm | vnt. | 589.02 |  | 0
Vilniaus r. sav. | Maišiagalos sen. | Medžiagos | 12 kV ir 24 kV viengyslių ir trigyslių kabelių su XLPE izoliacija jungiamosios movos (7 jungiamų kabelių kombinacija) | 10 kV 3xA jungiamas su 24 kV 3xA (A-50mm2, 12 | vnt. | 597.81 |  | 0
Vilniaus r. sav. | Nemenčinės miesto sen. | Medžiagos | 12 kV ir 24 kV viengyslių ir trigyslių kabelių su XLPE izoliacija jungiamosios movos (7 jungiamų kabelių kombinacija) | 10 kV 3xA jungiamas su 24 kV 3xA (A-50mm2, 12 | vnt. | 597.81 |  | 0
Vilniaus r. sav. | Nemenčinės sen. | Medžiagos | 12 kV ir 24 kV viengyslių ir trigyslių kabelių su XLPE izoliacija jungiamosios movos (7 jungiamų kabelių kombinacija) | 10 kV 3xA jungiamas su 24 kV 3xA (A-50mm2, 12 | vnt. | 597.81 |  | 0
Vilniaus r. sav. | Paberžės sen. | Medžiagos | 12 kV ir 24 kV viengyslių ir trigyslių kabelių su XLPE izoliacija jungiamosios movos (7 jungiamų kabelių kombinacija) | 10 kV 3xA jungiamas su 24 kV 3xA (A-50mm2, 12 | vnt. | 597.81 |  | 0
Vilniaus r. sav. | Riešės sen. | Medžiagos | 12 kV ir 24 kV viengyslių ir trigyslių kabelių su XLPE izoliacija jungiamosios movos (7 jungiamų kabelių kombinacija) | 10 kV 3xA jungiamas su 24 kV 3xA (A-50mm2, 12 | vnt. | 597.81 |  | 0
Vilniaus r. sav. | Sužionių sen. | Medžiagos | 12 kV ir 24 kV viengyslių ir trigyslių kabelių su XLPE izoliacija jungiamosios movos (7 jungiamų kabelių kombinacija) | 10 kV 3xA jungiamas su 24 kV 3xA (A-50mm2, 12 | vnt. | 597.81 |  | 0
Vilniaus r. sav. | Maišiagalos sen. | Medžiagos | Mova pereinamoji su varžtiniais sujungikliais, skirta sujungti 10 kV 3 gyslų kabelį su alyv. popier. izoliacija ir 24 kV 1 gyslos plastiku izoliuotą kabelį su vieliniu ekranu | 120mm2, 3 gyslų | vnt. | 768.89 |  | 0
Vilniaus r. sav. | Nemenčinės miesto sen. | Medžiagos | Mova pereinamoji su varžtiniais sujungikliais, skirta sujungti 10 kV 3 gyslų kabelį su alyv. popier. izoliacija ir 24 kV 1 gyslos plastiku izoliuotą kabelį su vieliniu ekranu | 120mm2, 3 gyslų | vnt. | 768.89 |  | 0
Vilniaus r. sav. | Nemenčinės sen. | Medžiagos | Mova pereinamoji su varžtiniais sujungikliais, skirta sujungti 10 kV 3 gyslų kabelį su alyv. popier. izoliacija ir 24 kV 1 gyslos plastiku izoliuotą kabelį su vieliniu ekranu | 120mm2, 3 gyslų | vnt. | 768.89 |  | 0
Vilniaus r. sav. | Paberžės sen. | Medžiagos | Mova pereinamoji su varžtiniais sujungikliais, skirta sujungti 10 kV 3 gyslų kabelį su alyv. popier. izoliacija ir 24 kV 1 gyslos plastiku izoliuotą kabelį su vieliniu ekranu | 120mm2, 3 gyslų | vnt. | 768.89 |  | 0
Vilniaus r. sav. | Riešės sen. | Medžiagos | Mova pereinamoji su varžtiniais sujungikliais, skirta sujungti 10 kV 3 gyslų kabelį su alyv. popier. izoliacija ir 24 kV 1 gyslos plastiku izoliuotą kabelį su vieliniu ekranu | 120mm2, 3 gyslų | vnt. | 768.89 |  | 0
Vilniaus r. sav. | Sužionių sen. | Medžiagos | Mova pereinamoji su varžtiniais sujungikliais, skirta sujungti 10 kV 3 gyslų kabelį su alyv. popier. izoliacija ir 24 kV 1 gyslos plastiku izoliuotą kabelį su vieliniu ekranu | 120mm2, 3 gyslų | vnt. | 768.89 |  | 0
Vilniaus r. sav. | Maišiagalos sen. | Medžiagos | Mova pereinamoji su varžtiniais sujungikliais, skirta sujungti 10 kV 3 gyslų kabelį su alyv. popier. izoliacija ir 24 kV 1 gyslos plastiku izoliuotą kabelį su vieliniu ekranu | 240mm2, 3 gyslų | vnt. | 768.89 |  | 0
Vilniaus r. sav. | Nemenčinės miesto sen. | Medžiagos | Mova pereinamoji su varžtiniais sujungikliais, skirta sujungti 10 kV 3 gyslų kabelį su alyv. popier. izoliacija ir 24 kV 1 gyslos plastiku izoliuotą kabelį su vieliniu ekranu | 240mm2, 3 gyslų | vnt. | 768.89 |  | 0
Vilniaus r. sav. | Nemenčinės sen. | Medžiagos | Mova pereinamoji su varžtiniais sujungikliais, skirta sujungti 10 kV 3 gyslų kabelį su alyv. popier. izoliacija ir 24 kV 1 gyslos plastiku izoliuotą kabelį su vieliniu ekranu | 240mm2, 3 gyslų | vnt. | 768.89 |  | 0
Vilniaus r. sav. | Paberžės sen. | Medžiagos | Mova pereinamoji su varžtiniais sujungikliais, skirta sujungti 10 kV 3 gyslų kabelį su alyv. popier. izoliacija ir 24 kV 1 gyslos plastiku izoliuotą kabelį su vieliniu ekranu | 240mm2, 3 gyslų | vnt. | 768.89 |  | 0
Vilniaus r. sav. | Riešės sen. | Medžiagos | Mova pereinamoji su varžtiniais sujungikliais, skirta sujungti 10 kV 3 gyslų kabelį su alyv. popier. izoliacija ir 24 kV 1 gyslos plastiku izoliuotą kabelį su vieliniu ekranu | 240mm2, 3 gyslų | vnt. | 768.89 |  | 0
Vilniaus r. sav. | Sužionių sen. | Medžiagos | Mova pereinamoji su varžtiniais sujungikliais, skirta sujungti 10 kV 3 gyslų kabelį su alyv. popier. izoliacija ir 24 kV 1 gyslos plastiku izoliuotą kabelį su vieliniu ekranu | 240mm2, 3 gyslų | vnt. | 768.89 |  | 0
Vilniaus r. sav. | Maišiagalos sen. | Medžiagos | Mova pereinamoji su varžtiniais sujungikliais, skirta sujungti 10 kV 3 gyslų kabelį su alyv. popier. izoliacija ir 24 kV 3 gyslų plastiku izoliuotą kabelį su vieliniu ekranu | 50mm2, 3 gyslų | vnt. | 733.79 |  | 0
Vilniaus r. sav. | Nemenčinės miesto sen. | Medžiagos | Mova pereinamoji su varžtiniais sujungikliais, skirta sujungti 10 kV 3 gyslų kabelį su alyv. popier. izoliacija ir 24 kV 3 gyslų plastiku izoliuotą kabelį su vieliniu ekranu | 50mm2, 3 gyslų | vnt. | 733.79 |  | 0
Vilniaus r. sav. | Nemenčinės sen. | Medžiagos | Mova pereinamoji su varžtiniais sujungikliais, skirta sujungti 10 kV 3 gyslų kabelį su alyv. popier. izoliacija ir 24 kV 3 gyslų plastiku izoliuotą kabelį su vieliniu ekranu | 50mm2, 3 gyslų | vnt. | 733.79 |  | 0
Vilniaus r. sav. | Paberžės sen. | Medžiagos | Mova pereinamoji su varžtiniais sujungikliais, skirta sujungti 10 kV 3 gyslų kabelį su alyv. popier. izoliacija ir 24 kV 3 gyslų plastiku izoliuotą kabelį su vieliniu ekranu | 50mm2, 3 gyslų | vnt. | 733.79 |  | 0
Vilniaus r. sav. | Riešės sen. | Medžiagos | Mova pereinamoji su varžtiniais sujungikliais, skirta sujungti 10 kV 3 gyslų kabelį su alyv. popier. izoliacija ir 24 kV 3 gyslų plastiku izoliuotą kabelį su vieliniu ekranu | 50mm2, 3 gyslų | vnt. | 733.79 |  | 0
Vilniaus r. sav. | Sužionių sen. | Medžiagos | Mova pereinamoji su varžtiniais sujungikliais, skirta sujungti 10 kV 3 gyslų kabelį su alyv. popier. izoliacija ir 24 kV 3 gyslų plastiku izoliuotą kabelį su vieliniu ekranu | 50mm2, 3 gyslų | vnt. | 733.79 |  | 0
Vilniaus r. sav. | Maišiagalos sen. | Medžiagos | Mova pereinamoji su varžtiniais sujungikliais, skirta sujungti 10 kV 3 gyslų kabelį su alyv. popier. izoliacija ir 24 kV 3 gyslų plastiku izoliuotą kabelį su vieliniu ekranu | 120mm2, 3 gyslų | vnt. | 768.89 |  | 0
Vilniaus r. sav. | Nemenčinės miesto sen. | Medžiagos | Mova pereinamoji su varžtiniais sujungikliais, skirta sujungti 10 kV 3 gyslų kabelį su alyv. popier. izoliacija ir 24 kV 3 gyslų plastiku izoliuotą kabelį su vieliniu ekranu | 120mm2, 3 gyslų | vnt. | 768.89 |  | 0
Vilniaus r. sav. | Nemenčinės sen. | Medžiagos | Mova pereinamoji su varžtiniais sujungikliais, skirta sujungti 10 kV 3 gyslų kabelį su alyv. popier. izoliacija ir 24 kV 3 gyslų plastiku izoliuotą kabelį su vieliniu ekranu | 120mm2, 3 gyslų | vnt. | 768.89 |  | 0
Vilniaus r. sav. | Paberžės sen. | Medžiagos | Mova pereinamoji su varžtiniais sujungikliais, skirta sujungti 10 kV 3 gyslų kabelį su alyv. popier. izoliacija ir 24 kV 3 gyslų plastiku izoliuotą kabelį su vieliniu ekranu | 120mm2, 3 gyslų | vnt. | 768.89 |  | 0
Vilniaus r. sav. | Riešės sen. | Medžiagos | Mova pereinamoji su varžtiniais sujungikliais, skirta sujungti 10 kV 3 gyslų kabelį su alyv. popier. izoliacija ir 24 kV 3 gyslų plastiku izoliuotą kabelį su vieliniu ekranu | 120mm2, 3 gyslų | vnt. | 768.89 |  | 0
Vilniaus r. sav. | Sužionių sen. | Medžiagos | Mova pereinamoji su varžtiniais sujungikliais, skirta sujungti 10 kV 3 gyslų kabelį su alyv. popier. izoliacija ir 24 kV 3 gyslų plastiku izoliuotą kabelį su vieliniu ekranu | 120mm2, 3 gyslų | vnt. | 768.89 |  | 0
Vilniaus r. sav. | Maišiagalos sen. | Medžiagos | iki 1 kV kabelių pereinamoji mova | 16-70 mm² | vnt. | 219.12 |  | 0
Vilniaus r. sav. | Nemenčinės miesto sen. | Medžiagos | iki 1 kV kabelių pereinamoji mova | 16-70 mm² | vnt. | 219.12 |  | 0
Vilniaus r. sav. | Nemenčinės sen. | Medžiagos | iki 1 kV kabelių pereinamoji mova | 16-70 mm² | vnt. | 219.12 |  | 0
Vilniaus r. sav. | Paberžės sen. | Medžiagos | iki 1 kV kabelių pereinamoji mova | 16-70 mm² | vnt. | 219.12 |  | 0
Vilniaus r. sav. | Riešės sen. | Medžiagos | iki 1 kV kabelių pereinamoji mova | 16-70 mm² | vnt. | 219.12 |  | 0
Vilniaus r. sav. | Sužionių sen. | Medžiagos | iki 1 kV kabelių pereinamoji mova | 16-70 mm² | vnt. | 219.12 |  | 0
Vilniaus r. sav. | Maišiagalos sen. | Medžiagos | iki 1 kV kabelių pereinamoji mova | 50-150 mm² | vnt. | 291.31 |  | 0
Vilniaus r. sav. | Nemenčinės miesto sen. | Medžiagos | iki 1 kV kabelių pereinamoji mova | 50-150 mm² | vnt. | 291.31 |  | 0
Vilniaus r. sav. | Nemenčinės sen. | Medžiagos | iki 1 kV kabelių pereinamoji mova | 50-150 mm² | vnt. | 291.31 |  | 0
Vilniaus r. sav. | Paberžės sen. | Medžiagos | iki 1 kV kabelių pereinamoji mova | 50-150 mm² | vnt. | 291.31 |  | 0
Vilniaus r. sav. | Riešės sen. | Medžiagos | iki 1 kV kabelių pereinamoji mova | 50-150 mm² | vnt. | 291.31 |  | 0
Vilniaus r. sav. | Sužionių sen. | Medžiagos | iki 1 kV kabelių pereinamoji mova | 50-150 mm² | vnt. | 291.31 |  | 0
Vilniaus r. sav. | Maišiagalos sen. | Medžiagos | iki 1 kV kabelių popierine izoliacija jungiamoji mova | 16-70 mm² | vnt. | 212.04 |  | 0
Vilniaus r. sav. | Nemenčinės miesto sen. | Medžiagos | iki 1 kV kabelių popierine izoliacija jungiamoji mova | 16-70 mm² | vnt. | 212.04 |  | 0
Vilniaus r. sav. | Nemenčinės sen. | Medžiagos | iki 1 kV kabelių popierine izoliacija jungiamoji mova | 16-70 mm² | vnt. | 212.04 |  | 0
Vilniaus r. sav. | Paberžės sen. | Medžiagos | iki 1 kV kabelių popierine izoliacija jungiamoji mova | 16-70 mm² | vnt. | 212.04 |  | 0
Vilniaus r. sav. | Riešės sen. | Medžiagos | iki 1 kV kabelių popierine izoliacija jungiamoji mova | 16-70 mm² | vnt. | 212.04 |  | 0
Vilniaus r. sav. | Sužionių sen. | Medžiagos | iki 1 kV kabelių popierine izoliacija jungiamoji mova | 16-70 mm² | vnt. | 212.04 |  | 0
Vilniaus r. sav. | Maišiagalos sen. | Medžiagos | iki 1 kV kabelių popierine izoliacija jungiamoji mova | 50-120 mm² | vnt. | 261.2 |  | 0
Vilniaus r. sav. | Nemenčinės miesto sen. | Medžiagos | iki 1 kV kabelių popierine izoliacija jungiamoji mova | 50-120 mm² | vnt. | 261.2 |  | 0
Vilniaus r. sav. | Nemenčinės sen. | Medžiagos | iki 1 kV kabelių popierine izoliacija jungiamoji mova | 50-120 mm² | vnt. | 261.2 |  | 0
Vilniaus r. sav. | Paberžės sen. | Medžiagos | iki 1 kV kabelių popierine izoliacija jungiamoji mova | 50-120 mm² | vnt. | 261.2 |  | 0
Vilniaus r. sav. | Riešės sen. | Medžiagos | iki 1 kV kabelių popierine izoliacija jungiamoji mova | 50-120 mm² | vnt. | 261.2 |  | 0
Vilniaus r. sav. | Sužionių sen. | Medžiagos | iki 1 kV kabelių popierine izoliacija jungiamoji mova | 50-120 mm² | vnt. | 261.2 |  | 0
Vilniaus r. sav. | Maišiagalos sen. | Medžiagos | iki 1 kV kabelių popierine izoliacija galinė mova | 25-70 mm² | vnt. | 142.3 |  | 0
Vilniaus r. sav. | Nemenčinės miesto sen. | Medžiagos | iki 1 kV kabelių popierine izoliacija galinė mova | 25-70 mm² | vnt. | 142.3 |  | 0
Vilniaus r. sav. | Nemenčinės sen. | Medžiagos | iki 1 kV kabelių popierine izoliacija galinė mova | 25-70 mm² | vnt. | 142.3 |  | 0
Vilniaus r. sav. | Paberžės sen. | Medžiagos | iki 1 kV kabelių popierine izoliacija galinė mova | 25-70 mm² | vnt. | 142.3 |  | 0
Vilniaus r. sav. | Riešės sen. | Medžiagos | iki 1 kV kabelių popierine izoliacija galinė mova | 25-70 mm² | vnt. | 142.3 |  | 0
Vilniaus r. sav. | Sužionių sen. | Medžiagos | iki 1 kV kabelių popierine izoliacija galinė mova | 25-70 mm² | vnt. | 142.3 |  | 0
Vilniaus r. sav. | Maišiagalos sen. | Medžiagos | iki 1 kV kabelių popierine izoliacija galinė mova | 70-120 mm² | vnt. | 174.9 |  | 0
Vilniaus r. sav. | Nemenčinės miesto sen. | Medžiagos | iki 1 kV kabelių popierine izoliacija galinė mova | 70-120 mm² | vnt. | 174.9 |  | 0
Vilniaus r. sav. | Nemenčinės sen. | Medžiagos | iki 1 kV kabelių popierine izoliacija galinė mova | 70-120 mm² | vnt. | 174.9 |  | 0
Vilniaus r. sav. | Paberžės sen. | Medžiagos | iki 1 kV kabelių popierine izoliacija galinė mova | 70-120 mm² | vnt. | 174.9 |  | 0
Vilniaus r. sav. | Riešės sen. | Medžiagos | iki 1 kV kabelių popierine izoliacija galinė mova | 70-120 mm² | vnt. | 174.9 |  | 0
Vilniaus r. sav. | Sužionių sen. | Medžiagos | iki 1 kV kabelių popierine izoliacija galinė mova | 70-120 mm² | vnt. | 174.9 |  | 0
Vilniaus r. sav. | Maišiagalos sen. | Medžiagos | Saugiklių kirtiklių blokas | SZ400.3 | vnt. | 640.95 |  | 0
Vilniaus r. sav. | Nemenčinės miesto sen. | Medžiagos | Saugiklių kirtiklių blokas | SZ400.3 | vnt. | 640.95 |  | 0
Vilniaus r. sav. | Nemenčinės sen. | Medžiagos | Saugiklių kirtiklių blokas | SZ400.3 | vnt. | 640.95 |  | 0
Vilniaus r. sav. | Paberžės sen. | Medžiagos | Saugiklių kirtiklių blokas | SZ400.3 | vnt. | 640.95 |  | 0
Vilniaus r. sav. | Riešės sen. | Medžiagos | Saugiklių kirtiklių blokas | SZ400.3 | vnt. | 640.95 |  | 0
Vilniaus r. sav. | Sužionių sen. | Medžiagos | Saugiklių kirtiklių blokas | SZ400.3 | vnt. | 640.95 |  | 0
Vilniaus r. sav. | Maišiagalos sen. | Medžiagos | Saugiklių kirtiklių blokas | SZ160.32 | vnt. | 300 |  | 0
Vilniaus r. sav. | Nemenčinės miesto sen. | Medžiagos | Saugiklių kirtiklių blokas | SZ160.32 | vnt. | 300 |  | 0
Vilniaus r. sav. | Nemenčinės sen. | Medžiagos | Saugiklių kirtiklių blokas | SZ160.32 | vnt. | 300 |  | 0
Vilniaus r. sav. | Paberžės sen. | Medžiagos | Saugiklių kirtiklių blokas | SZ160.32 | vnt. | 300 |  | 0
Vilniaus r. sav. | Riešės sen. | Medžiagos | Saugiklių kirtiklių blokas | SZ160.32 | vnt. | 300 |  | 0
Vilniaus r. sav. | Sužionių sen. | Medžiagos | Saugiklių kirtiklių blokas | SZ160.32 | vnt. | 300 |  | 0
Vilniaus r. sav. | Maišiagalos sen. | Medžiagos | 0,4 kV oro linijoje montuojamas apkrovų balansavimo įrenginys | PB50A-3P-200ADV | vnt. | 7700 |  | 0
Vilniaus r. sav. | Nemenčinės miesto sen. | Medžiagos | 0,4 kV oro linijoje montuojamas apkrovų balansavimo įrenginys | PB50A-3P-200ADV | vnt. | 7700 |  | 0
Vilniaus r. sav. | Nemenčinės sen. | Medžiagos | 0,4 kV oro linijoje montuojamas apkrovų balansavimo įrenginys | PB50A-3P-200ADV | vnt. | 7700 |  | 0
Vilniaus r. sav. | Paberžės sen. | Medžiagos | 0,4 kV oro linijoje montuojamas apkrovų balansavimo įrenginys | PB50A-3P-200ADV | vnt. | 7700 |  | 0
Vilniaus r. sav. | Riešės sen. | Medžiagos | 0,4 kV oro linijoje montuojamas apkrovų balansavimo įrenginys | PB50A-3P-200ADV | vnt. | 7700 |  | 0
Vilniaus r. sav. | Sužionių sen. | Medžiagos | 0,4 kV oro linijoje montuojamas apkrovų balansavimo įrenginys | PB50A-3P-200ADV | vnt. | 7700 |  | 0
Vilniaus r. sav. | Maišiagalos sen. | Medžiagos | 0,23 kV oro linijoje montuojamas vienfazis įtampos reguliatorius | VC6K-1P-000 | vnt. | 4300 |  | 0
Vilniaus r. sav. | Nemenčinės miesto sen. | Medžiagos | 0,23 kV oro linijoje montuojamas vienfazis įtampos reguliatorius | VC6K-1P-000 | vnt. | 4300 |  | 0
Vilniaus r. sav. | Nemenčinės sen. | Medžiagos | 0,23 kV oro linijoje montuojamas vienfazis įtampos reguliatorius | VC6K-1P-000 | vnt. | 4300 |  | 0
Vilniaus r. sav. | Paberžės sen. | Medžiagos | 0,23 kV oro linijoje montuojamas vienfazis įtampos reguliatorius | VC6K-1P-000 | vnt. | 4300 |  | 0
Vilniaus r. sav. | Riešės sen. | Medžiagos | 0,23 kV oro linijoje montuojamas vienfazis įtampos reguliatorius | VC6K-1P-000 | vnt. | 4300 |  | 0
Vilniaus r. sav. | Sužionių sen. | Medžiagos | 0,23 kV oro linijoje montuojamas vienfazis įtampos reguliatorius | VC6K-1P-000 | vnt. | 4300 |  | 0
Vilniaus r. sav. | Maišiagalos sen. | Medžiagos | Vidutinės įtampos oro laidų su apvalkalu (PAS-W/SAX-W) automatinis sujungiklis laidininkams sujungti | 35 mm2 | vnt. | 80 |  | 0
Vilniaus r. sav. | Nemenčinės miesto sen. | Medžiagos | Vidutinės įtampos oro laidų su apvalkalu (PAS-W/SAX-W) automatinis sujungiklis laidininkams sujungti | 35 mm2 | vnt. | 80 |  | 0
Vilniaus r. sav. | Nemenčinės sen. | Medžiagos | Vidutinės įtampos oro laidų su apvalkalu (PAS-W/SAX-W) automatinis sujungiklis laidininkams sujungti | 35 mm2 | vnt. | 80 |  | 0
Vilniaus r. sav. | Paberžės sen. | Medžiagos | Vidutinės įtampos oro laidų su apvalkalu (PAS-W/SAX-W) automatinis sujungiklis laidininkams sujungti | 35 mm2 | vnt. | 80 |  | 0
Vilniaus r. sav. | Riešės sen. | Medžiagos | Vidutinės įtampos oro laidų su apvalkalu (PAS-W/SAX-W) automatinis sujungiklis laidininkams sujungti | 35 mm2 | vnt. | 80 |  | 0
Vilniaus r. sav. | Sužionių sen. | Medžiagos | Vidutinės įtampos oro laidų su apvalkalu (PAS-W/SAX-W) automatinis sujungiklis laidininkams sujungti | 35 mm2 | vnt. | 80 |  | 0
Vilniaus r. sav. | Maišiagalos sen. | Medžiagos | Vidutinės įtampos oro laidų su apvalkalu (PAS-W/SAX-W) automatinis sujungiklis laidininkams sujungti | 70 mm2 | vnt. | 96 |  | 0
Vilniaus r. sav. | Nemenčinės miesto sen. | Medžiagos | Vidutinės įtampos oro laidų su apvalkalu (PAS-W/SAX-W) automatinis sujungiklis laidininkams sujungti | 70 mm2 | vnt. | 96 |  | 0
Vilniaus r. sav. | Nemenčinės sen. | Medžiagos | Vidutinės įtampos oro laidų su apvalkalu (PAS-W/SAX-W) automatinis sujungiklis laidininkams sujungti | 70 mm2 | vnt. | 96 |  | 0
Vilniaus r. sav. | Paberžės sen. | Medžiagos | Vidutinės įtampos oro laidų su apvalkalu (PAS-W/SAX-W) automatinis sujungiklis laidininkams sujungti | 70 mm2 | vnt. | 96 |  | 0
Vilniaus r. sav. | Riešės sen. | Medžiagos | Vidutinės įtampos oro laidų su apvalkalu (PAS-W/SAX-W) automatinis sujungiklis laidininkams sujungti | 70 mm2 | vnt. | 96 |  | 0
Vilniaus r. sav. | Sužionių sen. | Medžiagos | Vidutinės įtampos oro laidų su apvalkalu (PAS-W/SAX-W) automatinis sujungiklis laidininkams sujungti | 70 mm2 | vnt. | 96 |  | 0
Vilniaus r. sav. | Maišiagalos sen. | Medžiagos | Vidutinės įtampos oro laidų su apvalkalu (PAS-W/SAX-W) automatinis sujungiklis laidininkams sujungti | 120 mm2 | vnt. | 160 |  | 0
Vilniaus r. sav. | Nemenčinės miesto sen. | Medžiagos | Vidutinės įtampos oro laidų su apvalkalu (PAS-W/SAX-W) automatinis sujungiklis laidininkams sujungti | 120 mm2 | vnt. | 160 |  | 0
Vilniaus r. sav. | Nemenčinės sen. | Medžiagos | Vidutinės įtampos oro laidų su apvalkalu (PAS-W/SAX-W) automatinis sujungiklis laidininkams sujungti | 120 mm2 | vnt. | 160 |  | 0
Vilniaus r. sav. | Paberžės sen. | Medžiagos | Vidutinės įtampos oro laidų su apvalkalu (PAS-W/SAX-W) automatinis sujungiklis laidininkams sujungti | 120 mm2 | vnt. | 160 |  | 0
Vilniaus r. sav. | Riešės sen. | Medžiagos | Vidutinės įtampos oro laidų su apvalkalu (PAS-W/SAX-W) automatinis sujungiklis laidininkams sujungti | 120 mm2 | vnt. | 160 |  | 0
Vilniaus r. sav. | Sužionių sen. | Medžiagos | Vidutinės įtampos oro laidų su apvalkalu (PAS-W/SAX-W) automatinis sujungiklis laidininkams sujungti | 120 mm2 | vnt. | 160 |  | 0
Vilniaus r. sav. | Maišiagalos sen. | Medžiagos | Automatinis laidų sujungiklis neizoliuotiems aliuminio lydinio laidininkams sujungti be papildomų įrankių | 35-50 mm2 | vnt. | 23 |  | 0
Vilniaus r. sav. | Nemenčinės miesto sen. | Medžiagos | Automatinis laidų sujungiklis neizoliuotiems aliuminio lydinio laidininkams sujungti be papildomų įrankių | 35-50 mm2 | vnt. | 23 |  | 0
Vilniaus r. sav. | Nemenčinės sen. | Medžiagos | Automatinis laidų sujungiklis neizoliuotiems aliuminio lydinio laidininkams sujungti be papildomų įrankių | 35-50 mm2 | vnt. | 23 |  | 0
Vilniaus r. sav. | Paberžės sen. | Medžiagos | Automatinis laidų sujungiklis neizoliuotiems aliuminio lydinio laidininkams sujungti be papildomų įrankių | 35-50 mm2 | vnt. | 23 |  | 0
Vilniaus r. sav. | Riešės sen. | Medžiagos | Automatinis laidų sujungiklis neizoliuotiems aliuminio lydinio laidininkams sujungti be papildomų įrankių | 35-50 mm2 | vnt. | 23 |  | 0
Vilniaus r. sav. | Sužionių sen. | Medžiagos | Automatinis laidų sujungiklis neizoliuotiems aliuminio lydinio laidininkams sujungti be papildomų įrankių | 35-50 mm2 | vnt. | 23 |  | 0
Vilniaus r. sav. | Maišiagalos sen. | Medžiagos | Automatinis laidų sujungiklis neizoliuotiems aliuminio lydinio laidininkams sujungti be papildomų įrankių | 70-95 mm2 | vnt. | 28 |  | 0
Vilniaus r. sav. | Nemenčinės miesto sen. | Medžiagos | Automatinis laidų sujungiklis neizoliuotiems aliuminio lydinio laidininkams sujungti be papildomų įrankių | 70-95 mm2 | vnt. | 28 |  | 0
Vilniaus r. sav. | Nemenčinės sen. | Medžiagos | Automatinis laidų sujungiklis neizoliuotiems aliuminio lydinio laidininkams sujungti be papildomų įrankių | 70-95 mm2 | vnt. | 28 |  | 0
Vilniaus r. sav. | Paberžės sen. | Medžiagos | Automatinis laidų sujungiklis neizoliuotiems aliuminio lydinio laidininkams sujungti be papildomų įrankių | 70-95 mm2 | vnt. | 28 |  | 0
Vilniaus r. sav. | Riešės sen. | Medžiagos | Automatinis laidų sujungiklis neizoliuotiems aliuminio lydinio laidininkams sujungti be papildomų įrankių | 70-95 mm2 | vnt. | 28 |  | 0
Vilniaus r. sav. | Sužionių sen. | Medžiagos | Automatinis laidų sujungiklis neizoliuotiems aliuminio lydinio laidininkams sujungti be papildomų įrankių | 70-95 mm2 | vnt. | 28 |  | 0
Vilniaus r. sav. | Maišiagalos sen. | Medžiagos | Izoliatorius 10 kV neizoliuotiems laidams | ŠF20 | vnt. | 9 |  | 0
Vilniaus r. sav. | Nemenčinės miesto sen. | Medžiagos | Izoliatorius 10 kV neizoliuotiems laidams | ŠF20 | vnt. | 9 |  | 0
Vilniaus r. sav. | Nemenčinės sen. | Medžiagos | Izoliatorius 10 kV neizoliuotiems laidams | ŠF20 | vnt. | 9 |  | 0
Vilniaus r. sav. | Paberžės sen. | Medžiagos | Izoliatorius 10 kV neizoliuotiems laidams | ŠF20 | vnt. | 9 |  | 0
Vilniaus r. sav. | Riešės sen. | Medžiagos | Izoliatorius 10 kV neizoliuotiems laidams | ŠF20 | vnt. | 9 |  | 0
Vilniaus r. sav. | Sužionių sen. | Medžiagos | Izoliatorius 10 kV neizoliuotiems laidams | ŠF20 | vnt. | 9 |  | 0
Vilniaus r. sav. | Maišiagalos sen. | Medžiagos | Izoliatorius 10 kV izoliuotiems laidams | SDI30 | vnt. | 30 |  | 0
Vilniaus r. sav. | Nemenčinės miesto sen. | Medžiagos | Izoliatorius 10 kV izoliuotiems laidams | SDI30 | vnt. | 30 |  | 0
Vilniaus r. sav. | Nemenčinės sen. | Medžiagos | Izoliatorius 10 kV izoliuotiems laidams | SDI30 | vnt. | 30 |  | 0
Vilniaus r. sav. | Paberžės sen. | Medžiagos | Izoliatorius 10 kV izoliuotiems laidams | SDI30 | vnt. | 30 |  | 0
Vilniaus r. sav. | Riešės sen. | Medžiagos | Izoliatorius 10 kV izoliuotiems laidams | SDI30 | vnt. | 30 |  | 0
Vilniaus r. sav. | Sužionių sen. | Medžiagos | Izoliatorius 10 kV izoliuotiems laidams | SDI30 | vnt. | 30 |  | 0
Vilniaus r. sav. | Maišiagalos sen. | Medžiagos | Izoliatorius 10 kV izoliuotiems laidams | SDI37 | vnt. | 41.06 |  | 0
Vilniaus r. sav. | Nemenčinės miesto sen. | Medžiagos | Izoliatorius 10 kV izoliuotiems laidams | SDI37 | vnt. | 41.06 |  | 0
Vilniaus r. sav. | Nemenčinės sen. | Medžiagos | Izoliatorius 10 kV izoliuotiems laidams | SDI37 | vnt. | 41.06 |  | 0
Vilniaus r. sav. | Paberžės sen. | Medžiagos | Izoliatorius 10 kV izoliuotiems laidams | SDI37 | vnt. | 41.06 |  | 0
Vilniaus r. sav. | Riešės sen. | Medžiagos | Izoliatorius 10 kV izoliuotiems laidams | SDI37 | vnt. | 41.06 |  | 0
Vilniaus r. sav. | Sužionių sen. | Medžiagos | Izoliatorius 10 kV izoliuotiems laidams | SDI37 | vnt. | 41.06 |  | 0
Vilniaus r. sav. | Maišiagalos sen. | Medžiagos | Polimerinis tempiamasis izoliatorius | SDI90.150 | vnt. | 50 |  | 0
Vilniaus r. sav. | Nemenčinės miesto sen. | Medžiagos | Polimerinis tempiamasis izoliatorius | SDI90.150 | vnt. | 50 |  | 0
Vilniaus r. sav. | Nemenčinės sen. | Medžiagos | Polimerinis tempiamasis izoliatorius | SDI90.150 | vnt. | 50 |  | 0
Vilniaus r. sav. | Paberžės sen. | Medžiagos | Polimerinis tempiamasis izoliatorius | SDI90.150 | vnt. | 50 |  | 0
Vilniaus r. sav. | Riešės sen. | Medžiagos | Polimerinis tempiamasis izoliatorius | SDI90.150 | vnt. | 50 |  | 0
Vilniaus r. sav. | Sužionių sen. | Medžiagos | Polimerinis tempiamasis izoliatorius | SDI90.150 | vnt. | 50 |  | 0
Vilniaus r. sav. | Maišiagalos sen. | Medžiagos | Vandeniui atsparus tempiamasis gnybtas (OLA) | SO255.2 | vnt. | 66 |  | 0
Vilniaus r. sav. | Nemenčinės miesto sen. | Medžiagos | Vandeniui atsparus tempiamasis gnybtas (OLA) | SO255.2 | vnt. | 66 |  | 0
Vilniaus r. sav. | Nemenčinės sen. | Medžiagos | Vandeniui atsparus tempiamasis gnybtas (OLA) | SO255.2 | vnt. | 66 |  | 0
Vilniaus r. sav. | Paberžės sen. | Medžiagos | Vandeniui atsparus tempiamasis gnybtas (OLA) | SO255.2 | vnt. | 66 |  | 0
Vilniaus r. sav. | Riešės sen. | Medžiagos | Vandeniui atsparus tempiamasis gnybtas (OLA) | SO255.2 | vnt. | 66 |  | 0
Vilniaus r. sav. | Sužionių sen. | Medžiagos | Vandeniui atsparus tempiamasis gnybtas (OLA) | SO255.2 | vnt. | 66 |  | 0
Vilniaus r. sav. | Maišiagalos sen. | Medžiagos | Tempiamasis gnybtas | SO85 | vnt. | 41 |  | 0
Vilniaus r. sav. | Nemenčinės miesto sen. | Medžiagos | Tempiamasis gnybtas | SO85 | vnt. | 41 |  | 0
Vilniaus r. sav. | Nemenčinės sen. | Medžiagos | Tempiamasis gnybtas | SO85 | vnt. | 41 |  | 0
Vilniaus r. sav. | Paberžės sen. | Medžiagos | Tempiamasis gnybtas | SO85 | vnt. | 41 |  | 0
Vilniaus r. sav. | Riešės sen. | Medžiagos | Tempiamasis gnybtas | SO85 | vnt. | 41 |  | 0
Vilniaus r. sav. | Sužionių sen. | Medžiagos | Tempiamasis gnybtas | SO85 | vnt. | 41 |  | 0
Vilniaus r. sav. | Medininkų sen. | Medžiagos | Atramų numeracijos žymuo | "Pagal AB ""Energijos skirstymo operatorius"" | vnt. | 3 |  | 0
Vilniaus r. sav. | Nemėžio sen. | Medžiagos | Atramų numeracijos žymuo | "Pagal AB ""Energijos skirstymo operatorius"" | vnt. | 3 |  | 0
Vilniaus r. sav. | Rukainių sen. | Medžiagos | Atramų numeracijos žymuo | "Pagal AB ""Energijos skirstymo operatorius"" | vnt. | 3 |  | 0
Vilniaus r. sav. | Šatrininkų sen. | Medžiagos | Atramų numeracijos žymuo | "Pagal AB ""Energijos skirstymo operatorius"" | vnt. | 3 |  | 0
Vilniaus r. sav. | Medininkų sen. | Medžiagos | Galiniai kabelių operatyviniai žymenys | "Pagal AB ""Energijos skirstymo operatorius"" | vnt. | 3 |  | 0
Vilniaus r. sav. | Nemėžio sen. | Medžiagos | Galiniai kabelių operatyviniai žymenys | "Pagal AB ""Energijos skirstymo operatorius"" | vnt. | 3 |  | 0
Vilniaus r. sav. | Rukainių sen. | Medžiagos | Galiniai kabelių operatyviniai žymenys | "Pagal AB ""Energijos skirstymo operatorius"" | vnt. | 3 |  | 0
Vilniaus r. sav. | Šatrininkų sen. | Medžiagos | Galiniai kabelių operatyviniai žymenys | "Pagal AB ""Energijos skirstymo operatorius"" | vnt. | 3 |  | 0
Vilniaus r. sav. | Medininkų sen. | Medžiagos | 0,4 kV vienpolis modulinis kirtiklis | 63A - 1F | vnt. | 13 |  | 0
Vilniaus r. sav. | Nemėžio sen. | Medžiagos | 0,4 kV vienpolis modulinis kirtiklis | 63A - 1F | vnt. | 13 |  | 0
Vilniaus r. sav. | Rukainių sen. | Medžiagos | 0,4 kV vienpolis modulinis kirtiklis | 63A - 1F | vnt. | 13 |  | 0
Vilniaus r. sav. | Šatrininkų sen. | Medžiagos | 0,4 kV vienpolis modulinis kirtiklis | 63A - 1F | vnt. | 13 |  | 0
Vilniaus r. sav. | Medininkų sen. | Medžiagos | 0,4 kV vienpolis modulinis kirtiklis | 80A - 1F | vnt. | 26 |  | 0
Vilniaus r. sav. | Nemėžio sen. | Medžiagos | 0,4 kV vienpolis modulinis kirtiklis | 80A - 1F | vnt. | 26 |  | 0
Vilniaus r. sav. | Rukainių sen. | Medžiagos | 0,4 kV vienpolis modulinis kirtiklis | 80A - 1F | vnt. | 26 |  | 0
Vilniaus r. sav. | Šatrininkų sen. | Medžiagos | 0,4 kV vienpolis modulinis kirtiklis | 80A - 1F | vnt. | 26 |  | 0
Vilniaus r. sav. | Medininkų sen. | Medžiagos | 0,4 kV vienpolis modulinis kirtiklis | 100A - 1F | vnt. | 48 |  | 0
Vilniaus r. sav. | Nemėžio sen. | Medžiagos | 0,4 kV vienpolis modulinis kirtiklis | 100A - 1F | vnt. | 48 |  | 0
Vilniaus r. sav. | Rukainių sen. | Medžiagos | 0,4 kV vienpolis modulinis kirtiklis | 100A - 1F | vnt. | 48 |  | 0
Vilniaus r. sav. | Šatrininkų sen. | Medžiagos | 0,4 kV vienpolis modulinis kirtiklis | 100A - 1F | vnt. | 48 |  | 0
Vilniaus r. sav. | Medininkų sen. | Medžiagos | 0,4 kV tripolis modulinis kirtiklis | 63A - 3F | vnt. | 24 |  | 0
Vilniaus r. sav. | Nemėžio sen. | Medžiagos | 0,4 kV tripolis modulinis kirtiklis | 63A - 3F | vnt. | 24 |  | 0
Vilniaus r. sav. | Rukainių sen. | Medžiagos | 0,4 kV tripolis modulinis kirtiklis | 63A - 3F | vnt. | 24 |  | 0
Vilniaus r. sav. | Šatrininkų sen. | Medžiagos | 0,4 kV tripolis modulinis kirtiklis | 63A - 3F | vnt. | 24 |  | 0
Vilniaus r. sav. | Medininkų sen. | Medžiagos | 0,4 kV tripolis modulinis kirtiklis | 80A - 3F | vnt. | 37 |  | 0
Vilniaus r. sav. | Nemėžio sen. | Medžiagos | 0,4 kV tripolis modulinis kirtiklis | 80A - 3F | vnt. | 37 |  | 0
Vilniaus r. sav. | Rukainių sen. | Medžiagos | 0,4 kV tripolis modulinis kirtiklis | 80A - 3F | vnt. | 37 |  | 0
Vilniaus r. sav. | Šatrininkų sen. | Medžiagos | 0,4 kV tripolis modulinis kirtiklis | 80A - 3F | vnt. | 37 |  | 0
Vilniaus r. sav. | Medininkų sen. | Medžiagos | 0,4 kV tripolis modulinis kirtiklis | 100A - 3F | vnt. | 67 |  | 0
Vilniaus r. sav. | Nemėžio sen. | Medžiagos | 0,4 kV tripolis modulinis kirtiklis | 100A - 3F | vnt. | 67 |  | 0
Vilniaus r. sav. | Rukainių sen. | Medžiagos | 0,4 kV tripolis modulinis kirtiklis | 100A - 3F | vnt. | 67 |  | 0
Vilniaus r. sav. | Šatrininkų sen. | Medžiagos | 0,4 kV tripolis modulinis kirtiklis | 100A - 3F | vnt. | 67 |  | 0
Vilniaus r. sav. | Medininkų sen. | Medžiagos | Paramsčio tvirtinimo mazgas | PTM-1,1 | vnt. | 30 |  | 0
Vilniaus r. sav. | Nemėžio sen. | Medžiagos | Paramsčio tvirtinimo mazgas | PTM-1,1 | vnt. | 30 |  | 0
Vilniaus r. sav. | Rukainių sen. | Medžiagos | Paramsčio tvirtinimo mazgas | PTM-1,1 | vnt. | 30 |  | 0
Vilniaus r. sav. | Šatrininkų sen. | Medžiagos | Paramsčio tvirtinimo mazgas | PTM-1,1 | vnt. | 30 |  | 0
Vilniaus r. sav. | Medininkų sen. | Medžiagos | Atotampa | A20-1,1 | vnt. | 168 |  | 0
Vilniaus r. sav. | Nemėžio sen. | Medžiagos | Atotampa | A20-1,1 | vnt. | 168 |  | 0
Vilniaus r. sav. | Rukainių sen. | Medžiagos | Atotampa | A20-1,1 | vnt. | 168 |  | 0
Vilniaus r. sav. | Šatrininkų sen. | Medžiagos | Atotampa | A20-1,1 | vnt. | 168 |  | 0
Vilniaus r. sav. | Medininkų sen. | Medžiagos | Atotampa | A20-2.7 | vnt. | 190 |  | 0
Vilniaus r. sav. | Nemėžio sen. | Medžiagos | Atotampa | A20-2.7 | vnt. | 190 |  | 0
Vilniaus r. sav. | Rukainių sen. | Medžiagos | Atotampa | A20-2.7 | vnt. | 190 |  | 0
Vilniaus r. sav. | Šatrininkų sen. | Medžiagos | Atotampa | A20-2.7 | vnt. | 190 |  | 0
Vilniaus r. sav. | Medininkų sen. | Medžiagos | Atotampa | A-6-2,7 | vnt. | 48 |  | 0
Vilniaus r. sav. | Nemėžio sen. | Medžiagos | Atotampa | A-6-2,7 | vnt. | 48 |  | 0
Vilniaus r. sav. | Rukainių sen. | Medžiagos | Atotampa | A-6-2,7 | vnt. | 48 |  | 0
Vilniaus r. sav. | Šatrininkų sen. | Medžiagos | Atotampa | A-6-2,7 | vnt. | 48 |  | 0
Vilniaus r. sav. | Medininkų sen. | Medžiagos | Saugiklio lydusis įdėklas gTr taikymo klasės transf. Apsaugai | 250 kVA, dydis NH3 | vnt. | 26 |  | 0
Vilniaus r. sav. | Nemėžio sen. | Medžiagos | Saugiklio lydusis įdėklas gTr taikymo klasės transf. Apsaugai | 250 kVA, dydis NH3 | vnt. | 26 |  | 0
Vilniaus r. sav. | Rukainių sen. | Medžiagos | Saugiklio lydusis įdėklas gTr taikymo klasės transf. Apsaugai | 250 kVA, dydis NH3 | vnt. | 26 |  | 0
Vilniaus r. sav. | Šatrininkų sen. | Medžiagos | Saugiklio lydusis įdėklas gTr taikymo klasės transf. Apsaugai | 250 kVA, dydis NH3 | vnt. | 26 |  | 0
Vilniaus r. sav. | Medininkų sen. | Medžiagos | Saugiklio lydusis įdėklas gTr taikymo klasės transf. Apsaugai | 400 kVA, dydis NH3 | vnt. | 26 |  | 0
Vilniaus r. sav. | Nemėžio sen. | Medžiagos | Saugiklio lydusis įdėklas gTr taikymo klasės transf. Apsaugai | 400 kVA, dydis NH3 | vnt. | 26 |  | 0
Vilniaus r. sav. | Rukainių sen. | Medžiagos | Saugiklio lydusis įdėklas gTr taikymo klasės transf. Apsaugai | 400 kVA, dydis NH3 | vnt. | 26 |  | 0
Vilniaus r. sav. | Šatrininkų sen. | Medžiagos | Saugiklio lydusis įdėklas gTr taikymo klasės transf. Apsaugai | 400 kVA, dydis NH3 | vnt. | 26 |  | 0
Vilniaus r. sav. | Medininkų sen. | Medžiagos | Saugiklio lydusis įdėklas gTr taikymo klasės transf. Apsaugai | 630 kVA, dydis NH3 | vnt. | 29 |  | 0
Vilniaus r. sav. | Nemėžio sen. | Medžiagos | Saugiklio lydusis įdėklas gTr taikymo klasės transf. Apsaugai | 630 kVA, dydis NH3 | vnt. | 29 |  | 0
Vilniaus r. sav. | Rukainių sen. | Medžiagos | Saugiklio lydusis įdėklas gTr taikymo klasės transf. Apsaugai | 630 kVA, dydis NH3 | vnt. | 29 |  | 0
Vilniaus r. sav. | Šatrininkų sen. | Medžiagos | Saugiklio lydusis įdėklas gTr taikymo klasės transf. Apsaugai | 630 kVA, dydis NH3 | vnt. | 29 |  | 0
Vilniaus r. sav. | Medininkų sen. | Medžiagos | Saugiklis srovę ribojantis, lydusis, kvarcinis, lauko tipo PT1.2-10, d72mm, I=464mm pagal GOST standartą | 31.5 A | vnt. | 31 |  | 0
Vilniaus r. sav. | Nemėžio sen. | Medžiagos | Saugiklis srovę ribojantis, lydusis, kvarcinis, lauko tipo PT1.2-10, d72mm, I=464mm pagal GOST standartą | 31.5 A | vnt. | 31 |  | 0
Vilniaus r. sav. | Rukainių sen. | Medžiagos | Saugiklis srovę ribojantis, lydusis, kvarcinis, lauko tipo PT1.2-10, d72mm, I=464mm pagal GOST standartą | 31.5 A | vnt. | 31 |  | 0
Vilniaus r. sav. | Šatrininkų sen. | Medžiagos | Saugiklis srovę ribojantis, lydusis, kvarcinis, lauko tipo PT1.2-10, d72mm, I=464mm pagal GOST standartą | 31.5 A | vnt. | 31 |  | 0
Vilniaus r. sav. | Medininkų sen. | Medžiagos | Saugiklis srovę ribojantis, lydusis, kvarcinis, lauko tipo PT1.2-10, d72mm, I=464mm pagal GOST standartą | 40 A | vnt. | 31 |  | 0
Vilniaus r. sav. | Nemėžio sen. | Medžiagos | Saugiklis srovę ribojantis, lydusis, kvarcinis, lauko tipo PT1.2-10, d72mm, I=464mm pagal GOST standartą | 40 A | vnt. | 31 |  | 0
Vilniaus r. sav. | Rukainių sen. | Medžiagos | Saugiklis srovę ribojantis, lydusis, kvarcinis, lauko tipo PT1.2-10, d72mm, I=464mm pagal GOST standartą | 40 A | vnt. | 31 |  | 0
Vilniaus r. sav. | Šatrininkų sen. | Medžiagos | Saugiklis srovę ribojantis, lydusis, kvarcinis, lauko tipo PT1.2-10, d72mm, I=464mm pagal GOST standartą | 40 A | vnt. | 31 |  | 0
Vilniaus r. sav. | Medininkų sen. | Medžiagos | Saugiklis srovę ribojantis, lydusis, kvarcinis, lauko tipo PT1.2-10, d72mm, I=464mm pagal GOST standartą | 50 A | vnt. | 31 |  | 0
Vilniaus r. sav. | Nemėžio sen. | Medžiagos | Saugiklis srovę ribojantis, lydusis, kvarcinis, lauko tipo PT1.2-10, d72mm, I=464mm pagal GOST standartą | 50 A | vnt. | 31 |  | 0
Vilniaus r. sav. | Rukainių sen. | Medžiagos | Saugiklis srovę ribojantis, lydusis, kvarcinis, lauko tipo PT1.2-10, d72mm, I=464mm pagal GOST standartą | 50 A | vnt. | 31 |  | 0
Vilniaus r. sav. | Šatrininkų sen. | Medžiagos | Saugiklis srovę ribojantis, lydusis, kvarcinis, lauko tipo PT1.2-10, d72mm, I=464mm pagal GOST standartą | 50 A | vnt. | 31 |  | 0
Vilniaus r. sav. | Medininkų sen. | Medžiagos | Saugiklis srovę ribojantis, lydusis, kvarcinis, lauko tipo PT1.3-10, d72mm, I=464mm pagal GOST standartą | 80 A | vnt. | 48 |  | 0
Vilniaus r. sav. | Nemėžio sen. | Medžiagos | Saugiklis srovę ribojantis, lydusis, kvarcinis, lauko tipo PT1.3-10, d72mm, I=464mm pagal GOST standartą | 80 A | vnt. | 48 |  | 0
Vilniaus r. sav. | Rukainių sen. | Medžiagos | Saugiklis srovę ribojantis, lydusis, kvarcinis, lauko tipo PT1.3-10, d72mm, I=464mm pagal GOST standartą | 80 A | vnt. | 48 |  | 0
Vilniaus r. sav. | Šatrininkų sen. | Medžiagos | Saugiklis srovę ribojantis, lydusis, kvarcinis, lauko tipo PT1.3-10, d72mm, I=464mm pagal GOST standartą | 80 A | vnt. | 48 |  | 0
Vilniaus r. sav. | Medininkų sen. | Medžiagos | Saugiklis srovę ribojantis, lydusis, kvarcinis, lauko tipo PT1.3-10, d72mm, I=464mm pagal GOST standartą | 100 A | vnt. | 48 |  | 0
Vilniaus r. sav. | Nemėžio sen. | Medžiagos | Saugiklis srovę ribojantis, lydusis, kvarcinis, lauko tipo PT1.3-10, d72mm, I=464mm pagal GOST standartą | 100 A | vnt. | 48 |  | 0
Vilniaus r. sav. | Rukainių sen. | Medžiagos | Saugiklis srovę ribojantis, lydusis, kvarcinis, lauko tipo PT1.3-10, d72mm, I=464mm pagal GOST standartą | 100 A | vnt. | 48 |  | 0
Vilniaus r. sav. | Šatrininkų sen. | Medžiagos | Saugiklis srovę ribojantis, lydusis, kvarcinis, lauko tipo PT1.3-10, d72mm, I=464mm pagal GOST standartą | 100 A | vnt. | 48 |  | 0
Vilniaus r. sav. | Medininkų sen. | Medžiagos | Saugiklis srovę ribojantis, lydusis, kvarcinis, lauko tipo PT1.3-10, d72mm, I=464mm pagal GOST standartą | 160 A | vnt. | 73 |  | 0
Vilniaus r. sav. | Nemėžio sen. | Medžiagos | Saugiklis srovę ribojantis, lydusis, kvarcinis, lauko tipo PT1.3-10, d72mm, I=464mm pagal GOST standartą | 160 A | vnt. | 73 |  | 0
Vilniaus r. sav. | Rukainių sen. | Medžiagos | Saugiklis srovę ribojantis, lydusis, kvarcinis, lauko tipo PT1.3-10, d72mm, I=464mm pagal GOST standartą | 160 A | vnt. | 73 |  | 0
Vilniaus r. sav. | Šatrininkų sen. | Medžiagos | Saugiklis srovę ribojantis, lydusis, kvarcinis, lauko tipo PT1.3-10, d72mm, I=464mm pagal GOST standartą | 160 A | vnt. | 73 |  | 0
Vilniaus r. sav. | Medininkų sen. | Medžiagos | 10kV viršįtampių ribotuvas | DH | vnt. | 60 |  | 0
Vilniaus r. sav. | Nemėžio sen. | Medžiagos | 10kV viršįtampių ribotuvas | DH | vnt. | 60 |  | 0
Vilniaus r. sav. | Rukainių sen. | Medžiagos | 10kV viršįtampių ribotuvas | DH | vnt. | 60 |  | 0
Vilniaus r. sav. | Šatrininkų sen. | Medžiagos | 10kV viršįtampių ribotuvas | DH | vnt. | 60 |  | 0
Vilniaus r. sav. | Medininkų sen. | Medžiagos | 0,4kV lauko tipo viršįtampių ribotuvas | II klasės | vnt. | 10 |  | 0
Vilniaus r. sav. | Nemėžio sen. | Medžiagos | 0,4kV lauko tipo viršįtampių ribotuvas | II klasės | vnt. | 10 |  | 0
Vilniaus r. sav. | Rukainių sen. | Medžiagos | 0,4kV lauko tipo viršįtampių ribotuvas | II klasės | vnt. | 10 |  | 0
Vilniaus r. sav. | Šatrininkų sen. | Medžiagos | 0,4kV lauko tipo viršįtampių ribotuvas | II klasės | vnt. | 10 |  | 0
Vilniaus r. sav. | Medininkų sen. | Medžiagos | Remontinis nepalaikantis degimo apvalkalas su klijais (termosusitraukiantis) | 0,6 m ilgio, d25-40 mm kabeliams | vnt. | 70 |  | 0
Vilniaus r. sav. | Nemėžio sen. | Medžiagos | Remontinis nepalaikantis degimo apvalkalas su klijais (termosusitraukiantis) | 0,6 m ilgio, d25-40 mm kabeliams | vnt. | 70 |  | 0
Vilniaus r. sav. | Rukainių sen. | Medžiagos | Remontinis nepalaikantis degimo apvalkalas su klijais (termosusitraukiantis) | 0,6 m ilgio, d25-40 mm kabeliams | vnt. | 70 |  | 0
Vilniaus r. sav. | Šatrininkų sen. | Medžiagos | Remontinis nepalaikantis degimo apvalkalas su klijais (termosusitraukiantis) | 0,6 m ilgio, d25-40 mm kabeliams | vnt. | 70 |  | 0
Vilniaus r. sav. | Medininkų sen. | Medžiagos | Remontinis nepalaikantis degimo apvalkalas su klijais (termosusitraukiantis) | 0,6 m ilgio, d40-58 mm kabeliams | vnt. | 85 |  | 0
Vilniaus r. sav. | Nemėžio sen. | Medžiagos | Remontinis nepalaikantis degimo apvalkalas su klijais (termosusitraukiantis) | 0,6 m ilgio, d40-58 mm kabeliams | vnt. | 85 |  | 0
Vilniaus r. sav. | Rukainių sen. | Medžiagos | Remontinis nepalaikantis degimo apvalkalas su klijais (termosusitraukiantis) | 0,6 m ilgio, d40-58 mm kabeliams | vnt. | 85 |  | 0
Vilniaus r. sav. | Šatrininkų sen. | Medžiagos | Remontinis nepalaikantis degimo apvalkalas su klijais (termosusitraukiantis) | 0,6 m ilgio, d40-58 mm kabeliams | vnt. | 85 |  | 0
Vilniaus r. sav. | Medininkų sen. | Medžiagos | Remontinis nepalaikantis degimo apvalkalas su klijais (termosusitraukiantis) | 0,6 m ilgio, d58-89 mm kabeliams | vnt. | 100 |  | 0
Vilniaus r. sav. | Nemėžio sen. | Medžiagos | Remontinis nepalaikantis degimo apvalkalas su klijais (termosusitraukiantis) | 0,6 m ilgio, d58-89 mm kabeliams | vnt. | 100 |  | 0
Vilniaus r. sav. | Rukainių sen. | Medžiagos | Remontinis nepalaikantis degimo apvalkalas su klijais (termosusitraukiantis) | 0,6 m ilgio, d58-89 mm kabeliams | vnt. | 100 |  | 0
Vilniaus r. sav. | Šatrininkų sen. | Medžiagos | Remontinis nepalaikantis degimo apvalkalas su klijais (termosusitraukiantis) | 0,6 m ilgio, d58-89 mm kabeliams | vnt. | 100 |  | 0
Vilniaus r. sav. | Medininkų sen. | Medžiagos | Mova pereinamoji su varžtiniais sujungikliais, skirta sujungti 3 gyslų kabelį su alyv. popier. izoliacija ir 1 gyslos plastiku izoliuotą kabelį su vieliniu arba juostiniu ekranu | 35-50 mm² | vnt. | 500 |  | 0
Vilniaus r. sav. | Nemėžio sen. | Medžiagos | Mova pereinamoji su varžtiniais sujungikliais, skirta sujungti 3 gyslų kabelį su alyv. popier. izoliacija ir 1 gyslos plastiku izoliuotą kabelį su vieliniu arba juostiniu ekranu | 35-50 mm² | vnt. | 500 |  | 0
Vilniaus r. sav. | Rukainių sen. | Medžiagos | Mova pereinamoji su varžtiniais sujungikliais, skirta sujungti 3 gyslų kabelį su alyv. popier. izoliacija ir 1 gyslos plastiku izoliuotą kabelį su vieliniu arba juostiniu ekranu | 35-50 mm² | vnt. | 500 |  | 0
Vilniaus r. sav. | Šatrininkų sen. | Medžiagos | Mova pereinamoji su varžtiniais sujungikliais, skirta sujungti 3 gyslų kabelį su alyv. popier. izoliacija ir 1 gyslos plastiku izoliuotą kabelį su vieliniu arba juostiniu ekranu | 35-50 mm² | vnt. | 500 |  | 0
Vilniaus r. sav. | Medininkų sen. | Medžiagos | Mova pereinamoji su varžtiniais sujungikliais, skirta sujungti 3 gyslų kabelį su alyv. popier. izoliacija ir 1 gyslos plastiku izoliuotą kabelį su vieliniu arba juostiniu ekranu | 70-120 mm² | vnt. | 400 |  | 0
Vilniaus r. sav. | Nemėžio sen. | Medžiagos | Mova pereinamoji su varžtiniais sujungikliais, skirta sujungti 3 gyslų kabelį su alyv. popier. izoliacija ir 1 gyslos plastiku izoliuotą kabelį su vieliniu arba juostiniu ekranu | 70-120 mm² | vnt. | 400 |  | 0
Vilniaus r. sav. | Rukainių sen. | Medžiagos | Mova pereinamoji su varžtiniais sujungikliais, skirta sujungti 3 gyslų kabelį su alyv. popier. izoliacija ir 1 gyslos plastiku izoliuotą kabelį su vieliniu arba juostiniu ekranu | 70-120 mm² | vnt. | 400 |  | 0
Vilniaus r. sav. | Šatrininkų sen. | Medžiagos | Mova pereinamoji su varžtiniais sujungikliais, skirta sujungti 3 gyslų kabelį su alyv. popier. izoliacija ir 1 gyslos plastiku izoliuotą kabelį su vieliniu arba juostiniu ekranu | 70-120 mm² | vnt. | 400 |  | 0
Vilniaus r. sav. | Medininkų sen. | Medžiagos | Mova pereinamoji su varžtiniais sujungikliais, skirta sujungti 3 gyslų kabelį su alyv. popier. izoliacija ir 1 gyslos plastiku izoliuotą kabelį su vieliniu arba juostiniu ekranu | 150-240 mm² | vnt. | 600 |  | 0
Vilniaus r. sav. | Nemėžio sen. | Medžiagos | Mova pereinamoji su varžtiniais sujungikliais, skirta sujungti 3 gyslų kabelį su alyv. popier. izoliacija ir 1 gyslos plastiku izoliuotą kabelį su vieliniu arba juostiniu ekranu | 150-240 mm² | vnt. | 600 |  | 0
Vilniaus r. sav. | Rukainių sen. | Medžiagos | Mova pereinamoji su varžtiniais sujungikliais, skirta sujungti 3 gyslų kabelį su alyv. popier. izoliacija ir 1 gyslos plastiku izoliuotą kabelį su vieliniu arba juostiniu ekranu | 150-240 mm² | vnt. | 600 |  | 0
Vilniaus r. sav. | Šatrininkų sen. | Medžiagos | Mova pereinamoji su varžtiniais sujungikliais, skirta sujungti 3 gyslų kabelį su alyv. popier. izoliacija ir 1 gyslos plastiku izoliuotą kabelį su vieliniu arba juostiniu ekranu | 150-240 mm² | vnt. | 600 |  | 0
Vilniaus r. sav. | Medininkų sen. | Medžiagos | Mova pereinamoji su varžtiniais sujungikliais, skirta sujungti 3 gyslų kabelį su alyv. popier. izoliacija ir 3 gyslų plastiku izoliuotą kabelį su vieliniu ekranu | 35-50 mm² | vnt. | 500 |  | 0
Vilniaus r. sav. | Nemėžio sen. | Medžiagos | Mova pereinamoji su varžtiniais sujungikliais, skirta sujungti 3 gyslų kabelį su alyv. popier. izoliacija ir 3 gyslų plastiku izoliuotą kabelį su vieliniu ekranu | 35-50 mm² | vnt. | 500 |  | 0
Vilniaus r. sav. | Rukainių sen. | Medžiagos | Mova pereinamoji su varžtiniais sujungikliais, skirta sujungti 3 gyslų kabelį su alyv. popier. izoliacija ir 3 gyslų plastiku izoliuotą kabelį su vieliniu ekranu | 35-50 mm² | vnt. | 500 |  | 0
Vilniaus r. sav. | Šatrininkų sen. | Medžiagos | Mova pereinamoji su varžtiniais sujungikliais, skirta sujungti 3 gyslų kabelį su alyv. popier. izoliacija ir 3 gyslų plastiku izoliuotą kabelį su vieliniu ekranu | 35-50 mm² | vnt. | 500 |  | 0
Vilniaus r. sav. | Medininkų sen. | Medžiagos | Mova pereinamoji su varžtiniais sujungikliais, skirta sujungti 3 gyslų kabelį su alyv. popier. izoliacija ir 3 gyslų plastiku izoliuotą kabelį su vieliniu ekranu | 70-120 mm² | vnt. | 600 |  | 0
Vilniaus r. sav. | Nemėžio sen. | Medžiagos | Mova pereinamoji su varžtiniais sujungikliais, skirta sujungti 3 gyslų kabelį su alyv. popier. izoliacija ir 3 gyslų plastiku izoliuotą kabelį su vieliniu ekranu | 70-120 mm² | vnt. | 600 |  | 0
Vilniaus r. sav. | Rukainių sen. | Medžiagos | Mova pereinamoji su varžtiniais sujungikliais, skirta sujungti 3 gyslų kabelį su alyv. popier. izoliacija ir 3 gyslų plastiku izoliuotą kabelį su vieliniu ekranu | 70-120 mm² | vnt. | 600 |  | 0
Vilniaus r. sav. | Šatrininkų sen. | Medžiagos | Mova pereinamoji su varžtiniais sujungikliais, skirta sujungti 3 gyslų kabelį su alyv. popier. izoliacija ir 3 gyslų plastiku izoliuotą kabelį su vieliniu ekranu | 70-120 mm² | vnt. | 600 |  | 0
Vilniaus r. sav. | Medininkų sen. | Medžiagos | Mova pereinamoji su varžtiniais sujungikliais, skirta sujungti 3 gyslų kabelį su alyv. popier. izoliacija ir 3 gyslų plastiku izoliuotą kabelį su vieliniu ekranu | 150-240 mm² | vnt. | 450 |  | 0
Vilniaus r. sav. | Nemėžio sen. | Medžiagos | Mova pereinamoji su varžtiniais sujungikliais, skirta sujungti 3 gyslų kabelį su alyv. popier. izoliacija ir 3 gyslų plastiku izoliuotą kabelį su vieliniu ekranu | 150-240 mm² | vnt. | 450 |  | 0
Vilniaus r. sav. | Rukainių sen. | Medžiagos | Mova pereinamoji su varžtiniais sujungikliais, skirta sujungti 3 gyslų kabelį su alyv. popier. izoliacija ir 3 gyslų plastiku izoliuotą kabelį su vieliniu ekranu | 150-240 mm² | vnt. | 450 |  | 0
Vilniaus r. sav. | Šatrininkų sen. | Medžiagos | Mova pereinamoji su varžtiniais sujungikliais, skirta sujungti 3 gyslų kabelį su alyv. popier. izoliacija ir 3 gyslų plastiku izoliuotą kabelį su vieliniu ekranu | 150-240 mm² | vnt. | 450 |  | 0
Vilniaus r. sav. | Medininkų sen. | Medžiagos | 10 kV mova galinė su varžtiniais antgaliais kabeliui su plastiko izoliacija, vidaus tipo | 25-50 mm², 3 gyslų, gyslos ilgis 450 mm | vnt. | 216 |  | 0
Vilniaus r. sav. | Nemėžio sen. | Medžiagos | 10 kV mova galinė su varžtiniais antgaliais kabeliui su plastiko izoliacija, vidaus tipo | 25-50 mm², 3 gyslų, gyslos ilgis 450 mm | vnt. | 216 |  | 0
Vilniaus r. sav. | Rukainių sen. | Medžiagos | 10 kV mova galinė su varžtiniais antgaliais kabeliui su plastiko izoliacija, vidaus tipo | 25-50 mm², 3 gyslų, gyslos ilgis 450 mm | vnt. | 216 |  | 0
Vilniaus r. sav. | Šatrininkų sen. | Medžiagos | 10 kV mova galinė su varžtiniais antgaliais kabeliui su plastiko izoliacija, vidaus tipo | 25-50 mm², 3 gyslų, gyslos ilgis 450 mm | vnt. | 216 |  | 0
Vilniaus r. sav. | Medininkų sen. | Medžiagos | 10 kV mova galinė su varžtiniais antgaliais kabeliui su plastiko izoliacija, vidaus tipo | 25-50 mm², 3 gyslų, gyslos ilgis 1200 mm | vnt. | 260 |  | 0
Vilniaus r. sav. | Nemėžio sen. | Medžiagos | 10 kV mova galinė su varžtiniais antgaliais kabeliui su plastiko izoliacija, vidaus tipo | 25-50 mm², 3 gyslų, gyslos ilgis 1200 mm | vnt. | 260 |  | 0
Vilniaus r. sav. | Rukainių sen. | Medžiagos | 10 kV mova galinė su varžtiniais antgaliais kabeliui su plastiko izoliacija, vidaus tipo | 25-50 mm², 3 gyslų, gyslos ilgis 1200 mm | vnt. | 260 |  | 0
Vilniaus r. sav. | Šatrininkų sen. | Medžiagos | 10 kV mova galinė su varžtiniais antgaliais kabeliui su plastiko izoliacija, vidaus tipo | 25-50 mm², 3 gyslų, gyslos ilgis 1200 mm | vnt. | 260 |  | 0
Vilniaus r. sav. | Medininkų sen. | Medžiagos | 10 kV A tipo ekranuotos kištukinės movos (1 fazė), prijungiamas (angl. Plug-in) ekranuotas alkūninis adapteris | 35 mm² | vnt. | 140 |  | 0
Vilniaus r. sav. | Nemėžio sen. | Medžiagos | 10 kV A tipo ekranuotos kištukinės movos (1 fazė), prijungiamas (angl. Plug-in) ekranuotas alkūninis adapteris | 35 mm² | vnt. | 140 |  | 0
Vilniaus r. sav. | Rukainių sen. | Medžiagos | 10 kV A tipo ekranuotos kištukinės movos (1 fazė), prijungiamas (angl. Plug-in) ekranuotas alkūninis adapteris | 35 mm² | vnt. | 140 |  | 0
Vilniaus r. sav. | Šatrininkų sen. | Medžiagos | 10 kV A tipo ekranuotos kištukinės movos (1 fazė), prijungiamas (angl. Plug-in) ekranuotas alkūninis adapteris | 35 mm² | vnt. | 140 |  | 0
Vilniaus r. sav. | Medininkų sen. | Medžiagos | 10 kV A tipo ekranuotos kištukinės movos (1 fazė), prijungiamas (angl. Plug-in) ekranuotas alkūninis adapteris | 70 mm² | vnt. | 140 |  | 0
Vilniaus r. sav. | Nemėžio sen. | Medžiagos | 10 kV A tipo ekranuotos kištukinės movos (1 fazė), prijungiamas (angl. Plug-in) ekranuotas alkūninis adapteris | 70 mm² | vnt. | 140 |  | 0
Vilniaus r. sav. | Rukainių sen. | Medžiagos | 10 kV A tipo ekranuotos kištukinės movos (1 fazė), prijungiamas (angl. Plug-in) ekranuotas alkūninis adapteris | 70 mm² | vnt. | 140 |  | 0
Vilniaus r. sav. | Šatrininkų sen. | Medžiagos | 10 kV A tipo ekranuotos kištukinės movos (1 fazė), prijungiamas (angl. Plug-in) ekranuotas alkūninis adapteris | 70 mm² | vnt. | 140 |  | 0
Vilniaus r. sav. | Medininkų sen. | Medžiagos | 12 kV ir 24 kV viengyslių ir trigyslių kabelių su XLPE izoliacija jungiamosios movos (1 jungiamų kabelių kombinacija) | 24 kV 3x1xA jungiamas su 24 kV 3x1xA (A-120mm | vnt. | 250 |  | 0
Vilniaus r. sav. | Nemėžio sen. | Medžiagos | 12 kV ir 24 kV viengyslių ir trigyslių kabelių su XLPE izoliacija jungiamosios movos (1 jungiamų kabelių kombinacija) | 24 kV 3x1xA jungiamas su 24 kV 3x1xA (A-120mm | vnt. | 250 |  | 0
Vilniaus r. sav. | Rukainių sen. | Medžiagos | 12 kV ir 24 kV viengyslių ir trigyslių kabelių su XLPE izoliacija jungiamosios movos (1 jungiamų kabelių kombinacija) | 24 kV 3x1xA jungiamas su 24 kV 3x1xA (A-120mm | vnt. | 250 |  | 0
Vilniaus r. sav. | Šatrininkų sen. | Medžiagos | 12 kV ir 24 kV viengyslių ir trigyslių kabelių su XLPE izoliacija jungiamosios movos (1 jungiamų kabelių kombinacija) | 24 kV 3x1xA jungiamas su 24 kV 3x1xA (A-120mm | vnt. | 250 |  | 0
Vilniaus r. sav. | Medininkų sen. | Medžiagos | 12 kV ir 24 kV viengyslių ir trigyslių kabelių su XLPE izoliacija jungiamosios movos (1 jungiamų kabelių kombinacija) | 24 kV 3x1xA jungiamas su 24 kV 3x1xA (A-500mm | vnt. | 580 |  | 0
Vilniaus r. sav. | Nemėžio sen. | Medžiagos | 12 kV ir 24 kV viengyslių ir trigyslių kabelių su XLPE izoliacija jungiamosios movos (1 jungiamų kabelių kombinacija) | 24 kV 3x1xA jungiamas su 24 kV 3x1xA (A-500mm | vnt. | 580 |  | 0
Vilniaus r. sav. | Rukainių sen. | Medžiagos | 12 kV ir 24 kV viengyslių ir trigyslių kabelių su XLPE izoliacija jungiamosios movos (1 jungiamų kabelių kombinacija) | 24 kV 3x1xA jungiamas su 24 kV 3x1xA (A-500mm | vnt. | 580 |  | 0
Vilniaus r. sav. | Šatrininkų sen. | Medžiagos | 12 kV ir 24 kV viengyslių ir trigyslių kabelių su XLPE izoliacija jungiamosios movos (1 jungiamų kabelių kombinacija) | 24 kV 3x1xA jungiamas su 24 kV 3x1xA (A-500mm | vnt. | 580 |  | 0
Vilniaus r. sav. | Medininkų sen. | Medžiagos | 12 kV ir 24 kV viengyslių ir trigyslių kabelių su XLPE izoliacija jungiamosios movos (2 jungiamų kabelių kombinacija) | 24 kV 3x1xA jungiamas su 24 kV 3xA (A-50mm2, | vnt. | 750 |  | 0
Vilniaus r. sav. | Nemėžio sen. | Medžiagos | 12 kV ir 24 kV viengyslių ir trigyslių kabelių su XLPE izoliacija jungiamosios movos (2 jungiamų kabelių kombinacija) | 24 kV 3x1xA jungiamas su 24 kV 3xA (A-50mm2, | vnt. | 750 |  | 0
Vilniaus r. sav. | Rukainių sen. | Medžiagos | 12 kV ir 24 kV viengyslių ir trigyslių kabelių su XLPE izoliacija jungiamosios movos (2 jungiamų kabelių kombinacija) | 24 kV 3x1xA jungiamas su 24 kV 3xA (A-50mm2, | vnt. | 750 |  | 0
Vilniaus r. sav. | Šatrininkų sen. | Medžiagos | 12 kV ir 24 kV viengyslių ir trigyslių kabelių su XLPE izoliacija jungiamosios movos (2 jungiamų kabelių kombinacija) | 24 kV 3x1xA jungiamas su 24 kV 3xA (A-50mm2, | vnt. | 750 |  | 0
Vilniaus r. sav. | Medininkų sen. | Medžiagos | 12 kV ir 24 kV viengyslių ir trigyslių kabelių su XLPE izoliacija jungiamosios movos (3 jungiamų kabelių kombinacija) | 24 kV 3xA jungiamas su 24 kV 3xA (A-50mm2, 12 | vnt. | 600 |  | 0
Vilniaus r. sav. | Nemėžio sen. | Medžiagos | 12 kV ir 24 kV viengyslių ir trigyslių kabelių su XLPE izoliacija jungiamosios movos (3 jungiamų kabelių kombinacija) | 24 kV 3xA jungiamas su 24 kV 3xA (A-50mm2, 12 | vnt. | 600 |  | 0
Vilniaus r. sav. | Rukainių sen. | Medžiagos | 12 kV ir 24 kV viengyslių ir trigyslių kabelių su XLPE izoliacija jungiamosios movos (3 jungiamų kabelių kombinacija) | 24 kV 3xA jungiamas su 24 kV 3xA (A-50mm2, 12 | vnt. | 600 |  | 0
Vilniaus r. sav. | Šatrininkų sen. | Medžiagos | 12 kV ir 24 kV viengyslių ir trigyslių kabelių su XLPE izoliacija jungiamosios movos (3 jungiamų kabelių kombinacija) | 24 kV 3xA jungiamas su 24 kV 3xA (A-50mm2, 12 | vnt. | 600 |  | 0
Vilniaus r. sav. | Medininkų sen. | Medžiagos | 12 kV ir 24 kV viengyslių ir trigyslių kabelių su XLPE izoliacija jungiamosios movos (4 jungiamų kabelių kombinacija) | 10 kV 3x1xA jungiamas su 24 kV 3x1xA (A-120mm | vnt. | 238 |  | 0
Vilniaus r. sav. | Nemėžio sen. | Medžiagos | 12 kV ir 24 kV viengyslių ir trigyslių kabelių su XLPE izoliacija jungiamosios movos (4 jungiamų kabelių kombinacija) | 10 kV 3x1xA jungiamas su 24 kV 3x1xA (A-120mm | vnt. | 238 |  | 0
Vilniaus r. sav. | Rukainių sen. | Medžiagos | 12 kV ir 24 kV viengyslių ir trigyslių kabelių su XLPE izoliacija jungiamosios movos (4 jungiamų kabelių kombinacija) | 10 kV 3x1xA jungiamas su 24 kV 3x1xA (A-120mm | vnt. | 238 |  | 0
Vilniaus r. sav. | Šatrininkų sen. | Medžiagos | 12 kV ir 24 kV viengyslių ir trigyslių kabelių su XLPE izoliacija jungiamosios movos (4 jungiamų kabelių kombinacija) | 10 kV 3x1xA jungiamas su 24 kV 3x1xA (A-120mm | vnt. | 238 |  | 0
Vilniaus r. sav. | Medininkų sen. | Medžiagos | 12 kV ir 24 kV viengyslių ir trigyslių kabelių su XLPE izoliacija jungiamosios movos (4 jungiamų kabelių kombinacija) | 10 kV 3x1xA jungiamas su 24 kV 3x1xA (A-240mm | vnt. | 250 |  | 0
Vilniaus r. sav. | Nemėžio sen. | Medžiagos | 12 kV ir 24 kV viengyslių ir trigyslių kabelių su XLPE izoliacija jungiamosios movos (4 jungiamų kabelių kombinacija) | 10 kV 3x1xA jungiamas su 24 kV 3x1xA (A-240mm | vnt. | 250 |  | 0
Vilniaus r. sav. | Rukainių sen. | Medžiagos | 12 kV ir 24 kV viengyslių ir trigyslių kabelių su XLPE izoliacija jungiamosios movos (4 jungiamų kabelių kombinacija) | 10 kV 3x1xA jungiamas su 24 kV 3x1xA (A-240mm | vnt. | 250 |  | 0
Vilniaus r. sav. | Šatrininkų sen. | Medžiagos | 12 kV ir 24 kV viengyslių ir trigyslių kabelių su XLPE izoliacija jungiamosios movos (4 jungiamų kabelių kombinacija) | 10 kV 3x1xA jungiamas su 24 kV 3x1xA (A-240mm | vnt. | 250 |  | 0
Vilniaus r. sav. | Medininkų sen. | Medžiagos | 12 kV ir 24 kV viengyslių ir trigyslių kabelių su XLPE izoliacija jungiamosios movos (4 jungiamų kabelių kombinacija) | 10 kV 3x1xA jungiamas su 24 kV 3x1xA (A-500mm | vnt. | 580 |  | 0
Vilniaus r. sav. | Nemėžio sen. | Medžiagos | 12 kV ir 24 kV viengyslių ir trigyslių kabelių su XLPE izoliacija jungiamosios movos (4 jungiamų kabelių kombinacija) | 10 kV 3x1xA jungiamas su 24 kV 3x1xA (A-500mm | vnt. | 580 |  | 0
Vilniaus r. sav. | Rukainių sen. | Medžiagos | 12 kV ir 24 kV viengyslių ir trigyslių kabelių su XLPE izoliacija jungiamosios movos (4 jungiamų kabelių kombinacija) | 10 kV 3x1xA jungiamas su 24 kV 3x1xA (A-500mm | vnt. | 580 |  | 0
Vilniaus r. sav. | Šatrininkų sen. | Medžiagos | 12 kV ir 24 kV viengyslių ir trigyslių kabelių su XLPE izoliacija jungiamosios movos (4 jungiamų kabelių kombinacija) | 10 kV 3x1xA jungiamas su 24 kV 3x1xA (A-500mm | vnt. | 580 |  | 0
Vilniaus r. sav. | Medininkų sen. | Medžiagos | 12 kV ir 24 kV viengyslių ir trigyslių kabelių su XLPE izoliacija jungiamosios movos (5 jungiamų kabelių kombinacija) | 10 kV 3x1xA jungiamas su 24 kV 3xA (A-50mm2, | vnt. | 750 |  | 0
Vilniaus r. sav. | Nemėžio sen. | Medžiagos | 12 kV ir 24 kV viengyslių ir trigyslių kabelių su XLPE izoliacija jungiamosios movos (5 jungiamų kabelių kombinacija) | 10 kV 3x1xA jungiamas su 24 kV 3xA (A-50mm2, | vnt. | 750 |  | 0
Vilniaus r. sav. | Rukainių sen. | Medžiagos | 12 kV ir 24 kV viengyslių ir trigyslių kabelių su XLPE izoliacija jungiamosios movos (5 jungiamų kabelių kombinacija) | 10 kV 3x1xA jungiamas su 24 kV 3xA (A-50mm2, | vnt. | 750 |  | 0
Vilniaus r. sav. | Šatrininkų sen. | Medžiagos | 12 kV ir 24 kV viengyslių ir trigyslių kabelių su XLPE izoliacija jungiamosios movos (5 jungiamų kabelių kombinacija) | 10 kV 3x1xA jungiamas su 24 kV 3xA (A-50mm2, | vnt. | 750 |  | 0
Vilniaus r. sav. | Medininkų sen. | Medžiagos | 12 kV ir 24 kV viengyslių ir trigyslių kabelių su XLPE izoliacija jungiamosios movos (6 jungiamų kabelių kombinacija) | 10 kV 3xA jungiamas su 24 kV 3x1xA (A-50mm2, | vnt. | 750 |  | 0
Vilniaus r. sav. | Nemėžio sen. | Medžiagos | 12 kV ir 24 kV viengyslių ir trigyslių kabelių su XLPE izoliacija jungiamosios movos (6 jungiamų kabelių kombinacija) | 10 kV 3xA jungiamas su 24 kV 3x1xA (A-50mm2, | vnt. | 750 |  | 0
Vilniaus r. sav. | Rukainių sen. | Medžiagos | 12 kV ir 24 kV viengyslių ir trigyslių kabelių su XLPE izoliacija jungiamosios movos (6 jungiamų kabelių kombinacija) | 10 kV 3xA jungiamas su 24 kV 3x1xA (A-50mm2, | vnt. | 750 |  | 0
Vilniaus r. sav. | Šatrininkų sen. | Medžiagos | 12 kV ir 24 kV viengyslių ir trigyslių kabelių su XLPE izoliacija jungiamosios movos (6 jungiamų kabelių kombinacija) | 10 kV 3xA jungiamas su 24 kV 3x1xA (A-50mm2, | vnt. | 750 |  | 0
Vilniaus r. sav. | Medininkų sen. | Medžiagos | 12 kV ir 24 kV viengyslių ir trigyslių kabelių su XLPE izoliacija jungiamosios movos (6 jungiamų kabelių kombinacija) | 10 kV 3xA jungiamas su 24 kV 3x1xA (A-240mm2) | vnt. | 750 |  | 0
Vilniaus r. sav. | Nemėžio sen. | Medžiagos | 12 kV ir 24 kV viengyslių ir trigyslių kabelių su XLPE izoliacija jungiamosios movos (6 jungiamų kabelių kombinacija) | 10 kV 3xA jungiamas su 24 kV 3x1xA (A-240mm2) | vnt. | 750 |  | 0
Vilniaus r. sav. | Rukainių sen. | Medžiagos | 12 kV ir 24 kV viengyslių ir trigyslių kabelių su XLPE izoliacija jungiamosios movos (6 jungiamų kabelių kombinacija) | 10 kV 3xA jungiamas su 24 kV 3x1xA (A-240mm2) | vnt. | 750 |  | 0
Vilniaus r. sav. | Šatrininkų sen. | Medžiagos | 12 kV ir 24 kV viengyslių ir trigyslių kabelių su XLPE izoliacija jungiamosios movos (6 jungiamų kabelių kombinacija) | 10 kV 3xA jungiamas su 24 kV 3x1xA (A-240mm2) | vnt. | 750 |  | 0
Vilniaus r. sav. | Medininkų sen. | Medžiagos | 12 kV ir 24 kV viengyslių ir trigyslių kabelių su XLPE izoliacija jungiamosios movos (7 jungiamų kabelių kombinacija) | 10 kV 3xA jungiamas su 24 kV 3xA (A-50mm2, 12 | vnt. | 590 |  | 0
Vilniaus r. sav. | Nemėžio sen. | Medžiagos | 12 kV ir 24 kV viengyslių ir trigyslių kabelių su XLPE izoliacija jungiamosios movos (7 jungiamų kabelių kombinacija) | 10 kV 3xA jungiamas su 24 kV 3xA (A-50mm2, 12 | vnt. | 590 |  | 0
Vilniaus r. sav. | Rukainių sen. | Medžiagos | 12 kV ir 24 kV viengyslių ir trigyslių kabelių su XLPE izoliacija jungiamosios movos (7 jungiamų kabelių kombinacija) | 10 kV 3xA jungiamas su 24 kV 3xA (A-50mm2, 12 | vnt. | 590 |  | 0
Vilniaus r. sav. | Šatrininkų sen. | Medžiagos | 12 kV ir 24 kV viengyslių ir trigyslių kabelių su XLPE izoliacija jungiamosios movos (7 jungiamų kabelių kombinacija) | 10 kV 3xA jungiamas su 24 kV 3xA (A-50mm2, 12 | vnt. | 590 |  | 0
Vilniaus r. sav. | Medininkų sen. | Medžiagos | 12 kV ir 24 kV viengyslių ir trigyslių kabelių su XLPE izoliacija jungiamosios movos (8 jungiamų kabelių kombinacija) | 10 kV 3x1xA (AHXAMK-W Viskis) jungiamas su 24 | vnt. | 750 |  | 0
Vilniaus r. sav. | Nemėžio sen. | Medžiagos | 12 kV ir 24 kV viengyslių ir trigyslių kabelių su XLPE izoliacija jungiamosios movos (8 jungiamų kabelių kombinacija) | 10 kV 3x1xA (AHXAMK-W Viskis) jungiamas su 24 | vnt. | 750 |  | 0
Vilniaus r. sav. | Rukainių sen. | Medžiagos | 12 kV ir 24 kV viengyslių ir trigyslių kabelių su XLPE izoliacija jungiamosios movos (8 jungiamų kabelių kombinacija) | 10 kV 3x1xA (AHXAMK-W Viskis) jungiamas su 24 | vnt. | 750 |  | 0
Vilniaus r. sav. | Šatrininkų sen. | Medžiagos | 12 kV ir 24 kV viengyslių ir trigyslių kabelių su XLPE izoliacija jungiamosios movos (8 jungiamų kabelių kombinacija) | 10 kV 3x1xA (AHXAMK-W Viskis) jungiamas su 24 | vnt. | 750 |  | 0
Vilniaus r. sav. | Medininkų sen. | Medžiagos | 12 kV ir 24 kV viengyslių ir trigyslių kabelių su XLPE izoliacija jungiamosios movos (9 jungiamų kabelių kombinacija) | 10 kV 3x1xA (AHXAMK-W Viskis) jungiamas su 24 | vnt. | 750 |  | 0
Vilniaus r. sav. | Nemėžio sen. | Medžiagos | 12 kV ir 24 kV viengyslių ir trigyslių kabelių su XLPE izoliacija jungiamosios movos (9 jungiamų kabelių kombinacija) | 10 kV 3x1xA (AHXAMK-W Viskis) jungiamas su 24 | vnt. | 750 |  | 0
Vilniaus r. sav. | Rukainių sen. | Medžiagos | 12 kV ir 24 kV viengyslių ir trigyslių kabelių su XLPE izoliacija jungiamosios movos (9 jungiamų kabelių kombinacija) | 10 kV 3x1xA (AHXAMK-W Viskis) jungiamas su 24 | vnt. | 750 |  | 0
Vilniaus r. sav. | Šatrininkų sen. | Medžiagos | 12 kV ir 24 kV viengyslių ir trigyslių kabelių su XLPE izoliacija jungiamosios movos (9 jungiamų kabelių kombinacija) | 10 kV 3x1xA (AHXAMK-W Viskis) jungiamas su 24 | vnt. | 750 |  | 0
Vilniaus r. sav. | Medininkų sen. | Medžiagos | Mova pereinamoji su varžtiniais sujungikliais, skirta sujungti 10 kV 3 gyslų kabelį su alyv. popier. izoliacija ir 24 kV 1 gyslos plastiku izoliuotą kabelį su vieliniu ekranu | 120mm2, 3 gyslų | vnt. | 700 |  | 0
Vilniaus r. sav. | Nemėžio sen. | Medžiagos | Mova pereinamoji su varžtiniais sujungikliais, skirta sujungti 10 kV 3 gyslų kabelį su alyv. popier. izoliacija ir 24 kV 1 gyslos plastiku izoliuotą kabelį su vieliniu ekranu | 120mm2, 3 gyslų | vnt. | 700 |  | 0
Vilniaus r. sav. | Rukainių sen. | Medžiagos | Mova pereinamoji su varžtiniais sujungikliais, skirta sujungti 10 kV 3 gyslų kabelį su alyv. popier. izoliacija ir 24 kV 1 gyslos plastiku izoliuotą kabelį su vieliniu ekranu | 120mm2, 3 gyslų | vnt. | 700 |  | 0
Vilniaus r. sav. | Šatrininkų sen. | Medžiagos | Mova pereinamoji su varžtiniais sujungikliais, skirta sujungti 10 kV 3 gyslų kabelį su alyv. popier. izoliacija ir 24 kV 1 gyslos plastiku izoliuotą kabelį su vieliniu ekranu | 120mm2, 3 gyslų | vnt. | 700 |  | 0
Vilniaus r. sav. | Medininkų sen. | Medžiagos | Mova pereinamoji su varžtiniais sujungikliais, skirta sujungti 10 kV 3 gyslų kabelį su alyv. popier. izoliacija ir 24 kV 1 gyslos plastiku izoliuotą kabelį su vieliniu ekranu | 240mm2, 3 gyslų | vnt. | 750 |  | 0
Vilniaus r. sav. | Nemėžio sen. | Medžiagos | Mova pereinamoji su varžtiniais sujungikliais, skirta sujungti 10 kV 3 gyslų kabelį su alyv. popier. izoliacija ir 24 kV 1 gyslos plastiku izoliuotą kabelį su vieliniu ekranu | 240mm2, 3 gyslų | vnt. | 750 |  | 0
Vilniaus r. sav. | Rukainių sen. | Medžiagos | Mova pereinamoji su varžtiniais sujungikliais, skirta sujungti 10 kV 3 gyslų kabelį su alyv. popier. izoliacija ir 24 kV 1 gyslos plastiku izoliuotą kabelį su vieliniu ekranu | 240mm2, 3 gyslų | vnt. | 750 |  | 0
Vilniaus r. sav. | Šatrininkų sen. | Medžiagos | Mova pereinamoji su varžtiniais sujungikliais, skirta sujungti 10 kV 3 gyslų kabelį su alyv. popier. izoliacija ir 24 kV 1 gyslos plastiku izoliuotą kabelį su vieliniu ekranu | 240mm2, 3 gyslų | vnt. | 750 |  | 0
Vilniaus r. sav. | Medininkų sen. | Medžiagos | Mova pereinamoji su varžtiniais sujungikliais, skirta sujungti 10 kV 3 gyslų kabelį su alyv. popier. izoliacija ir 24 kV 3 gyslų plastiku izoliuotą kabelį su vieliniu ekranu | 50mm2, 3 gyslų | vnt. | 730 |  | 0
Vilniaus r. sav. | Nemėžio sen. | Medžiagos | Mova pereinamoji su varžtiniais sujungikliais, skirta sujungti 10 kV 3 gyslų kabelį su alyv. popier. izoliacija ir 24 kV 3 gyslų plastiku izoliuotą kabelį su vieliniu ekranu | 50mm2, 3 gyslų | vnt. | 730 |  | 0
Vilniaus r. sav. | Rukainių sen. | Medžiagos | Mova pereinamoji su varžtiniais sujungikliais, skirta sujungti 10 kV 3 gyslų kabelį su alyv. popier. izoliacija ir 24 kV 3 gyslų plastiku izoliuotą kabelį su vieliniu ekranu | 50mm2, 3 gyslų | vnt. | 730 |  | 0
Vilniaus r. sav. | Šatrininkų sen. | Medžiagos | Mova pereinamoji su varžtiniais sujungikliais, skirta sujungti 10 kV 3 gyslų kabelį su alyv. popier. izoliacija ir 24 kV 3 gyslų plastiku izoliuotą kabelį su vieliniu ekranu | 50mm2, 3 gyslų | vnt. | 730 |  | 0
Vilniaus r. sav. | Medininkų sen. | Medžiagos | Mova pereinamoji su varžtiniais sujungikliais, skirta sujungti 10 kV 3 gyslų kabelį su alyv. popier. izoliacija ir 24 kV 3 gyslų plastiku izoliuotą kabelį su vieliniu ekranu | 120mm2, 3 gyslų | vnt. | 760 |  | 0
Vilniaus r. sav. | Nemėžio sen. | Medžiagos | Mova pereinamoji su varžtiniais sujungikliais, skirta sujungti 10 kV 3 gyslų kabelį su alyv. popier. izoliacija ir 24 kV 3 gyslų plastiku izoliuotą kabelį su vieliniu ekranu | 120mm2, 3 gyslų | vnt. | 760 |  | 0
Vilniaus r. sav. | Rukainių sen. | Medžiagos | Mova pereinamoji su varžtiniais sujungikliais, skirta sujungti 10 kV 3 gyslų kabelį su alyv. popier. izoliacija ir 24 kV 3 gyslų plastiku izoliuotą kabelį su vieliniu ekranu | 120mm2, 3 gyslų | vnt. | 760 |  | 0
Vilniaus r. sav. | Šatrininkų sen. | Medžiagos | Mova pereinamoji su varžtiniais sujungikliais, skirta sujungti 10 kV 3 gyslų kabelį su alyv. popier. izoliacija ir 24 kV 3 gyslų plastiku izoliuotą kabelį su vieliniu ekranu | 120mm2, 3 gyslų | vnt. | 760 |  | 0
Vilniaus r. sav. | Medininkų sen. | Medžiagos | iki 1 kV kabelių pereinamoji mova | 16-70 mm² | vnt. | 150 |  | 0
Vilniaus r. sav. | Nemėžio sen. | Medžiagos | iki 1 kV kabelių pereinamoji mova | 16-70 mm² | vnt. | 150 |  | 0
Vilniaus r. sav. | Rukainių sen. | Medžiagos | iki 1 kV kabelių pereinamoji mova | 16-70 mm² | vnt. | 150 |  | 0
Vilniaus r. sav. | Šatrininkų sen. | Medžiagos | iki 1 kV kabelių pereinamoji mova | 16-70 mm² | vnt. | 150 |  | 0
Vilniaus r. sav. | Medininkų sen. | Medžiagos | iki 1 kV kabelių pereinamoji mova | 50-150 mm² | vnt. | 150 |  | 0
Vilniaus r. sav. | Nemėžio sen. | Medžiagos | iki 1 kV kabelių pereinamoji mova | 50-150 mm² | vnt. | 150 |  | 0
Vilniaus r. sav. | Rukainių sen. | Medžiagos | iki 1 kV kabelių pereinamoji mova | 50-150 mm² | vnt. | 150 |  | 0
Vilniaus r. sav. | Šatrininkų sen. | Medžiagos | iki 1 kV kabelių pereinamoji mova | 50-150 mm² | vnt. | 150 |  | 0
Vilniaus r. sav. | Medininkų sen. | Medžiagos | iki 1 kV kabelių popierine izoliacija jungiamoji mova | 16-70 mm² | vnt. | 200 |  | 0
Vilniaus r. sav. | Nemėžio sen. | Medžiagos | iki 1 kV kabelių popierine izoliacija jungiamoji mova | 16-70 mm² | vnt. | 200 |  | 0
Vilniaus r. sav. | Rukainių sen. | Medžiagos | iki 1 kV kabelių popierine izoliacija jungiamoji mova | 16-70 mm² | vnt. | 200 |  | 0
Vilniaus r. sav. | Šatrininkų sen. | Medžiagos | iki 1 kV kabelių popierine izoliacija jungiamoji mova | 16-70 mm² | vnt. | 200 |  | 0
Vilniaus r. sav. | Medininkų sen. | Medžiagos | iki 1 kV kabelių popierine izoliacija jungiamoji mova | 50-120 mm² | vnt. | 250 |  | 0
Vilniaus r. sav. | Nemėžio sen. | Medžiagos | iki 1 kV kabelių popierine izoliacija jungiamoji mova | 50-120 mm² | vnt. | 250 |  | 0
Vilniaus r. sav. | Rukainių sen. | Medžiagos | iki 1 kV kabelių popierine izoliacija jungiamoji mova | 50-120 mm² | vnt. | 250 |  | 0
Vilniaus r. sav. | Šatrininkų sen. | Medžiagos | iki 1 kV kabelių popierine izoliacija jungiamoji mova | 50-120 mm² | vnt. | 250 |  | 0
Vilniaus r. sav. | Medininkų sen. | Medžiagos | iki 1 kV kabelių popierine izoliacija galinė mova | 25-70 mm² | vnt. | 100 |  | 0
Vilniaus r. sav. | Nemėžio sen. | Medžiagos | iki 1 kV kabelių popierine izoliacija galinė mova | 25-70 mm² | vnt. | 100 |  | 0
Vilniaus r. sav. | Rukainių sen. | Medžiagos | iki 1 kV kabelių popierine izoliacija galinė mova | 25-70 mm² | vnt. | 100 |  | 0
Vilniaus r. sav. | Šatrininkų sen. | Medžiagos | iki 1 kV kabelių popierine izoliacija galinė mova | 25-70 mm² | vnt. | 100 |  | 0
Vilniaus r. sav. | Medininkų sen. | Medžiagos | iki 1 kV kabelių popierine izoliacija galinė mova | 70-120 mm² | vnt. | 100 |  | 0
Vilniaus r. sav. | Nemėžio sen. | Medžiagos | iki 1 kV kabelių popierine izoliacija galinė mova | 70-120 mm² | vnt. | 100 |  | 0
Vilniaus r. sav. | Rukainių sen. | Medžiagos | iki 1 kV kabelių popierine izoliacija galinė mova | 70-120 mm² | vnt. | 100 |  | 0
Vilniaus r. sav. | Šatrininkų sen. | Medžiagos | iki 1 kV kabelių popierine izoliacija galinė mova | 70-120 mm² | vnt. | 100 |  | 0
Vilniaus r. sav. | Medininkų sen. | Medžiagos | Saugiklių kirtiklių blokas | SZ400.3 | vnt. | 640 |  | 0
Vilniaus r. sav. | Nemėžio sen. | Medžiagos | Saugiklių kirtiklių blokas | SZ400.3 | vnt. | 640 |  | 0
Vilniaus r. sav. | Rukainių sen. | Medžiagos | Saugiklių kirtiklių blokas | SZ400.3 | vnt. | 640 |  | 0
Vilniaus r. sav. | Šatrininkų sen. | Medžiagos | Saugiklių kirtiklių blokas | SZ400.3 | vnt. | 640 |  | 0
Vilniaus r. sav. | Medininkų sen. | Medžiagos | Saugiklių kirtiklių blokas | SZ160.32 | vnt. | 200 |  | 0
Vilniaus r. sav. | Nemėžio sen. | Medžiagos | Saugiklių kirtiklių blokas | SZ160.32 | vnt. | 200 |  | 0
Vilniaus r. sav. | Rukainių sen. | Medžiagos | Saugiklių kirtiklių blokas | SZ160.32 | vnt. | 200 |  | 0
Vilniaus r. sav. | Šatrininkų sen. | Medžiagos | Saugiklių kirtiklių blokas | SZ160.32 | vnt. | 200 |  | 0
Vilniaus r. sav. | Medininkų sen. | Medžiagos | 0,4 kV oro linijoje montuojamas apkrovų balansavimo įrenginys | PB50A-3P-200ADV | vnt. | 7748 |  | 0
Vilniaus r. sav. | Nemėžio sen. | Medžiagos | 0,4 kV oro linijoje montuojamas apkrovų balansavimo įrenginys | PB50A-3P-200ADV | vnt. | 7748 |  | 0
Vilniaus r. sav. | Rukainių sen. | Medžiagos | 0,4 kV oro linijoje montuojamas apkrovų balansavimo įrenginys | PB50A-3P-200ADV | vnt. | 7748 |  | 0
Vilniaus r. sav. | Šatrininkų sen. | Medžiagos | 0,4 kV oro linijoje montuojamas apkrovų balansavimo įrenginys | PB50A-3P-200ADV | vnt. | 7748 |  | 0
Vilniaus r. sav. | Medininkų sen. | Medžiagos | 0,23 kV oro linijoje montuojamas vienfazis įtampos reguliatorius | VC6K-1P-000 | vnt. | 4458 |  | 0
Vilniaus r. sav. | Nemėžio sen. | Medžiagos | 0,23 kV oro linijoje montuojamas vienfazis įtampos reguliatorius | VC6K-1P-000 | vnt. | 4458 |  | 0
Vilniaus r. sav. | Rukainių sen. | Medžiagos | 0,23 kV oro linijoje montuojamas vienfazis įtampos reguliatorius | VC6K-1P-000 | vnt. | 4458 |  | 0
Vilniaus r. sav. | Šatrininkų sen. | Medžiagos | 0,23 kV oro linijoje montuojamas vienfazis įtampos reguliatorius | VC6K-1P-000 | vnt. | 4458 |  | 0
Vilniaus r. sav. | Medininkų sen. | Medžiagos | Vidutinės įtampos oro laidų su apvalkalu (PAS-W/SAX-W) automatinis sujungiklis laidininkams sujungti | 35 mm2 | vnt. | 40 |  | 0
Vilniaus r. sav. | Nemėžio sen. | Medžiagos | Vidutinės įtampos oro laidų su apvalkalu (PAS-W/SAX-W) automatinis sujungiklis laidininkams sujungti | 35 mm2 | vnt. | 40 |  | 0
Vilniaus r. sav. | Rukainių sen. | Medžiagos | Vidutinės įtampos oro laidų su apvalkalu (PAS-W/SAX-W) automatinis sujungiklis laidininkams sujungti | 35 mm2 | vnt. | 40 |  | 0
Vilniaus r. sav. | Šatrininkų sen. | Medžiagos | Vidutinės įtampos oro laidų su apvalkalu (PAS-W/SAX-W) automatinis sujungiklis laidininkams sujungti | 35 mm2 | vnt. | 40 |  | 0
Vilniaus r. sav. | Medininkų sen. | Medžiagos | Vidutinės įtampos oro laidų su apvalkalu (PAS-W/SAX-W) automatinis sujungiklis laidininkams sujungti | 70 mm2 | vnt. | 50 |  | 0
Vilniaus r. sav. | Nemėžio sen. | Medžiagos | Vidutinės įtampos oro laidų su apvalkalu (PAS-W/SAX-W) automatinis sujungiklis laidininkams sujungti | 70 mm2 | vnt. | 50 |  | 0
Vilniaus r. sav. | Rukainių sen. | Medžiagos | Vidutinės įtampos oro laidų su apvalkalu (PAS-W/SAX-W) automatinis sujungiklis laidininkams sujungti | 70 mm2 | vnt. | 50 |  | 0
Vilniaus r. sav. | Šatrininkų sen. | Medžiagos | Vidutinės įtampos oro laidų su apvalkalu (PAS-W/SAX-W) automatinis sujungiklis laidininkams sujungti | 70 mm2 | vnt. | 50 |  | 0
Vilniaus r. sav. | Medininkų sen. | Medžiagos | Vidutinės įtampos oro laidų su apvalkalu (PAS-W/SAX-W) automatinis sujungiklis laidininkams sujungti | 120 mm2 | vnt. | 60 |  | 0
Vilniaus r. sav. | Nemėžio sen. | Medžiagos | Vidutinės įtampos oro laidų su apvalkalu (PAS-W/SAX-W) automatinis sujungiklis laidininkams sujungti | 120 mm2 | vnt. | 60 |  | 0
Vilniaus r. sav. | Rukainių sen. | Medžiagos | Vidutinės įtampos oro laidų su apvalkalu (PAS-W/SAX-W) automatinis sujungiklis laidininkams sujungti | 120 mm2 | vnt. | 60 |  | 0
Vilniaus r. sav. | Šatrininkų sen. | Medžiagos | Vidutinės įtampos oro laidų su apvalkalu (PAS-W/SAX-W) automatinis sujungiklis laidininkams sujungti | 120 mm2 | vnt. | 60 |  | 0
Vilniaus r. sav. | Medininkų sen. | Medžiagos | Automatinis laidų sujungiklis neizoliuotiems aliuminio lydinio laidininkams sujungti be papildomų įrankių | 35-50 mm2 | vnt. | 20 |  | 0
Vilniaus r. sav. | Nemėžio sen. | Medžiagos | Automatinis laidų sujungiklis neizoliuotiems aliuminio lydinio laidininkams sujungti be papildomų įrankių | 35-50 mm2 | vnt. | 20 |  | 0
Vilniaus r. sav. | Rukainių sen. | Medžiagos | Automatinis laidų sujungiklis neizoliuotiems aliuminio lydinio laidininkams sujungti be papildomų įrankių | 35-50 mm2 | vnt. | 20 |  | 0
Vilniaus r. sav. | Šatrininkų sen. | Medžiagos | Automatinis laidų sujungiklis neizoliuotiems aliuminio lydinio laidininkams sujungti be papildomų įrankių | 35-50 mm2 | vnt. | 20 |  | 0
Vilniaus r. sav. | Medininkų sen. | Medžiagos | Automatinis laidų sujungiklis neizoliuotiems aliuminio lydinio laidininkams sujungti be papildomų įrankių | 70-95 mm2 | vnt. | 20 |  | 0
Vilniaus r. sav. | Nemėžio sen. | Medžiagos | Automatinis laidų sujungiklis neizoliuotiems aliuminio lydinio laidininkams sujungti be papildomų įrankių | 70-95 mm2 | vnt. | 20 |  | 0
Vilniaus r. sav. | Rukainių sen. | Medžiagos | Automatinis laidų sujungiklis neizoliuotiems aliuminio lydinio laidininkams sujungti be papildomų įrankių | 70-95 mm2 | vnt. | 20 |  | 0
Vilniaus r. sav. | Šatrininkų sen. | Medžiagos | Automatinis laidų sujungiklis neizoliuotiems aliuminio lydinio laidininkams sujungti be papildomų įrankių | 70-95 mm2 | vnt. | 20 |  | 0
Vilniaus r. sav. | Medininkų sen. | Medžiagos | Izoliatorius 10 kV neizoliuotiems laidams | ŠF20 | vnt. | 9 |  | 0
Vilniaus r. sav. | Nemėžio sen. | Medžiagos | Izoliatorius 10 kV neizoliuotiems laidams | ŠF20 | vnt. | 9 |  | 0
Vilniaus r. sav. | Rukainių sen. | Medžiagos | Izoliatorius 10 kV neizoliuotiems laidams | ŠF20 | vnt. | 9 |  | 0
Vilniaus r. sav. | Šatrininkų sen. | Medžiagos | Izoliatorius 10 kV neizoliuotiems laidams | ŠF20 | vnt. | 9 |  | 0
Vilniaus r. sav. | Medininkų sen. | Medžiagos | Izoliatorius 10 kV izoliuotiems laidams | SDI30 | vnt. | 30 |  | 0
Vilniaus r. sav. | Nemėžio sen. | Medžiagos | Izoliatorius 10 kV izoliuotiems laidams | SDI30 | vnt. | 30 |  | 0
Vilniaus r. sav. | Rukainių sen. | Medžiagos | Izoliatorius 10 kV izoliuotiems laidams | SDI30 | vnt. | 30 |  | 0
Vilniaus r. sav. | Šatrininkų sen. | Medžiagos | Izoliatorius 10 kV izoliuotiems laidams | SDI30 | vnt. | 30 |  | 0
Vilniaus r. sav. | Medininkų sen. | Medžiagos | Izoliatorius 10 kV izoliuotiems laidams | SDI37 | vnt. | 44 |  | 0
Vilniaus r. sav. | Nemėžio sen. | Medžiagos | Izoliatorius 10 kV izoliuotiems laidams | SDI37 | vnt. | 44 |  | 0
Vilniaus r. sav. | Rukainių sen. | Medžiagos | Izoliatorius 10 kV izoliuotiems laidams | SDI37 | vnt. | 44 |  | 0
Vilniaus r. sav. | Šatrininkų sen. | Medžiagos | Izoliatorius 10 kV izoliuotiems laidams | SDI37 | vnt. | 44 |  | 0
Vilniaus r. sav. | Medininkų sen. | Medžiagos | Polimerinis tempiamasis izoliatorius | SDI90.150 | vnt. | 51 |  | 0
Vilniaus r. sav. | Nemėžio sen. | Medžiagos | Polimerinis tempiamasis izoliatorius | SDI90.150 | vnt. | 51 |  | 0
Vilniaus r. sav. | Rukainių sen. | Medžiagos | Polimerinis tempiamasis izoliatorius | SDI90.150 | vnt. | 51 |  | 0
Vilniaus r. sav. | Šatrininkų sen. | Medžiagos | Polimerinis tempiamasis izoliatorius | SDI90.150 | vnt. | 51 |  | 0
Vilniaus r. sav. | Medininkų sen. | Medžiagos | Vandeniui atsparus tempiamasis gnybtas (OLA) | SO255.2 | vnt. | 40 |  | 0
Vilniaus r. sav. | Nemėžio sen. | Medžiagos | Vandeniui atsparus tempiamasis gnybtas (OLA) | SO255.2 | vnt. | 40 |  | 0
Vilniaus r. sav. | Rukainių sen. | Medžiagos | Vandeniui atsparus tempiamasis gnybtas (OLA) | SO255.2 | vnt. | 40 |  | 0
Vilniaus r. sav. | Šatrininkų sen. | Medžiagos | Vandeniui atsparus tempiamasis gnybtas (OLA) | SO255.2 | vnt. | 40 |  | 0
Vilniaus r. sav. | Medininkų sen. | Medžiagos | Tempiamasis gnybtas | SO85 | vnt. | 35 |  | 0
Vilniaus r. sav. | Nemėžio sen. | Medžiagos | Tempiamasis gnybtas | SO85 | vnt. | 35 |  | 0
Vilniaus r. sav. | Rukainių sen. | Medžiagos | Tempiamasis gnybtas | SO85 | vnt. | 35 |  | 0
Vilniaus r. sav. | Šatrininkų sen. | Medžiagos | Tempiamasis gnybtas | SO85 | vnt. | 35 |  | 0
Vilniaus r. sav. | Dūkštų sen. | Medžiagos | Atramų numeracijos žymuo | "Pagal AB ""Energijos skirstymo operatorius"" | vnt. | 3.13 |  | 0
Vilniaus r. sav. | Sudervės sen. | Medžiagos | Atramų numeracijos žymuo | "Pagal AB ""Energijos skirstymo operatorius"" | vnt. | 3.13 |  | 0
Vilniaus r. sav. | Zujūnų sen. | Medžiagos | Atramų numeracijos žymuo | "Pagal AB ""Energijos skirstymo operatorius"" | vnt. | 3.13 |  | 0
Vilniaus r. sav. | Dūkštų sen. | Medžiagos | Galiniai kabelių operatyviniai žymenys | "Pagal AB ""Energijos skirstymo operatorius"" | vnt. | 3.09 |  | 0
Vilniaus r. sav. | Sudervės sen. | Medžiagos | Galiniai kabelių operatyviniai žymenys | "Pagal AB ""Energijos skirstymo operatorius"" | vnt. | 3.09 |  | 0
Vilniaus r. sav. | Zujūnų sen. | Medžiagos | Galiniai kabelių operatyviniai žymenys | "Pagal AB ""Energijos skirstymo operatorius"" | vnt. | 3.09 |  | 0
Vilniaus r. sav. | Dūkštų sen. | Medžiagos | 0,4 kV vienpolis modulinis kirtiklis | 63A - 1F | vnt. | 13.46 |  | 0
Vilniaus r. sav. | Sudervės sen. | Medžiagos | 0,4 kV vienpolis modulinis kirtiklis | 63A - 1F | vnt. | 13.46 |  | 0
Vilniaus r. sav. | Zujūnų sen. | Medžiagos | 0,4 kV vienpolis modulinis kirtiklis | 63A - 1F | vnt. | 13.46 |  | 0
Vilniaus r. sav. | Dūkštų sen. | Medžiagos | 0,4 kV vienpolis modulinis kirtiklis | 80A - 1F | vnt. | 26.41 |  | 0
Vilniaus r. sav. | Sudervės sen. | Medžiagos | 0,4 kV vienpolis modulinis kirtiklis | 80A - 1F | vnt. | 26.41 |  | 0
Vilniaus r. sav. | Zujūnų sen. | Medžiagos | 0,4 kV vienpolis modulinis kirtiklis | 80A - 1F | vnt. | 26.41 |  | 0
Vilniaus r. sav. | Dūkštų sen. | Medžiagos | 0,4 kV vienpolis modulinis kirtiklis | 100A - 1F | vnt. | 48.31 |  | 0
Vilniaus r. sav. | Sudervės sen. | Medžiagos | 0,4 kV vienpolis modulinis kirtiklis | 100A - 1F | vnt. | 48.31 |  | 0
Vilniaus r. sav. | Zujūnų sen. | Medžiagos | 0,4 kV vienpolis modulinis kirtiklis | 100A - 1F | vnt. | 48.31 |  | 0
Vilniaus r. sav. | Dūkštų sen. | Medžiagos | 0,4 kV tripolis modulinis kirtiklis | 63A - 3F | vnt. | 24.19 |  | 0
Vilniaus r. sav. | Sudervės sen. | Medžiagos | 0,4 kV tripolis modulinis kirtiklis | 63A - 3F | vnt. | 24.19 |  | 0
Vilniaus r. sav. | Zujūnų sen. | Medžiagos | 0,4 kV tripolis modulinis kirtiklis | 63A - 3F | vnt. | 24.19 |  | 0
Vilniaus r. sav. | Dūkštų sen. | Medžiagos | 0,4 kV tripolis modulinis kirtiklis | 80A - 3F | vnt. | 37.37 |  | 0
Vilniaus r. sav. | Sudervės sen. | Medžiagos | 0,4 kV tripolis modulinis kirtiklis | 80A - 3F | vnt. | 37.37 |  | 0
Vilniaus r. sav. | Zujūnų sen. | Medžiagos | 0,4 kV tripolis modulinis kirtiklis | 80A - 3F | vnt. | 37.37 |  | 0
Vilniaus r. sav. | Dūkštų sen. | Medžiagos | 0,4 kV tripolis modulinis kirtiklis | 100A - 3F | vnt. | 67.3 |  | 0
Vilniaus r. sav. | Sudervės sen. | Medžiagos | 0,4 kV tripolis modulinis kirtiklis | 100A - 3F | vnt. | 67.3 |  | 0
Vilniaus r. sav. | Zujūnų sen. | Medžiagos | 0,4 kV tripolis modulinis kirtiklis | 100A - 3F | vnt. | 67.3 |  | 0
Vilniaus r. sav. | Dūkštų sen. | Medžiagos | Paramsčio tvirtinimo mazgas | PTM-1,1 | vnt. | 30.78 |  | 0
Vilniaus r. sav. | Sudervės sen. | Medžiagos | Paramsčio tvirtinimo mazgas | PTM-1,1 | vnt. | 30.78 |  | 0
Vilniaus r. sav. | Zujūnų sen. | Medžiagos | Paramsčio tvirtinimo mazgas | PTM-1,1 | vnt. | 30.78 |  | 0
Vilniaus r. sav. | Dūkštų sen. | Medžiagos | Atotampa | A20-1,1 | vnt. | 168.91 |  | 0
Vilniaus r. sav. | Sudervės sen. | Medžiagos | Atotampa | A20-1,1 | vnt. | 168.91 |  | 0
Vilniaus r. sav. | Zujūnų sen. | Medžiagos | Atotampa | A20-1,1 | vnt. | 168.91 |  | 0
Vilniaus r. sav. | Dūkštų sen. | Medžiagos | Atotampa | A20-2.7 | vnt. | 192.3 |  | 0
Vilniaus r. sav. | Sudervės sen. | Medžiagos | Atotampa | A20-2.7 | vnt. | 192.3 |  | 0
Vilniaus r. sav. | Zujūnų sen. | Medžiagos | Atotampa | A20-2.7 | vnt. | 192.3 |  | 0
Vilniaus r. sav. | Dūkštų sen. | Medžiagos | Atotampa | A-6-2,7 | vnt. | 48.95 |  | 0
Vilniaus r. sav. | Sudervės sen. | Medžiagos | Atotampa | A-6-2,7 | vnt. | 48.95 |  | 0
Vilniaus r. sav. | Zujūnų sen. | Medžiagos | Atotampa | A-6-2,7 | vnt. | 48.95 |  | 0
Vilniaus r. sav. | Dūkštų sen. | Medžiagos | Saugiklio lydusis įdėklas gTr taikymo klasės transf. Apsaugai | 250 kVA, dydis NH3 | vnt. | 26.88 |  | 0
Vilniaus r. sav. | Sudervės sen. | Medžiagos | Saugiklio lydusis įdėklas gTr taikymo klasės transf. Apsaugai | 250 kVA, dydis NH3 | vnt. | 26.88 |  | 0
Vilniaus r. sav. | Zujūnų sen. | Medžiagos | Saugiklio lydusis įdėklas gTr taikymo klasės transf. Apsaugai | 250 kVA, dydis NH3 | vnt. | 26.88 |  | 0
Vilniaus r. sav. | Dūkštų sen. | Medžiagos | Saugiklio lydusis įdėklas gTr taikymo klasės transf. Apsaugai | 400 kVA, dydis NH3 | vnt. | 26.88 |  | 0
Vilniaus r. sav. | Sudervės sen. | Medžiagos | Saugiklio lydusis įdėklas gTr taikymo klasės transf. Apsaugai | 400 kVA, dydis NH3 | vnt. | 26.88 |  | 0
Vilniaus r. sav. | Zujūnų sen. | Medžiagos | Saugiklio lydusis įdėklas gTr taikymo klasės transf. Apsaugai | 400 kVA, dydis NH3 | vnt. | 26.88 |  | 0
Vilniaus r. sav. | Dūkštų sen. | Medžiagos | Saugiklio lydusis įdėklas gTr taikymo klasės transf. Apsaugai | 630 kVA, dydis NH3 | vnt. | 29.46 |  | 0
Vilniaus r. sav. | Sudervės sen. | Medžiagos | Saugiklio lydusis įdėklas gTr taikymo klasės transf. Apsaugai | 630 kVA, dydis NH3 | vnt. | 29.46 |  | 0
Vilniaus r. sav. | Zujūnų sen. | Medžiagos | Saugiklio lydusis įdėklas gTr taikymo klasės transf. Apsaugai | 630 kVA, dydis NH3 | vnt. | 29.46 |  | 0
Vilniaus r. sav. | Dūkštų sen. | Medžiagos | Saugiklis srovę ribojantis, lydusis, kvarcinis, lauko tipo PT1.2-10, d72mm, I=464mm pagal GOST standartą | 31.5 A | vnt. | 31.42 |  | 0
Vilniaus r. sav. | Sudervės sen. | Medžiagos | Saugiklis srovę ribojantis, lydusis, kvarcinis, lauko tipo PT1.2-10, d72mm, I=464mm pagal GOST standartą | 31.5 A | vnt. | 31.42 |  | 0
Vilniaus r. sav. | Zujūnų sen. | Medžiagos | Saugiklis srovę ribojantis, lydusis, kvarcinis, lauko tipo PT1.2-10, d72mm, I=464mm pagal GOST standartą | 31.5 A | vnt. | 31.42 |  | 0
Vilniaus r. sav. | Dūkštų sen. | Medžiagos | Saugiklis srovę ribojantis, lydusis, kvarcinis, lauko tipo PT1.2-10, d72mm, I=464mm pagal GOST standartą | 40 A | vnt. | 31.37 |  | 0
Vilniaus r. sav. | Sudervės sen. | Medžiagos | Saugiklis srovę ribojantis, lydusis, kvarcinis, lauko tipo PT1.2-10, d72mm, I=464mm pagal GOST standartą | 40 A | vnt. | 31.37 |  | 0
Vilniaus r. sav. | Zujūnų sen. | Medžiagos | Saugiklis srovę ribojantis, lydusis, kvarcinis, lauko tipo PT1.2-10, d72mm, I=464mm pagal GOST standartą | 40 A | vnt. | 31.37 |  | 0
Vilniaus r. sav. | Dūkštų sen. | Medžiagos | Saugiklis srovę ribojantis, lydusis, kvarcinis, lauko tipo PT1.2-10, d72mm, I=464mm pagal GOST standartą | 50 A | vnt. | 31.37 |  | 0
Vilniaus r. sav. | Sudervės sen. | Medžiagos | Saugiklis srovę ribojantis, lydusis, kvarcinis, lauko tipo PT1.2-10, d72mm, I=464mm pagal GOST standartą | 50 A | vnt. | 31.37 |  | 0
Vilniaus r. sav. | Zujūnų sen. | Medžiagos | Saugiklis srovę ribojantis, lydusis, kvarcinis, lauko tipo PT1.2-10, d72mm, I=464mm pagal GOST standartą | 50 A | vnt. | 31.37 |  | 0
Vilniaus r. sav. | Dūkštų sen. | Medžiagos | Saugiklis srovę ribojantis, lydusis, kvarcinis, lauko tipo PT1.3-10, d72mm, I=464mm pagal GOST standartą | 80 A | vnt. | 48.31 |  | 0
Vilniaus r. sav. | Sudervės sen. | Medžiagos | Saugiklis srovę ribojantis, lydusis, kvarcinis, lauko tipo PT1.3-10, d72mm, I=464mm pagal GOST standartą | 80 A | vnt. | 48.31 |  | 0
Vilniaus r. sav. | Zujūnų sen. | Medžiagos | Saugiklis srovę ribojantis, lydusis, kvarcinis, lauko tipo PT1.3-10, d72mm, I=464mm pagal GOST standartą | 80 A | vnt. | 48.31 |  | 0
Vilniaus r. sav. | Dūkštų sen. | Medžiagos | Saugiklis srovę ribojantis, lydusis, kvarcinis, lauko tipo PT1.3-10, d72mm, I=464mm pagal GOST standartą | 100 A | vnt. | 48.21 |  | 0
Vilniaus r. sav. | Sudervės sen. | Medžiagos | Saugiklis srovę ribojantis, lydusis, kvarcinis, lauko tipo PT1.3-10, d72mm, I=464mm pagal GOST standartą | 100 A | vnt. | 48.21 |  | 0
Vilniaus r. sav. | Zujūnų sen. | Medžiagos | Saugiklis srovę ribojantis, lydusis, kvarcinis, lauko tipo PT1.3-10, d72mm, I=464mm pagal GOST standartą | 100 A | vnt. | 48.21 |  | 0
Vilniaus r. sav. | Dūkštų sen. | Medžiagos | Saugiklis srovę ribojantis, lydusis, kvarcinis, lauko tipo PT1.3-10, d72mm, I=464mm pagal GOST standartą | 160 A | vnt. | 73.71 |  | 0
Vilniaus r. sav. | Sudervės sen. | Medžiagos | Saugiklis srovę ribojantis, lydusis, kvarcinis, lauko tipo PT1.3-10, d72mm, I=464mm pagal GOST standartą | 160 A | vnt. | 73.71 |  | 0
Vilniaus r. sav. | Zujūnų sen. | Medžiagos | Saugiklis srovę ribojantis, lydusis, kvarcinis, lauko tipo PT1.3-10, d72mm, I=464mm pagal GOST standartą | 160 A | vnt. | 73.71 |  | 0
Vilniaus r. sav. | Dūkštų sen. | Medžiagos | 10kV viršįtampių ribotuvas | DH | vnt. | 42 |  | 0
Vilniaus r. sav. | Sudervės sen. | Medžiagos | 10kV viršįtampių ribotuvas | DH | vnt. | 42 |  | 0
Vilniaus r. sav. | Zujūnų sen. | Medžiagos | 10kV viršįtampių ribotuvas | DH | vnt. | 42 |  | 0
Vilniaus r. sav. | Dūkštų sen. | Medžiagos | 0,4kV lauko tipo viršįtampių ribotuvas | II klasės | vnt. | 24.98 |  | 0
Vilniaus r. sav. | Sudervės sen. | Medžiagos | 0,4kV lauko tipo viršįtampių ribotuvas | II klasės | vnt. | 24.98 |  | 0
Vilniaus r. sav. | Zujūnų sen. | Medžiagos | 0,4kV lauko tipo viršįtampių ribotuvas | II klasės | vnt. | 24.98 |  | 0
Vilniaus r. sav. | Dūkštų sen. | Medžiagos | Remontinis nepalaikantis degimo apvalkalas su klijais (termosusitraukiantis) | 0,6 m ilgio, d25-40 mm kabeliams | vnt. | 76.9 |  | 0
Vilniaus r. sav. | Sudervės sen. | Medžiagos | Remontinis nepalaikantis degimo apvalkalas su klijais (termosusitraukiantis) | 0,6 m ilgio, d25-40 mm kabeliams | vnt. | 76.9 |  | 0
Vilniaus r. sav. | Zujūnų sen. | Medžiagos | Remontinis nepalaikantis degimo apvalkalas su klijais (termosusitraukiantis) | 0,6 m ilgio, d25-40 mm kabeliams | vnt. | 76.9 |  | 0
Vilniaus r. sav. | Dūkštų sen. | Medžiagos | Remontinis nepalaikantis degimo apvalkalas su klijais (termosusitraukiantis) | 0,6 m ilgio, d40-58 mm kabeliams | vnt. | 85.78 |  | 0
Vilniaus r. sav. | Sudervės sen. | Medžiagos | Remontinis nepalaikantis degimo apvalkalas su klijais (termosusitraukiantis) | 0,6 m ilgio, d40-58 mm kabeliams | vnt. | 85.78 |  | 0
Vilniaus r. sav. | Zujūnų sen. | Medžiagos | Remontinis nepalaikantis degimo apvalkalas su klijais (termosusitraukiantis) | 0,6 m ilgio, d40-58 mm kabeliams | vnt. | 85.78 |  | 0
Vilniaus r. sav. | Dūkštų sen. | Medžiagos | Remontinis nepalaikantis degimo apvalkalas su klijais (termosusitraukiantis) | 0,6 m ilgio, d58-89 mm kabeliams | vnt. | 103.53 |  | 0
Vilniaus r. sav. | Sudervės sen. | Medžiagos | Remontinis nepalaikantis degimo apvalkalas su klijais (termosusitraukiantis) | 0,6 m ilgio, d58-89 mm kabeliams | vnt. | 103.53 |  | 0
Vilniaus r. sav. | Zujūnų sen. | Medžiagos | Remontinis nepalaikantis degimo apvalkalas su klijais (termosusitraukiantis) | 0,6 m ilgio, d58-89 mm kabeliams | vnt. | 103.53 |  | 0
Vilniaus r. sav. | Dūkštų sen. | Medžiagos | Mova pereinamoji su varžtiniais sujungikliais, skirta sujungti 3 gyslų kabelį su alyv. popier. izoliacija ir 1 gyslos plastiku izoliuotą kabelį su vieliniu arba juostiniu ekranu | 35-50 mm² | vnt. | 698.63 |  | 0
Vilniaus r. sav. | Sudervės sen. | Medžiagos | Mova pereinamoji su varžtiniais sujungikliais, skirta sujungti 3 gyslų kabelį su alyv. popier. izoliacija ir 1 gyslos plastiku izoliuotą kabelį su vieliniu arba juostiniu ekranu | 35-50 mm² | vnt. | 698.63 |  | 0
Vilniaus r. sav. | Zujūnų sen. | Medžiagos | Mova pereinamoji su varžtiniais sujungikliais, skirta sujungti 3 gyslų kabelį su alyv. popier. izoliacija ir 1 gyslos plastiku izoliuotą kabelį su vieliniu arba juostiniu ekranu | 35-50 mm² | vnt. | 698.63 |  | 0
Vilniaus r. sav. | Dūkštų sen. | Medžiagos | Mova pereinamoji su varžtiniais sujungikliais, skirta sujungti 3 gyslų kabelį su alyv. popier. izoliacija ir 1 gyslos plastiku izoliuotą kabelį su vieliniu arba juostiniu ekranu | 70-120 mm² | vnt. | 747.56 |  | 0
Vilniaus r. sav. | Sudervės sen. | Medžiagos | Mova pereinamoji su varžtiniais sujungikliais, skirta sujungti 3 gyslų kabelį su alyv. popier. izoliacija ir 1 gyslos plastiku izoliuotą kabelį su vieliniu arba juostiniu ekranu | 70-120 mm² | vnt. | 747.56 |  | 0
Vilniaus r. sav. | Zujūnų sen. | Medžiagos | Mova pereinamoji su varžtiniais sujungikliais, skirta sujungti 3 gyslų kabelį su alyv. popier. izoliacija ir 1 gyslos plastiku izoliuotą kabelį su vieliniu arba juostiniu ekranu | 70-120 mm² | vnt. | 747.56 |  | 0
Vilniaus r. sav. | Dūkštų sen. | Medžiagos | Mova pereinamoji su varžtiniais sujungikliais, skirta sujungti 3 gyslų kabelį su alyv. popier. izoliacija ir 1 gyslos plastiku izoliuotą kabelį su vieliniu arba juostiniu ekranu | 150-240 mm² | vnt. | 809.14 |  | 0
Vilniaus r. sav. | Sudervės sen. | Medžiagos | Mova pereinamoji su varžtiniais sujungikliais, skirta sujungti 3 gyslų kabelį su alyv. popier. izoliacija ir 1 gyslos plastiku izoliuotą kabelį su vieliniu arba juostiniu ekranu | 150-240 mm² | vnt. | 809.14 |  | 0
Vilniaus r. sav. | Zujūnų sen. | Medžiagos | Mova pereinamoji su varžtiniais sujungikliais, skirta sujungti 3 gyslų kabelį su alyv. popier. izoliacija ir 1 gyslos plastiku izoliuotą kabelį su vieliniu arba juostiniu ekranu | 150-240 mm² | vnt. | 809.14 |  | 0
Vilniaus r. sav. | Dūkštų sen. | Medžiagos | Mova pereinamoji su varžtiniais sujungikliais, skirta sujungti 3 gyslų kabelį su alyv. popier. izoliacija ir 3 gyslų plastiku izoliuotą kabelį su vieliniu ekranu | 35-50 mm² | vnt. | 665.37 |  | 0
Vilniaus r. sav. | Sudervės sen. | Medžiagos | Mova pereinamoji su varžtiniais sujungikliais, skirta sujungti 3 gyslų kabelį su alyv. popier. izoliacija ir 3 gyslų plastiku izoliuotą kabelį su vieliniu ekranu | 35-50 mm² | vnt. | 665.37 |  | 0
Vilniaus r. sav. | Zujūnų sen. | Medžiagos | Mova pereinamoji su varžtiniais sujungikliais, skirta sujungti 3 gyslų kabelį su alyv. popier. izoliacija ir 3 gyslų plastiku izoliuotą kabelį su vieliniu ekranu | 35-50 mm² | vnt. | 665.37 |  | 0
Vilniaus r. sav. | Dūkštų sen. | Medžiagos | Mova pereinamoji su varžtiniais sujungikliais, skirta sujungti 3 gyslų kabelį su alyv. popier. izoliacija ir 3 gyslų plastiku izoliuotą kabelį su vieliniu ekranu | 70-120 mm² | vnt. | 716.83 |  | 0
Vilniaus r. sav. | Sudervės sen. | Medžiagos | Mova pereinamoji su varžtiniais sujungikliais, skirta sujungti 3 gyslų kabelį su alyv. popier. izoliacija ir 3 gyslų plastiku izoliuotą kabelį su vieliniu ekranu | 70-120 mm² | vnt. | 716.83 |  | 0
Vilniaus r. sav. | Zujūnų sen. | Medžiagos | Mova pereinamoji su varžtiniais sujungikliais, skirta sujungti 3 gyslų kabelį su alyv. popier. izoliacija ir 3 gyslų plastiku izoliuotą kabelį su vieliniu ekranu | 70-120 mm² | vnt. | 716.83 |  | 0
Vilniaus r. sav. | Dūkštų sen. | Medžiagos | Mova pereinamoji su varžtiniais sujungikliais, skirta sujungti 3 gyslų kabelį su alyv. popier. izoliacija ir 3 gyslų plastiku izoliuotą kabelį su vieliniu ekranu | 150-240 mm² | vnt. | 772.39 |  | 0
Vilniaus r. sav. | Sudervės sen. | Medžiagos | Mova pereinamoji su varžtiniais sujungikliais, skirta sujungti 3 gyslų kabelį su alyv. popier. izoliacija ir 3 gyslų plastiku izoliuotą kabelį su vieliniu ekranu | 150-240 mm² | vnt. | 772.39 |  | 0
Vilniaus r. sav. | Zujūnų sen. | Medžiagos | Mova pereinamoji su varžtiniais sujungikliais, skirta sujungti 3 gyslų kabelį su alyv. popier. izoliacija ir 3 gyslų plastiku izoliuotą kabelį su vieliniu ekranu | 150-240 mm² | vnt. | 772.39 |  | 0
Vilniaus r. sav. | Dūkštų sen. | Medžiagos | 10 kV mova galinė su varžtiniais antgaliais kabeliui su plastiko izoliacija, vidaus tipo | 25-50 mm², 3 gyslų, gyslos ilgis 450 mm | vnt. | 216.95 |  | 0
Vilniaus r. sav. | Sudervės sen. | Medžiagos | 10 kV mova galinė su varžtiniais antgaliais kabeliui su plastiko izoliacija, vidaus tipo | 25-50 mm², 3 gyslų, gyslos ilgis 450 mm | vnt. | 216.95 |  | 0
Vilniaus r. sav. | Zujūnų sen. | Medžiagos | 10 kV mova galinė su varžtiniais antgaliais kabeliui su plastiko izoliacija, vidaus tipo | 25-50 mm², 3 gyslų, gyslos ilgis 450 mm | vnt. | 216.95 |  | 0
Vilniaus r. sav. | Dūkštų sen. | Medžiagos | 10 kV mova galinė su varžtiniais antgaliais kabeliui su plastiko izoliacija, vidaus tipo | 25-50 mm², 3 gyslų, gyslos ilgis 1200 mm | vnt. | 260.5 |  | 0
Vilniaus r. sav. | Sudervės sen. | Medžiagos | 10 kV mova galinė su varžtiniais antgaliais kabeliui su plastiko izoliacija, vidaus tipo | 25-50 mm², 3 gyslų, gyslos ilgis 1200 mm | vnt. | 260.5 |  | 0
Vilniaus r. sav. | Zujūnų sen. | Medžiagos | 10 kV mova galinė su varžtiniais antgaliais kabeliui su plastiko izoliacija, vidaus tipo | 25-50 mm², 3 gyslų, gyslos ilgis 1200 mm | vnt. | 260.5 |  | 0
Vilniaus r. sav. | Dūkštų sen. | Medžiagos | 10 kV A tipo ekranuotos kištukinės movos (1 fazė), prijungiamas (angl. Plug-in) ekranuotas alkūninis adapteris | 35 mm² | vnt. | 149.12 |  | 0
Vilniaus r. sav. | Sudervės sen. | Medžiagos | 10 kV A tipo ekranuotos kištukinės movos (1 fazė), prijungiamas (angl. Plug-in) ekranuotas alkūninis adapteris | 35 mm² | vnt. | 149.12 |  | 0
Vilniaus r. sav. | Zujūnų sen. | Medžiagos | 10 kV A tipo ekranuotos kištukinės movos (1 fazė), prijungiamas (angl. Plug-in) ekranuotas alkūninis adapteris | 35 mm² | vnt. | 149.12 |  | 0
Vilniaus r. sav. | Dūkštų sen. | Medžiagos | 10 kV A tipo ekranuotos kištukinės movos (1 fazė), prijungiamas (angl. Plug-in) ekranuotas alkūninis adapteris | 70 mm² | vnt. | 149.87 |  | 0
Vilniaus r. sav. | Sudervės sen. | Medžiagos | 10 kV A tipo ekranuotos kištukinės movos (1 fazė), prijungiamas (angl. Plug-in) ekranuotas alkūninis adapteris | 70 mm² | vnt. | 149.87 |  | 0
Vilniaus r. sav. | Zujūnų sen. | Medžiagos | 10 kV A tipo ekranuotos kištukinės movos (1 fazė), prijungiamas (angl. Plug-in) ekranuotas alkūninis adapteris | 70 mm² | vnt. | 149.87 |  | 0
Vilniaus r. sav. | Dūkštų sen. | Medžiagos | 12 kV ir 24 kV viengyslių ir trigyslių kabelių su XLPE izoliacija jungiamosios movos (1 jungiamų kabelių kombinacija) | 24 kV 3x1xA jungiamas su 24 kV 3x1xA (A-120mm | vnt. | 257.1 |  | 0
Vilniaus r. sav. | Sudervės sen. | Medžiagos | 12 kV ir 24 kV viengyslių ir trigyslių kabelių su XLPE izoliacija jungiamosios movos (1 jungiamų kabelių kombinacija) | 24 kV 3x1xA jungiamas su 24 kV 3x1xA (A-120mm | vnt. | 257.1 |  | 0
Vilniaus r. sav. | Zujūnų sen. | Medžiagos | 12 kV ir 24 kV viengyslių ir trigyslių kabelių su XLPE izoliacija jungiamosios movos (1 jungiamų kabelių kombinacija) | 24 kV 3x1xA jungiamas su 24 kV 3x1xA (A-120mm | vnt. | 257.1 |  | 0
Vilniaus r. sav. | Dūkštų sen. | Medžiagos | 12 kV ir 24 kV viengyslių ir trigyslių kabelių su XLPE izoliacija jungiamosios movos (1 jungiamų kabelių kombinacija) | 24 kV 3x1xA jungiamas su 24 kV 3x1xA (A-500mm | vnt. | 589.02 |  | 0
Vilniaus r. sav. | Sudervės sen. | Medžiagos | 12 kV ir 24 kV viengyslių ir trigyslių kabelių su XLPE izoliacija jungiamosios movos (1 jungiamų kabelių kombinacija) | 24 kV 3x1xA jungiamas su 24 kV 3x1xA (A-500mm | vnt. | 589.02 |  | 0
Vilniaus r. sav. | Zujūnų sen. | Medžiagos | 12 kV ir 24 kV viengyslių ir trigyslių kabelių su XLPE izoliacija jungiamosios movos (1 jungiamų kabelių kombinacija) | 24 kV 3x1xA jungiamas su 24 kV 3x1xA (A-500mm | vnt. | 589.02 |  | 0
Vilniaus r. sav. | Dūkštų sen. | Medžiagos | 12 kV ir 24 kV viengyslių ir trigyslių kabelių su XLPE izoliacija jungiamosios movos (3 jungiamų kabelių kombinacija) | 24 kV 3xA jungiamas su 24 kV 3xA (A-50mm2, 12 | vnt. | 606.47 |  | 0
Vilniaus r. sav. | Sudervės sen. | Medžiagos | 12 kV ir 24 kV viengyslių ir trigyslių kabelių su XLPE izoliacija jungiamosios movos (3 jungiamų kabelių kombinacija) | 24 kV 3xA jungiamas su 24 kV 3xA (A-50mm2, 12 | vnt. | 606.47 |  | 0
Vilniaus r. sav. | Zujūnų sen. | Medžiagos | 12 kV ir 24 kV viengyslių ir trigyslių kabelių su XLPE izoliacija jungiamosios movos (3 jungiamų kabelių kombinacija) | 24 kV 3xA jungiamas su 24 kV 3xA (A-50mm2, 12 | vnt. | 606.47 |  | 0
Vilniaus r. sav. | Dūkštų sen. | Medžiagos | 12 kV ir 24 kV viengyslių ir trigyslių kabelių su XLPE izoliacija jungiamosios movos (4 jungiamų kabelių kombinacija) | 10 kV 3x1xA jungiamas su 24 kV 3x1xA (A-120mm | vnt. | 238.17 |  | 0
Vilniaus r. sav. | Sudervės sen. | Medžiagos | 12 kV ir 24 kV viengyslių ir trigyslių kabelių su XLPE izoliacija jungiamosios movos (4 jungiamų kabelių kombinacija) | 10 kV 3x1xA jungiamas su 24 kV 3x1xA (A-120mm | vnt. | 238.17 |  | 0
Vilniaus r. sav. | Zujūnų sen. | Medžiagos | 12 kV ir 24 kV viengyslių ir trigyslių kabelių su XLPE izoliacija jungiamosios movos (4 jungiamų kabelių kombinacija) | 10 kV 3x1xA jungiamas su 24 kV 3x1xA (A-120mm | vnt. | 238.17 |  | 0
Vilniaus r. sav. | Dūkštų sen. | Medžiagos | 12 kV ir 24 kV viengyslių ir trigyslių kabelių su XLPE izoliacija jungiamosios movos (4 jungiamų kabelių kombinacija) | 10 kV 3x1xA jungiamas su 24 kV 3x1xA (A-240mm | vnt. | 257.1 |  | 0
Vilniaus r. sav. | Sudervės sen. | Medžiagos | 12 kV ir 24 kV viengyslių ir trigyslių kabelių su XLPE izoliacija jungiamosios movos (4 jungiamų kabelių kombinacija) | 10 kV 3x1xA jungiamas su 24 kV 3x1xA (A-240mm | vnt. | 257.1 |  | 0
Vilniaus r. sav. | Zujūnų sen. | Medžiagos | 12 kV ir 24 kV viengyslių ir trigyslių kabelių su XLPE izoliacija jungiamosios movos (4 jungiamų kabelių kombinacija) | 10 kV 3x1xA jungiamas su 24 kV 3x1xA (A-240mm | vnt. | 257.1 |  | 0
Vilniaus r. sav. | Dūkštų sen. | Medžiagos | 12 kV ir 24 kV viengyslių ir trigyslių kabelių su XLPE izoliacija jungiamosios movos (4 jungiamų kabelių kombinacija) | 10 kV 3x1xA jungiamas su 24 kV 3x1xA (A-500mm | vnt. | 589.02 |  | 0
Vilniaus r. sav. | Sudervės sen. | Medžiagos | 12 kV ir 24 kV viengyslių ir trigyslių kabelių su XLPE izoliacija jungiamosios movos (4 jungiamų kabelių kombinacija) | 10 kV 3x1xA jungiamas su 24 kV 3x1xA (A-500mm | vnt. | 589.02 |  | 0
Vilniaus r. sav. | Zujūnų sen. | Medžiagos | 12 kV ir 24 kV viengyslių ir trigyslių kabelių su XLPE izoliacija jungiamosios movos (4 jungiamų kabelių kombinacija) | 10 kV 3x1xA jungiamas su 24 kV 3x1xA (A-500mm | vnt. | 589.02 |  | 0
Vilniaus r. sav. | Dūkštų sen. | Medžiagos | 12 kV ir 24 kV viengyslių ir trigyslių kabelių su XLPE izoliacija jungiamosios movos (7 jungiamų kabelių kombinacija) | 10 kV 3xA jungiamas su 24 kV 3xA (A-50mm2, 12 | vnt. | 597.81 |  | 0
Vilniaus r. sav. | Sudervės sen. | Medžiagos | 12 kV ir 24 kV viengyslių ir trigyslių kabelių su XLPE izoliacija jungiamosios movos (7 jungiamų kabelių kombinacija) | 10 kV 3xA jungiamas su 24 kV 3xA (A-50mm2, 12 | vnt. | 597.81 |  | 0
Vilniaus r. sav. | Zujūnų sen. | Medžiagos | 12 kV ir 24 kV viengyslių ir trigyslių kabelių su XLPE izoliacija jungiamosios movos (7 jungiamų kabelių kombinacija) | 10 kV 3xA jungiamas su 24 kV 3xA (A-50mm2, 12 | vnt. | 597.81 |  | 0
Vilniaus r. sav. | Dūkštų sen. | Medžiagos | Mova pereinamoji su varžtiniais sujungikliais, skirta sujungti 10 kV 3 gyslų kabelį su alyv. popier. izoliacija ir 24 kV 1 gyslos plastiku izoliuotą kabelį su vieliniu ekranu | 120mm2, 3 gyslų | vnt. | 768.89 |  | 0
Vilniaus r. sav. | Sudervės sen. | Medžiagos | Mova pereinamoji su varžtiniais sujungikliais, skirta sujungti 10 kV 3 gyslų kabelį su alyv. popier. izoliacija ir 24 kV 1 gyslos plastiku izoliuotą kabelį su vieliniu ekranu | 120mm2, 3 gyslų | vnt. | 768.89 |  | 0
Vilniaus r. sav. | Zujūnų sen. | Medžiagos | Mova pereinamoji su varžtiniais sujungikliais, skirta sujungti 10 kV 3 gyslų kabelį su alyv. popier. izoliacija ir 24 kV 1 gyslos plastiku izoliuotą kabelį su vieliniu ekranu | 120mm2, 3 gyslų | vnt. | 768.89 |  | 0
Vilniaus r. sav. | Dūkštų sen. | Medžiagos | Mova pereinamoji su varžtiniais sujungikliais, skirta sujungti 10 kV 3 gyslų kabelį su alyv. popier. izoliacija ir 24 kV 1 gyslos plastiku izoliuotą kabelį su vieliniu ekranu | 240mm2, 3 gyslų | vnt. | 768.89 |  | 0
Vilniaus r. sav. | Sudervės sen. | Medžiagos | Mova pereinamoji su varžtiniais sujungikliais, skirta sujungti 10 kV 3 gyslų kabelį su alyv. popier. izoliacija ir 24 kV 1 gyslos plastiku izoliuotą kabelį su vieliniu ekranu | 240mm2, 3 gyslų | vnt. | 768.89 |  | 0
Vilniaus r. sav. | Zujūnų sen. | Medžiagos | Mova pereinamoji su varžtiniais sujungikliais, skirta sujungti 10 kV 3 gyslų kabelį su alyv. popier. izoliacija ir 24 kV 1 gyslos plastiku izoliuotą kabelį su vieliniu ekranu | 240mm2, 3 gyslų | vnt. | 768.89 |  | 0
Vilniaus r. sav. | Dūkštų sen. | Medžiagos | Mova pereinamoji su varžtiniais sujungikliais, skirta sujungti 10 kV 3 gyslų kabelį su alyv. popier. izoliacija ir 24 kV 3 gyslų plastiku izoliuotą kabelį su vieliniu ekranu | 50mm2, 3 gyslų | vnt. | 733.79 |  | 0
Vilniaus r. sav. | Sudervės sen. | Medžiagos | Mova pereinamoji su varžtiniais sujungikliais, skirta sujungti 10 kV 3 gyslų kabelį su alyv. popier. izoliacija ir 24 kV 3 gyslų plastiku izoliuotą kabelį su vieliniu ekranu | 50mm2, 3 gyslų | vnt. | 733.79 |  | 0
Vilniaus r. sav. | Zujūnų sen. | Medžiagos | Mova pereinamoji su varžtiniais sujungikliais, skirta sujungti 10 kV 3 gyslų kabelį su alyv. popier. izoliacija ir 24 kV 3 gyslų plastiku izoliuotą kabelį su vieliniu ekranu | 50mm2, 3 gyslų | vnt. | 733.79 |  | 0
Vilniaus r. sav. | Dūkštų sen. | Medžiagos | Mova pereinamoji su varžtiniais sujungikliais, skirta sujungti 10 kV 3 gyslų kabelį su alyv. popier. izoliacija ir 24 kV 3 gyslų plastiku izoliuotą kabelį su vieliniu ekranu | 120mm2, 3 gyslų | vnt. | 768.89 |  | 0
Vilniaus r. sav. | Sudervės sen. | Medžiagos | Mova pereinamoji su varžtiniais sujungikliais, skirta sujungti 10 kV 3 gyslų kabelį su alyv. popier. izoliacija ir 24 kV 3 gyslų plastiku izoliuotą kabelį su vieliniu ekranu | 120mm2, 3 gyslų | vnt. | 768.89 |  | 0
Vilniaus r. sav. | Zujūnų sen. | Medžiagos | Mova pereinamoji su varžtiniais sujungikliais, skirta sujungti 10 kV 3 gyslų kabelį su alyv. popier. izoliacija ir 24 kV 3 gyslų plastiku izoliuotą kabelį su vieliniu ekranu | 120mm2, 3 gyslų | vnt. | 768.89 |  | 0
Vilniaus r. sav. | Dūkštų sen. | Medžiagos | iki 1 kV kabelių pereinamoji mova | 16-70 mm² | vnt. | 219.12 |  | 0
Vilniaus r. sav. | Sudervės sen. | Medžiagos | iki 1 kV kabelių pereinamoji mova | 16-70 mm² | vnt. | 219.12 |  | 0
Vilniaus r. sav. | Zujūnų sen. | Medžiagos | iki 1 kV kabelių pereinamoji mova | 16-70 mm² | vnt. | 219.12 |  | 0
Vilniaus r. sav. | Dūkštų sen. | Medžiagos | iki 1 kV kabelių pereinamoji mova | 50-150 mm² | vnt. | 291.31 |  | 0
Vilniaus r. sav. | Sudervės sen. | Medžiagos | iki 1 kV kabelių pereinamoji mova | 50-150 mm² | vnt. | 291.31 |  | 0
Vilniaus r. sav. | Zujūnų sen. | Medžiagos | iki 1 kV kabelių pereinamoji mova | 50-150 mm² | vnt. | 291.31 |  | 0
Vilniaus r. sav. | Dūkštų sen. | Medžiagos | iki 1 kV kabelių popierine izoliacija jungiamoji mova | 16-70 mm² | vnt. | 212.04 |  | 0
Vilniaus r. sav. | Sudervės sen. | Medžiagos | iki 1 kV kabelių popierine izoliacija jungiamoji mova | 16-70 mm² | vnt. | 212.04 |  | 0
Vilniaus r. sav. | Zujūnų sen. | Medžiagos | iki 1 kV kabelių popierine izoliacija jungiamoji mova | 16-70 mm² | vnt. | 212.04 |  | 0
Vilniaus r. sav. | Dūkštų sen. | Medžiagos | iki 1 kV kabelių popierine izoliacija jungiamoji mova | 50-120 mm² | vnt. | 261.2 |  | 0
Vilniaus r. sav. | Sudervės sen. | Medžiagos | iki 1 kV kabelių popierine izoliacija jungiamoji mova | 50-120 mm² | vnt. | 261.2 |  | 0
Vilniaus r. sav. | Zujūnų sen. | Medžiagos | iki 1 kV kabelių popierine izoliacija jungiamoji mova | 50-120 mm² | vnt. | 261.2 |  | 0
Vilniaus r. sav. | Dūkštų sen. | Medžiagos | iki 1 kV kabelių popierine izoliacija galinė mova | 25-70 mm² | vnt. | 142.3 |  | 0
Vilniaus r. sav. | Sudervės sen. | Medžiagos | iki 1 kV kabelių popierine izoliacija galinė mova | 25-70 mm² | vnt. | 142.3 |  | 0
Vilniaus r. sav. | Zujūnų sen. | Medžiagos | iki 1 kV kabelių popierine izoliacija galinė mova | 25-70 mm² | vnt. | 142.3 |  | 0
Vilniaus r. sav. | Dūkštų sen. | Medžiagos | iki 1 kV kabelių popierine izoliacija galinė mova | 70-120 mm² | vnt. | 174.9 |  | 0
Vilniaus r. sav. | Sudervės sen. | Medžiagos | iki 1 kV kabelių popierine izoliacija galinė mova | 70-120 mm² | vnt. | 174.9 |  | 0
Vilniaus r. sav. | Zujūnų sen. | Medžiagos | iki 1 kV kabelių popierine izoliacija galinė mova | 70-120 mm² | vnt. | 174.9 |  | 0
Vilniaus r. sav. | Dūkštų sen. | Medžiagos | Saugiklių kirtiklių blokas | SZ400.3 | vnt. | 640.95 |  | 0
Vilniaus r. sav. | Sudervės sen. | Medžiagos | Saugiklių kirtiklių blokas | SZ400.3 | vnt. | 640.95 |  | 0
Vilniaus r. sav. | Zujūnų sen. | Medžiagos | Saugiklių kirtiklių blokas | SZ400.3 | vnt. | 640.95 |  | 0
Vilniaus r. sav. | Dūkštų sen. | Medžiagos | Saugiklių kirtiklių blokas | SZ160.32 | vnt. | 330.1 |  | 0
Vilniaus r. sav. | Sudervės sen. | Medžiagos | Saugiklių kirtiklių blokas | SZ160.32 | vnt. | 330.1 |  | 0
Vilniaus r. sav. | Zujūnų sen. | Medžiagos | Saugiklių kirtiklių blokas | SZ160.32 | vnt. | 330.1 |  | 0
Vilniaus r. sav. | Dūkštų sen. | Medžiagos | 0,4 kV oro linijoje montuojamas apkrovų balansavimo įrenginys | PB50A-3P-200ADV | vnt. | 7748.03 |  | 0
Vilniaus r. sav. | Sudervės sen. | Medžiagos | 0,4 kV oro linijoje montuojamas apkrovų balansavimo įrenginys | PB50A-3P-200ADV | vnt. | 7748.03 |  | 0
Vilniaus r. sav. | Zujūnų sen. | Medžiagos | 0,4 kV oro linijoje montuojamas apkrovų balansavimo įrenginys | PB50A-3P-200ADV | vnt. | 7748.03 |  | 0
Vilniaus r. sav. | Dūkštų sen. | Medžiagos | 0,23 kV oro linijoje montuojamas vienfazis įtampos reguliatorius | VC6K-1P-000 | vnt. | 4458.97 |  | 0
Vilniaus r. sav. | Sudervės sen. | Medžiagos | 0,23 kV oro linijoje montuojamas vienfazis įtampos reguliatorius | VC6K-1P-000 | vnt. | 4458.97 |  | 0
Vilniaus r. sav. | Zujūnų sen. | Medžiagos | 0,23 kV oro linijoje montuojamas vienfazis įtampos reguliatorius | VC6K-1P-000 | vnt. | 4458.97 |  | 0
Vilniaus r. sav. | Dūkštų sen. | Medžiagos | Vidutinės įtampos oro laidų su apvalkalu (PAS-W/SAX-W) automatinis sujungiklis laidininkams sujungti | 35 mm2 | vnt. | 81.92 |  | 0
Vilniaus r. sav. | Sudervės sen. | Medžiagos | Vidutinės įtampos oro laidų su apvalkalu (PAS-W/SAX-W) automatinis sujungiklis laidininkams sujungti | 35 mm2 | vnt. | 81.92 |  | 0
Vilniaus r. sav. | Zujūnų sen. | Medžiagos | Vidutinės įtampos oro laidų su apvalkalu (PAS-W/SAX-W) automatinis sujungiklis laidininkams sujungti | 35 mm2 | vnt. | 81.92 |  | 0
Vilniaus r. sav. | Dūkštų sen. | Medžiagos | Vidutinės įtampos oro laidų su apvalkalu (PAS-W/SAX-W) automatinis sujungiklis laidininkams sujungti | 70 mm2 | vnt. | 98.3 |  | 0
Vilniaus r. sav. | Sudervės sen. | Medžiagos | Vidutinės įtampos oro laidų su apvalkalu (PAS-W/SAX-W) automatinis sujungiklis laidininkams sujungti | 70 mm2 | vnt. | 98.3 |  | 0
Vilniaus r. sav. | Zujūnų sen. | Medžiagos | Vidutinės įtampos oro laidų su apvalkalu (PAS-W/SAX-W) automatinis sujungiklis laidininkams sujungti | 70 mm2 | vnt. | 98.3 |  | 0
Vilniaus r. sav. | Dūkštų sen. | Medžiagos | Vidutinės įtampos oro laidų su apvalkalu (PAS-W/SAX-W) automatinis sujungiklis laidininkams sujungti | 120 mm2 | vnt. | 163.12 |  | 0
Vilniaus r. sav. | Sudervės sen. | Medžiagos | Vidutinės įtampos oro laidų su apvalkalu (PAS-W/SAX-W) automatinis sujungiklis laidininkams sujungti | 120 mm2 | vnt. | 163.12 |  | 0
Vilniaus r. sav. | Zujūnų sen. | Medžiagos | Vidutinės įtampos oro laidų su apvalkalu (PAS-W/SAX-W) automatinis sujungiklis laidininkams sujungti | 120 mm2 | vnt. | 163.12 |  | 0
Vilniaus r. sav. | Dūkštų sen. | Medžiagos | Automatinis laidų sujungiklis neizoliuotiems aliuminio lydinio laidininkams sujungti be papildomų įrankių | 35-50 mm2 | vnt. | 25.47 |  | 0
Vilniaus r. sav. | Sudervės sen. | Medžiagos | Automatinis laidų sujungiklis neizoliuotiems aliuminio lydinio laidininkams sujungti be papildomų įrankių | 35-50 mm2 | vnt. | 25.47 |  | 0
Vilniaus r. sav. | Zujūnų sen. | Medžiagos | Automatinis laidų sujungiklis neizoliuotiems aliuminio lydinio laidininkams sujungti be papildomų įrankių | 35-50 mm2 | vnt. | 25.47 |  | 0
Vilniaus r. sav. | Dūkštų sen. | Medžiagos | Automatinis laidų sujungiklis neizoliuotiems aliuminio lydinio laidininkams sujungti be papildomų įrankių | 70-95 mm2 | vnt. | 29.07 |  | 0
Vilniaus r. sav. | Sudervės sen. | Medžiagos | Automatinis laidų sujungiklis neizoliuotiems aliuminio lydinio laidininkams sujungti be papildomų įrankių | 70-95 mm2 | vnt. | 29.07 |  | 0
Vilniaus r. sav. | Zujūnų sen. | Medžiagos | Automatinis laidų sujungiklis neizoliuotiems aliuminio lydinio laidininkams sujungti be papildomų įrankių | 70-95 mm2 | vnt. | 29.07 |  | 0
Vilniaus r. sav. | Dūkštų sen. | Medžiagos | Izoliatorius 10 kV neizoliuotiems laidams | ŠF20 | vnt. | 9.21 |  | 0
Vilniaus r. sav. | Sudervės sen. | Medžiagos | Izoliatorius 10 kV neizoliuotiems laidams | ŠF20 | vnt. | 9.21 |  | 0
Vilniaus r. sav. | Zujūnų sen. | Medžiagos | Izoliatorius 10 kV neizoliuotiems laidams | ŠF20 | vnt. | 9.21 |  | 0
Vilniaus r. sav. | Dūkštų sen. | Medžiagos | Izoliatorius 10 kV izoliuotiems laidams | SDI30 | vnt. | 30.51 |  | 0
Vilniaus r. sav. | Sudervės sen. | Medžiagos | Izoliatorius 10 kV izoliuotiems laidams | SDI30 | vnt. | 30.51 |  | 0
Vilniaus r. sav. | Zujūnų sen. | Medžiagos | Izoliatorius 10 kV izoliuotiems laidams | SDI30 | vnt. | 30.51 |  | 0
Vilniaus r. sav. | Dūkštų sen. | Medžiagos | Izoliatorius 10 kV izoliuotiems laidams | SDI37 | vnt. | 44.15 |  | 0
Vilniaus r. sav. | Sudervės sen. | Medžiagos | Izoliatorius 10 kV izoliuotiems laidams | SDI37 | vnt. | 44.15 |  | 0
Vilniaus r. sav. | Zujūnų sen. | Medžiagos | Izoliatorius 10 kV izoliuotiems laidams | SDI37 | vnt. | 44.15 |  | 0
Vilniaus r. sav. | Dūkštų sen. | Medžiagos | Polimerinis tempiamasis izoliatorius | SDI90.150 | vnt. | 51.52 |  | 0
Vilniaus r. sav. | Sudervės sen. | Medžiagos | Polimerinis tempiamasis izoliatorius | SDI90.150 | vnt. | 51.52 |  | 0
Vilniaus r. sav. | Zujūnų sen. | Medžiagos | Polimerinis tempiamasis izoliatorius | SDI90.150 | vnt. | 51.52 |  | 0
Vilniaus r. sav. | Dūkštų sen. | Medžiagos | Vandeniui atsparus tempiamasis gnybtas (OLA) | SO255.2 | vnt. | 38 |  | 0
Vilniaus r. sav. | Sudervės sen. | Medžiagos | Vandeniui atsparus tempiamasis gnybtas (OLA) | SO255.2 | vnt. | 38 |  | 0
Vilniaus r. sav. | Zujūnų sen. | Medžiagos | Vandeniui atsparus tempiamasis gnybtas (OLA) | SO255.2 | vnt. | 38 |  | 0
Vilniaus r. sav. | Dūkštų sen. | Medžiagos | Tempiamasis gnybtas | SO85 | vnt. | 19 |  | 0
Vilniaus r. sav. | Sudervės sen. | Medžiagos | Tempiamasis gnybtas | SO85 | vnt. | 19 |  | 0
Vilniaus r. sav. | Zujūnų sen. | Medžiagos | Tempiamasis gnybtas | SO85 | vnt. | 19 |  | 0
Vilniaus r. sav. | Juodšilių sen. | Medžiagos | Atramų numeracijos žymuo | "Pagal AB ""Energijos skirstymo operatorius"" | vnt. | 3.13 |  | 0
Vilniaus r. sav. | Marijampolio sen. | Medžiagos | Atramų numeracijos žymuo | "Pagal AB ""Energijos skirstymo operatorius"" | vnt. | 3.13 |  | 0
Vilniaus r. sav. | Pagirių sen. | Medžiagos | Atramų numeracijos žymuo | "Pagal AB ""Energijos skirstymo operatorius"" | vnt. | 3.13 |  | 0
Vilniaus r. sav. | Rudaminos sen. | Medžiagos | Atramų numeracijos žymuo | "Pagal AB ""Energijos skirstymo operatorius"" | vnt. | 3.13 |  | 0
Vilniaus r. sav. | Juodšilių sen. | Medžiagos | Galiniai kabelių operatyviniai žymenys | "Pagal AB ""Energijos skirstymo operatorius"" | vnt. | 3.09 |  | 0
Vilniaus r. sav. | Marijampolio sen. | Medžiagos | Galiniai kabelių operatyviniai žymenys | "Pagal AB ""Energijos skirstymo operatorius"" | vnt. | 3.09 |  | 0
Vilniaus r. sav. | Pagirių sen. | Medžiagos | Galiniai kabelių operatyviniai žymenys | "Pagal AB ""Energijos skirstymo operatorius"" | vnt. | 3.09 |  | 0
Vilniaus r. sav. | Rudaminos sen. | Medžiagos | Galiniai kabelių operatyviniai žymenys | "Pagal AB ""Energijos skirstymo operatorius"" | vnt. | 3.09 |  | 0
Vilniaus r. sav. | Juodšilių sen. | Medžiagos | 0,4 kV vienpolis modulinis kirtiklis | 63A - 1F | vnt. | 13.46 |  | 0
Vilniaus r. sav. | Marijampolio sen. | Medžiagos | 0,4 kV vienpolis modulinis kirtiklis | 63A - 1F | vnt. | 13.46 |  | 0
Vilniaus r. sav. | Pagirių sen. | Medžiagos | 0,4 kV vienpolis modulinis kirtiklis | 63A - 1F | vnt. | 13.46 |  | 0
Vilniaus r. sav. | Rudaminos sen. | Medžiagos | 0,4 kV vienpolis modulinis kirtiklis | 63A - 1F | vnt. | 13.46 |  | 0
Vilniaus r. sav. | Juodšilių sen. | Medžiagos | 0,4 kV vienpolis modulinis kirtiklis | 80A - 1F | vnt. | 26.41 |  | 0
Vilniaus r. sav. | Marijampolio sen. | Medžiagos | 0,4 kV vienpolis modulinis kirtiklis | 80A - 1F | vnt. | 26.41 |  | 0
Vilniaus r. sav. | Pagirių sen. | Medžiagos | 0,4 kV vienpolis modulinis kirtiklis | 80A - 1F | vnt. | 26.41 |  | 0
Vilniaus r. sav. | Rudaminos sen. | Medžiagos | 0,4 kV vienpolis modulinis kirtiklis | 80A - 1F | vnt. | 26.41 |  | 0
Vilniaus r. sav. | Juodšilių sen. | Medžiagos | 0,4 kV vienpolis modulinis kirtiklis | 100A - 1F | vnt. | 48.31 |  | 0
Vilniaus r. sav. | Marijampolio sen. | Medžiagos | 0,4 kV vienpolis modulinis kirtiklis | 100A - 1F | vnt. | 48.31 |  | 0
Vilniaus r. sav. | Pagirių sen. | Medžiagos | 0,4 kV vienpolis modulinis kirtiklis | 100A - 1F | vnt. | 48.31 |  | 0
Vilniaus r. sav. | Rudaminos sen. | Medžiagos | 0,4 kV vienpolis modulinis kirtiklis | 100A - 1F | vnt. | 48.31 |  | 0
Vilniaus r. sav. | Juodšilių sen. | Medžiagos | 0,4 kV tripolis modulinis kirtiklis | 63A - 3F | vnt. | 24.19 |  | 0
Vilniaus r. sav. | Marijampolio sen. | Medžiagos | 0,4 kV tripolis modulinis kirtiklis | 63A - 3F | vnt. | 24.19 |  | 0
Vilniaus r. sav. | Pagirių sen. | Medžiagos | 0,4 kV tripolis modulinis kirtiklis | 63A - 3F | vnt. | 24.19 |  | 0
Vilniaus r. sav. | Rudaminos sen. | Medžiagos | 0,4 kV tripolis modulinis kirtiklis | 63A - 3F | vnt. | 24.19 |  | 0
Vilniaus r. sav. | Juodšilių sen. | Medžiagos | 0,4 kV tripolis modulinis kirtiklis | 80A - 3F | vnt. | 37.37 |  | 0
Vilniaus r. sav. | Marijampolio sen. | Medžiagos | 0,4 kV tripolis modulinis kirtiklis | 80A - 3F | vnt. | 37.37 |  | 0
Vilniaus r. sav. | Pagirių sen. | Medžiagos | 0,4 kV tripolis modulinis kirtiklis | 80A - 3F | vnt. | 37.37 |  | 0
Vilniaus r. sav. | Rudaminos sen. | Medžiagos | 0,4 kV tripolis modulinis kirtiklis | 80A - 3F | vnt. | 37.37 |  | 0
Vilniaus r. sav. | Juodšilių sen. | Medžiagos | 0,4 kV tripolis modulinis kirtiklis | 100A - 3F | vnt. | 67.3 |  | 0
Vilniaus r. sav. | Marijampolio sen. | Medžiagos | 0,4 kV tripolis modulinis kirtiklis | 100A - 3F | vnt. | 67.3 |  | 0
Vilniaus r. sav. | Pagirių sen. | Medžiagos | 0,4 kV tripolis modulinis kirtiklis | 100A - 3F | vnt. | 67.3 |  | 0
Vilniaus r. sav. | Rudaminos sen. | Medžiagos | 0,4 kV tripolis modulinis kirtiklis | 100A - 3F | vnt. | 67.3 |  | 0
Vilniaus r. sav. | Juodšilių sen. | Medžiagos | Paramsčio tvirtinimo mazgas | PTM-1,1 | vnt. | 30.78 |  | 0
Vilniaus r. sav. | Marijampolio sen. | Medžiagos | Paramsčio tvirtinimo mazgas | PTM-1,1 | vnt. | 30.78 |  | 0
Vilniaus r. sav. | Pagirių sen. | Medžiagos | Paramsčio tvirtinimo mazgas | PTM-1,1 | vnt. | 30.78 |  | 0
Vilniaus r. sav. | Rudaminos sen. | Medžiagos | Paramsčio tvirtinimo mazgas | PTM-1,1 | vnt. | 30.78 |  | 0
Vilniaus r. sav. | Juodšilių sen. | Medžiagos | Atotampa | A20-1,1 | vnt. | 168.91 |  | 0
Vilniaus r. sav. | Marijampolio sen. | Medžiagos | Atotampa | A20-1,1 | vnt. | 168.91 |  | 0
Vilniaus r. sav. | Pagirių sen. | Medžiagos | Atotampa | A20-1,1 | vnt. | 168.91 |  | 0
Vilniaus r. sav. | Rudaminos sen. | Medžiagos | Atotampa | A20-1,1 | vnt. | 168.91 |  | 0
Vilniaus r. sav. | Juodšilių sen. | Medžiagos | Atotampa | A20-2.7 | vnt. | 192.3 |  | 0
Vilniaus r. sav. | Marijampolio sen. | Medžiagos | Atotampa | A20-2.7 | vnt. | 192.3 |  | 0
Vilniaus r. sav. | Pagirių sen. | Medžiagos | Atotampa | A20-2.7 | vnt. | 192.3 |  | 0
Vilniaus r. sav. | Rudaminos sen. | Medžiagos | Atotampa | A20-2.7 | vnt. | 192.3 |  | 0
Vilniaus r. sav. | Juodšilių sen. | Medžiagos | Atotampa | A-6-2,7 | vnt. | 48.95 |  | 0
Vilniaus r. sav. | Marijampolio sen. | Medžiagos | Atotampa | A-6-2,7 | vnt. | 48.95 |  | 0
Vilniaus r. sav. | Pagirių sen. | Medžiagos | Atotampa | A-6-2,7 | vnt. | 48.95 |  | 0
Vilniaus r. sav. | Rudaminos sen. | Medžiagos | Atotampa | A-6-2,7 | vnt. | 48.95 |  | 0
Vilniaus r. sav. | Juodšilių sen. | Medžiagos | Saugiklio lydusis įdėklas gTr taikymo klasės transf. Apsaugai | 250 kVA, dydis NH3 | vnt. | 26.88 |  | 0
Vilniaus r. sav. | Marijampolio sen. | Medžiagos | Saugiklio lydusis įdėklas gTr taikymo klasės transf. Apsaugai | 250 kVA, dydis NH3 | vnt. | 26.88 |  | 0
Vilniaus r. sav. | Pagirių sen. | Medžiagos | Saugiklio lydusis įdėklas gTr taikymo klasės transf. Apsaugai | 250 kVA, dydis NH3 | vnt. | 26.88 |  | 0
Vilniaus r. sav. | Rudaminos sen. | Medžiagos | Saugiklio lydusis įdėklas gTr taikymo klasės transf. Apsaugai | 250 kVA, dydis NH3 | vnt. | 26.88 |  | 0
Vilniaus r. sav. | Juodšilių sen. | Medžiagos | Saugiklio lydusis įdėklas gTr taikymo klasės transf. Apsaugai | 400 kVA, dydis NH3 | vnt. | 26.88 |  | 0
Vilniaus r. sav. | Marijampolio sen. | Medžiagos | Saugiklio lydusis įdėklas gTr taikymo klasės transf. Apsaugai | 400 kVA, dydis NH3 | vnt. | 26.88 |  | 0
Vilniaus r. sav. | Pagirių sen. | Medžiagos | Saugiklio lydusis įdėklas gTr taikymo klasės transf. Apsaugai | 400 kVA, dydis NH3 | vnt. | 26.88 |  | 0
Vilniaus r. sav. | Rudaminos sen. | Medžiagos | Saugiklio lydusis įdėklas gTr taikymo klasės transf. Apsaugai | 400 kVA, dydis NH3 | vnt. | 26.88 |  | 0
Vilniaus r. sav. | Juodšilių sen. | Medžiagos | Saugiklio lydusis įdėklas gTr taikymo klasės transf. Apsaugai | 630 kVA, dydis NH3 | vnt. | 29.46 |  | 0
Vilniaus r. sav. | Marijampolio sen. | Medžiagos | Saugiklio lydusis įdėklas gTr taikymo klasės transf. Apsaugai | 630 kVA, dydis NH3 | vnt. | 29.46 |  | 0
Vilniaus r. sav. | Pagirių sen. | Medžiagos | Saugiklio lydusis įdėklas gTr taikymo klasės transf. Apsaugai | 630 kVA, dydis NH3 | vnt. | 29.46 |  | 0
Vilniaus r. sav. | Rudaminos sen. | Medžiagos | Saugiklio lydusis įdėklas gTr taikymo klasės transf. Apsaugai | 630 kVA, dydis NH3 | vnt. | 29.46 |  | 0
Vilniaus r. sav. | Juodšilių sen. | Medžiagos | Saugiklis srovę ribojantis, lydusis, kvarcinis, lauko tipo PT1.2-10, d72mm, I=464mm pagal GOST standartą | 31.5 A | vnt. | 31.42 |  | 0
Vilniaus r. sav. | Marijampolio sen. | Medžiagos | Saugiklis srovę ribojantis, lydusis, kvarcinis, lauko tipo PT1.2-10, d72mm, I=464mm pagal GOST standartą | 31.5 A | vnt. | 31.42 |  | 0
Vilniaus r. sav. | Pagirių sen. | Medžiagos | Saugiklis srovę ribojantis, lydusis, kvarcinis, lauko tipo PT1.2-10, d72mm, I=464mm pagal GOST standartą | 31.5 A | vnt. | 31.42 |  | 0
Vilniaus r. sav. | Rudaminos sen. | Medžiagos | Saugiklis srovę ribojantis, lydusis, kvarcinis, lauko tipo PT1.2-10, d72mm, I=464mm pagal GOST standartą | 31.5 A | vnt. | 31.42 |  | 0
Vilniaus r. sav. | Juodšilių sen. | Medžiagos | Saugiklis srovę ribojantis, lydusis, kvarcinis, lauko tipo PT1.2-10, d72mm, I=464mm pagal GOST standartą | 40 A | vnt. | 31.37 |  | 0
Vilniaus r. sav. | Marijampolio sen. | Medžiagos | Saugiklis srovę ribojantis, lydusis, kvarcinis, lauko tipo PT1.2-10, d72mm, I=464mm pagal GOST standartą | 40 A | vnt. | 31.37 |  | 0
Vilniaus r. sav. | Pagirių sen. | Medžiagos | Saugiklis srovę ribojantis, lydusis, kvarcinis, lauko tipo PT1.2-10, d72mm, I=464mm pagal GOST standartą | 40 A | vnt. | 31.37 |  | 0
Vilniaus r. sav. | Rudaminos sen. | Medžiagos | Saugiklis srovę ribojantis, lydusis, kvarcinis, lauko tipo PT1.2-10, d72mm, I=464mm pagal GOST standartą | 40 A | vnt. | 31.37 |  | 0
Vilniaus r. sav. | Juodšilių sen. | Medžiagos | Saugiklis srovę ribojantis, lydusis, kvarcinis, lauko tipo PT1.2-10, d72mm, I=464mm pagal GOST standartą | 50 A | vnt. | 31.37 |  | 0
Vilniaus r. sav. | Marijampolio sen. | Medžiagos | Saugiklis srovę ribojantis, lydusis, kvarcinis, lauko tipo PT1.2-10, d72mm, I=464mm pagal GOST standartą | 50 A | vnt. | 31.37 |  | 0
Vilniaus r. sav. | Pagirių sen. | Medžiagos | Saugiklis srovę ribojantis, lydusis, kvarcinis, lauko tipo PT1.2-10, d72mm, I=464mm pagal GOST standartą | 50 A | vnt. | 31.37 |  | 0
Vilniaus r. sav. | Rudaminos sen. | Medžiagos | Saugiklis srovę ribojantis, lydusis, kvarcinis, lauko tipo PT1.2-10, d72mm, I=464mm pagal GOST standartą | 50 A | vnt. | 31.37 |  | 0
Vilniaus r. sav. | Juodšilių sen. | Medžiagos | Saugiklis srovę ribojantis, lydusis, kvarcinis, lauko tipo PT1.3-10, d72mm, I=464mm pagal GOST standartą | 80 A | vnt. | 48.31 |  | 0
Vilniaus r. sav. | Marijampolio sen. | Medžiagos | Saugiklis srovę ribojantis, lydusis, kvarcinis, lauko tipo PT1.3-10, d72mm, I=464mm pagal GOST standartą | 80 A | vnt. | 48.31 |  | 0
Vilniaus r. sav. | Pagirių sen. | Medžiagos | Saugiklis srovę ribojantis, lydusis, kvarcinis, lauko tipo PT1.3-10, d72mm, I=464mm pagal GOST standartą | 80 A | vnt. | 48.31 |  | 0
Vilniaus r. sav. | Rudaminos sen. | Medžiagos | Saugiklis srovę ribojantis, lydusis, kvarcinis, lauko tipo PT1.3-10, d72mm, I=464mm pagal GOST standartą | 80 A | vnt. | 48.31 |  | 0
Vilniaus r. sav. | Juodšilių sen. | Medžiagos | Saugiklis srovę ribojantis, lydusis, kvarcinis, lauko tipo PT1.3-10, d72mm, I=464mm pagal GOST standartą | 100 A | vnt. | 48.21 |  | 0
Vilniaus r. sav. | Marijampolio sen. | Medžiagos | Saugiklis srovę ribojantis, lydusis, kvarcinis, lauko tipo PT1.3-10, d72mm, I=464mm pagal GOST standartą | 100 A | vnt. | 48.21 |  | 0
Vilniaus r. sav. | Pagirių sen. | Medžiagos | Saugiklis srovę ribojantis, lydusis, kvarcinis, lauko tipo PT1.3-10, d72mm, I=464mm pagal GOST standartą | 100 A | vnt. | 48.21 |  | 0
Vilniaus r. sav. | Rudaminos sen. | Medžiagos | Saugiklis srovę ribojantis, lydusis, kvarcinis, lauko tipo PT1.3-10, d72mm, I=464mm pagal GOST standartą | 100 A | vnt. | 48.21 |  | 0
Vilniaus r. sav. | Juodšilių sen. | Medžiagos | Saugiklis srovę ribojantis, lydusis, kvarcinis, lauko tipo PT1.3-10, d72mm, I=464mm pagal GOST standartą | 160 A | vnt. | 73.71 |  | 0
Vilniaus r. sav. | Marijampolio sen. | Medžiagos | Saugiklis srovę ribojantis, lydusis, kvarcinis, lauko tipo PT1.3-10, d72mm, I=464mm pagal GOST standartą | 160 A | vnt. | 73.71 |  | 0
Vilniaus r. sav. | Pagirių sen. | Medžiagos | Saugiklis srovę ribojantis, lydusis, kvarcinis, lauko tipo PT1.3-10, d72mm, I=464mm pagal GOST standartą | 160 A | vnt. | 73.71 |  | 0
Vilniaus r. sav. | Rudaminos sen. | Medžiagos | Saugiklis srovę ribojantis, lydusis, kvarcinis, lauko tipo PT1.3-10, d72mm, I=464mm pagal GOST standartą | 160 A | vnt. | 73.71 |  | 0
Vilniaus r. sav. | Juodšilių sen. | Medžiagos | 10kV viršįtampių ribotuvas | DH | vnt. | 42 |  | 0
Vilniaus r. sav. | Marijampolio sen. | Medžiagos | 10kV viršįtampių ribotuvas | DH | vnt. | 42 |  | 0
Vilniaus r. sav. | Pagirių sen. | Medžiagos | 10kV viršįtampių ribotuvas | DH | vnt. | 42 |  | 0
Vilniaus r. sav. | Rudaminos sen. | Medžiagos | 10kV viršįtampių ribotuvas | DH | vnt. | 42 |  | 0
Vilniaus r. sav. | Juodšilių sen. | Medžiagos | 0,4kV lauko tipo viršįtampių ribotuvas | II klasės | vnt. | 24.98 |  | 0
Vilniaus r. sav. | Marijampolio sen. | Medžiagos | 0,4kV lauko tipo viršįtampių ribotuvas | II klasės | vnt. | 24.98 |  | 0
Vilniaus r. sav. | Pagirių sen. | Medžiagos | 0,4kV lauko tipo viršįtampių ribotuvas | II klasės | vnt. | 24.98 |  | 0
Vilniaus r. sav. | Rudaminos sen. | Medžiagos | 0,4kV lauko tipo viršįtampių ribotuvas | II klasės | vnt. | 24.98 |  | 0
Vilniaus r. sav. | Juodšilių sen. | Medžiagos | Remontinis nepalaikantis degimo apvalkalas su klijais (termosusitraukiantis) | 0,6 m ilgio, d25-40 mm kabeliams | vnt. | 76.9 |  | 0
Vilniaus r. sav. | Marijampolio sen. | Medžiagos | Remontinis nepalaikantis degimo apvalkalas su klijais (termosusitraukiantis) | 0,6 m ilgio, d25-40 mm kabeliams | vnt. | 76.9 |  | 0
Vilniaus r. sav. | Pagirių sen. | Medžiagos | Remontinis nepalaikantis degimo apvalkalas su klijais (termosusitraukiantis) | 0,6 m ilgio, d25-40 mm kabeliams | vnt. | 76.9 |  | 0
Vilniaus r. sav. | Rudaminos sen. | Medžiagos | Remontinis nepalaikantis degimo apvalkalas su klijais (termosusitraukiantis) | 0,6 m ilgio, d25-40 mm kabeliams | vnt. | 76.9 |  | 0
Vilniaus r. sav. | Juodšilių sen. | Medžiagos | Remontinis nepalaikantis degimo apvalkalas su klijais (termosusitraukiantis) | 0,6 m ilgio, d40-58 mm kabeliams | vnt. | 85.78 |  | 0
Vilniaus r. sav. | Marijampolio sen. | Medžiagos | Remontinis nepalaikantis degimo apvalkalas su klijais (termosusitraukiantis) | 0,6 m ilgio, d40-58 mm kabeliams | vnt. | 85.78 |  | 0
Vilniaus r. sav. | Pagirių sen. | Medžiagos | Remontinis nepalaikantis degimo apvalkalas su klijais (termosusitraukiantis) | 0,6 m ilgio, d40-58 mm kabeliams | vnt. | 85.78 |  | 0
Vilniaus r. sav. | Rudaminos sen. | Medžiagos | Remontinis nepalaikantis degimo apvalkalas su klijais (termosusitraukiantis) | 0,6 m ilgio, d40-58 mm kabeliams | vnt. | 85.78 |  | 0
Vilniaus r. sav. | Juodšilių sen. | Medžiagos | Remontinis nepalaikantis degimo apvalkalas su klijais (termosusitraukiantis) | 0,6 m ilgio, d58-89 mm kabeliams | vnt. | 103.53 |  | 0
Vilniaus r. sav. | Marijampolio sen. | Medžiagos | Remontinis nepalaikantis degimo apvalkalas su klijais (termosusitraukiantis) | 0,6 m ilgio, d58-89 mm kabeliams | vnt. | 103.53 |  | 0
Vilniaus r. sav. | Pagirių sen. | Medžiagos | Remontinis nepalaikantis degimo apvalkalas su klijais (termosusitraukiantis) | 0,6 m ilgio, d58-89 mm kabeliams | vnt. | 103.53 |  | 0
Vilniaus r. sav. | Rudaminos sen. | Medžiagos | Remontinis nepalaikantis degimo apvalkalas su klijais (termosusitraukiantis) | 0,6 m ilgio, d58-89 mm kabeliams | vnt. | 103.53 |  | 0
Vilniaus r. sav. | Juodšilių sen. | Medžiagos | Mova pereinamoji su varžtiniais sujungikliais, skirta sujungti 3 gyslų kabelį su alyv. popier. izoliacija ir 1 gyslos plastiku izoliuotą kabelį su vieliniu arba juostiniu ekranu | 35-50 mm² | vnt. | 698.63 |  | 0
Vilniaus r. sav. | Marijampolio sen. | Medžiagos | Mova pereinamoji su varžtiniais sujungikliais, skirta sujungti 3 gyslų kabelį su alyv. popier. izoliacija ir 1 gyslos plastiku izoliuotą kabelį su vieliniu arba juostiniu ekranu | 35-50 mm² | vnt. | 698.63 |  | 0
Vilniaus r. sav. | Pagirių sen. | Medžiagos | Mova pereinamoji su varžtiniais sujungikliais, skirta sujungti 3 gyslų kabelį su alyv. popier. izoliacija ir 1 gyslos plastiku izoliuotą kabelį su vieliniu arba juostiniu ekranu | 35-50 mm² | vnt. | 698.63 |  | 0
Vilniaus r. sav. | Rudaminos sen. | Medžiagos | Mova pereinamoji su varžtiniais sujungikliais, skirta sujungti 3 gyslų kabelį su alyv. popier. izoliacija ir 1 gyslos plastiku izoliuotą kabelį su vieliniu arba juostiniu ekranu | 35-50 mm² | vnt. | 698.63 |  | 0
Vilniaus r. sav. | Juodšilių sen. | Medžiagos | Mova pereinamoji su varžtiniais sujungikliais, skirta sujungti 3 gyslų kabelį su alyv. popier. izoliacija ir 1 gyslos plastiku izoliuotą kabelį su vieliniu arba juostiniu ekranu | 70-120 mm² | vnt. | 747.56 |  | 0
Vilniaus r. sav. | Marijampolio sen. | Medžiagos | Mova pereinamoji su varžtiniais sujungikliais, skirta sujungti 3 gyslų kabelį su alyv. popier. izoliacija ir 1 gyslos plastiku izoliuotą kabelį su vieliniu arba juostiniu ekranu | 70-120 mm² | vnt. | 747.56 |  | 0
Vilniaus r. sav. | Pagirių sen. | Medžiagos | Mova pereinamoji su varžtiniais sujungikliais, skirta sujungti 3 gyslų kabelį su alyv. popier. izoliacija ir 1 gyslos plastiku izoliuotą kabelį su vieliniu arba juostiniu ekranu | 70-120 mm² | vnt. | 747.56 |  | 0
Vilniaus r. sav. | Rudaminos sen. | Medžiagos | Mova pereinamoji su varžtiniais sujungikliais, skirta sujungti 3 gyslų kabelį su alyv. popier. izoliacija ir 1 gyslos plastiku izoliuotą kabelį su vieliniu arba juostiniu ekranu | 70-120 mm² | vnt. | 747.56 |  | 0
Vilniaus r. sav. | Juodšilių sen. | Medžiagos | Mova pereinamoji su varžtiniais sujungikliais, skirta sujungti 3 gyslų kabelį su alyv. popier. izoliacija ir 1 gyslos plastiku izoliuotą kabelį su vieliniu arba juostiniu ekranu | 150-240 mm² | vnt. | 809.14 |  | 0
Vilniaus r. sav. | Marijampolio sen. | Medžiagos | Mova pereinamoji su varžtiniais sujungikliais, skirta sujungti 3 gyslų kabelį su alyv. popier. izoliacija ir 1 gyslos plastiku izoliuotą kabelį su vieliniu arba juostiniu ekranu | 150-240 mm² | vnt. | 809.14 |  | 0
Vilniaus r. sav. | Pagirių sen. | Medžiagos | Mova pereinamoji su varžtiniais sujungikliais, skirta sujungti 3 gyslų kabelį su alyv. popier. izoliacija ir 1 gyslos plastiku izoliuotą kabelį su vieliniu arba juostiniu ekranu | 150-240 mm² | vnt. | 809.14 |  | 0
Vilniaus r. sav. | Rudaminos sen. | Medžiagos | Mova pereinamoji su varžtiniais sujungikliais, skirta sujungti 3 gyslų kabelį su alyv. popier. izoliacija ir 1 gyslos plastiku izoliuotą kabelį su vieliniu arba juostiniu ekranu | 150-240 mm² | vnt. | 809.14 |  | 0
Vilniaus r. sav. | Juodšilių sen. | Medžiagos | Mova pereinamoji su varžtiniais sujungikliais, skirta sujungti 3 gyslų kabelį su alyv. popier. izoliacija ir 3 gyslų plastiku izoliuotą kabelį su vieliniu ekranu | 35-50 mm² | vnt. | 665.37 |  | 0
Vilniaus r. sav. | Marijampolio sen. | Medžiagos | Mova pereinamoji su varžtiniais sujungikliais, skirta sujungti 3 gyslų kabelį su alyv. popier. izoliacija ir 3 gyslų plastiku izoliuotą kabelį su vieliniu ekranu | 35-50 mm² | vnt. | 665.37 |  | 0
Vilniaus r. sav. | Pagirių sen. | Medžiagos | Mova pereinamoji su varžtiniais sujungikliais, skirta sujungti 3 gyslų kabelį su alyv. popier. izoliacija ir 3 gyslų plastiku izoliuotą kabelį su vieliniu ekranu | 35-50 mm² | vnt. | 665.37 |  | 0
Vilniaus r. sav. | Rudaminos sen. | Medžiagos | Mova pereinamoji su varžtiniais sujungikliais, skirta sujungti 3 gyslų kabelį su alyv. popier. izoliacija ir 3 gyslų plastiku izoliuotą kabelį su vieliniu ekranu | 35-50 mm² | vnt. | 665.37 |  | 0
Vilniaus r. sav. | Juodšilių sen. | Medžiagos | Mova pereinamoji su varžtiniais sujungikliais, skirta sujungti 3 gyslų kabelį su alyv. popier. izoliacija ir 3 gyslų plastiku izoliuotą kabelį su vieliniu ekranu | 70-120 mm² | vnt. | 716.83 |  | 0
Vilniaus r. sav. | Marijampolio sen. | Medžiagos | Mova pereinamoji su varžtiniais sujungikliais, skirta sujungti 3 gyslų kabelį su alyv. popier. izoliacija ir 3 gyslų plastiku izoliuotą kabelį su vieliniu ekranu | 70-120 mm² | vnt. | 716.83 |  | 0
Vilniaus r. sav. | Pagirių sen. | Medžiagos | Mova pereinamoji su varžtiniais sujungikliais, skirta sujungti 3 gyslų kabelį su alyv. popier. izoliacija ir 3 gyslų plastiku izoliuotą kabelį su vieliniu ekranu | 70-120 mm² | vnt. | 716.83 |  | 0
Vilniaus r. sav. | Rudaminos sen. | Medžiagos | Mova pereinamoji su varžtiniais sujungikliais, skirta sujungti 3 gyslų kabelį su alyv. popier. izoliacija ir 3 gyslų plastiku izoliuotą kabelį su vieliniu ekranu | 70-120 mm² | vnt. | 716.83 |  | 0
Vilniaus r. sav. | Juodšilių sen. | Medžiagos | Mova pereinamoji su varžtiniais sujungikliais, skirta sujungti 3 gyslų kabelį su alyv. popier. izoliacija ir 3 gyslų plastiku izoliuotą kabelį su vieliniu ekranu | 150-240 mm² | vnt. | 772.39 |  | 0
Vilniaus r. sav. | Marijampolio sen. | Medžiagos | Mova pereinamoji su varžtiniais sujungikliais, skirta sujungti 3 gyslų kabelį su alyv. popier. izoliacija ir 3 gyslų plastiku izoliuotą kabelį su vieliniu ekranu | 150-240 mm² | vnt. | 772.39 |  | 0
Vilniaus r. sav. | Pagirių sen. | Medžiagos | Mova pereinamoji su varžtiniais sujungikliais, skirta sujungti 3 gyslų kabelį su alyv. popier. izoliacija ir 3 gyslų plastiku izoliuotą kabelį su vieliniu ekranu | 150-240 mm² | vnt. | 772.39 |  | 0
Vilniaus r. sav. | Rudaminos sen. | Medžiagos | Mova pereinamoji su varžtiniais sujungikliais, skirta sujungti 3 gyslų kabelį su alyv. popier. izoliacija ir 3 gyslų plastiku izoliuotą kabelį su vieliniu ekranu | 150-240 mm² | vnt. | 772.39 |  | 0
Vilniaus r. sav. | Juodšilių sen. | Medžiagos | 10 kV mova galinė su varžtiniais antgaliais kabeliui su plastiko izoliacija, vidaus tipo | 25-50 mm², 3 gyslų, gyslos ilgis 450 mm | vnt. | 216.95 |  | 0
Vilniaus r. sav. | Marijampolio sen. | Medžiagos | 10 kV mova galinė su varžtiniais antgaliais kabeliui su plastiko izoliacija, vidaus tipo | 25-50 mm², 3 gyslų, gyslos ilgis 450 mm | vnt. | 216.95 |  | 0
Vilniaus r. sav. | Pagirių sen. | Medžiagos | 10 kV mova galinė su varžtiniais antgaliais kabeliui su plastiko izoliacija, vidaus tipo | 25-50 mm², 3 gyslų, gyslos ilgis 450 mm | vnt. | 216.95 |  | 0
Vilniaus r. sav. | Rudaminos sen. | Medžiagos | 10 kV mova galinė su varžtiniais antgaliais kabeliui su plastiko izoliacija, vidaus tipo | 25-50 mm², 3 gyslų, gyslos ilgis 450 mm | vnt. | 216.95 |  | 0
Vilniaus r. sav. | Juodšilių sen. | Medžiagos | 10 kV mova galinė su varžtiniais antgaliais kabeliui su plastiko izoliacija, vidaus tipo | 25-50 mm², 3 gyslų, gyslos ilgis 1200 mm | vnt. | 260.5 |  | 0
Vilniaus r. sav. | Marijampolio sen. | Medžiagos | 10 kV mova galinė su varžtiniais antgaliais kabeliui su plastiko izoliacija, vidaus tipo | 25-50 mm², 3 gyslų, gyslos ilgis 1200 mm | vnt. | 260.5 |  | 0
Vilniaus r. sav. | Pagirių sen. | Medžiagos | 10 kV mova galinė su varžtiniais antgaliais kabeliui su plastiko izoliacija, vidaus tipo | 25-50 mm², 3 gyslų, gyslos ilgis 1200 mm | vnt. | 260.5 |  | 0
Vilniaus r. sav. | Rudaminos sen. | Medžiagos | 10 kV mova galinė su varžtiniais antgaliais kabeliui su plastiko izoliacija, vidaus tipo | 25-50 mm², 3 gyslų, gyslos ilgis 1200 mm | vnt. | 260.5 |  | 0
Vilniaus r. sav. | Juodšilių sen. | Medžiagos | 10 kV A tipo ekranuotos kištukinės movos (1 fazė), prijungiamas (angl. Plug-in) ekranuotas alkūninis adapteris | 35 mm² | vnt. | 149.12 |  | 0
Vilniaus r. sav. | Marijampolio sen. | Medžiagos | 10 kV A tipo ekranuotos kištukinės movos (1 fazė), prijungiamas (angl. Plug-in) ekranuotas alkūninis adapteris | 35 mm² | vnt. | 149.12 |  | 0
Vilniaus r. sav. | Pagirių sen. | Medžiagos | 10 kV A tipo ekranuotos kištukinės movos (1 fazė), prijungiamas (angl. Plug-in) ekranuotas alkūninis adapteris | 35 mm² | vnt. | 149.12 |  | 0
Vilniaus r. sav. | Rudaminos sen. | Medžiagos | 10 kV A tipo ekranuotos kištukinės movos (1 fazė), prijungiamas (angl. Plug-in) ekranuotas alkūninis adapteris | 35 mm² | vnt. | 149.12 |  | 0
Vilniaus r. sav. | Juodšilių sen. | Medžiagos | 10 kV A tipo ekranuotos kištukinės movos (1 fazė), prijungiamas (angl. Plug-in) ekranuotas alkūninis adapteris | 70 mm² | vnt. | 149.87 |  | 0
Vilniaus r. sav. | Marijampolio sen. | Medžiagos | 10 kV A tipo ekranuotos kištukinės movos (1 fazė), prijungiamas (angl. Plug-in) ekranuotas alkūninis adapteris | 70 mm² | vnt. | 149.87 |  | 0
Vilniaus r. sav. | Pagirių sen. | Medžiagos | 10 kV A tipo ekranuotos kištukinės movos (1 fazė), prijungiamas (angl. Plug-in) ekranuotas alkūninis adapteris | 70 mm² | vnt. | 149.87 |  | 0
Vilniaus r. sav. | Rudaminos sen. | Medžiagos | 10 kV A tipo ekranuotos kištukinės movos (1 fazė), prijungiamas (angl. Plug-in) ekranuotas alkūninis adapteris | 70 mm² | vnt. | 149.87 |  | 0
Vilniaus r. sav. | Juodšilių sen. | Medžiagos | 12 kV ir 24 kV viengyslių ir trigyslių kabelių su XLPE izoliacija jungiamosios movos (1 jungiamų kabelių kombinacija) | 24 kV 3x1xA jungiamas su 24 kV 3x1xA (A-120mm | vnt. | 257.1 |  | 0
Vilniaus r. sav. | Marijampolio sen. | Medžiagos | 12 kV ir 24 kV viengyslių ir trigyslių kabelių su XLPE izoliacija jungiamosios movos (1 jungiamų kabelių kombinacija) | 24 kV 3x1xA jungiamas su 24 kV 3x1xA (A-120mm | vnt. | 257.1 |  | 0
Vilniaus r. sav. | Pagirių sen. | Medžiagos | 12 kV ir 24 kV viengyslių ir trigyslių kabelių su XLPE izoliacija jungiamosios movos (1 jungiamų kabelių kombinacija) | 24 kV 3x1xA jungiamas su 24 kV 3x1xA (A-120mm | vnt. | 257.1 |  | 0
Vilniaus r. sav. | Rudaminos sen. | Medžiagos | 12 kV ir 24 kV viengyslių ir trigyslių kabelių su XLPE izoliacija jungiamosios movos (1 jungiamų kabelių kombinacija) | 24 kV 3x1xA jungiamas su 24 kV 3x1xA (A-120mm | vnt. | 257.1 |  | 0
Vilniaus r. sav. | Juodšilių sen. | Medžiagos | 12 kV ir 24 kV viengyslių ir trigyslių kabelių su XLPE izoliacija jungiamosios movos (1 jungiamų kabelių kombinacija) | 24 kV 3x1xA jungiamas su 24 kV 3x1xA (A-500mm | vnt. | 589.02 |  | 0
Vilniaus r. sav. | Marijampolio sen. | Medžiagos | 12 kV ir 24 kV viengyslių ir trigyslių kabelių su XLPE izoliacija jungiamosios movos (1 jungiamų kabelių kombinacija) | 24 kV 3x1xA jungiamas su 24 kV 3x1xA (A-500mm | vnt. | 589.02 |  | 0
Vilniaus r. sav. | Pagirių sen. | Medžiagos | 12 kV ir 24 kV viengyslių ir trigyslių kabelių su XLPE izoliacija jungiamosios movos (1 jungiamų kabelių kombinacija) | 24 kV 3x1xA jungiamas su 24 kV 3x1xA (A-500mm | vnt. | 589.02 |  | 0
Vilniaus r. sav. | Rudaminos sen. | Medžiagos | 12 kV ir 24 kV viengyslių ir trigyslių kabelių su XLPE izoliacija jungiamosios movos (1 jungiamų kabelių kombinacija) | 24 kV 3x1xA jungiamas su 24 kV 3x1xA (A-500mm | vnt. | 589.02 |  | 0
Vilniaus r. sav. | Juodšilių sen. | Medžiagos | 12 kV ir 24 kV viengyslių ir trigyslių kabelių su XLPE izoliacija jungiamosios movos (3 jungiamų kabelių kombinacija) | 24 kV 3xA jungiamas su 24 kV 3xA (A-50mm2, 12 | vnt. | 606.47 |  | 0
Vilniaus r. sav. | Marijampolio sen. | Medžiagos | 12 kV ir 24 kV viengyslių ir trigyslių kabelių su XLPE izoliacija jungiamosios movos (3 jungiamų kabelių kombinacija) | 24 kV 3xA jungiamas su 24 kV 3xA (A-50mm2, 12 | vnt. | 606.47 |  | 0
Vilniaus r. sav. | Pagirių sen. | Medžiagos | 12 kV ir 24 kV viengyslių ir trigyslių kabelių su XLPE izoliacija jungiamosios movos (3 jungiamų kabelių kombinacija) | 24 kV 3xA jungiamas su 24 kV 3xA (A-50mm2, 12 | vnt. | 606.47 |  | 0
Vilniaus r. sav. | Rudaminos sen. | Medžiagos | 12 kV ir 24 kV viengyslių ir trigyslių kabelių su XLPE izoliacija jungiamosios movos (3 jungiamų kabelių kombinacija) | 24 kV 3xA jungiamas su 24 kV 3xA (A-50mm2, 12 | vnt. | 606.47 |  | 0
Vilniaus r. sav. | Juodšilių sen. | Medžiagos | 12 kV ir 24 kV viengyslių ir trigyslių kabelių su XLPE izoliacija jungiamosios movos (4 jungiamų kabelių kombinacija) | 10 kV 3x1xA jungiamas su 24 kV 3x1xA (A-120mm | vnt. | 238.17 |  | 0
Vilniaus r. sav. | Marijampolio sen. | Medžiagos | 12 kV ir 24 kV viengyslių ir trigyslių kabelių su XLPE izoliacija jungiamosios movos (4 jungiamų kabelių kombinacija) | 10 kV 3x1xA jungiamas su 24 kV 3x1xA (A-120mm | vnt. | 238.17 |  | 0
Vilniaus r. sav. | Pagirių sen. | Medžiagos | 12 kV ir 24 kV viengyslių ir trigyslių kabelių su XLPE izoliacija jungiamosios movos (4 jungiamų kabelių kombinacija) | 10 kV 3x1xA jungiamas su 24 kV 3x1xA (A-120mm | vnt. | 238.17 |  | 0
Vilniaus r. sav. | Rudaminos sen. | Medžiagos | 12 kV ir 24 kV viengyslių ir trigyslių kabelių su XLPE izoliacija jungiamosios movos (4 jungiamų kabelių kombinacija) | 10 kV 3x1xA jungiamas su 24 kV 3x1xA (A-120mm | vnt. | 238.17 |  | 0
Vilniaus r. sav. | Juodšilių sen. | Medžiagos | 12 kV ir 24 kV viengyslių ir trigyslių kabelių su XLPE izoliacija jungiamosios movos (4 jungiamų kabelių kombinacija) | 10 kV 3x1xA jungiamas su 24 kV 3x1xA (A-240mm | vnt. | 257.1 |  | 0
Vilniaus r. sav. | Marijampolio sen. | Medžiagos | 12 kV ir 24 kV viengyslių ir trigyslių kabelių su XLPE izoliacija jungiamosios movos (4 jungiamų kabelių kombinacija) | 10 kV 3x1xA jungiamas su 24 kV 3x1xA (A-240mm | vnt. | 257.1 |  | 0
Vilniaus r. sav. | Pagirių sen. | Medžiagos | 12 kV ir 24 kV viengyslių ir trigyslių kabelių su XLPE izoliacija jungiamosios movos (4 jungiamų kabelių kombinacija) | 10 kV 3x1xA jungiamas su 24 kV 3x1xA (A-240mm | vnt. | 257.1 |  | 0
Vilniaus r. sav. | Rudaminos sen. | Medžiagos | 12 kV ir 24 kV viengyslių ir trigyslių kabelių su XLPE izoliacija jungiamosios movos (4 jungiamų kabelių kombinacija) | 10 kV 3x1xA jungiamas su 24 kV 3x1xA (A-240mm | vnt. | 257.1 |  | 0
Vilniaus r. sav. | Juodšilių sen. | Medžiagos | 12 kV ir 24 kV viengyslių ir trigyslių kabelių su XLPE izoliacija jungiamosios movos (4 jungiamų kabelių kombinacija) | 10 kV 3x1xA jungiamas su 24 kV 3x1xA (A-500mm | vnt. | 589.02 |  | 0
Vilniaus r. sav. | Marijampolio sen. | Medžiagos | 12 kV ir 24 kV viengyslių ir trigyslių kabelių su XLPE izoliacija jungiamosios movos (4 jungiamų kabelių kombinacija) | 10 kV 3x1xA jungiamas su 24 kV 3x1xA (A-500mm | vnt. | 589.02 |  | 0
Vilniaus r. sav. | Pagirių sen. | Medžiagos | 12 kV ir 24 kV viengyslių ir trigyslių kabelių su XLPE izoliacija jungiamosios movos (4 jungiamų kabelių kombinacija) | 10 kV 3x1xA jungiamas su 24 kV 3x1xA (A-500mm | vnt. | 589.02 |  | 0
Vilniaus r. sav. | Rudaminos sen. | Medžiagos | 12 kV ir 24 kV viengyslių ir trigyslių kabelių su XLPE izoliacija jungiamosios movos (4 jungiamų kabelių kombinacija) | 10 kV 3x1xA jungiamas su 24 kV 3x1xA (A-500mm | vnt. | 589.02 |  | 0
Vilniaus r. sav. | Juodšilių sen. | Medžiagos | 12 kV ir 24 kV viengyslių ir trigyslių kabelių su XLPE izoliacija jungiamosios movos (7 jungiamų kabelių kombinacija) | 10 kV 3xA jungiamas su 24 kV 3xA (A-50mm2, 12 | vnt. | 597.81 |  | 0
Vilniaus r. sav. | Marijampolio sen. | Medžiagos | 12 kV ir 24 kV viengyslių ir trigyslių kabelių su XLPE izoliacija jungiamosios movos (7 jungiamų kabelių kombinacija) | 10 kV 3xA jungiamas su 24 kV 3xA (A-50mm2, 12 | vnt. | 597.81 |  | 0
Vilniaus r. sav. | Pagirių sen. | Medžiagos | 12 kV ir 24 kV viengyslių ir trigyslių kabelių su XLPE izoliacija jungiamosios movos (7 jungiamų kabelių kombinacija) | 10 kV 3xA jungiamas su 24 kV 3xA (A-50mm2, 12 | vnt. | 597.81 |  | 0
Vilniaus r. sav. | Rudaminos sen. | Medžiagos | 12 kV ir 24 kV viengyslių ir trigyslių kabelių su XLPE izoliacija jungiamosios movos (7 jungiamų kabelių kombinacija) | 10 kV 3xA jungiamas su 24 kV 3xA (A-50mm2, 12 | vnt. | 597.81 |  | 0
Vilniaus r. sav. | Juodšilių sen. | Medžiagos | Mova pereinamoji su varžtiniais sujungikliais, skirta sujungti 10 kV 3 gyslų kabelį su alyv. popier. izoliacija ir 24 kV 1 gyslos plastiku izoliuotą kabelį su vieliniu ekranu | 120mm2, 3 gyslų | vnt. | 768.89 |  | 0
Vilniaus r. sav. | Marijampolio sen. | Medžiagos | Mova pereinamoji su varžtiniais sujungikliais, skirta sujungti 10 kV 3 gyslų kabelį su alyv. popier. izoliacija ir 24 kV 1 gyslos plastiku izoliuotą kabelį su vieliniu ekranu | 120mm2, 3 gyslų | vnt. | 768.89 |  | 0
Vilniaus r. sav. | Pagirių sen. | Medžiagos | Mova pereinamoji su varžtiniais sujungikliais, skirta sujungti 10 kV 3 gyslų kabelį su alyv. popier. izoliacija ir 24 kV 1 gyslos plastiku izoliuotą kabelį su vieliniu ekranu | 120mm2, 3 gyslų | vnt. | 768.89 |  | 0
Vilniaus r. sav. | Rudaminos sen. | Medžiagos | Mova pereinamoji su varžtiniais sujungikliais, skirta sujungti 10 kV 3 gyslų kabelį su alyv. popier. izoliacija ir 24 kV 1 gyslos plastiku izoliuotą kabelį su vieliniu ekranu | 120mm2, 3 gyslų | vnt. | 768.89 |  | 0
Vilniaus r. sav. | Juodšilių sen. | Medžiagos | Mova pereinamoji su varžtiniais sujungikliais, skirta sujungti 10 kV 3 gyslų kabelį su alyv. popier. izoliacija ir 24 kV 1 gyslos plastiku izoliuotą kabelį su vieliniu ekranu | 240mm2, 3 gyslų | vnt. | 768.89 |  | 0
Vilniaus r. sav. | Marijampolio sen. | Medžiagos | Mova pereinamoji su varžtiniais sujungikliais, skirta sujungti 10 kV 3 gyslų kabelį su alyv. popier. izoliacija ir 24 kV 1 gyslos plastiku izoliuotą kabelį su vieliniu ekranu | 240mm2, 3 gyslų | vnt. | 768.89 |  | 0
Vilniaus r. sav. | Pagirių sen. | Medžiagos | Mova pereinamoji su varžtiniais sujungikliais, skirta sujungti 10 kV 3 gyslų kabelį su alyv. popier. izoliacija ir 24 kV 1 gyslos plastiku izoliuotą kabelį su vieliniu ekranu | 240mm2, 3 gyslų | vnt. | 768.89 |  | 0
Vilniaus r. sav. | Rudaminos sen. | Medžiagos | Mova pereinamoji su varžtiniais sujungikliais, skirta sujungti 10 kV 3 gyslų kabelį su alyv. popier. izoliacija ir 24 kV 1 gyslos plastiku izoliuotą kabelį su vieliniu ekranu | 240mm2, 3 gyslų | vnt. | 768.89 |  | 0
Vilniaus r. sav. | Juodšilių sen. | Medžiagos | Mova pereinamoji su varžtiniais sujungikliais, skirta sujungti 10 kV 3 gyslų kabelį su alyv. popier. izoliacija ir 24 kV 3 gyslų plastiku izoliuotą kabelį su vieliniu ekranu | 50mm2, 3 gyslų | vnt. | 733.79 |  | 0
Vilniaus r. sav. | Marijampolio sen. | Medžiagos | Mova pereinamoji su varžtiniais sujungikliais, skirta sujungti 10 kV 3 gyslų kabelį su alyv. popier. izoliacija ir 24 kV 3 gyslų plastiku izoliuotą kabelį su vieliniu ekranu | 50mm2, 3 gyslų | vnt. | 733.79 |  | 0
Vilniaus r. sav. | Pagirių sen. | Medžiagos | Mova pereinamoji su varžtiniais sujungikliais, skirta sujungti 10 kV 3 gyslų kabelį su alyv. popier. izoliacija ir 24 kV 3 gyslų plastiku izoliuotą kabelį su vieliniu ekranu | 50mm2, 3 gyslų | vnt. | 733.79 |  | 0
Vilniaus r. sav. | Rudaminos sen. | Medžiagos | Mova pereinamoji su varžtiniais sujungikliais, skirta sujungti 10 kV 3 gyslų kabelį su alyv. popier. izoliacija ir 24 kV 3 gyslų plastiku izoliuotą kabelį su vieliniu ekranu | 50mm2, 3 gyslų | vnt. | 733.79 |  | 0
Vilniaus r. sav. | Juodšilių sen. | Medžiagos | Mova pereinamoji su varžtiniais sujungikliais, skirta sujungti 10 kV 3 gyslų kabelį su alyv. popier. izoliacija ir 24 kV 3 gyslų plastiku izoliuotą kabelį su vieliniu ekranu | 120mm2, 3 gyslų | vnt. | 768.89 |  | 0
Vilniaus r. sav. | Marijampolio sen. | Medžiagos | Mova pereinamoji su varžtiniais sujungikliais, skirta sujungti 10 kV 3 gyslų kabelį su alyv. popier. izoliacija ir 24 kV 3 gyslų plastiku izoliuotą kabelį su vieliniu ekranu | 120mm2, 3 gyslų | vnt. | 768.89 |  | 0
Vilniaus r. sav. | Pagirių sen. | Medžiagos | Mova pereinamoji su varžtiniais sujungikliais, skirta sujungti 10 kV 3 gyslų kabelį su alyv. popier. izoliacija ir 24 kV 3 gyslų plastiku izoliuotą kabelį su vieliniu ekranu | 120mm2, 3 gyslų | vnt. | 768.89 |  | 0
Vilniaus r. sav. | Rudaminos sen. | Medžiagos | Mova pereinamoji su varžtiniais sujungikliais, skirta sujungti 10 kV 3 gyslų kabelį su alyv. popier. izoliacija ir 24 kV 3 gyslų plastiku izoliuotą kabelį su vieliniu ekranu | 120mm2, 3 gyslų | vnt. | 768.89 |  | 0
Vilniaus r. sav. | Juodšilių sen. | Medžiagos | iki 1 kV kabelių pereinamoji mova | 16-70 mm² | vnt. | 219.12 |  | 0
Vilniaus r. sav. | Marijampolio sen. | Medžiagos | iki 1 kV kabelių pereinamoji mova | 16-70 mm² | vnt. | 219.12 |  | 0
Vilniaus r. sav. | Pagirių sen. | Medžiagos | iki 1 kV kabelių pereinamoji mova | 16-70 mm² | vnt. | 219.12 |  | 0
Vilniaus r. sav. | Rudaminos sen. | Medžiagos | iki 1 kV kabelių pereinamoji mova | 16-70 mm² | vnt. | 219.12 |  | 0
Vilniaus r. sav. | Juodšilių sen. | Medžiagos | iki 1 kV kabelių pereinamoji mova | 50-150 mm² | vnt. | 291.31 |  | 0
Vilniaus r. sav. | Marijampolio sen. | Medžiagos | iki 1 kV kabelių pereinamoji mova | 50-150 mm² | vnt. | 291.31 |  | 0
Vilniaus r. sav. | Pagirių sen. | Medžiagos | iki 1 kV kabelių pereinamoji mova | 50-150 mm² | vnt. | 291.31 |  | 0
Vilniaus r. sav. | Rudaminos sen. | Medžiagos | iki 1 kV kabelių pereinamoji mova | 50-150 mm² | vnt. | 291.31 |  | 0
Vilniaus r. sav. | Juodšilių sen. | Medžiagos | iki 1 kV kabelių popierine izoliacija jungiamoji mova | 16-70 mm² | vnt. | 212.04 |  | 0
Vilniaus r. sav. | Marijampolio sen. | Medžiagos | iki 1 kV kabelių popierine izoliacija jungiamoji mova | 16-70 mm² | vnt. | 212.04 |  | 0
Vilniaus r. sav. | Pagirių sen. | Medžiagos | iki 1 kV kabelių popierine izoliacija jungiamoji mova | 16-70 mm² | vnt. | 212.04 |  | 0
Vilniaus r. sav. | Rudaminos sen. | Medžiagos | iki 1 kV kabelių popierine izoliacija jungiamoji mova | 16-70 mm² | vnt. | 212.04 |  | 0
Vilniaus r. sav. | Juodšilių sen. | Medžiagos | iki 1 kV kabelių popierine izoliacija jungiamoji mova | 50-120 mm² | vnt. | 261.2 |  | 0
Vilniaus r. sav. | Marijampolio sen. | Medžiagos | iki 1 kV kabelių popierine izoliacija jungiamoji mova | 50-120 mm² | vnt. | 261.2 |  | 0
Vilniaus r. sav. | Pagirių sen. | Medžiagos | iki 1 kV kabelių popierine izoliacija jungiamoji mova | 50-120 mm² | vnt. | 261.2 |  | 0
Vilniaus r. sav. | Rudaminos sen. | Medžiagos | iki 1 kV kabelių popierine izoliacija jungiamoji mova | 50-120 mm² | vnt. | 261.2 |  | 0
Vilniaus r. sav. | Juodšilių sen. | Medžiagos | iki 1 kV kabelių popierine izoliacija galinė mova | 25-70 mm² | vnt. | 142.3 |  | 0
Vilniaus r. sav. | Marijampolio sen. | Medžiagos | iki 1 kV kabelių popierine izoliacija galinė mova | 25-70 mm² | vnt. | 142.3 |  | 0
Vilniaus r. sav. | Pagirių sen. | Medžiagos | iki 1 kV kabelių popierine izoliacija galinė mova | 25-70 mm² | vnt. | 142.3 |  | 0
Vilniaus r. sav. | Rudaminos sen. | Medžiagos | iki 1 kV kabelių popierine izoliacija galinė mova | 25-70 mm² | vnt. | 142.3 |  | 0
Vilniaus r. sav. | Juodšilių sen. | Medžiagos | iki 1 kV kabelių popierine izoliacija galinė mova | 70-120 mm² | vnt. | 174.9 |  | 0
Vilniaus r. sav. | Marijampolio sen. | Medžiagos | iki 1 kV kabelių popierine izoliacija galinė mova | 70-120 mm² | vnt. | 174.9 |  | 0
Vilniaus r. sav. | Pagirių sen. | Medžiagos | iki 1 kV kabelių popierine izoliacija galinė mova | 70-120 mm² | vnt. | 174.9 |  | 0
Vilniaus r. sav. | Rudaminos sen. | Medžiagos | iki 1 kV kabelių popierine izoliacija galinė mova | 70-120 mm² | vnt. | 174.9 |  | 0
Vilniaus r. sav. | Juodšilių sen. | Medžiagos | Saugiklių kirtiklių blokas | SZ400.3 | vnt. | 640.95 |  | 0
Vilniaus r. sav. | Marijampolio sen. | Medžiagos | Saugiklių kirtiklių blokas | SZ400.3 | vnt. | 640.95 |  | 0
Vilniaus r. sav. | Pagirių sen. | Medžiagos | Saugiklių kirtiklių blokas | SZ400.3 | vnt. | 640.95 |  | 0
Vilniaus r. sav. | Rudaminos sen. | Medžiagos | Saugiklių kirtiklių blokas | SZ400.3 | vnt. | 640.95 |  | 0
Vilniaus r. sav. | Juodšilių sen. | Medžiagos | Saugiklių kirtiklių blokas | SZ160.32 | vnt. | 330.1 |  | 0
Vilniaus r. sav. | Marijampolio sen. | Medžiagos | Saugiklių kirtiklių blokas | SZ160.32 | vnt. | 330.1 |  | 0
Vilniaus r. sav. | Pagirių sen. | Medžiagos | Saugiklių kirtiklių blokas | SZ160.32 | vnt. | 330.1 |  | 0
Vilniaus r. sav. | Rudaminos sen. | Medžiagos | Saugiklių kirtiklių blokas | SZ160.32 | vnt. | 330.1 |  | 0
Vilniaus r. sav. | Juodšilių sen. | Medžiagos | 0,4 kV oro linijoje montuojamas apkrovų balansavimo įrenginys | PB50A-3P-200ADV | vnt. | 7748.03 |  | 0
Vilniaus r. sav. | Marijampolio sen. | Medžiagos | 0,4 kV oro linijoje montuojamas apkrovų balansavimo įrenginys | PB50A-3P-200ADV | vnt. | 7748.03 |  | 0
Vilniaus r. sav. | Pagirių sen. | Medžiagos | 0,4 kV oro linijoje montuojamas apkrovų balansavimo įrenginys | PB50A-3P-200ADV | vnt. | 7748.03 |  | 0
Vilniaus r. sav. | Rudaminos sen. | Medžiagos | 0,4 kV oro linijoje montuojamas apkrovų balansavimo įrenginys | PB50A-3P-200ADV | vnt. | 7748.03 |  | 0
Vilniaus r. sav. | Juodšilių sen. | Medžiagos | 0,23 kV oro linijoje montuojamas vienfazis įtampos reguliatorius | VC6K-1P-000 | vnt. | 4458.97 |  | 0
Vilniaus r. sav. | Marijampolio sen. | Medžiagos | 0,23 kV oro linijoje montuojamas vienfazis įtampos reguliatorius | VC6K-1P-000 | vnt. | 4458.97 |  | 0
Vilniaus r. sav. | Pagirių sen. | Medžiagos | 0,23 kV oro linijoje montuojamas vienfazis įtampos reguliatorius | VC6K-1P-000 | vnt. | 4458.97 |  | 0
Vilniaus r. sav. | Rudaminos sen. | Medžiagos | 0,23 kV oro linijoje montuojamas vienfazis įtampos reguliatorius | VC6K-1P-000 | vnt. | 4458.97 |  | 0
Vilniaus r. sav. | Juodšilių sen. | Medžiagos | Vidutinės įtampos oro laidų su apvalkalu (PAS-W/SAX-W) automatinis sujungiklis laidininkams sujungti | 35 mm2 | vnt. | 81.92 |  | 0
Vilniaus r. sav. | Marijampolio sen. | Medžiagos | Vidutinės įtampos oro laidų su apvalkalu (PAS-W/SAX-W) automatinis sujungiklis laidininkams sujungti | 35 mm2 | vnt. | 81.92 |  | 0
Vilniaus r. sav. | Pagirių sen. | Medžiagos | Vidutinės įtampos oro laidų su apvalkalu (PAS-W/SAX-W) automatinis sujungiklis laidininkams sujungti | 35 mm2 | vnt. | 81.92 |  | 0
Vilniaus r. sav. | Rudaminos sen. | Medžiagos | Vidutinės įtampos oro laidų su apvalkalu (PAS-W/SAX-W) automatinis sujungiklis laidininkams sujungti | 35 mm2 | vnt. | 81.92 |  | 0
Vilniaus r. sav. | Juodšilių sen. | Medžiagos | Vidutinės įtampos oro laidų su apvalkalu (PAS-W/SAX-W) automatinis sujungiklis laidininkams sujungti | 70 mm2 | vnt. | 98.3 |  | 0
Vilniaus r. sav. | Marijampolio sen. | Medžiagos | Vidutinės įtampos oro laidų su apvalkalu (PAS-W/SAX-W) automatinis sujungiklis laidininkams sujungti | 70 mm2 | vnt. | 98.3 |  | 0
Vilniaus r. sav. | Pagirių sen. | Medžiagos | Vidutinės įtampos oro laidų su apvalkalu (PAS-W/SAX-W) automatinis sujungiklis laidininkams sujungti | 70 mm2 | vnt. | 98.3 |  | 0
Vilniaus r. sav. | Rudaminos sen. | Medžiagos | Vidutinės įtampos oro laidų su apvalkalu (PAS-W/SAX-W) automatinis sujungiklis laidininkams sujungti | 70 mm2 | vnt. | 98.3 |  | 0
Vilniaus r. sav. | Juodšilių sen. | Medžiagos | Vidutinės įtampos oro laidų su apvalkalu (PAS-W/SAX-W) automatinis sujungiklis laidininkams sujungti | 120 mm2 | vnt. | 163.12 |  | 0
Vilniaus r. sav. | Marijampolio sen. | Medžiagos | Vidutinės įtampos oro laidų su apvalkalu (PAS-W/SAX-W) automatinis sujungiklis laidininkams sujungti | 120 mm2 | vnt. | 163.12 |  | 0
Vilniaus r. sav. | Pagirių sen. | Medžiagos | Vidutinės įtampos oro laidų su apvalkalu (PAS-W/SAX-W) automatinis sujungiklis laidininkams sujungti | 120 mm2 | vnt. | 163.12 |  | 0
Vilniaus r. sav. | Rudaminos sen. | Medžiagos | Vidutinės įtampos oro laidų su apvalkalu (PAS-W/SAX-W) automatinis sujungiklis laidininkams sujungti | 120 mm2 | vnt. | 163.12 |  | 0
Vilniaus r. sav. | Juodšilių sen. | Medžiagos | Automatinis laidų sujungiklis neizoliuotiems aliuminio lydinio laidininkams sujungti be papildomų įrankių | 35-50 mm2 | vnt. | 25.47 |  | 0
Vilniaus r. sav. | Marijampolio sen. | Medžiagos | Automatinis laidų sujungiklis neizoliuotiems aliuminio lydinio laidininkams sujungti be papildomų įrankių | 35-50 mm2 | vnt. | 25.47 |  | 0
Vilniaus r. sav. | Pagirių sen. | Medžiagos | Automatinis laidų sujungiklis neizoliuotiems aliuminio lydinio laidininkams sujungti be papildomų įrankių | 35-50 mm2 | vnt. | 25.47 |  | 0
Vilniaus r. sav. | Rudaminos sen. | Medžiagos | Automatinis laidų sujungiklis neizoliuotiems aliuminio lydinio laidininkams sujungti be papildomų įrankių | 35-50 mm2 | vnt. | 25.47 |  | 0
Vilniaus r. sav. | Juodšilių sen. | Medžiagos | Automatinis laidų sujungiklis neizoliuotiems aliuminio lydinio laidininkams sujungti be papildomų įrankių | 70-95 mm2 | vnt. | 29.07 |  | 0
Vilniaus r. sav. | Marijampolio sen. | Medžiagos | Automatinis laidų sujungiklis neizoliuotiems aliuminio lydinio laidininkams sujungti be papildomų įrankių | 70-95 mm2 | vnt. | 29.07 |  | 0
Vilniaus r. sav. | Pagirių sen. | Medžiagos | Automatinis laidų sujungiklis neizoliuotiems aliuminio lydinio laidininkams sujungti be papildomų įrankių | 70-95 mm2 | vnt. | 29.07 |  | 0
Vilniaus r. sav. | Rudaminos sen. | Medžiagos | Automatinis laidų sujungiklis neizoliuotiems aliuminio lydinio laidininkams sujungti be papildomų įrankių | 70-95 mm2 | vnt. | 29.07 |  | 0
Vilniaus r. sav. | Juodšilių sen. | Medžiagos | Izoliatorius 10 kV neizoliuotiems laidams | ŠF20 | vnt. | 9.21 |  | 0
Vilniaus r. sav. | Marijampolio sen. | Medžiagos | Izoliatorius 10 kV neizoliuotiems laidams | ŠF20 | vnt. | 9.21 |  | 0
Vilniaus r. sav. | Pagirių sen. | Medžiagos | Izoliatorius 10 kV neizoliuotiems laidams | ŠF20 | vnt. | 9.21 |  | 0
Vilniaus r. sav. | Rudaminos sen. | Medžiagos | Izoliatorius 10 kV neizoliuotiems laidams | ŠF20 | vnt. | 9.21 |  | 0
Vilniaus r. sav. | Juodšilių sen. | Medžiagos | Izoliatorius 10 kV izoliuotiems laidams | SDI30 | vnt. | 30.51 |  | 0
Vilniaus r. sav. | Marijampolio sen. | Medžiagos | Izoliatorius 10 kV izoliuotiems laidams | SDI30 | vnt. | 30.51 |  | 0
Vilniaus r. sav. | Pagirių sen. | Medžiagos | Izoliatorius 10 kV izoliuotiems laidams | SDI30 | vnt. | 30.51 |  | 0
Vilniaus r. sav. | Rudaminos sen. | Medžiagos | Izoliatorius 10 kV izoliuotiems laidams | SDI30 | vnt. | 30.51 |  | 0
Vilniaus r. sav. | Juodšilių sen. | Medžiagos | Izoliatorius 10 kV izoliuotiems laidams | SDI37 | vnt. | 44.15 |  | 0
Vilniaus r. sav. | Marijampolio sen. | Medžiagos | Izoliatorius 10 kV izoliuotiems laidams | SDI37 | vnt. | 44.15 |  | 0
Vilniaus r. sav. | Pagirių sen. | Medžiagos | Izoliatorius 10 kV izoliuotiems laidams | SDI37 | vnt. | 44.15 |  | 0
Vilniaus r. sav. | Rudaminos sen. | Medžiagos | Izoliatorius 10 kV izoliuotiems laidams | SDI37 | vnt. | 44.15 |  | 0
Vilniaus r. sav. | Juodšilių sen. | Medžiagos | Polimerinis tempiamasis izoliatorius | SDI90.150 | vnt. | 51.52 |  | 0
Vilniaus r. sav. | Marijampolio sen. | Medžiagos | Polimerinis tempiamasis izoliatorius | SDI90.150 | vnt. | 51.52 |  | 0
Vilniaus r. sav. | Pagirių sen. | Medžiagos | Polimerinis tempiamasis izoliatorius | SDI90.150 | vnt. | 51.52 |  | 0
Vilniaus r. sav. | Rudaminos sen. | Medžiagos | Polimerinis tempiamasis izoliatorius | SDI90.150 | vnt. | 51.52 |  | 0
Vilniaus r. sav. | Juodšilių sen. | Medžiagos | Vandeniui atsparus tempiamasis gnybtas (OLA) | SO255.2 | vnt. | 38 |  | 0
Vilniaus r. sav. | Marijampolio sen. | Medžiagos | Vandeniui atsparus tempiamasis gnybtas (OLA) | SO255.2 | vnt. | 38 |  | 0
Vilniaus r. sav. | Pagirių sen. | Medžiagos | Vandeniui atsparus tempiamasis gnybtas (OLA) | SO255.2 | vnt. | 38 |  | 0
Vilniaus r. sav. | Rudaminos sen. | Medžiagos | Vandeniui atsparus tempiamasis gnybtas (OLA) | SO255.2 | vnt. | 38 |  | 0
Vilniaus r. sav. | Juodšilių sen. | Medžiagos | Tempiamasis gnybtas | SO85 | vnt. | 19 |  | 0
Vilniaus r. sav. | Marijampolio sen. | Medžiagos | Tempiamasis gnybtas | SO85 | vnt. | 19 |  | 0
Vilniaus r. sav. | Pagirių sen. | Medžiagos | Tempiamasis gnybtas | SO85 | vnt. | 19 |  | 0
Vilniaus r. sav. | Rudaminos sen. | Medžiagos | Tempiamasis gnybtas | SO85 | vnt. | 19 |  | 0
Vilniaus r. sav. | Avižienių sen. | Medžiagos | Atramų numeracijos žymuo | "Pagal AB ""Energijos skirstymo operatorius"" | vnt. | 3 |  | 0
Vilniaus r. sav. | Avižienių sen. | Medžiagos | Galiniai kabelių operatyviniai žymenys | "Pagal AB ""Energijos skirstymo operatorius"" | vnt. | 3 |  | 0
Vilniaus r. sav. | Avižienių sen. | Medžiagos | 0,4 kV vienpolis modulinis kirtiklis | 63A - 1F | vnt. | 13.46 |  | 0
Vilniaus r. sav. | Avižienių sen. | Medžiagos | 0,4 kV vienpolis modulinis kirtiklis | 80A - 1F | vnt. | 26.41 |  | 0
Vilniaus r. sav. | Avižienių sen. | Medžiagos | 0,4 kV vienpolis modulinis kirtiklis | 100A - 1F | vnt. | 48.31 |  | 0
Vilniaus r. sav. | Avižienių sen. | Medžiagos | 0,4 kV tripolis modulinis kirtiklis | 63A - 3F | vnt. | 24.19 |  | 0
Vilniaus r. sav. | Avižienių sen. | Medžiagos | 0,4 kV tripolis modulinis kirtiklis | 80A - 3F | vnt. | 37.37 |  | 0
Vilniaus r. sav. | Avižienių sen. | Medžiagos | 0,4 kV tripolis modulinis kirtiklis | 100A - 3F | vnt. | 67.3 |  | 0
Vilniaus r. sav. | Avižienių sen. | Medžiagos | Paramsčio tvirtinimo mazgas | PTM-1,1 | vnt. | 30.78 |  | 0
Vilniaus r. sav. | Avižienių sen. | Medžiagos | Atotampa | A20-1,1 | vnt. | 168.91 |  | 0
Vilniaus r. sav. | Avižienių sen. | Medžiagos | Atotampa | A20-2.7 | vnt. | 192.3 |  | 0
Vilniaus r. sav. | Avižienių sen. | Medžiagos | Atotampa | A-6-2,7 | vnt. | 48.95 |  | 0
Vilniaus r. sav. | Avižienių sen. | Medžiagos | Saugiklio lydusis įdėklas gTr taikymo klasės transf. Apsaugai | 250 kVA, dydis NH3 | vnt. | 26.88 |  | 0
Vilniaus r. sav. | Avižienių sen. | Medžiagos | Saugiklio lydusis įdėklas gTr taikymo klasės transf. Apsaugai | 400 kVA, dydis NH3 | vnt. | 26.88 |  | 0
Vilniaus r. sav. | Avižienių sen. | Medžiagos | Saugiklio lydusis įdėklas gTr taikymo klasės transf. Apsaugai | 630 kVA, dydis NH3 | vnt. | 29.46 |  | 0
Vilniaus r. sav. | Avižienių sen. | Medžiagos | Saugiklis srovę ribojantis, lydusis, kvarcinis, lauko tipo PT1.2-10, d72mm, I=464mm pagal GOST standartą | 31.5 A | vnt. | 31.42 |  | 0
Vilniaus r. sav. | Avižienių sen. | Medžiagos | Saugiklis srovę ribojantis, lydusis, kvarcinis, lauko tipo PT1.2-10, d72mm, I=464mm pagal GOST standartą | 40 A | vnt. | 31.37 |  | 0
Vilniaus r. sav. | Avižienių sen. | Medžiagos | Saugiklis srovę ribojantis, lydusis, kvarcinis, lauko tipo PT1.2-10, d72mm, I=464mm pagal GOST standartą | 50 A | vnt. | 31.37 |  | 0
Vilniaus r. sav. | Avižienių sen. | Medžiagos | Saugiklis srovę ribojantis, lydusis, kvarcinis, lauko tipo PT1.3-10, d72mm, I=464mm pagal GOST standartą | 80 A | vnt. | 48.31 |  | 0
Vilniaus r. sav. | Avižienių sen. | Medžiagos | Saugiklis srovę ribojantis, lydusis, kvarcinis, lauko tipo PT1.3-10, d72mm, I=464mm pagal GOST standartą | 100 A | vnt. | 48.21 |  | 0
Vilniaus r. sav. | Avižienių sen. | Medžiagos | Saugiklis srovę ribojantis, lydusis, kvarcinis, lauko tipo PT1.3-10, d72mm, I=464mm pagal GOST standartą | 160 A | vnt. | 73.71 |  | 0
Vilniaus r. sav. | Avižienių sen. | Medžiagos | 10kV viršįtampių ribotuvas | DH | vnt. | 62.63 |  | 0
Vilniaus r. sav. | Avižienių sen. | Medžiagos | 0,4kV lauko tipo viršįtampių ribotuvas | II klasės | vnt. | 24.98 |  | 0
Vilniaus r. sav. | Avižienių sen. | Medžiagos | Remontinis nepalaikantis degimo apvalkalas su klijais (termosusitraukiantis) | 0,6 m ilgio, d25-40 mm kabeliams | vnt. | 76.9 |  | 0
Vilniaus r. sav. | Avižienių sen. | Medžiagos | Remontinis nepalaikantis degimo apvalkalas su klijais (termosusitraukiantis) | 0,6 m ilgio, d40-58 mm kabeliams | vnt. | 85.78 |  | 0
Vilniaus r. sav. | Avižienių sen. | Medžiagos | Remontinis nepalaikantis degimo apvalkalas su klijais (termosusitraukiantis) | 0,6 m ilgio, d58-89 mm kabeliams | vnt. | 103.53 |  | 0
Vilniaus r. sav. | Avižienių sen. | Medžiagos | Mova pereinamoji su varžtiniais sujungikliais, skirta sujungti 3 gyslų kabelį su alyv. popier. izoliacija ir 1 gyslos plastiku izoliuotą kabelį su vieliniu arba juostiniu ekranu | 35-50 mm² | vnt. | 698.63 |  | 0
Vilniaus r. sav. | Avižienių sen. | Medžiagos | Mova pereinamoji su varžtiniais sujungikliais, skirta sujungti 3 gyslų kabelį su alyv. popier. izoliacija ir 1 gyslos plastiku izoliuotą kabelį su vieliniu arba juostiniu ekranu | 70-120 mm² | vnt. | 700 |  | 0
Vilniaus r. sav. | Avižienių sen. | Medžiagos | Mova pereinamoji su varžtiniais sujungikliais, skirta sujungti 3 gyslų kabelį su alyv. popier. izoliacija ir 1 gyslos plastiku izoliuotą kabelį su vieliniu arba juostiniu ekranu | 150-240 mm² | vnt. | 809.14 |  | 0
Vilniaus r. sav. | Avižienių sen. | Medžiagos | Mova pereinamoji su varžtiniais sujungikliais, skirta sujungti 3 gyslų kabelį su alyv. popier. izoliacija ir 3 gyslų plastiku izoliuotą kabelį su vieliniu ekranu | 35-50 mm² | vnt. | 665.37 |  | 0
Vilniaus r. sav. | Avižienių sen. | Medžiagos | Mova pereinamoji su varžtiniais sujungikliais, skirta sujungti 3 gyslų kabelį su alyv. popier. izoliacija ir 3 gyslų plastiku izoliuotą kabelį su vieliniu ekranu | 70-120 mm² | vnt. | 716.83 |  | 0
Vilniaus r. sav. | Avižienių sen. | Medžiagos | Mova pereinamoji su varžtiniais sujungikliais, skirta sujungti 3 gyslų kabelį su alyv. popier. izoliacija ir 3 gyslų plastiku izoliuotą kabelį su vieliniu ekranu | 150-240 mm² | vnt. | 750 |  | 0
Vilniaus r. sav. | Avižienių sen. | Medžiagos | 10 kV mova galinė su varžtiniais antgaliais kabeliui su plastiko izoliacija, vidaus tipo | 25-50 mm², 3 gyslų, gyslos ilgis 450 mm | vnt. | 216.95 |  | 0
Vilniaus r. sav. | Avižienių sen. | Medžiagos | 10 kV mova galinė su varžtiniais antgaliais kabeliui su plastiko izoliacija, vidaus tipo | 25-50 mm², 3 gyslų, gyslos ilgis 1200 mm | vnt. | 260.5 |  | 0
Vilniaus r. sav. | Avižienių sen. | Medžiagos | 10 kV A tipo ekranuotos kištukinės movos (1 fazė), prijungiamas (angl. Plug-in) ekranuotas alkūninis adapteris | 35 mm² | vnt. | 149.12 |  | 0
Vilniaus r. sav. | Avižienių sen. | Medžiagos | 10 kV A tipo ekranuotos kištukinės movos (1 fazė), prijungiamas (angl. Plug-in) ekranuotas alkūninis adapteris | 70 mm² | vnt. | 149.87 |  | 0
Vilniaus r. sav. | Avižienių sen. | Medžiagos | 12 kV ir 24 kV viengyslių ir trigyslių kabelių su XLPE izoliacija jungiamosios movos (1 jungiamų kabelių kombinacija) | 24 kV 3x1xA jungiamas su 24 kV 3x1xA (A-120mm | vnt. | 257.1 |  | 0
Vilniaus r. sav. | Avižienių sen. | Medžiagos | 12 kV ir 24 kV viengyslių ir trigyslių kabelių su XLPE izoliacija jungiamosios movos (1 jungiamų kabelių kombinacija) | 24 kV 3x1xA jungiamas su 24 kV 3x1xA (A-500mm | vnt. | 589.02 |  | 0
Vilniaus r. sav. | Avižienių sen. | Medžiagos | 12 kV ir 24 kV viengyslių ir trigyslių kabelių su XLPE izoliacija jungiamosios movos (3 jungiamų kabelių kombinacija) | 24 kV 3xA jungiamas su 24 kV 3xA (A-50mm2, 12 | vnt. | 606.47 |  | 0
Vilniaus r. sav. | Avižienių sen. | Medžiagos | 12 kV ir 24 kV viengyslių ir trigyslių kabelių su XLPE izoliacija jungiamosios movos (4 jungiamų kabelių kombinacija) | 10 kV 3x1xA jungiamas su 24 kV 3x1xA (A-120mm | vnt. | 238.17 |  | 0
Vilniaus r. sav. | Avižienių sen. | Medžiagos | 12 kV ir 24 kV viengyslių ir trigyslių kabelių su XLPE izoliacija jungiamosios movos (4 jungiamų kabelių kombinacija) | 10 kV 3x1xA jungiamas su 24 kV 3x1xA (A-240mm | vnt. | 257.1 |  | 0
Vilniaus r. sav. | Avižienių sen. | Medžiagos | 12 kV ir 24 kV viengyslių ir trigyslių kabelių su XLPE izoliacija jungiamosios movos (4 jungiamų kabelių kombinacija) | 10 kV 3x1xA jungiamas su 24 kV 3x1xA (A-500mm | vnt. | 589.02 |  | 0
Vilniaus r. sav. | Avižienių sen. | Medžiagos | 12 kV ir 24 kV viengyslių ir trigyslių kabelių su XLPE izoliacija jungiamosios movos (7 jungiamų kabelių kombinacija) | 10 kV 3xA jungiamas su 24 kV 3xA (A-50mm2, 12 | vnt. | 597.81 |  | 0
Vilniaus r. sav. | Avižienių sen. | Medžiagos | Mova pereinamoji su varžtiniais sujungikliais, skirta sujungti 10 kV 3 gyslų kabelį su alyv. popier. izoliacija ir 24 kV 1 gyslos plastiku izoliuotą kabelį su vieliniu ekranu | 120mm2, 3 gyslų | vnt. | 768.89 |  | 0
Vilniaus r. sav. | Avižienių sen. | Medžiagos | Mova pereinamoji su varžtiniais sujungikliais, skirta sujungti 10 kV 3 gyslų kabelį su alyv. popier. izoliacija ir 24 kV 1 gyslos plastiku izoliuotą kabelį su vieliniu ekranu | 240mm2, 3 gyslų | vnt. | 768.89 |  | 0
Vilniaus r. sav. | Avižienių sen. | Medžiagos | Mova pereinamoji su varžtiniais sujungikliais, skirta sujungti 10 kV 3 gyslų kabelį su alyv. popier. izoliacija ir 24 kV 3 gyslų plastiku izoliuotą kabelį su vieliniu ekranu | 50mm2, 3 gyslų | vnt. | 733.79 |  | 0
Vilniaus r. sav. | Avižienių sen. | Medžiagos | Mova pereinamoji su varžtiniais sujungikliais, skirta sujungti 10 kV 3 gyslų kabelį su alyv. popier. izoliacija ir 24 kV 3 gyslų plastiku izoliuotą kabelį su vieliniu ekranu | 120mm2, 3 gyslų | vnt. | 768.89 |  | 0
Vilniaus r. sav. | Avižienių sen. | Medžiagos | iki 1 kV kabelių pereinamoji mova | 16-70 mm² | vnt. | 219.12 |  | 0
Vilniaus r. sav. | Avižienių sen. | Medžiagos | iki 1 kV kabelių pereinamoji mova | 50-150 mm² | vnt. | 291.31 |  | 0
Vilniaus r. sav. | Avižienių sen. | Medžiagos | iki 1 kV kabelių popierine izoliacija jungiamoji mova | 16-70 mm² | vnt. | 212.04 |  | 0
Vilniaus r. sav. | Avižienių sen. | Medžiagos | iki 1 kV kabelių popierine izoliacija jungiamoji mova | 50-120 mm² | vnt. | 261.2 |  | 0
Vilniaus r. sav. | Avižienių sen. | Medžiagos | iki 1 kV kabelių popierine izoliacija galinė mova | 25-70 mm² | vnt. | 142.3 |  | 0
Vilniaus r. sav. | Avižienių sen. | Medžiagos | iki 1 kV kabelių popierine izoliacija galinė mova | 70-120 mm² | vnt. | 174.9 |  | 0
Vilniaus r. sav. | Avižienių sen. | Medžiagos | Saugiklių kirtiklių blokas | SZ400.3 | vnt. | 640.95 |  | 0
Vilniaus r. sav. | Avižienių sen. | Medžiagos | Saugiklių kirtiklių blokas | SZ160.32 | vnt. | 298 |  | 0
Vilniaus r. sav. | Avižienių sen. | Medžiagos | 0,4 kV oro linijoje montuojamas apkrovų balansavimo įrenginys | PB50A-3P-200ADV | vnt. | 7700 |  | 0
Vilniaus r. sav. | Avižienių sen. | Medžiagos | 0,23 kV oro linijoje montuojamas vienfazis įtampos reguliatorius | VC6K-1P-000 | vnt. | 4000 |  | 0
Vilniaus r. sav. | Avižienių sen. | Medžiagos | Vidutinės įtampos oro laidų su apvalkalu (PAS-W/SAX-W) automatinis sujungiklis laidininkams sujungti | 35 mm2 | vnt. | 80 |  | 0
Vilniaus r. sav. | Avižienių sen. | Medžiagos | Vidutinės įtampos oro laidų su apvalkalu (PAS-W/SAX-W) automatinis sujungiklis laidininkams sujungti | 70 mm2 | vnt. | 96 |  | 0
Vilniaus r. sav. | Avižienių sen. | Medžiagos | Vidutinės įtampos oro laidų su apvalkalu (PAS-W/SAX-W) automatinis sujungiklis laidininkams sujungti | 120 mm2 | vnt. | 160 |  | 0
Vilniaus r. sav. | Avižienių sen. | Medžiagos | Automatinis laidų sujungiklis neizoliuotiems aliuminio lydinio laidininkams sujungti be papildomų įrankių | 35-50 mm2 | vnt. | 23 |  | 0
Vilniaus r. sav. | Avižienių sen. | Medžiagos | Automatinis laidų sujungiklis neizoliuotiems aliuminio lydinio laidininkams sujungti be papildomų įrankių | 70-95 mm2 | vnt. | 28 |  | 0
Vilniaus r. sav. | Avižienių sen. | Medžiagos | Izoliatorius 10 kV neizoliuotiems laidams | ŠF20 | vnt. | 9 |  | 0
Vilniaus r. sav. | Avižienių sen. | Medžiagos | Izoliatorius 10 kV izoliuotiems laidams | SDI30 | vnt. | 30 |  | 0
Vilniaus r. sav. | Avižienių sen. | Medžiagos | Izoliatorius 10 kV izoliuotiems laidams | SDI37 | vnt. | 40 |  | 0
Vilniaus r. sav. | Avižienių sen. | Medžiagos | Polimerinis tempiamasis izoliatorius | SDI90.150 | vnt. | 50 |  | 0
Vilniaus r. sav. | Avižienių sen. | Medžiagos | Vandeniui atsparus tempiamasis gnybtas (OLA) | SO255.2 | vnt. | 66 |  | 0
Vilniaus r. sav. | Avižienių sen. | Medžiagos | Tempiamasis gnybtas | SO85 | vnt. | 41 |  | 0
Vilniaus r. sav. | Bezdonių sen. | Medžiagos | 24 kV viengyslių ir trigyslių kabelių su XLPE izoliacija galinės movos (trigyslis kabelis, lauko tipo) | 50mm², 3 gyslų, gyslos ilgis 500 mm | vnt. | 350.23 |  | 0
Vilniaus r. sav. | Buivydžių sen. | Medžiagos | 24 kV viengyslių ir trigyslių kabelių su XLPE izoliacija galinės movos (trigyslis kabelis, lauko tipo) | 50mm², 3 gyslų, gyslos ilgis 500 mm | vnt. | 350.23 |  | 0
Vilniaus r. sav. | Kalvelių sen. | Medžiagos | 24 kV viengyslių ir trigyslių kabelių su XLPE izoliacija galinės movos (trigyslis kabelis, lauko tipo) | 50mm², 3 gyslų, gyslos ilgis 500 mm | vnt. | 350.23 |  | 0
Vilniaus r. sav. | Lavoriškių sen. | Medžiagos | 24 kV viengyslių ir trigyslių kabelių su XLPE izoliacija galinės movos (trigyslis kabelis, lauko tipo) | 50mm², 3 gyslų, gyslos ilgis 500 mm | vnt. | 350.23 |  | 0
Vilniaus r. sav. | Mickūnų sen. | Medžiagos | 24 kV viengyslių ir trigyslių kabelių su XLPE izoliacija galinės movos (trigyslis kabelis, lauko tipo) | 50mm², 3 gyslų, gyslos ilgis 500 mm | vnt. | 350.23 |  | 0
Vilniaus r. sav. | Bezdonių sen. | Medžiagos | 24 kV viengyslių ir trigyslių kabelių su XLPE izoliacija galinės movos (trigyslis kabelis, lauko tipo) | 120mm², 3 gyslų, gyslos ilgis 500 mm | vnt. | 405.28 |  | 0
Vilniaus r. sav. | Buivydžių sen. | Medžiagos | 24 kV viengyslių ir trigyslių kabelių su XLPE izoliacija galinės movos (trigyslis kabelis, lauko tipo) | 120mm², 3 gyslų, gyslos ilgis 500 mm | vnt. | 405.28 |  | 0
Vilniaus r. sav. | Kalvelių sen. | Medžiagos | 24 kV viengyslių ir trigyslių kabelių su XLPE izoliacija galinės movos (trigyslis kabelis, lauko tipo) | 120mm², 3 gyslų, gyslos ilgis 500 mm | vnt. | 405.28 |  | 0
Vilniaus r. sav. | Lavoriškių sen. | Medžiagos | 24 kV viengyslių ir trigyslių kabelių su XLPE izoliacija galinės movos (trigyslis kabelis, lauko tipo) | 120mm², 3 gyslų, gyslos ilgis 500 mm | vnt. | 405.28 |  | 0
Vilniaus r. sav. | Mickūnų sen. | Medžiagos | 24 kV viengyslių ir trigyslių kabelių su XLPE izoliacija galinės movos (trigyslis kabelis, lauko tipo) | 120mm², 3 gyslų, gyslos ilgis 500 mm | vnt. | 405.28 |  | 0
Vilniaus r. sav. | Bezdonių sen. | Medžiagos | 24 kV viengyslių ir trigyslių kabelių su XLPE izoliacija galinės movos (trigyslis kabelis, lauko tipo) | 50mm², 3 gyslų, gyslos ilgis 1200 mm | vnt. | 369.28 |  | 0
Vilniaus r. sav. | Buivydžių sen. | Medžiagos | 24 kV viengyslių ir trigyslių kabelių su XLPE izoliacija galinės movos (trigyslis kabelis, lauko tipo) | 50mm², 3 gyslų, gyslos ilgis 1200 mm | vnt. | 369.28 |  | 0
Vilniaus r. sav. | Kalvelių sen. | Medžiagos | 24 kV viengyslių ir trigyslių kabelių su XLPE izoliacija galinės movos (trigyslis kabelis, lauko tipo) | 50mm², 3 gyslų, gyslos ilgis 1200 mm | vnt. | 369.28 |  | 0
Vilniaus r. sav. | Lavoriškių sen. | Medžiagos | 24 kV viengyslių ir trigyslių kabelių su XLPE izoliacija galinės movos (trigyslis kabelis, lauko tipo) | 50mm², 3 gyslų, gyslos ilgis 1200 mm | vnt. | 369.28 |  | 0
Vilniaus r. sav. | Mickūnų sen. | Medžiagos | 24 kV viengyslių ir trigyslių kabelių su XLPE izoliacija galinės movos (trigyslis kabelis, lauko tipo) | 50mm², 3 gyslų, gyslos ilgis 1200 mm | vnt. | 369.28 |  | 0
Vilniaus r. sav. | Bezdonių sen. | Medžiagos | 24 kV viengyslių ir trigyslių kabelių su XLPE izoliacija galinės movos (trigyslis kabelis, lauko tipo) | 120mm², 3 gyslų, gyslos ilgis 1200 mm | vnt. | 404.32 |  | 0
Vilniaus r. sav. | Buivydžių sen. | Medžiagos | 24 kV viengyslių ir trigyslių kabelių su XLPE izoliacija galinės movos (trigyslis kabelis, lauko tipo) | 120mm², 3 gyslų, gyslos ilgis 1200 mm | vnt. | 404.32 |  | 0
Vilniaus r. sav. | Kalvelių sen. | Medžiagos | 24 kV viengyslių ir trigyslių kabelių su XLPE izoliacija galinės movos (trigyslis kabelis, lauko tipo) | 120mm², 3 gyslų, gyslos ilgis 1200 mm | vnt. | 404.32 |  | 0
Vilniaus r. sav. | Lavoriškių sen. | Medžiagos | 24 kV viengyslių ir trigyslių kabelių su XLPE izoliacija galinės movos (trigyslis kabelis, lauko tipo) | 120mm², 3 gyslų, gyslos ilgis 1200 mm | vnt. | 404.32 |  | 0
Vilniaus r. sav. | Mickūnų sen. | Medžiagos | 24 kV viengyslių ir trigyslių kabelių su XLPE izoliacija galinės movos (trigyslis kabelis, lauko tipo) | 120mm², 3 gyslų, gyslos ilgis 1200 mm | vnt. | 404.32 |  | 0
Vilniaus r. sav. | Maišiagalos sen. | Medžiagos | 24 kV viengyslių ir trigyslių kabelių su XLPE izoliacija galinės movos (trigyslis kabelis, lauko tipo) | 50mm², 3 gyslų, gyslos ilgis 500 mm | vnt. | 350.23 |  | 0
Vilniaus r. sav. | Nemenčinės miesto sen. | Medžiagos | 24 kV viengyslių ir trigyslių kabelių su XLPE izoliacija galinės movos (trigyslis kabelis, lauko tipo) | 50mm², 3 gyslų, gyslos ilgis 500 mm | vnt. | 350.23 |  | 0
Vilniaus r. sav. | Nemenčinės sen. | Medžiagos | 24 kV viengyslių ir trigyslių kabelių su XLPE izoliacija galinės movos (trigyslis kabelis, lauko tipo) | 50mm², 3 gyslų, gyslos ilgis 500 mm | vnt. | 350.23 |  | 0
Vilniaus r. sav. | Paberžės sen. | Medžiagos | 24 kV viengyslių ir trigyslių kabelių su XLPE izoliacija galinės movos (trigyslis kabelis, lauko tipo) | 50mm², 3 gyslų, gyslos ilgis 500 mm | vnt. | 350.23 |  | 0
Vilniaus r. sav. | Riešės sen. | Medžiagos | 24 kV viengyslių ir trigyslių kabelių su XLPE izoliacija galinės movos (trigyslis kabelis, lauko tipo) | 50mm², 3 gyslų, gyslos ilgis 500 mm | vnt. | 350.23 |  | 0
Vilniaus r. sav. | Sužionių sen. | Medžiagos | 24 kV viengyslių ir trigyslių kabelių su XLPE izoliacija galinės movos (trigyslis kabelis, lauko tipo) | 50mm², 3 gyslų, gyslos ilgis 500 mm | vnt. | 350.23 |  | 0
Vilniaus r. sav. | Maišiagalos sen. | Medžiagos | 24 kV viengyslių ir trigyslių kabelių su XLPE izoliacija galinės movos (trigyslis kabelis, lauko tipo) | 120mm², 3 gyslų, gyslos ilgis 500 mm | vnt. | 405.28 |  | 0
Vilniaus r. sav. | Nemenčinės miesto sen. | Medžiagos | 24 kV viengyslių ir trigyslių kabelių su XLPE izoliacija galinės movos (trigyslis kabelis, lauko tipo) | 120mm², 3 gyslų, gyslos ilgis 500 mm | vnt. | 405.28 |  | 0
Vilniaus r. sav. | Nemenčinės sen. | Medžiagos | 24 kV viengyslių ir trigyslių kabelių su XLPE izoliacija galinės movos (trigyslis kabelis, lauko tipo) | 120mm², 3 gyslų, gyslos ilgis 500 mm | vnt. | 405.28 |  | 0
Vilniaus r. sav. | Paberžės sen. | Medžiagos | 24 kV viengyslių ir trigyslių kabelių su XLPE izoliacija galinės movos (trigyslis kabelis, lauko tipo) | 120mm², 3 gyslų, gyslos ilgis 500 mm | vnt. | 405.28 |  | 0
Vilniaus r. sav. | Riešės sen. | Medžiagos | 24 kV viengyslių ir trigyslių kabelių su XLPE izoliacija galinės movos (trigyslis kabelis, lauko tipo) | 120mm², 3 gyslų, gyslos ilgis 500 mm | vnt. | 405.28 |  | 0
Vilniaus r. sav. | Sužionių sen. | Medžiagos | 24 kV viengyslių ir trigyslių kabelių su XLPE izoliacija galinės movos (trigyslis kabelis, lauko tipo) | 120mm², 3 gyslų, gyslos ilgis 500 mm | vnt. | 405.28 |  | 0
Vilniaus r. sav. | Maišiagalos sen. | Medžiagos | 24 kV viengyslių ir trigyslių kabelių su XLPE izoliacija galinės movos (trigyslis kabelis, lauko tipo) | 50mm², 3 gyslų, gyslos ilgis 1200 mm | vnt. | 369.28 |  | 0
Vilniaus r. sav. | Nemenčinės miesto sen. | Medžiagos | 24 kV viengyslių ir trigyslių kabelių su XLPE izoliacija galinės movos (trigyslis kabelis, lauko tipo) | 50mm², 3 gyslų, gyslos ilgis 1200 mm | vnt. | 369.28 |  | 0
Vilniaus r. sav. | Nemenčinės sen. | Medžiagos | 24 kV viengyslių ir trigyslių kabelių su XLPE izoliacija galinės movos (trigyslis kabelis, lauko tipo) | 50mm², 3 gyslų, gyslos ilgis 1200 mm | vnt. | 369.28 |  | 0
Vilniaus r. sav. | Paberžės sen. | Medžiagos | 24 kV viengyslių ir trigyslių kabelių su XLPE izoliacija galinės movos (trigyslis kabelis, lauko tipo) | 50mm², 3 gyslų, gyslos ilgis 1200 mm | vnt. | 369.28 |  | 0
Vilniaus r. sav. | Riešės sen. | Medžiagos | 24 kV viengyslių ir trigyslių kabelių su XLPE izoliacija galinės movos (trigyslis kabelis, lauko tipo) | 50mm², 3 gyslų, gyslos ilgis 1200 mm | vnt. | 369.28 |  | 0
Vilniaus r. sav. | Sužionių sen. | Medžiagos | 24 kV viengyslių ir trigyslių kabelių su XLPE izoliacija galinės movos (trigyslis kabelis, lauko tipo) | 50mm², 3 gyslų, gyslos ilgis 1200 mm | vnt. | 369.28 |  | 0
Vilniaus r. sav. | Maišiagalos sen. | Medžiagos | 24 kV viengyslių ir trigyslių kabelių su XLPE izoliacija galinės movos (trigyslis kabelis, lauko tipo) | 120mm², 3 gyslų, gyslos ilgis 1200 mm | vnt. | 404.32 |  | 0
Vilniaus r. sav. | Nemenčinės miesto sen. | Medžiagos | 24 kV viengyslių ir trigyslių kabelių su XLPE izoliacija galinės movos (trigyslis kabelis, lauko tipo) | 120mm², 3 gyslų, gyslos ilgis 1200 mm | vnt. | 404.32 |  | 0
Vilniaus r. sav. | Nemenčinės sen. | Medžiagos | 24 kV viengyslių ir trigyslių kabelių su XLPE izoliacija galinės movos (trigyslis kabelis, lauko tipo) | 120mm², 3 gyslų, gyslos ilgis 1200 mm | vnt. | 404.32 |  | 0
Vilniaus r. sav. | Paberžės sen. | Medžiagos | 24 kV viengyslių ir trigyslių kabelių su XLPE izoliacija galinės movos (trigyslis kabelis, lauko tipo) | 120mm², 3 gyslų, gyslos ilgis 1200 mm | vnt. | 404.32 |  | 0
Vilniaus r. sav. | Riešės sen. | Medžiagos | 24 kV viengyslių ir trigyslių kabelių su XLPE izoliacija galinės movos (trigyslis kabelis, lauko tipo) | 120mm², 3 gyslų, gyslos ilgis 1200 mm | vnt. | 404.32 |  | 0
Vilniaus r. sav. | Sužionių sen. | Medžiagos | 24 kV viengyslių ir trigyslių kabelių su XLPE izoliacija galinės movos (trigyslis kabelis, lauko tipo) | 120mm², 3 gyslų, gyslos ilgis 1200 mm | vnt. | 404.32 |  | 0
Vilniaus r. sav. | Medininkų sen. | Medžiagos | 24 kV viengyslių ir trigyslių kabelių su XLPE izoliacija galinės movos (trigyslis kabelis, lauko tipo) | 50mm², 3 gyslų, gyslos ilgis 500 mm | vnt. | 350 |  | 0
Vilniaus r. sav. | Nemėžio sen. | Medžiagos | 24 kV viengyslių ir trigyslių kabelių su XLPE izoliacija galinės movos (trigyslis kabelis, lauko tipo) | 50mm², 3 gyslų, gyslos ilgis 500 mm | vnt. | 350 |  | 0
Vilniaus r. sav. | Rukainių sen. | Medžiagos | 24 kV viengyslių ir trigyslių kabelių su XLPE izoliacija galinės movos (trigyslis kabelis, lauko tipo) | 50mm², 3 gyslų, gyslos ilgis 500 mm | vnt. | 350 |  | 0
Vilniaus r. sav. | Šatrininkų sen. | Medžiagos | 24 kV viengyslių ir trigyslių kabelių su XLPE izoliacija galinės movos (trigyslis kabelis, lauko tipo) | 50mm², 3 gyslų, gyslos ilgis 500 mm | vnt. | 350 |  | 0
Vilniaus r. sav. | Medininkų sen. | Medžiagos | 24 kV viengyslių ir trigyslių kabelių su XLPE izoliacija galinės movos (trigyslis kabelis, lauko tipo) | 120mm², 3 gyslų, gyslos ilgis 500 mm | vnt. | 405 |  | 0
Vilniaus r. sav. | Nemėžio sen. | Medžiagos | 24 kV viengyslių ir trigyslių kabelių su XLPE izoliacija galinės movos (trigyslis kabelis, lauko tipo) | 120mm², 3 gyslų, gyslos ilgis 500 mm | vnt. | 405 |  | 0
Vilniaus r. sav. | Rukainių sen. | Medžiagos | 24 kV viengyslių ir trigyslių kabelių su XLPE izoliacija galinės movos (trigyslis kabelis, lauko tipo) | 120mm², 3 gyslų, gyslos ilgis 500 mm | vnt. | 405 |  | 0
Vilniaus r. sav. | Šatrininkų sen. | Medžiagos | 24 kV viengyslių ir trigyslių kabelių su XLPE izoliacija galinės movos (trigyslis kabelis, lauko tipo) | 120mm², 3 gyslų, gyslos ilgis 500 mm | vnt. | 405 |  | 0
Vilniaus r. sav. | Medininkų sen. | Medžiagos | 24 kV viengyslių ir trigyslių kabelių su XLPE izoliacija galinės movos (trigyslis kabelis, lauko tipo) | 50mm², 3 gyslų, gyslos ilgis 1200 mm | vnt. | 369 |  | 0
Vilniaus r. sav. | Nemėžio sen. | Medžiagos | 24 kV viengyslių ir trigyslių kabelių su XLPE izoliacija galinės movos (trigyslis kabelis, lauko tipo) | 50mm², 3 gyslų, gyslos ilgis 1200 mm | vnt. | 369 |  | 0
Vilniaus r. sav. | Rukainių sen. | Medžiagos | 24 kV viengyslių ir trigyslių kabelių su XLPE izoliacija galinės movos (trigyslis kabelis, lauko tipo) | 50mm², 3 gyslų, gyslos ilgis 1200 mm | vnt. | 369 |  | 0
Vilniaus r. sav. | Šatrininkų sen. | Medžiagos | 24 kV viengyslių ir trigyslių kabelių su XLPE izoliacija galinės movos (trigyslis kabelis, lauko tipo) | 50mm², 3 gyslų, gyslos ilgis 1200 mm | vnt. | 369 |  | 0
Vilniaus r. sav. | Medininkų sen. | Medžiagos | 24 kV viengyslių ir trigyslių kabelių su XLPE izoliacija galinės movos (trigyslis kabelis, lauko tipo) | 120mm², 3 gyslų, gyslos ilgis 1200 mm | vnt. | 400 |  | 0
Vilniaus r. sav. | Nemėžio sen. | Medžiagos | 24 kV viengyslių ir trigyslių kabelių su XLPE izoliacija galinės movos (trigyslis kabelis, lauko tipo) | 120mm², 3 gyslų, gyslos ilgis 1200 mm | vnt. | 400 |  | 0
Vilniaus r. sav. | Rukainių sen. | Medžiagos | 24 kV viengyslių ir trigyslių kabelių su XLPE izoliacija galinės movos (trigyslis kabelis, lauko tipo) | 120mm², 3 gyslų, gyslos ilgis 1200 mm | vnt. | 400 |  | 0
Vilniaus r. sav. | Šatrininkų sen. | Medžiagos | 24 kV viengyslių ir trigyslių kabelių su XLPE izoliacija galinės movos (trigyslis kabelis, lauko tipo) | 120mm², 3 gyslų, gyslos ilgis 1200 mm | vnt. | 400 |  | 0
Vilniaus r. sav. | Dūkštų sen. | Medžiagos | 24 kV viengyslių ir trigyslių kabelių su XLPE izoliacija galinės movos (trigyslis kabelis, lauko tipo) | 50mm², 3 gyslų, gyslos ilgis 500 mm | vnt. | 350.23 |  | 0
Vilniaus r. sav. | Sudervės sen. | Medžiagos | 24 kV viengyslių ir trigyslių kabelių su XLPE izoliacija galinės movos (trigyslis kabelis, lauko tipo) | 50mm², 3 gyslų, gyslos ilgis 500 mm | vnt. | 350.23 |  | 0
Vilniaus r. sav. | Zujūnų sen. | Medžiagos | 24 kV viengyslių ir trigyslių kabelių su XLPE izoliacija galinės movos (trigyslis kabelis, lauko tipo) | 50mm², 3 gyslų, gyslos ilgis 500 mm | vnt. | 350.23 |  | 0
Vilniaus r. sav. | Dūkštų sen. | Medžiagos | 24 kV viengyslių ir trigyslių kabelių su XLPE izoliacija galinės movos (trigyslis kabelis, lauko tipo) | 120mm², 3 gyslų, gyslos ilgis 500 mm | vnt. | 405.28 |  | 0
Vilniaus r. sav. | Sudervės sen. | Medžiagos | 24 kV viengyslių ir trigyslių kabelių su XLPE izoliacija galinės movos (trigyslis kabelis, lauko tipo) | 120mm², 3 gyslų, gyslos ilgis 500 mm | vnt. | 405.28 |  | 0
Vilniaus r. sav. | Zujūnų sen. | Medžiagos | 24 kV viengyslių ir trigyslių kabelių su XLPE izoliacija galinės movos (trigyslis kabelis, lauko tipo) | 120mm², 3 gyslų, gyslos ilgis 500 mm | vnt. | 405.28 |  | 0
Vilniaus r. sav. | Dūkštų sen. | Medžiagos | 24 kV viengyslių ir trigyslių kabelių su XLPE izoliacija galinės movos (trigyslis kabelis, lauko tipo) | 50mm², 3 gyslų, gyslos ilgis 1200 mm | vnt. | 369.28 |  | 0
Vilniaus r. sav. | Sudervės sen. | Medžiagos | 24 kV viengyslių ir trigyslių kabelių su XLPE izoliacija galinės movos (trigyslis kabelis, lauko tipo) | 50mm², 3 gyslų, gyslos ilgis 1200 mm | vnt. | 369.28 |  | 0
Vilniaus r. sav. | Zujūnų sen. | Medžiagos | 24 kV viengyslių ir trigyslių kabelių su XLPE izoliacija galinės movos (trigyslis kabelis, lauko tipo) | 50mm², 3 gyslų, gyslos ilgis 1200 mm | vnt. | 369.28 |  | 0
Vilniaus r. sav. | Dūkštų sen. | Medžiagos | 24 kV viengyslių ir trigyslių kabelių su XLPE izoliacija galinės movos (trigyslis kabelis, lauko tipo) | 120mm², 3 gyslų, gyslos ilgis 1200 mm | vnt. | 404.32 |  | 0
Vilniaus r. sav. | Sudervės sen. | Medžiagos | 24 kV viengyslių ir trigyslių kabelių su XLPE izoliacija galinės movos (trigyslis kabelis, lauko tipo) | 120mm², 3 gyslų, gyslos ilgis 1200 mm | vnt. | 404.32 |  | 0
Vilniaus r. sav. | Zujūnų sen. | Medžiagos | 24 kV viengyslių ir trigyslių kabelių su XLPE izoliacija galinės movos (trigyslis kabelis, lauko tipo) | 120mm², 3 gyslų, gyslos ilgis 1200 mm | vnt. | 404.32 |  | 0
Vilniaus r. sav. | Juodšilių sen. | Medžiagos | 24 kV viengyslių ir trigyslių kabelių su XLPE izoliacija galinės movos (trigyslis kabelis, lauko tipo) | 50mm², 3 gyslų, gyslos ilgis 500 mm | vnt. | 350.23 |  | 0
Vilniaus r. sav. | Marijampolio sen. | Medžiagos | 24 kV viengyslių ir trigyslių kabelių su XLPE izoliacija galinės movos (trigyslis kabelis, lauko tipo) | 50mm², 3 gyslų, gyslos ilgis 500 mm | vnt. | 350.23 |  | 0
Vilniaus r. sav. | Pagirių sen. | Medžiagos | 24 kV viengyslių ir trigyslių kabelių su XLPE izoliacija galinės movos (trigyslis kabelis, lauko tipo) | 50mm², 3 gyslų, gyslos ilgis 500 mm | vnt. | 350.23 |  | 0
Vilniaus r. sav. | Rudaminos sen. | Medžiagos | 24 kV viengyslių ir trigyslių kabelių su XLPE izoliacija galinės movos (trigyslis kabelis, lauko tipo) | 50mm², 3 gyslų, gyslos ilgis 500 mm | vnt. | 350.23 |  | 0
Vilniaus r. sav. | Juodšilių sen. | Medžiagos | 24 kV viengyslių ir trigyslių kabelių su XLPE izoliacija galinės movos (trigyslis kabelis, lauko tipo) | 120mm², 3 gyslų, gyslos ilgis 500 mm | vnt. | 405.28 |  | 0
Vilniaus r. sav. | Marijampolio sen. | Medžiagos | 24 kV viengyslių ir trigyslių kabelių su XLPE izoliacija galinės movos (trigyslis kabelis, lauko tipo) | 120mm², 3 gyslų, gyslos ilgis 500 mm | vnt. | 405.28 |  | 0
Vilniaus r. sav. | Pagirių sen. | Medžiagos | 24 kV viengyslių ir trigyslių kabelių su XLPE izoliacija galinės movos (trigyslis kabelis, lauko tipo) | 120mm², 3 gyslų, gyslos ilgis 500 mm | vnt. | 405.28 |  | 0
Vilniaus r. sav. | Rudaminos sen. | Medžiagos | 24 kV viengyslių ir trigyslių kabelių su XLPE izoliacija galinės movos (trigyslis kabelis, lauko tipo) | 120mm², 3 gyslų, gyslos ilgis 500 mm | vnt. | 405.28 |  | 0
Vilniaus r. sav. | Juodšilių sen. | Medžiagos | 24 kV viengyslių ir trigyslių kabelių su XLPE izoliacija galinės movos (trigyslis kabelis, lauko tipo) | 50mm², 3 gyslų, gyslos ilgis 1200 mm | vnt. | 369.28 |  | 0
Vilniaus r. sav. | Marijampolio sen. | Medžiagos | 24 kV viengyslių ir trigyslių kabelių su XLPE izoliacija galinės movos (trigyslis kabelis, lauko tipo) | 50mm², 3 gyslų, gyslos ilgis 1200 mm | vnt. | 369.28 |  | 0
Vilniaus r. sav. | Pagirių sen. | Medžiagos | 24 kV viengyslių ir trigyslių kabelių su XLPE izoliacija galinės movos (trigyslis kabelis, lauko tipo) | 50mm², 3 gyslų, gyslos ilgis 1200 mm | vnt. | 369.28 |  | 0
Vilniaus r. sav. | Rudaminos sen. | Medžiagos | 24 kV viengyslių ir trigyslių kabelių su XLPE izoliacija galinės movos (trigyslis kabelis, lauko tipo) | 50mm², 3 gyslų, gyslos ilgis 1200 mm | vnt. | 369.28 |  | 0
Vilniaus r. sav. | Juodšilių sen. | Medžiagos | 24 kV viengyslių ir trigyslių kabelių su XLPE izoliacija galinės movos (trigyslis kabelis, lauko tipo) | 120mm², 3 gyslų, gyslos ilgis 1200 mm | vnt. | 404.32 |  | 0
Vilniaus r. sav. | Marijampolio sen. | Medžiagos | 24 kV viengyslių ir trigyslių kabelių su XLPE izoliacija galinės movos (trigyslis kabelis, lauko tipo) | 120mm², 3 gyslų, gyslos ilgis 1200 mm | vnt. | 404.32 |  | 0
Vilniaus r. sav. | Pagirių sen. | Medžiagos | 24 kV viengyslių ir trigyslių kabelių su XLPE izoliacija galinės movos (trigyslis kabelis, lauko tipo) | 120mm², 3 gyslų, gyslos ilgis 1200 mm | vnt. | 404.32 |  | 0
Vilniaus r. sav. | Rudaminos sen. | Medžiagos | 24 kV viengyslių ir trigyslių kabelių su XLPE izoliacija galinės movos (trigyslis kabelis, lauko tipo) | 120mm², 3 gyslų, gyslos ilgis 1200 mm | vnt. | 404.32 |  | 0
Vilniaus r. sav. | Avižienių sen. | Medžiagos | 24 kV viengyslių ir trigyslių kabelių su XLPE izoliacija galinės movos (trigyslis kabelis, lauko tipo) | 50mm², 3 gyslų, gyslos ilgis 500 mm | vnt. | 350.23 |  | 0
Vilniaus r. sav. | Avižienių sen. | Medžiagos | 24 kV viengyslių ir trigyslių kabelių su XLPE izoliacija galinės movos (trigyslis kabelis, lauko tipo) | 120mm², 3 gyslų, gyslos ilgis 500 mm | vnt. | 405.28 |  | 0
Vilniaus r. sav. | Avižienių sen. | Medžiagos | 24 kV viengyslių ir trigyslių kabelių su XLPE izoliacija galinės movos (trigyslis kabelis, lauko tipo) | 50mm², 3 gyslų, gyslos ilgis 1200 mm | vnt. | 369.28 |  | 0
Vilniaus r. sav. | Avižienių sen. | Medžiagos | 24 kV viengyslių ir trigyslių kabelių su XLPE izoliacija galinės movos (trigyslis kabelis, lauko tipo) | 120mm², 3 gyslų, gyslos ilgis 1200 mm | vnt. | 404.32 |  | 0
Vilniaus r. sav. | Bezdonių sen. | Medžiagos | 24 kV viengyslių ir trigyslių kabelių su XLPE izoliacija galinės movos (trigyslis kabelis, vidaus tipo) | 50mm², 3 gyslų, gyslos ilgis 500 mm | vnt. | 315.43 |  | 0
Vilniaus r. sav. | Buivydžių sen. | Medžiagos | 24 kV viengyslių ir trigyslių kabelių su XLPE izoliacija galinės movos (trigyslis kabelis, vidaus tipo) | 50mm², 3 gyslų, gyslos ilgis 500 mm | vnt. | 315.43 |  | 0
Vilniaus r. sav. | Kalvelių sen. | Medžiagos | 24 kV viengyslių ir trigyslių kabelių su XLPE izoliacija galinės movos (trigyslis kabelis, vidaus tipo) | 50mm², 3 gyslų, gyslos ilgis 500 mm | vnt. | 315.43 |  | 0
Vilniaus r. sav. | Lavoriškių sen. | Medžiagos | 24 kV viengyslių ir trigyslių kabelių su XLPE izoliacija galinės movos (trigyslis kabelis, vidaus tipo) | 50mm², 3 gyslų, gyslos ilgis 500 mm | vnt. | 315.43 |  | 0
Vilniaus r. sav. | Mickūnų sen. | Medžiagos | 24 kV viengyslių ir trigyslių kabelių su XLPE izoliacija galinės movos (trigyslis kabelis, vidaus tipo) | 50mm², 3 gyslų, gyslos ilgis 500 mm | vnt. | 315.43 |  | 0
Vilniaus r. sav. | Bezdonių sen. | Medžiagos | 24 kV viengyslių ir trigyslių kabelių su XLPE izoliacija galinės movos (trigyslis kabelis, vidaus tipo) | 120mm², 3 gyslų, gyslos ilgis 500 mm | vnt. | 347.97 |  | 0
Vilniaus r. sav. | Buivydžių sen. | Medžiagos | 24 kV viengyslių ir trigyslių kabelių su XLPE izoliacija galinės movos (trigyslis kabelis, vidaus tipo) | 120mm², 3 gyslų, gyslos ilgis 500 mm | vnt. | 347.97 |  | 0
Vilniaus r. sav. | Kalvelių sen. | Medžiagos | 24 kV viengyslių ir trigyslių kabelių su XLPE izoliacija galinės movos (trigyslis kabelis, vidaus tipo) | 120mm², 3 gyslų, gyslos ilgis 500 mm | vnt. | 347.97 |  | 0
Vilniaus r. sav. | Lavoriškių sen. | Medžiagos | 24 kV viengyslių ir trigyslių kabelių su XLPE izoliacija galinės movos (trigyslis kabelis, vidaus tipo) | 120mm², 3 gyslų, gyslos ilgis 500 mm | vnt. | 347.97 |  | 0
Vilniaus r. sav. | Mickūnų sen. | Medžiagos | 24 kV viengyslių ir trigyslių kabelių su XLPE izoliacija galinės movos (trigyslis kabelis, vidaus tipo) | 120mm², 3 gyslų, gyslos ilgis 500 mm | vnt. | 347.97 |  | 0
Vilniaus r. sav. | Bezdonių sen. | Medžiagos | 24 kV viengyslių ir trigyslių kabelių su XLPE izoliacija galinės movos (trigyslis kabelis, vidaus tipo) | 50mm², 3 gyslų, gyslos ilgis 1200 mm | vnt. | 315.43 |  | 0
Vilniaus r. sav. | Buivydžių sen. | Medžiagos | 24 kV viengyslių ir trigyslių kabelių su XLPE izoliacija galinės movos (trigyslis kabelis, vidaus tipo) | 50mm², 3 gyslų, gyslos ilgis 1200 mm | vnt. | 315.43 |  | 0
Vilniaus r. sav. | Kalvelių sen. | Medžiagos | 24 kV viengyslių ir trigyslių kabelių su XLPE izoliacija galinės movos (trigyslis kabelis, vidaus tipo) | 50mm², 3 gyslų, gyslos ilgis 1200 mm | vnt. | 315.43 |  | 0
Vilniaus r. sav. | Lavoriškių sen. | Medžiagos | 24 kV viengyslių ir trigyslių kabelių su XLPE izoliacija galinės movos (trigyslis kabelis, vidaus tipo) | 50mm², 3 gyslų, gyslos ilgis 1200 mm | vnt. | 315.43 |  | 0
Vilniaus r. sav. | Mickūnų sen. | Medžiagos | 24 kV viengyslių ir trigyslių kabelių su XLPE izoliacija galinės movos (trigyslis kabelis, vidaus tipo) | 50mm², 3 gyslų, gyslos ilgis 1200 mm | vnt. | 315.43 |  | 0
Vilniaus r. sav. | Bezdonių sen. | Medžiagos | 24 kV viengyslių ir trigyslių kabelių su XLPE izoliacija galinės movos (trigyslis kabelis, vidaus tipo) | 120mm², 3 gyslų, gyslos ilgis 1200 mm | vnt. | 347.97 |  | 0
Vilniaus r. sav. | Buivydžių sen. | Medžiagos | 24 kV viengyslių ir trigyslių kabelių su XLPE izoliacija galinės movos (trigyslis kabelis, vidaus tipo) | 120mm², 3 gyslų, gyslos ilgis 1200 mm | vnt. | 347.97 |  | 0
Vilniaus r. sav. | Kalvelių sen. | Medžiagos | 24 kV viengyslių ir trigyslių kabelių su XLPE izoliacija galinės movos (trigyslis kabelis, vidaus tipo) | 120mm², 3 gyslų, gyslos ilgis 1200 mm | vnt. | 347.97 |  | 0
Vilniaus r. sav. | Lavoriškių sen. | Medžiagos | 24 kV viengyslių ir trigyslių kabelių su XLPE izoliacija galinės movos (trigyslis kabelis, vidaus tipo) | 120mm², 3 gyslų, gyslos ilgis 1200 mm | vnt. | 347.97 |  | 0
Vilniaus r. sav. | Mickūnų sen. | Medžiagos | 24 kV viengyslių ir trigyslių kabelių su XLPE izoliacija galinės movos (trigyslis kabelis, vidaus tipo) | 120mm², 3 gyslų, gyslos ilgis 1200 mm | vnt. | 347.97 |  | 0
Vilniaus r. sav. | Maišiagalos sen. | Medžiagos | 24 kV viengyslių ir trigyslių kabelių su XLPE izoliacija galinės movos (trigyslis kabelis, vidaus tipo) | 50mm², 3 gyslų, gyslos ilgis 500 mm | vnt. | 315.43 |  | 0
Vilniaus r. sav. | Nemenčinės miesto sen. | Medžiagos | 24 kV viengyslių ir trigyslių kabelių su XLPE izoliacija galinės movos (trigyslis kabelis, vidaus tipo) | 50mm², 3 gyslų, gyslos ilgis 500 mm | vnt. | 315.43 |  | 0
Vilniaus r. sav. | Nemenčinės sen. | Medžiagos | 24 kV viengyslių ir trigyslių kabelių su XLPE izoliacija galinės movos (trigyslis kabelis, vidaus tipo) | 50mm², 3 gyslų, gyslos ilgis 500 mm | vnt. | 315.43 |  | 0
Vilniaus r. sav. | Paberžės sen. | Medžiagos | 24 kV viengyslių ir trigyslių kabelių su XLPE izoliacija galinės movos (trigyslis kabelis, vidaus tipo) | 50mm², 3 gyslų, gyslos ilgis 500 mm | vnt. | 315.43 |  | 0
Vilniaus r. sav. | Riešės sen. | Medžiagos | 24 kV viengyslių ir trigyslių kabelių su XLPE izoliacija galinės movos (trigyslis kabelis, vidaus tipo) | 50mm², 3 gyslų, gyslos ilgis 500 mm | vnt. | 315.43 |  | 0
Vilniaus r. sav. | Sužionių sen. | Medžiagos | 24 kV viengyslių ir trigyslių kabelių su XLPE izoliacija galinės movos (trigyslis kabelis, vidaus tipo) | 50mm², 3 gyslų, gyslos ilgis 500 mm | vnt. | 315.43 |  | 0
Vilniaus r. sav. | Maišiagalos sen. | Medžiagos | 24 kV viengyslių ir trigyslių kabelių su XLPE izoliacija galinės movos (trigyslis kabelis, vidaus tipo) | 120mm², 3 gyslų, gyslos ilgis 500 mm | vnt. | 347.97 |  | 0
Vilniaus r. sav. | Nemenčinės miesto sen. | Medžiagos | 24 kV viengyslių ir trigyslių kabelių su XLPE izoliacija galinės movos (trigyslis kabelis, vidaus tipo) | 120mm², 3 gyslų, gyslos ilgis 500 mm | vnt. | 347.97 |  | 0
Vilniaus r. sav. | Nemenčinės sen. | Medžiagos | 24 kV viengyslių ir trigyslių kabelių su XLPE izoliacija galinės movos (trigyslis kabelis, vidaus tipo) | 120mm², 3 gyslų, gyslos ilgis 500 mm | vnt. | 347.97 |  | 0
Vilniaus r. sav. | Paberžės sen. | Medžiagos | 24 kV viengyslių ir trigyslių kabelių su XLPE izoliacija galinės movos (trigyslis kabelis, vidaus tipo) | 120mm², 3 gyslų, gyslos ilgis 500 mm | vnt. | 347.97 |  | 0
Vilniaus r. sav. | Riešės sen. | Medžiagos | 24 kV viengyslių ir trigyslių kabelių su XLPE izoliacija galinės movos (trigyslis kabelis, vidaus tipo) | 120mm², 3 gyslų, gyslos ilgis 500 mm | vnt. | 347.97 |  | 0
Vilniaus r. sav. | Sužionių sen. | Medžiagos | 24 kV viengyslių ir trigyslių kabelių su XLPE izoliacija galinės movos (trigyslis kabelis, vidaus tipo) | 120mm², 3 gyslų, gyslos ilgis 500 mm | vnt. | 347.97 |  | 0
Vilniaus r. sav. | Maišiagalos sen. | Medžiagos | 24 kV viengyslių ir trigyslių kabelių su XLPE izoliacija galinės movos (trigyslis kabelis, vidaus tipo) | 50mm², 3 gyslų, gyslos ilgis 1200 mm | vnt. | 315.43 |  | 0
Vilniaus r. sav. | Nemenčinės miesto sen. | Medžiagos | 24 kV viengyslių ir trigyslių kabelių su XLPE izoliacija galinės movos (trigyslis kabelis, vidaus tipo) | 50mm², 3 gyslų, gyslos ilgis 1200 mm | vnt. | 315.43 |  | 0
Vilniaus r. sav. | Nemenčinės sen. | Medžiagos | 24 kV viengyslių ir trigyslių kabelių su XLPE izoliacija galinės movos (trigyslis kabelis, vidaus tipo) | 50mm², 3 gyslų, gyslos ilgis 1200 mm | vnt. | 315.43 |  | 0
Vilniaus r. sav. | Paberžės sen. | Medžiagos | 24 kV viengyslių ir trigyslių kabelių su XLPE izoliacija galinės movos (trigyslis kabelis, vidaus tipo) | 50mm², 3 gyslų, gyslos ilgis 1200 mm | vnt. | 315.43 |  | 0
Vilniaus r. sav. | Riešės sen. | Medžiagos | 24 kV viengyslių ir trigyslių kabelių su XLPE izoliacija galinės movos (trigyslis kabelis, vidaus tipo) | 50mm², 3 gyslų, gyslos ilgis 1200 mm | vnt. | 315.43 |  | 0
Vilniaus r. sav. | Sužionių sen. | Medžiagos | 24 kV viengyslių ir trigyslių kabelių su XLPE izoliacija galinės movos (trigyslis kabelis, vidaus tipo) | 50mm², 3 gyslų, gyslos ilgis 1200 mm | vnt. | 315.43 |  | 0
Vilniaus r. sav. | Maišiagalos sen. | Medžiagos | 24 kV viengyslių ir trigyslių kabelių su XLPE izoliacija galinės movos (trigyslis kabelis, vidaus tipo) | 120mm², 3 gyslų, gyslos ilgis 1200 mm | vnt. | 347.97 |  | 0
Vilniaus r. sav. | Nemenčinės miesto sen. | Medžiagos | 24 kV viengyslių ir trigyslių kabelių su XLPE izoliacija galinės movos (trigyslis kabelis, vidaus tipo) | 120mm², 3 gyslų, gyslos ilgis 1200 mm | vnt. | 347.97 |  | 0
Vilniaus r. sav. | Nemenčinės sen. | Medžiagos | 24 kV viengyslių ir trigyslių kabelių su XLPE izoliacija galinės movos (trigyslis kabelis, vidaus tipo) | 120mm², 3 gyslų, gyslos ilgis 1200 mm | vnt. | 347.97 |  | 0
Vilniaus r. sav. | Paberžės sen. | Medžiagos | 24 kV viengyslių ir trigyslių kabelių su XLPE izoliacija galinės movos (trigyslis kabelis, vidaus tipo) | 120mm², 3 gyslų, gyslos ilgis 1200 mm | vnt. | 347.97 |  | 0
Vilniaus r. sav. | Riešės sen. | Medžiagos | 24 kV viengyslių ir trigyslių kabelių su XLPE izoliacija galinės movos (trigyslis kabelis, vidaus tipo) | 120mm², 3 gyslų, gyslos ilgis 1200 mm | vnt. | 347.97 |  | 0
Vilniaus r. sav. | Sužionių sen. | Medžiagos | 24 kV viengyslių ir trigyslių kabelių su XLPE izoliacija galinės movos (trigyslis kabelis, vidaus tipo) | 120mm², 3 gyslų, gyslos ilgis 1200 mm | vnt. | 347.97 |  | 0
Vilniaus r. sav. | Medininkų sen. | Medžiagos | 24 kV viengyslių ir trigyslių kabelių su XLPE izoliacija galinės movos (trigyslis kabelis, vidaus tipo) | 50mm², 3 gyslų, gyslos ilgis 500 mm | vnt. | 315 |  | 0
Vilniaus r. sav. | Nemėžio sen. | Medžiagos | 24 kV viengyslių ir trigyslių kabelių su XLPE izoliacija galinės movos (trigyslis kabelis, vidaus tipo) | 50mm², 3 gyslų, gyslos ilgis 500 mm | vnt. | 315 |  | 0
Vilniaus r. sav. | Rukainių sen. | Medžiagos | 24 kV viengyslių ir trigyslių kabelių su XLPE izoliacija galinės movos (trigyslis kabelis, vidaus tipo) | 50mm², 3 gyslų, gyslos ilgis 500 mm | vnt. | 315 |  | 0
Vilniaus r. sav. | Šatrininkų sen. | Medžiagos | 24 kV viengyslių ir trigyslių kabelių su XLPE izoliacija galinės movos (trigyslis kabelis, vidaus tipo) | 50mm², 3 gyslų, gyslos ilgis 500 mm | vnt. | 315 |  | 0
Vilniaus r. sav. | Medininkų sen. | Medžiagos | 24 kV viengyslių ir trigyslių kabelių su XLPE izoliacija galinės movos (trigyslis kabelis, vidaus tipo) | 120mm², 3 gyslų, gyslos ilgis 500 mm | vnt. | 347 |  | 0
Vilniaus r. sav. | Nemėžio sen. | Medžiagos | 24 kV viengyslių ir trigyslių kabelių su XLPE izoliacija galinės movos (trigyslis kabelis, vidaus tipo) | 120mm², 3 gyslų, gyslos ilgis 500 mm | vnt. | 347 |  | 0
Vilniaus r. sav. | Rukainių sen. | Medžiagos | 24 kV viengyslių ir trigyslių kabelių su XLPE izoliacija galinės movos (trigyslis kabelis, vidaus tipo) | 120mm², 3 gyslų, gyslos ilgis 500 mm | vnt. | 347 |  | 0
Vilniaus r. sav. | Šatrininkų sen. | Medžiagos | 24 kV viengyslių ir trigyslių kabelių su XLPE izoliacija galinės movos (trigyslis kabelis, vidaus tipo) | 120mm², 3 gyslų, gyslos ilgis 500 mm | vnt. | 347 |  | 0
Vilniaus r. sav. | Medininkų sen. | Medžiagos | 24 kV viengyslių ir trigyslių kabelių su XLPE izoliacija galinės movos (trigyslis kabelis, vidaus tipo) | 50mm², 3 gyslų, gyslos ilgis 1200 mm | vnt. | 315 |  | 0
Vilniaus r. sav. | Nemėžio sen. | Medžiagos | 24 kV viengyslių ir trigyslių kabelių su XLPE izoliacija galinės movos (trigyslis kabelis, vidaus tipo) | 50mm², 3 gyslų, gyslos ilgis 1200 mm | vnt. | 315 |  | 0
Vilniaus r. sav. | Rukainių sen. | Medžiagos | 24 kV viengyslių ir trigyslių kabelių su XLPE izoliacija galinės movos (trigyslis kabelis, vidaus tipo) | 50mm², 3 gyslų, gyslos ilgis 1200 mm | vnt. | 315 |  | 0
Vilniaus r. sav. | Šatrininkų sen. | Medžiagos | 24 kV viengyslių ir trigyslių kabelių su XLPE izoliacija galinės movos (trigyslis kabelis, vidaus tipo) | 50mm², 3 gyslų, gyslos ilgis 1200 mm | vnt. | 315 |  | 0
Vilniaus r. sav. | Medininkų sen. | Medžiagos | 24 kV viengyslių ir trigyslių kabelių su XLPE izoliacija galinės movos (trigyslis kabelis, vidaus tipo) | 120mm², 3 gyslų, gyslos ilgis 1200 mm | vnt. | 347 |  | 0
Vilniaus r. sav. | Nemėžio sen. | Medžiagos | 24 kV viengyslių ir trigyslių kabelių su XLPE izoliacija galinės movos (trigyslis kabelis, vidaus tipo) | 120mm², 3 gyslų, gyslos ilgis 1200 mm | vnt. | 347 |  | 0
Vilniaus r. sav. | Rukainių sen. | Medžiagos | 24 kV viengyslių ir trigyslių kabelių su XLPE izoliacija galinės movos (trigyslis kabelis, vidaus tipo) | 120mm², 3 gyslų, gyslos ilgis 1200 mm | vnt. | 347 |  | 0
Vilniaus r. sav. | Šatrininkų sen. | Medžiagos | 24 kV viengyslių ir trigyslių kabelių su XLPE izoliacija galinės movos (trigyslis kabelis, vidaus tipo) | 120mm², 3 gyslų, gyslos ilgis 1200 mm | vnt. | 347 |  | 0
Vilniaus r. sav. | Dūkštų sen. | Medžiagos | 24 kV viengyslių ir trigyslių kabelių su XLPE izoliacija galinės movos (trigyslis kabelis, vidaus tipo) | 50mm², 3 gyslų, gyslos ilgis 500 mm | vnt. | 315.43 |  | 0
Vilniaus r. sav. | Sudervės sen. | Medžiagos | 24 kV viengyslių ir trigyslių kabelių su XLPE izoliacija galinės movos (trigyslis kabelis, vidaus tipo) | 50mm², 3 gyslų, gyslos ilgis 500 mm | vnt. | 315.43 |  | 0
Vilniaus r. sav. | Zujūnų sen. | Medžiagos | 24 kV viengyslių ir trigyslių kabelių su XLPE izoliacija galinės movos (trigyslis kabelis, vidaus tipo) | 50mm², 3 gyslų, gyslos ilgis 500 mm | vnt. | 315.43 |  | 0
Vilniaus r. sav. | Dūkštų sen. | Medžiagos | 24 kV viengyslių ir trigyslių kabelių su XLPE izoliacija galinės movos (trigyslis kabelis, vidaus tipo) | 120mm², 3 gyslų, gyslos ilgis 500 mm | vnt. | 347.97 |  | 0
Vilniaus r. sav. | Sudervės sen. | Medžiagos | 24 kV viengyslių ir trigyslių kabelių su XLPE izoliacija galinės movos (trigyslis kabelis, vidaus tipo) | 120mm², 3 gyslų, gyslos ilgis 500 mm | vnt. | 347.97 |  | 0
Vilniaus r. sav. | Zujūnų sen. | Medžiagos | 24 kV viengyslių ir trigyslių kabelių su XLPE izoliacija galinės movos (trigyslis kabelis, vidaus tipo) | 120mm², 3 gyslų, gyslos ilgis 500 mm | vnt. | 347.97 |  | 0
Vilniaus r. sav. | Dūkštų sen. | Medžiagos | 24 kV viengyslių ir trigyslių kabelių su XLPE izoliacija galinės movos (trigyslis kabelis, vidaus tipo) | 50mm², 3 gyslų, gyslos ilgis 1200 mm | vnt. | 315.43 |  | 0
Vilniaus r. sav. | Sudervės sen. | Medžiagos | 24 kV viengyslių ir trigyslių kabelių su XLPE izoliacija galinės movos (trigyslis kabelis, vidaus tipo) | 50mm², 3 gyslų, gyslos ilgis 1200 mm | vnt. | 315.43 |  | 0
Vilniaus r. sav. | Zujūnų sen. | Medžiagos | 24 kV viengyslių ir trigyslių kabelių su XLPE izoliacija galinės movos (trigyslis kabelis, vidaus tipo) | 50mm², 3 gyslų, gyslos ilgis 1200 mm | vnt. | 315.43 |  | 0
Vilniaus r. sav. | Dūkštų sen. | Medžiagos | 24 kV viengyslių ir trigyslių kabelių su XLPE izoliacija galinės movos (trigyslis kabelis, vidaus tipo) | 120mm², 3 gyslų, gyslos ilgis 1200 mm | vnt. | 347.97 |  | 0
Vilniaus r. sav. | Sudervės sen. | Medžiagos | 24 kV viengyslių ir trigyslių kabelių su XLPE izoliacija galinės movos (trigyslis kabelis, vidaus tipo) | 120mm², 3 gyslų, gyslos ilgis 1200 mm | vnt. | 347.97 |  | 0
Vilniaus r. sav. | Zujūnų sen. | Medžiagos | 24 kV viengyslių ir trigyslių kabelių su XLPE izoliacija galinės movos (trigyslis kabelis, vidaus tipo) | 120mm², 3 gyslų, gyslos ilgis 1200 mm | vnt. | 347.97 |  | 0
Vilniaus r. sav. | Juodšilių sen. | Medžiagos | 24 kV viengyslių ir trigyslių kabelių su XLPE izoliacija galinės movos (trigyslis kabelis, vidaus tipo) | 50mm², 3 gyslų, gyslos ilgis 500 mm | vnt. | 315.43 |  | 0
Vilniaus r. sav. | Marijampolio sen. | Medžiagos | 24 kV viengyslių ir trigyslių kabelių su XLPE izoliacija galinės movos (trigyslis kabelis, vidaus tipo) | 50mm², 3 gyslų, gyslos ilgis 500 mm | vnt. | 315.43 |  | 0
Vilniaus r. sav. | Pagirių sen. | Medžiagos | 24 kV viengyslių ir trigyslių kabelių su XLPE izoliacija galinės movos (trigyslis kabelis, vidaus tipo) | 50mm², 3 gyslų, gyslos ilgis 500 mm | vnt. | 315.43 |  | 0
Vilniaus r. sav. | Rudaminos sen. | Medžiagos | 24 kV viengyslių ir trigyslių kabelių su XLPE izoliacija galinės movos (trigyslis kabelis, vidaus tipo) | 50mm², 3 gyslų, gyslos ilgis 500 mm | vnt. | 315.43 |  | 0
Vilniaus r. sav. | Juodšilių sen. | Medžiagos | 24 kV viengyslių ir trigyslių kabelių su XLPE izoliacija galinės movos (trigyslis kabelis, vidaus tipo) | 120mm², 3 gyslų, gyslos ilgis 500 mm | vnt. | 347.97 |  | 0
Vilniaus r. sav. | Marijampolio sen. | Medžiagos | 24 kV viengyslių ir trigyslių kabelių su XLPE izoliacija galinės movos (trigyslis kabelis, vidaus tipo) | 120mm², 3 gyslų, gyslos ilgis 500 mm | vnt. | 347.97 |  | 0
Vilniaus r. sav. | Pagirių sen. | Medžiagos | 24 kV viengyslių ir trigyslių kabelių su XLPE izoliacija galinės movos (trigyslis kabelis, vidaus tipo) | 120mm², 3 gyslų, gyslos ilgis 500 mm | vnt. | 347.97 |  | 0
Vilniaus r. sav. | Rudaminos sen. | Medžiagos | 24 kV viengyslių ir trigyslių kabelių su XLPE izoliacija galinės movos (trigyslis kabelis, vidaus tipo) | 120mm², 3 gyslų, gyslos ilgis 500 mm | vnt. | 347.97 |  | 0
Vilniaus r. sav. | Juodšilių sen. | Medžiagos | 24 kV viengyslių ir trigyslių kabelių su XLPE izoliacija galinės movos (trigyslis kabelis, vidaus tipo) | 50mm², 3 gyslų, gyslos ilgis 1200 mm | vnt. | 315.43 |  | 0
Vilniaus r. sav. | Marijampolio sen. | Medžiagos | 24 kV viengyslių ir trigyslių kabelių su XLPE izoliacija galinės movos (trigyslis kabelis, vidaus tipo) | 50mm², 3 gyslų, gyslos ilgis 1200 mm | vnt. | 315.43 |  | 0
Vilniaus r. sav. | Pagirių sen. | Medžiagos | 24 kV viengyslių ir trigyslių kabelių su XLPE izoliacija galinės movos (trigyslis kabelis, vidaus tipo) | 50mm², 3 gyslų, gyslos ilgis 1200 mm | vnt. | 315.43 |  | 0
Vilniaus r. sav. | Rudaminos sen. | Medžiagos | 24 kV viengyslių ir trigyslių kabelių su XLPE izoliacija galinės movos (trigyslis kabelis, vidaus tipo) | 50mm², 3 gyslų, gyslos ilgis 1200 mm | vnt. | 315.43 |  | 0
Vilniaus r. sav. | Juodšilių sen. | Medžiagos | 24 kV viengyslių ir trigyslių kabelių su XLPE izoliacija galinės movos (trigyslis kabelis, vidaus tipo) | 120mm², 3 gyslų, gyslos ilgis 1200 mm | vnt. | 347.97 |  | 0
Vilniaus r. sav. | Marijampolio sen. | Medžiagos | 24 kV viengyslių ir trigyslių kabelių su XLPE izoliacija galinės movos (trigyslis kabelis, vidaus tipo) | 120mm², 3 gyslų, gyslos ilgis 1200 mm | vnt. | 347.97 |  | 0
Vilniaus r. sav. | Pagirių sen. | Medžiagos | 24 kV viengyslių ir trigyslių kabelių su XLPE izoliacija galinės movos (trigyslis kabelis, vidaus tipo) | 120mm², 3 gyslų, gyslos ilgis 1200 mm | vnt. | 347.97 |  | 0
Vilniaus r. sav. | Rudaminos sen. | Medžiagos | 24 kV viengyslių ir trigyslių kabelių su XLPE izoliacija galinės movos (trigyslis kabelis, vidaus tipo) | 120mm², 3 gyslų, gyslos ilgis 1200 mm | vnt. | 347.97 |  | 0
Vilniaus r. sav. | Avižienių sen. | Medžiagos | 24 kV viengyslių ir trigyslių kabelių su XLPE izoliacija galinės movos (trigyslis kabelis, vidaus tipo) | 50mm², 3 gyslų, gyslos ilgis 500 mm | vnt. | 315.43 |  | 0
Vilniaus r. sav. | Avižienių sen. | Medžiagos | 24 kV viengyslių ir trigyslių kabelių su XLPE izoliacija galinės movos (trigyslis kabelis, vidaus tipo) | 120mm², 3 gyslų, gyslos ilgis 500 mm | vnt. | 347.97 |  | 0
Vilniaus r. sav. | Avižienių sen. | Medžiagos | 24 kV viengyslių ir trigyslių kabelių su XLPE izoliacija galinės movos (trigyslis kabelis, vidaus tipo) | 50mm², 3 gyslų, gyslos ilgis 1200 mm | vnt. | 315.43 |  | 0
Vilniaus r. sav. | Avižienių sen. | Medžiagos | 24 kV viengyslių ir trigyslių kabelių su XLPE izoliacija galinės movos (trigyslis kabelis, vidaus tipo) | 120mm², 3 gyslų, gyslos ilgis 1200 mm | vnt. | 347.97 |  | 0
Vilniaus r. sav. | Bezdonių sen. | Medžiagos | 10 kV ir 24 kV C tipo ekranuotas kištukinis adapteris (1 fazė), T formos ekranuotas adapteris su viršįtampių ribotuvų prijungimo galimybe | 50 mm² | vnt. | 621.41 |  | 0
Vilniaus r. sav. | Buivydžių sen. | Medžiagos | 10 kV ir 24 kV C tipo ekranuotas kištukinis adapteris (1 fazė), T formos ekranuotas adapteris su viršįtampių ribotuvų prijungimo galimybe | 50 mm² | vnt. | 621.41 |  | 0
Vilniaus r. sav. | Kalvelių sen. | Medžiagos | 10 kV ir 24 kV C tipo ekranuotas kištukinis adapteris (1 fazė), T formos ekranuotas adapteris su viršįtampių ribotuvų prijungimo galimybe | 50 mm² | vnt. | 621.41 |  | 0
Vilniaus r. sav. | Lavoriškių sen. | Medžiagos | 10 kV ir 24 kV C tipo ekranuotas kištukinis adapteris (1 fazė), T formos ekranuotas adapteris su viršįtampių ribotuvų prijungimo galimybe | 50 mm² | vnt. | 621.41 |  | 0
Vilniaus r. sav. | Mickūnų sen. | Medžiagos | 10 kV ir 24 kV C tipo ekranuotas kištukinis adapteris (1 fazė), T formos ekranuotas adapteris su viršįtampių ribotuvų prijungimo galimybe | 50 mm² | vnt. | 621.41 |  | 0
Vilniaus r. sav. | Bezdonių sen. | Medžiagos | 10 kV ir 24 kV C tipo ekranuotas kištukinis adapteris (1 fazė), T formos ekranuotas adapteris su viršįtampių ribotuvų prijungimo galimybe | 120 mm² | vnt. | 658.11 |  | 0
Vilniaus r. sav. | Buivydžių sen. | Medžiagos | 10 kV ir 24 kV C tipo ekranuotas kištukinis adapteris (1 fazė), T formos ekranuotas adapteris su viršįtampių ribotuvų prijungimo galimybe | 120 mm² | vnt. | 658.11 |  | 0
Vilniaus r. sav. | Kalvelių sen. | Medžiagos | 10 kV ir 24 kV C tipo ekranuotas kištukinis adapteris (1 fazė), T formos ekranuotas adapteris su viršįtampių ribotuvų prijungimo galimybe | 120 mm² | vnt. | 658.11 |  | 0
Vilniaus r. sav. | Lavoriškių sen. | Medžiagos | 10 kV ir 24 kV C tipo ekranuotas kištukinis adapteris (1 fazė), T formos ekranuotas adapteris su viršįtampių ribotuvų prijungimo galimybe | 120 mm² | vnt. | 658.11 |  | 0
Vilniaus r. sav. | Mickūnų sen. | Medžiagos | 10 kV ir 24 kV C tipo ekranuotas kištukinis adapteris (1 fazė), T formos ekranuotas adapteris su viršįtampių ribotuvų prijungimo galimybe | 120 mm² | vnt. | 658.11 |  | 0
Vilniaus r. sav. | Bezdonių sen. | Medžiagos | 10 kV ir 24 kV C tipo ekranuotas kištukinis adapteris (1 fazė), T formos ekranuotas adapteris su viršįtampių ribotuvų prijungimo galimybe | 240 mm² | vnt. | 658.11 |  | 0
Vilniaus r. sav. | Buivydžių sen. | Medžiagos | 10 kV ir 24 kV C tipo ekranuotas kištukinis adapteris (1 fazė), T formos ekranuotas adapteris su viršįtampių ribotuvų prijungimo galimybe | 240 mm² | vnt. | 658.11 |  | 0
Vilniaus r. sav. | Kalvelių sen. | Medžiagos | 10 kV ir 24 kV C tipo ekranuotas kištukinis adapteris (1 fazė), T formos ekranuotas adapteris su viršįtampių ribotuvų prijungimo galimybe | 240 mm² | vnt. | 658.11 |  | 0
Vilniaus r. sav. | Lavoriškių sen. | Medžiagos | 10 kV ir 24 kV C tipo ekranuotas kištukinis adapteris (1 fazė), T formos ekranuotas adapteris su viršįtampių ribotuvų prijungimo galimybe | 240 mm² | vnt. | 658.11 |  | 0
Vilniaus r. sav. | Mickūnų sen. | Medžiagos | 10 kV ir 24 kV C tipo ekranuotas kištukinis adapteris (1 fazė), T formos ekranuotas adapteris su viršįtampių ribotuvų prijungimo galimybe | 240 mm² | vnt. | 658.11 |  | 0
Vilniaus r. sav. | Bezdonių sen. | Medžiagos | 10 kV ir 24 kV C tipo ekranuotas kištukinis adapteris (1 fazė), T formos ekranuotas adapteris su viršįtampių ribotuvų prijungimo galimybe | 500 mm² | vnt. | 1433.74 |  | 0
Vilniaus r. sav. | Buivydžių sen. | Medžiagos | 10 kV ir 24 kV C tipo ekranuotas kištukinis adapteris (1 fazė), T formos ekranuotas adapteris su viršįtampių ribotuvų prijungimo galimybe | 500 mm² | vnt. | 1433.74 |  | 0
Vilniaus r. sav. | Kalvelių sen. | Medžiagos | 10 kV ir 24 kV C tipo ekranuotas kištukinis adapteris (1 fazė), T formos ekranuotas adapteris su viršįtampių ribotuvų prijungimo galimybe | 500 mm² | vnt. | 1433.74 |  | 0
Vilniaus r. sav. | Lavoriškių sen. | Medžiagos | 10 kV ir 24 kV C tipo ekranuotas kištukinis adapteris (1 fazė), T formos ekranuotas adapteris su viršįtampių ribotuvų prijungimo galimybe | 500 mm² | vnt. | 1433.74 |  | 0
Vilniaus r. sav. | Mickūnų sen. | Medžiagos | 10 kV ir 24 kV C tipo ekranuotas kištukinis adapteris (1 fazė), T formos ekranuotas adapteris su viršįtampių ribotuvų prijungimo galimybe | 500 mm² | vnt. | 1433.74 |  | 0
Vilniaus r. sav. | Maišiagalos sen. | Medžiagos | 10 kV ir 24 kV C tipo ekranuotas kištukinis adapteris (1 fazė), T formos ekranuotas adapteris su viršįtampių ribotuvų prijungimo galimybe | 50 mm² | vnt. | 621.41 |  | 0
Vilniaus r. sav. | Nemenčinės miesto sen. | Medžiagos | 10 kV ir 24 kV C tipo ekranuotas kištukinis adapteris (1 fazė), T formos ekranuotas adapteris su viršįtampių ribotuvų prijungimo galimybe | 50 mm² | vnt. | 621.41 |  | 0
Vilniaus r. sav. | Nemenčinės sen. | Medžiagos | 10 kV ir 24 kV C tipo ekranuotas kištukinis adapteris (1 fazė), T formos ekranuotas adapteris su viršįtampių ribotuvų prijungimo galimybe | 50 mm² | vnt. | 621.41 |  | 0
Vilniaus r. sav. | Paberžės sen. | Medžiagos | 10 kV ir 24 kV C tipo ekranuotas kištukinis adapteris (1 fazė), T formos ekranuotas adapteris su viršįtampių ribotuvų prijungimo galimybe | 50 mm² | vnt. | 621.41 |  | 0
Vilniaus r. sav. | Riešės sen. | Medžiagos | 10 kV ir 24 kV C tipo ekranuotas kištukinis adapteris (1 fazė), T formos ekranuotas adapteris su viršįtampių ribotuvų prijungimo galimybe | 50 mm² | vnt. | 621.41 |  | 0
Vilniaus r. sav. | Sužionių sen. | Medžiagos | 10 kV ir 24 kV C tipo ekranuotas kištukinis adapteris (1 fazė), T formos ekranuotas adapteris su viršįtampių ribotuvų prijungimo galimybe | 50 mm² | vnt. | 621.41 |  | 0
Vilniaus r. sav. | Maišiagalos sen. | Medžiagos | 10 kV ir 24 kV C tipo ekranuotas kištukinis adapteris (1 fazė), T formos ekranuotas adapteris su viršįtampių ribotuvų prijungimo galimybe | 120 mm² | vnt. | 630 |  | 0
Vilniaus r. sav. | Nemenčinės miesto sen. | Medžiagos | 10 kV ir 24 kV C tipo ekranuotas kištukinis adapteris (1 fazė), T formos ekranuotas adapteris su viršįtampių ribotuvų prijungimo galimybe | 120 mm² | vnt. | 630 |  | 0
Vilniaus r. sav. | Nemenčinės sen. | Medžiagos | 10 kV ir 24 kV C tipo ekranuotas kištukinis adapteris (1 fazė), T formos ekranuotas adapteris su viršįtampių ribotuvų prijungimo galimybe | 120 mm² | vnt. | 630 |  | 0
Vilniaus r. sav. | Paberžės sen. | Medžiagos | 10 kV ir 24 kV C tipo ekranuotas kištukinis adapteris (1 fazė), T formos ekranuotas adapteris su viršįtampių ribotuvų prijungimo galimybe | 120 mm² | vnt. | 630 |  | 0
Vilniaus r. sav. | Riešės sen. | Medžiagos | 10 kV ir 24 kV C tipo ekranuotas kištukinis adapteris (1 fazė), T formos ekranuotas adapteris su viršįtampių ribotuvų prijungimo galimybe | 120 mm² | vnt. | 630 |  | 0
Vilniaus r. sav. | Sužionių sen. | Medžiagos | 10 kV ir 24 kV C tipo ekranuotas kištukinis adapteris (1 fazė), T formos ekranuotas adapteris su viršįtampių ribotuvų prijungimo galimybe | 120 mm² | vnt. | 630 |  | 0
Vilniaus r. sav. | Maišiagalos sen. | Medžiagos | 10 kV ir 24 kV C tipo ekranuotas kištukinis adapteris (1 fazė), T formos ekranuotas adapteris su viršįtampių ribotuvų prijungimo galimybe | 240 mm² | vnt. | 658.11 |  | 0
Vilniaus r. sav. | Nemenčinės miesto sen. | Medžiagos | 10 kV ir 24 kV C tipo ekranuotas kištukinis adapteris (1 fazė), T formos ekranuotas adapteris su viršįtampių ribotuvų prijungimo galimybe | 240 mm² | vnt. | 658.11 |  | 0
Vilniaus r. sav. | Nemenčinės sen. | Medžiagos | 10 kV ir 24 kV C tipo ekranuotas kištukinis adapteris (1 fazė), T formos ekranuotas adapteris su viršįtampių ribotuvų prijungimo galimybe | 240 mm² | vnt. | 658.11 |  | 0
Vilniaus r. sav. | Paberžės sen. | Medžiagos | 10 kV ir 24 kV C tipo ekranuotas kištukinis adapteris (1 fazė), T formos ekranuotas adapteris su viršįtampių ribotuvų prijungimo galimybe | 240 mm² | vnt. | 658.11 |  | 0
Vilniaus r. sav. | Riešės sen. | Medžiagos | 10 kV ir 24 kV C tipo ekranuotas kištukinis adapteris (1 fazė), T formos ekranuotas adapteris su viršįtampių ribotuvų prijungimo galimybe | 240 mm² | vnt. | 658.11 |  | 0
Vilniaus r. sav. | Sužionių sen. | Medžiagos | 10 kV ir 24 kV C tipo ekranuotas kištukinis adapteris (1 fazė), T formos ekranuotas adapteris su viršįtampių ribotuvų prijungimo galimybe | 240 mm² | vnt. | 658.11 |  | 0
Vilniaus r. sav. | Maišiagalos sen. | Medžiagos | 10 kV ir 24 kV C tipo ekranuotas kištukinis adapteris (1 fazė), T formos ekranuotas adapteris su viršįtampių ribotuvų prijungimo galimybe | 500 mm² | vnt. | 1433.74 |  | 0
Vilniaus r. sav. | Nemenčinės miesto sen. | Medžiagos | 10 kV ir 24 kV C tipo ekranuotas kištukinis adapteris (1 fazė), T formos ekranuotas adapteris su viršįtampių ribotuvų prijungimo galimybe | 500 mm² | vnt. | 1433.74 |  | 0
Vilniaus r. sav. | Nemenčinės sen. | Medžiagos | 10 kV ir 24 kV C tipo ekranuotas kištukinis adapteris (1 fazė), T formos ekranuotas adapteris su viršįtampių ribotuvų prijungimo galimybe | 500 mm² | vnt. | 1433.74 |  | 0
Vilniaus r. sav. | Paberžės sen. | Medžiagos | 10 kV ir 24 kV C tipo ekranuotas kištukinis adapteris (1 fazė), T formos ekranuotas adapteris su viršįtampių ribotuvų prijungimo galimybe | 500 mm² | vnt. | 1433.74 |  | 0
Vilniaus r. sav. | Riešės sen. | Medžiagos | 10 kV ir 24 kV C tipo ekranuotas kištukinis adapteris (1 fazė), T formos ekranuotas adapteris su viršįtampių ribotuvų prijungimo galimybe | 500 mm² | vnt. | 1433.74 |  | 0
Vilniaus r. sav. | Sužionių sen. | Medžiagos | 10 kV ir 24 kV C tipo ekranuotas kištukinis adapteris (1 fazė), T formos ekranuotas adapteris su viršįtampių ribotuvų prijungimo galimybe | 500 mm² | vnt. | 1433.74 |  | 0
Vilniaus r. sav. | Medininkų sen. | Medžiagos | 10 kV ir 24 kV C tipo ekranuotas kištukinis adapteris (1 fazė), T formos ekranuotas adapteris su viršįtampių ribotuvų prijungimo galimybe | 50 mm² | vnt. | 600 |  | 0
Vilniaus r. sav. | Nemėžio sen. | Medžiagos | 10 kV ir 24 kV C tipo ekranuotas kištukinis adapteris (1 fazė), T formos ekranuotas adapteris su viršįtampių ribotuvų prijungimo galimybe | 50 mm² | vnt. | 600 |  | 0
Vilniaus r. sav. | Rukainių sen. | Medžiagos | 10 kV ir 24 kV C tipo ekranuotas kištukinis adapteris (1 fazė), T formos ekranuotas adapteris su viršįtampių ribotuvų prijungimo galimybe | 50 mm² | vnt. | 600 |  | 0
Vilniaus r. sav. | Šatrininkų sen. | Medžiagos | 10 kV ir 24 kV C tipo ekranuotas kištukinis adapteris (1 fazė), T formos ekranuotas adapteris su viršįtampių ribotuvų prijungimo galimybe | 50 mm² | vnt. | 600 |  | 0
Vilniaus r. sav. | Medininkų sen. | Medžiagos | 10 kV ir 24 kV C tipo ekranuotas kištukinis adapteris (1 fazė), T formos ekranuotas adapteris su viršįtampių ribotuvų prijungimo galimybe | 120 mm² | vnt. | 500 |  | 0
Vilniaus r. sav. | Nemėžio sen. | Medžiagos | 10 kV ir 24 kV C tipo ekranuotas kištukinis adapteris (1 fazė), T formos ekranuotas adapteris su viršįtampių ribotuvų prijungimo galimybe | 120 mm² | vnt. | 500 |  | 0
Vilniaus r. sav. | Rukainių sen. | Medžiagos | 10 kV ir 24 kV C tipo ekranuotas kištukinis adapteris (1 fazė), T formos ekranuotas adapteris su viršįtampių ribotuvų prijungimo galimybe | 120 mm² | vnt. | 500 |  | 0
Vilniaus r. sav. | Šatrininkų sen. | Medžiagos | 10 kV ir 24 kV C tipo ekranuotas kištukinis adapteris (1 fazė), T formos ekranuotas adapteris su viršįtampių ribotuvų prijungimo galimybe | 120 mm² | vnt. | 500 |  | 0
Vilniaus r. sav. | Medininkų sen. | Medžiagos | 10 kV ir 24 kV C tipo ekranuotas kištukinis adapteris (1 fazė), T formos ekranuotas adapteris su viršįtampių ribotuvų prijungimo galimybe | 240 mm² | vnt. | 500 |  | 0
Vilniaus r. sav. | Nemėžio sen. | Medžiagos | 10 kV ir 24 kV C tipo ekranuotas kištukinis adapteris (1 fazė), T formos ekranuotas adapteris su viršįtampių ribotuvų prijungimo galimybe | 240 mm² | vnt. | 500 |  | 0
Vilniaus r. sav. | Rukainių sen. | Medžiagos | 10 kV ir 24 kV C tipo ekranuotas kištukinis adapteris (1 fazė), T formos ekranuotas adapteris su viršįtampių ribotuvų prijungimo galimybe | 240 mm² | vnt. | 500 |  | 0
Vilniaus r. sav. | Šatrininkų sen. | Medžiagos | 10 kV ir 24 kV C tipo ekranuotas kištukinis adapteris (1 fazė), T formos ekranuotas adapteris su viršįtampių ribotuvų prijungimo galimybe | 240 mm² | vnt. | 500 |  | 0
Vilniaus r. sav. | Medininkų sen. | Medžiagos | 10 kV ir 24 kV C tipo ekranuotas kištukinis adapteris (1 fazė), T formos ekranuotas adapteris su viršįtampių ribotuvų prijungimo galimybe | 500 mm² | vnt. | 1300 |  | 0
Vilniaus r. sav. | Nemėžio sen. | Medžiagos | 10 kV ir 24 kV C tipo ekranuotas kištukinis adapteris (1 fazė), T formos ekranuotas adapteris su viršįtampių ribotuvų prijungimo galimybe | 500 mm² | vnt. | 1300 |  | 0
Vilniaus r. sav. | Rukainių sen. | Medžiagos | 10 kV ir 24 kV C tipo ekranuotas kištukinis adapteris (1 fazė), T formos ekranuotas adapteris su viršįtampių ribotuvų prijungimo galimybe | 500 mm² | vnt. | 1300 |  | 0
Vilniaus r. sav. | Šatrininkų sen. | Medžiagos | 10 kV ir 24 kV C tipo ekranuotas kištukinis adapteris (1 fazė), T formos ekranuotas adapteris su viršįtampių ribotuvų prijungimo galimybe | 500 mm² | vnt. | 1300 |  | 0
Vilniaus r. sav. | Dūkštų sen. | Medžiagos | 10 kV ir 24 kV C tipo ekranuotas kištukinis adapteris (1 fazė), T formos ekranuotas adapteris su viršįtampių ribotuvų prijungimo galimybe | 50 mm² | vnt. | 621.41 |  | 0
Vilniaus r. sav. | Sudervės sen. | Medžiagos | 10 kV ir 24 kV C tipo ekranuotas kištukinis adapteris (1 fazė), T formos ekranuotas adapteris su viršįtampių ribotuvų prijungimo galimybe | 50 mm² | vnt. | 621.41 |  | 0
Vilniaus r. sav. | Zujūnų sen. | Medžiagos | 10 kV ir 24 kV C tipo ekranuotas kištukinis adapteris (1 fazė), T formos ekranuotas adapteris su viršįtampių ribotuvų prijungimo galimybe | 50 mm² | vnt. | 621.41 |  | 0
Vilniaus r. sav. | Dūkštų sen. | Medžiagos | 10 kV ir 24 kV C tipo ekranuotas kištukinis adapteris (1 fazė), T formos ekranuotas adapteris su viršįtampių ribotuvų prijungimo galimybe | 120 mm² | vnt. | 658.11 |  | 0
Vilniaus r. sav. | Sudervės sen. | Medžiagos | 10 kV ir 24 kV C tipo ekranuotas kištukinis adapteris (1 fazė), T formos ekranuotas adapteris su viršįtampių ribotuvų prijungimo galimybe | 120 mm² | vnt. | 658.11 |  | 0
Vilniaus r. sav. | Zujūnų sen. | Medžiagos | 10 kV ir 24 kV C tipo ekranuotas kištukinis adapteris (1 fazė), T formos ekranuotas adapteris su viršįtampių ribotuvų prijungimo galimybe | 120 mm² | vnt. | 658.11 |  | 0
Vilniaus r. sav. | Dūkštų sen. | Medžiagos | 10 kV ir 24 kV C tipo ekranuotas kištukinis adapteris (1 fazė), T formos ekranuotas adapteris su viršįtampių ribotuvų prijungimo galimybe | 240 mm² | vnt. | 658.11 |  | 0
Vilniaus r. sav. | Sudervės sen. | Medžiagos | 10 kV ir 24 kV C tipo ekranuotas kištukinis adapteris (1 fazė), T formos ekranuotas adapteris su viršįtampių ribotuvų prijungimo galimybe | 240 mm² | vnt. | 658.11 |  | 0
Vilniaus r. sav. | Zujūnų sen. | Medžiagos | 10 kV ir 24 kV C tipo ekranuotas kištukinis adapteris (1 fazė), T formos ekranuotas adapteris su viršįtampių ribotuvų prijungimo galimybe | 240 mm² | vnt. | 658.11 |  | 0
Vilniaus r. sav. | Dūkštų sen. | Medžiagos | 10 kV ir 24 kV C tipo ekranuotas kištukinis adapteris (1 fazė), T formos ekranuotas adapteris su viršįtampių ribotuvų prijungimo galimybe | 500 mm² | vnt. | 1433.74 |  | 0
Vilniaus r. sav. | Sudervės sen. | Medžiagos | 10 kV ir 24 kV C tipo ekranuotas kištukinis adapteris (1 fazė), T formos ekranuotas adapteris su viršįtampių ribotuvų prijungimo galimybe | 500 mm² | vnt. | 1433.74 |  | 0
Vilniaus r. sav. | Zujūnų sen. | Medžiagos | 10 kV ir 24 kV C tipo ekranuotas kištukinis adapteris (1 fazė), T formos ekranuotas adapteris su viršįtampių ribotuvų prijungimo galimybe | 500 mm² | vnt. | 1433.74 |  | 0
Vilniaus r. sav. | Juodšilių sen. | Medžiagos | 10 kV ir 24 kV C tipo ekranuotas kištukinis adapteris (1 fazė), T formos ekranuotas adapteris su viršįtampių ribotuvų prijungimo galimybe | 50 mm² | vnt. | 621.41 |  | 0
Vilniaus r. sav. | Marijampolio sen. | Medžiagos | 10 kV ir 24 kV C tipo ekranuotas kištukinis adapteris (1 fazė), T formos ekranuotas adapteris su viršįtampių ribotuvų prijungimo galimybe | 50 mm² | vnt. | 621.41 |  | 0
Vilniaus r. sav. | Pagirių sen. | Medžiagos | 10 kV ir 24 kV C tipo ekranuotas kištukinis adapteris (1 fazė), T formos ekranuotas adapteris su viršįtampių ribotuvų prijungimo galimybe | 50 mm² | vnt. | 621.41 |  | 0
Vilniaus r. sav. | Rudaminos sen. | Medžiagos | 10 kV ir 24 kV C tipo ekranuotas kištukinis adapteris (1 fazė), T formos ekranuotas adapteris su viršįtampių ribotuvų prijungimo galimybe | 50 mm² | vnt. | 621.41 |  | 0
Vilniaus r. sav. | Juodšilių sen. | Medžiagos | 10 kV ir 24 kV C tipo ekranuotas kištukinis adapteris (1 fazė), T formos ekranuotas adapteris su viršįtampių ribotuvų prijungimo galimybe | 120 mm² | vnt. | 658.11 |  | 0
Vilniaus r. sav. | Marijampolio sen. | Medžiagos | 10 kV ir 24 kV C tipo ekranuotas kištukinis adapteris (1 fazė), T formos ekranuotas adapteris su viršįtampių ribotuvų prijungimo galimybe | 120 mm² | vnt. | 658.11 |  | 0
Vilniaus r. sav. | Pagirių sen. | Medžiagos | 10 kV ir 24 kV C tipo ekranuotas kištukinis adapteris (1 fazė), T formos ekranuotas adapteris su viršįtampių ribotuvų prijungimo galimybe | 120 mm² | vnt. | 658.11 |  | 0
Vilniaus r. sav. | Rudaminos sen. | Medžiagos | 10 kV ir 24 kV C tipo ekranuotas kištukinis adapteris (1 fazė), T formos ekranuotas adapteris su viršįtampių ribotuvų prijungimo galimybe | 120 mm² | vnt. | 658.11 |  | 0
Vilniaus r. sav. | Juodšilių sen. | Medžiagos | 10 kV ir 24 kV C tipo ekranuotas kištukinis adapteris (1 fazė), T formos ekranuotas adapteris su viršįtampių ribotuvų prijungimo galimybe | 240 mm² | vnt. | 658.11 |  | 0
Vilniaus r. sav. | Marijampolio sen. | Medžiagos | 10 kV ir 24 kV C tipo ekranuotas kištukinis adapteris (1 fazė), T formos ekranuotas adapteris su viršįtampių ribotuvų prijungimo galimybe | 240 mm² | vnt. | 658.11 |  | 0
Vilniaus r. sav. | Pagirių sen. | Medžiagos | 10 kV ir 24 kV C tipo ekranuotas kištukinis adapteris (1 fazė), T formos ekranuotas adapteris su viršįtampių ribotuvų prijungimo galimybe | 240 mm² | vnt. | 658.11 |  | 0
Vilniaus r. sav. | Rudaminos sen. | Medžiagos | 10 kV ir 24 kV C tipo ekranuotas kištukinis adapteris (1 fazė), T formos ekranuotas adapteris su viršįtampių ribotuvų prijungimo galimybe | 240 mm² | vnt. | 658.11 |  | 0
Vilniaus r. sav. | Juodšilių sen. | Medžiagos | 10 kV ir 24 kV C tipo ekranuotas kištukinis adapteris (1 fazė), T formos ekranuotas adapteris su viršįtampių ribotuvų prijungimo galimybe | 500 mm² | vnt. | 1433.74 |  | 0
Vilniaus r. sav. | Marijampolio sen. | Medžiagos | 10 kV ir 24 kV C tipo ekranuotas kištukinis adapteris (1 fazė), T formos ekranuotas adapteris su viršįtampių ribotuvų prijungimo galimybe | 500 mm² | vnt. | 1433.74 |  | 0
Vilniaus r. sav. | Pagirių sen. | Medžiagos | 10 kV ir 24 kV C tipo ekranuotas kištukinis adapteris (1 fazė), T formos ekranuotas adapteris su viršįtampių ribotuvų prijungimo galimybe | 500 mm² | vnt. | 1433.74 |  | 0
Vilniaus r. sav. | Rudaminos sen. | Medžiagos | 10 kV ir 24 kV C tipo ekranuotas kištukinis adapteris (1 fazė), T formos ekranuotas adapteris su viršįtampių ribotuvų prijungimo galimybe | 500 mm² | vnt. | 1433.74 |  | 0
Vilniaus r. sav. | Avižienių sen. | Medžiagos | 10 kV ir 24 kV C tipo ekranuotas kištukinis adapteris (1 fazė), T formos ekranuotas adapteris su viršįtampių ribotuvų prijungimo galimybe | 50 mm² | vnt. | 621.41 |  | 0
Vilniaus r. sav. | Avižienių sen. | Medžiagos | 10 kV ir 24 kV C tipo ekranuotas kištukinis adapteris (1 fazė), T formos ekranuotas adapteris su viršįtampių ribotuvų prijungimo galimybe | 120 mm² | vnt. | 630 |  | 0
Vilniaus r. sav. | Avižienių sen. | Medžiagos | 10 kV ir 24 kV C tipo ekranuotas kištukinis adapteris (1 fazė), T formos ekranuotas adapteris su viršįtampių ribotuvų prijungimo galimybe | 240 mm² | vnt. | 658.11 |  | 0
Vilniaus r. sav. | Avižienių sen. | Medžiagos | 10 kV ir 24 kV C tipo ekranuotas kištukinis adapteris (1 fazė), T formos ekranuotas adapteris su viršįtampių ribotuvų prijungimo galimybe | 500 mm² | vnt. | 1433.74 |  | 0
Vilniaus r. sav. | Bezdonių sen. | Medžiagos | 10 kV mova jungiamoji su varžtiniais sujungikliais kabeliui viename apvalkale su plastiko izoliacija, vieliniu arba juostiniu ekranu | 95-240 mm², 3 gyslos | vnt. | 600 |  | 0
Vilniaus r. sav. | Buivydžių sen. | Medžiagos | 10 kV mova jungiamoji su varžtiniais sujungikliais kabeliui viename apvalkale su plastiko izoliacija, vieliniu arba juostiniu ekranu | 95-240 mm², 3 gyslos | vnt. | 600 |  | 0
Vilniaus r. sav. | Kalvelių sen. | Medžiagos | 10 kV mova jungiamoji su varžtiniais sujungikliais kabeliui viename apvalkale su plastiko izoliacija, vieliniu arba juostiniu ekranu | 95-240 mm², 3 gyslos | vnt. | 600 |  | 0
Vilniaus r. sav. | Lavoriškių sen. | Medžiagos | 10 kV mova jungiamoji su varžtiniais sujungikliais kabeliui viename apvalkale su plastiko izoliacija, vieliniu arba juostiniu ekranu | 95-240 mm², 3 gyslos | vnt. | 600 |  | 0
Vilniaus r. sav. | Mickūnų sen. | Medžiagos | 10 kV mova jungiamoji su varžtiniais sujungikliais kabeliui viename apvalkale su plastiko izoliacija, vieliniu arba juostiniu ekranu | 95-240 mm², 3 gyslos | vnt. | 600 |  | 0
Vilniaus r. sav. | Bezdonių sen. | Medžiagos | 10 kV mova jungiamoji su varžtiniais sujungikliais kabeliui viename apvalkale su plastiko izoliacija, vieliniu arba juostiniu ekranu | 25-95 mm², 3 gyslos | vnt. | 506.13 |  | 0
Vilniaus r. sav. | Buivydžių sen. | Medžiagos | 10 kV mova jungiamoji su varžtiniais sujungikliais kabeliui viename apvalkale su plastiko izoliacija, vieliniu arba juostiniu ekranu | 25-95 mm², 3 gyslos | vnt. | 506.13 |  | 0
Vilniaus r. sav. | Kalvelių sen. | Medžiagos | 10 kV mova jungiamoji su varžtiniais sujungikliais kabeliui viename apvalkale su plastiko izoliacija, vieliniu arba juostiniu ekranu | 25-95 mm², 3 gyslos | vnt. | 506.13 |  | 0
Vilniaus r. sav. | Lavoriškių sen. | Medžiagos | 10 kV mova jungiamoji su varžtiniais sujungikliais kabeliui viename apvalkale su plastiko izoliacija, vieliniu arba juostiniu ekranu | 25-95 mm², 3 gyslos | vnt. | 506.13 |  | 0
Vilniaus r. sav. | Mickūnų sen. | Medžiagos | 10 kV mova jungiamoji su varžtiniais sujungikliais kabeliui viename apvalkale su plastiko izoliacija, vieliniu arba juostiniu ekranu | 25-95 mm², 3 gyslos | vnt. | 506.13 |  | 0
Vilniaus r. sav. | Bezdonių sen. | Medžiagos | 10 kV mova jungiamoji su varžtiniais sujungikliais kabeliui viename apvalkale su plastiko izoliacija, vieliniu arba juostiniu ekranu | 95-240 mm², 1 gyslos | vnt. | 732.8 |  | 0
Vilniaus r. sav. | Buivydžių sen. | Medžiagos | 10 kV mova jungiamoji su varžtiniais sujungikliais kabeliui viename apvalkale su plastiko izoliacija, vieliniu arba juostiniu ekranu | 95-240 mm², 1 gyslos | vnt. | 732.8 |  | 0
Vilniaus r. sav. | Kalvelių sen. | Medžiagos | 10 kV mova jungiamoji su varžtiniais sujungikliais kabeliui viename apvalkale su plastiko izoliacija, vieliniu arba juostiniu ekranu | 95-240 mm², 1 gyslos | vnt. | 732.8 |  | 0
Vilniaus r. sav. | Lavoriškių sen. | Medžiagos | 10 kV mova jungiamoji su varžtiniais sujungikliais kabeliui viename apvalkale su plastiko izoliacija, vieliniu arba juostiniu ekranu | 95-240 mm², 1 gyslos | vnt. | 732.8 |  | 0
Vilniaus r. sav. | Mickūnų sen. | Medžiagos | 10 kV mova jungiamoji su varžtiniais sujungikliais kabeliui viename apvalkale su plastiko izoliacija, vieliniu arba juostiniu ekranu | 95-240 mm², 1 gyslos | vnt. | 732.8 |  | 0
Vilniaus r. sav. | Bezdonių sen. | Medžiagos | 10 kV mova jungiamoji su varžtiniais sujungikliais kabeliui viename apvalkale su plastiko izoliacija, vieliniu arba juostiniu ekranu | 400-630 mm², 1 gyslos | vnt. | 1296.41 |  | 0
Vilniaus r. sav. | Buivydžių sen. | Medžiagos | 10 kV mova jungiamoji su varžtiniais sujungikliais kabeliui viename apvalkale su plastiko izoliacija, vieliniu arba juostiniu ekranu | 400-630 mm², 1 gyslos | vnt. | 1296.41 |  | 0
Vilniaus r. sav. | Kalvelių sen. | Medžiagos | 10 kV mova jungiamoji su varžtiniais sujungikliais kabeliui viename apvalkale su plastiko izoliacija, vieliniu arba juostiniu ekranu | 400-630 mm², 1 gyslos | vnt. | 1296.41 |  | 0
Vilniaus r. sav. | Lavoriškių sen. | Medžiagos | 10 kV mova jungiamoji su varžtiniais sujungikliais kabeliui viename apvalkale su plastiko izoliacija, vieliniu arba juostiniu ekranu | 400-630 mm², 1 gyslos | vnt. | 1296.41 |  | 0
Vilniaus r. sav. | Mickūnų sen. | Medžiagos | 10 kV mova jungiamoji su varžtiniais sujungikliais kabeliui viename apvalkale su plastiko izoliacija, vieliniu arba juostiniu ekranu | 400-630 mm², 1 gyslos | vnt. | 1296.41 |  | 0
Vilniaus r. sav. | Maišiagalos sen. | Medžiagos | 10 kV mova jungiamoji su varžtiniais sujungikliais kabeliui viename apvalkale su plastiko izoliacija, vieliniu arba juostiniu ekranu | 95-240 mm², 3 gyslos | vnt. | 600 |  | 0
Vilniaus r. sav. | Nemenčinės miesto sen. | Medžiagos | 10 kV mova jungiamoji su varžtiniais sujungikliais kabeliui viename apvalkale su plastiko izoliacija, vieliniu arba juostiniu ekranu | 95-240 mm², 3 gyslos | vnt. | 600 |  | 0
Vilniaus r. sav. | Nemenčinės sen. | Medžiagos | 10 kV mova jungiamoji su varžtiniais sujungikliais kabeliui viename apvalkale su plastiko izoliacija, vieliniu arba juostiniu ekranu | 95-240 mm², 3 gyslos | vnt. | 600 |  | 0
Vilniaus r. sav. | Paberžės sen. | Medžiagos | 10 kV mova jungiamoji su varžtiniais sujungikliais kabeliui viename apvalkale su plastiko izoliacija, vieliniu arba juostiniu ekranu | 95-240 mm², 3 gyslos | vnt. | 600 |  | 0
Vilniaus r. sav. | Riešės sen. | Medžiagos | 10 kV mova jungiamoji su varžtiniais sujungikliais kabeliui viename apvalkale su plastiko izoliacija, vieliniu arba juostiniu ekranu | 95-240 mm², 3 gyslos | vnt. | 600 |  | 0
Vilniaus r. sav. | Sužionių sen. | Medžiagos | 10 kV mova jungiamoji su varžtiniais sujungikliais kabeliui viename apvalkale su plastiko izoliacija, vieliniu arba juostiniu ekranu | 95-240 mm², 3 gyslos | vnt. | 600 |  | 0
Vilniaus r. sav. | Maišiagalos sen. | Medžiagos | 10 kV mova jungiamoji su varžtiniais sujungikliais kabeliui viename apvalkale su plastiko izoliacija, vieliniu arba juostiniu ekranu | 25-95 mm², 3 gyslos | vnt. | 506.13 |  | 0
Vilniaus r. sav. | Nemenčinės miesto sen. | Medžiagos | 10 kV mova jungiamoji su varžtiniais sujungikliais kabeliui viename apvalkale su plastiko izoliacija, vieliniu arba juostiniu ekranu | 25-95 mm², 3 gyslos | vnt. | 506.13 |  | 0
Vilniaus r. sav. | Nemenčinės sen. | Medžiagos | 10 kV mova jungiamoji su varžtiniais sujungikliais kabeliui viename apvalkale su plastiko izoliacija, vieliniu arba juostiniu ekranu | 25-95 mm², 3 gyslos | vnt. | 506.13 |  | 0
Vilniaus r. sav. | Paberžės sen. | Medžiagos | 10 kV mova jungiamoji su varžtiniais sujungikliais kabeliui viename apvalkale su plastiko izoliacija, vieliniu arba juostiniu ekranu | 25-95 mm², 3 gyslos | vnt. | 506.13 |  | 0
Vilniaus r. sav. | Riešės sen. | Medžiagos | 10 kV mova jungiamoji su varžtiniais sujungikliais kabeliui viename apvalkale su plastiko izoliacija, vieliniu arba juostiniu ekranu | 25-95 mm², 3 gyslos | vnt. | 506.13 |  | 0
Vilniaus r. sav. | Sužionių sen. | Medžiagos | 10 kV mova jungiamoji su varžtiniais sujungikliais kabeliui viename apvalkale su plastiko izoliacija, vieliniu arba juostiniu ekranu | 25-95 mm², 3 gyslos | vnt. | 506.13 |  | 0
Vilniaus r. sav. | Maišiagalos sen. | Medžiagos | 10 kV mova jungiamoji su varžtiniais sujungikliais kabeliui viename apvalkale su plastiko izoliacija, vieliniu arba juostiniu ekranu | 95-240 mm², 1 gyslos | vnt. | 732.8 |  | 0
Vilniaus r. sav. | Nemenčinės miesto sen. | Medžiagos | 10 kV mova jungiamoji su varžtiniais sujungikliais kabeliui viename apvalkale su plastiko izoliacija, vieliniu arba juostiniu ekranu | 95-240 mm², 1 gyslos | vnt. | 732.8 |  | 0
Vilniaus r. sav. | Nemenčinės sen. | Medžiagos | 10 kV mova jungiamoji su varžtiniais sujungikliais kabeliui viename apvalkale su plastiko izoliacija, vieliniu arba juostiniu ekranu | 95-240 mm², 1 gyslos | vnt. | 732.8 |  | 0
Vilniaus r. sav. | Paberžės sen. | Medžiagos | 10 kV mova jungiamoji su varžtiniais sujungikliais kabeliui viename apvalkale su plastiko izoliacija, vieliniu arba juostiniu ekranu | 95-240 mm², 1 gyslos | vnt. | 732.8 |  | 0
Vilniaus r. sav. | Riešės sen. | Medžiagos | 10 kV mova jungiamoji su varžtiniais sujungikliais kabeliui viename apvalkale su plastiko izoliacija, vieliniu arba juostiniu ekranu | 95-240 mm², 1 gyslos | vnt. | 732.8 |  | 0
Vilniaus r. sav. | Sužionių sen. | Medžiagos | 10 kV mova jungiamoji su varžtiniais sujungikliais kabeliui viename apvalkale su plastiko izoliacija, vieliniu arba juostiniu ekranu | 95-240 mm², 1 gyslos | vnt. | 732.8 |  | 0
Vilniaus r. sav. | Maišiagalos sen. | Medžiagos | 10 kV mova jungiamoji su varžtiniais sujungikliais kabeliui viename apvalkale su plastiko izoliacija, vieliniu arba juostiniu ekranu | 400-630 mm², 1 gyslos | vnt. | 1296.41 |  | 0
Vilniaus r. sav. | Nemenčinės miesto sen. | Medžiagos | 10 kV mova jungiamoji su varžtiniais sujungikliais kabeliui viename apvalkale su plastiko izoliacija, vieliniu arba juostiniu ekranu | 400-630 mm², 1 gyslos | vnt. | 1296.41 |  | 0
Vilniaus r. sav. | Nemenčinės sen. | Medžiagos | 10 kV mova jungiamoji su varžtiniais sujungikliais kabeliui viename apvalkale su plastiko izoliacija, vieliniu arba juostiniu ekranu | 400-630 mm², 1 gyslos | vnt. | 1296.41 |  | 0
Vilniaus r. sav. | Paberžės sen. | Medžiagos | 10 kV mova jungiamoji su varžtiniais sujungikliais kabeliui viename apvalkale su plastiko izoliacija, vieliniu arba juostiniu ekranu | 400-630 mm², 1 gyslos | vnt. | 1296.41 |  | 0
Vilniaus r. sav. | Riešės sen. | Medžiagos | 10 kV mova jungiamoji su varžtiniais sujungikliais kabeliui viename apvalkale su plastiko izoliacija, vieliniu arba juostiniu ekranu | 400-630 mm², 1 gyslos | vnt. | 1296.41 |  | 0
Vilniaus r. sav. | Sužionių sen. | Medžiagos | 10 kV mova jungiamoji su varžtiniais sujungikliais kabeliui viename apvalkale su plastiko izoliacija, vieliniu arba juostiniu ekranu | 400-630 mm², 1 gyslos | vnt. | 1296.41 |  | 0
Vilniaus r. sav. | Medininkų sen. | Medžiagos | 10 kV mova jungiamoji su varžtiniais sujungikliais kabeliui viename apvalkale su plastiko izoliacija, vieliniu arba juostiniu ekranu | 95-240 mm², 3 gyslos | vnt. | 600 |  | 0
Vilniaus r. sav. | Nemėžio sen. | Medžiagos | 10 kV mova jungiamoji su varžtiniais sujungikliais kabeliui viename apvalkale su plastiko izoliacija, vieliniu arba juostiniu ekranu | 95-240 mm², 3 gyslos | vnt. | 600 |  | 0
Vilniaus r. sav. | Rukainių sen. | Medžiagos | 10 kV mova jungiamoji su varžtiniais sujungikliais kabeliui viename apvalkale su plastiko izoliacija, vieliniu arba juostiniu ekranu | 95-240 mm², 3 gyslos | vnt. | 600 |  | 0
Vilniaus r. sav. | Šatrininkų sen. | Medžiagos | 10 kV mova jungiamoji su varžtiniais sujungikliais kabeliui viename apvalkale su plastiko izoliacija, vieliniu arba juostiniu ekranu | 95-240 mm², 3 gyslos | vnt. | 600 |  | 0
Vilniaus r. sav. | Medininkų sen. | Medžiagos | 10 kV mova jungiamoji su varžtiniais sujungikliais kabeliui viename apvalkale su plastiko izoliacija, vieliniu arba juostiniu ekranu | 25-95 mm², 3 gyslos | vnt. | 500 |  | 0
Vilniaus r. sav. | Nemėžio sen. | Medžiagos | 10 kV mova jungiamoji su varžtiniais sujungikliais kabeliui viename apvalkale su plastiko izoliacija, vieliniu arba juostiniu ekranu | 25-95 mm², 3 gyslos | vnt. | 500 |  | 0
Vilniaus r. sav. | Rukainių sen. | Medžiagos | 10 kV mova jungiamoji su varžtiniais sujungikliais kabeliui viename apvalkale su plastiko izoliacija, vieliniu arba juostiniu ekranu | 25-95 mm², 3 gyslos | vnt. | 500 |  | 0
Vilniaus r. sav. | Šatrininkų sen. | Medžiagos | 10 kV mova jungiamoji su varžtiniais sujungikliais kabeliui viename apvalkale su plastiko izoliacija, vieliniu arba juostiniu ekranu | 25-95 mm², 3 gyslos | vnt. | 500 |  | 0
Vilniaus r. sav. | Medininkų sen. | Medžiagos | 10 kV mova jungiamoji su varžtiniais sujungikliais kabeliui viename apvalkale su plastiko izoliacija, vieliniu arba juostiniu ekranu | 95-240 mm², 1 gyslos | vnt. | 600 |  | 0
Vilniaus r. sav. | Nemėžio sen. | Medžiagos | 10 kV mova jungiamoji su varžtiniais sujungikliais kabeliui viename apvalkale su plastiko izoliacija, vieliniu arba juostiniu ekranu | 95-240 mm², 1 gyslos | vnt. | 600 |  | 0
Vilniaus r. sav. | Rukainių sen. | Medžiagos | 10 kV mova jungiamoji su varžtiniais sujungikliais kabeliui viename apvalkale su plastiko izoliacija, vieliniu arba juostiniu ekranu | 95-240 mm², 1 gyslos | vnt. | 600 |  | 0
Vilniaus r. sav. | Šatrininkų sen. | Medžiagos | 10 kV mova jungiamoji su varžtiniais sujungikliais kabeliui viename apvalkale su plastiko izoliacija, vieliniu arba juostiniu ekranu | 95-240 mm², 1 gyslos | vnt. | 600 |  | 0
Vilniaus r. sav. | Medininkų sen. | Medžiagos | 10 kV mova jungiamoji su varžtiniais sujungikliais kabeliui viename apvalkale su plastiko izoliacija, vieliniu arba juostiniu ekranu | 400-630 mm², 1 gyslos | vnt. | 1000 |  | 0
Vilniaus r. sav. | Nemėžio sen. | Medžiagos | 10 kV mova jungiamoji su varžtiniais sujungikliais kabeliui viename apvalkale su plastiko izoliacija, vieliniu arba juostiniu ekranu | 400-630 mm², 1 gyslos | vnt. | 1000 |  | 0
Vilniaus r. sav. | Rukainių sen. | Medžiagos | 10 kV mova jungiamoji su varžtiniais sujungikliais kabeliui viename apvalkale su plastiko izoliacija, vieliniu arba juostiniu ekranu | 400-630 mm², 1 gyslos | vnt. | 1000 |  | 0
Vilniaus r. sav. | Šatrininkų sen. | Medžiagos | 10 kV mova jungiamoji su varžtiniais sujungikliais kabeliui viename apvalkale su plastiko izoliacija, vieliniu arba juostiniu ekranu | 400-630 mm², 1 gyslos | vnt. | 1000 |  | 0
Vilniaus r. sav. | Dūkštų sen. | Medžiagos | 10 kV mova jungiamoji su varžtiniais sujungikliais kabeliui viename apvalkale su plastiko izoliacija, vieliniu arba juostiniu ekranu | 95-240 mm², 3 gyslos | vnt. | 600.61 |  | 0
Vilniaus r. sav. | Sudervės sen. | Medžiagos | 10 kV mova jungiamoji su varžtiniais sujungikliais kabeliui viename apvalkale su plastiko izoliacija, vieliniu arba juostiniu ekranu | 95-240 mm², 3 gyslos | vnt. | 600.61 |  | 0
Vilniaus r. sav. | Zujūnų sen. | Medžiagos | 10 kV mova jungiamoji su varžtiniais sujungikliais kabeliui viename apvalkale su plastiko izoliacija, vieliniu arba juostiniu ekranu | 95-240 mm², 3 gyslos | vnt. | 600.61 |  | 0
Vilniaus r. sav. | Dūkštų sen. | Medžiagos | 10 kV mova jungiamoji su varžtiniais sujungikliais kabeliui viename apvalkale su plastiko izoliacija, vieliniu arba juostiniu ekranu | 25-95 mm², 3 gyslos | vnt. | 506.13 |  | 0
Vilniaus r. sav. | Sudervės sen. | Medžiagos | 10 kV mova jungiamoji su varžtiniais sujungikliais kabeliui viename apvalkale su plastiko izoliacija, vieliniu arba juostiniu ekranu | 25-95 mm², 3 gyslos | vnt. | 506.13 |  | 0
Vilniaus r. sav. | Zujūnų sen. | Medžiagos | 10 kV mova jungiamoji su varžtiniais sujungikliais kabeliui viename apvalkale su plastiko izoliacija, vieliniu arba juostiniu ekranu | 25-95 mm², 3 gyslos | vnt. | 506.13 |  | 0
Vilniaus r. sav. | Dūkštų sen. | Medžiagos | 10 kV mova jungiamoji su varžtiniais sujungikliais kabeliui viename apvalkale su plastiko izoliacija, vieliniu arba juostiniu ekranu | 95-240 mm², 1 gyslos | vnt. | 732.8 |  | 0
Vilniaus r. sav. | Sudervės sen. | Medžiagos | 10 kV mova jungiamoji su varžtiniais sujungikliais kabeliui viename apvalkale su plastiko izoliacija, vieliniu arba juostiniu ekranu | 95-240 mm², 1 gyslos | vnt. | 732.8 |  | 0
Vilniaus r. sav. | Zujūnų sen. | Medžiagos | 10 kV mova jungiamoji su varžtiniais sujungikliais kabeliui viename apvalkale su plastiko izoliacija, vieliniu arba juostiniu ekranu | 95-240 mm², 1 gyslos | vnt. | 732.8 |  | 0
Vilniaus r. sav. | Dūkštų sen. | Medžiagos | 10 kV mova jungiamoji su varžtiniais sujungikliais kabeliui viename apvalkale su plastiko izoliacija, vieliniu arba juostiniu ekranu | 400-630 mm², 1 gyslos | vnt. | 1296.41 |  | 0
Vilniaus r. sav. | Sudervės sen. | Medžiagos | 10 kV mova jungiamoji su varžtiniais sujungikliais kabeliui viename apvalkale su plastiko izoliacija, vieliniu arba juostiniu ekranu | 400-630 mm², 1 gyslos | vnt. | 1296.41 |  | 0
Vilniaus r. sav. | Zujūnų sen. | Medžiagos | 10 kV mova jungiamoji su varžtiniais sujungikliais kabeliui viename apvalkale su plastiko izoliacija, vieliniu arba juostiniu ekranu | 400-630 mm², 1 gyslos | vnt. | 1296.41 |  | 0
Vilniaus r. sav. | Juodšilių sen. | Medžiagos | 10 kV mova jungiamoji su varžtiniais sujungikliais kabeliui viename apvalkale su plastiko izoliacija, vieliniu arba juostiniu ekranu | 95-240 mm², 3 gyslos | vnt. | 600.61 |  | 0
Vilniaus r. sav. | Marijampolio sen. | Medžiagos | 10 kV mova jungiamoji su varžtiniais sujungikliais kabeliui viename apvalkale su plastiko izoliacija, vieliniu arba juostiniu ekranu | 95-240 mm², 3 gyslos | vnt. | 600.61 |  | 0
Vilniaus r. sav. | Pagirių sen. | Medžiagos | 10 kV mova jungiamoji su varžtiniais sujungikliais kabeliui viename apvalkale su plastiko izoliacija, vieliniu arba juostiniu ekranu | 95-240 mm², 3 gyslos | vnt. | 600.61 |  | 0
Vilniaus r. sav. | Rudaminos sen. | Medžiagos | 10 kV mova jungiamoji su varžtiniais sujungikliais kabeliui viename apvalkale su plastiko izoliacija, vieliniu arba juostiniu ekranu | 95-240 mm², 3 gyslos | vnt. | 600.61 |  | 0
Vilniaus r. sav. | Juodšilių sen. | Medžiagos | 10 kV mova jungiamoji su varžtiniais sujungikliais kabeliui viename apvalkale su plastiko izoliacija, vieliniu arba juostiniu ekranu | 25-95 mm², 3 gyslos | vnt. | 506.13 |  | 0
Vilniaus r. sav. | Marijampolio sen. | Medžiagos | 10 kV mova jungiamoji su varžtiniais sujungikliais kabeliui viename apvalkale su plastiko izoliacija, vieliniu arba juostiniu ekranu | 25-95 mm², 3 gyslos | vnt. | 506.13 |  | 0
Vilniaus r. sav. | Pagirių sen. | Medžiagos | 10 kV mova jungiamoji su varžtiniais sujungikliais kabeliui viename apvalkale su plastiko izoliacija, vieliniu arba juostiniu ekranu | 25-95 mm², 3 gyslos | vnt. | 506.13 |  | 0
Vilniaus r. sav. | Rudaminos sen. | Medžiagos | 10 kV mova jungiamoji su varžtiniais sujungikliais kabeliui viename apvalkale su plastiko izoliacija, vieliniu arba juostiniu ekranu | 25-95 mm², 3 gyslos | vnt. | 506.13 |  | 0
Vilniaus r. sav. | Juodšilių sen. | Medžiagos | 10 kV mova jungiamoji su varžtiniais sujungikliais kabeliui viename apvalkale su plastiko izoliacija, vieliniu arba juostiniu ekranu | 95-240 mm², 1 gyslos | vnt. | 732.8 |  | 0
Vilniaus r. sav. | Marijampolio sen. | Medžiagos | 10 kV mova jungiamoji su varžtiniais sujungikliais kabeliui viename apvalkale su plastiko izoliacija, vieliniu arba juostiniu ekranu | 95-240 mm², 1 gyslos | vnt. | 732.8 |  | 0
Vilniaus r. sav. | Pagirių sen. | Medžiagos | 10 kV mova jungiamoji su varžtiniais sujungikliais kabeliui viename apvalkale su plastiko izoliacija, vieliniu arba juostiniu ekranu | 95-240 mm², 1 gyslos | vnt. | 732.8 |  | 0
Vilniaus r. sav. | Rudaminos sen. | Medžiagos | 10 kV mova jungiamoji su varžtiniais sujungikliais kabeliui viename apvalkale su plastiko izoliacija, vieliniu arba juostiniu ekranu | 95-240 mm², 1 gyslos | vnt. | 732.8 |  | 0
Vilniaus r. sav. | Juodšilių sen. | Medžiagos | 10 kV mova jungiamoji su varžtiniais sujungikliais kabeliui viename apvalkale su plastiko izoliacija, vieliniu arba juostiniu ekranu | 400-630 mm², 1 gyslos | vnt. | 1296.41 |  | 0
Vilniaus r. sav. | Marijampolio sen. | Medžiagos | 10 kV mova jungiamoji su varžtiniais sujungikliais kabeliui viename apvalkale su plastiko izoliacija, vieliniu arba juostiniu ekranu | 400-630 mm², 1 gyslos | vnt. | 1296.41 |  | 0
Vilniaus r. sav. | Pagirių sen. | Medžiagos | 10 kV mova jungiamoji su varžtiniais sujungikliais kabeliui viename apvalkale su plastiko izoliacija, vieliniu arba juostiniu ekranu | 400-630 mm², 1 gyslos | vnt. | 1296.41 |  | 0
Vilniaus r. sav. | Rudaminos sen. | Medžiagos | 10 kV mova jungiamoji su varžtiniais sujungikliais kabeliui viename apvalkale su plastiko izoliacija, vieliniu arba juostiniu ekranu | 400-630 mm², 1 gyslos | vnt. | 1296.41 |  | 0
Vilniaus r. sav. | Avižienių sen. | Medžiagos | 10 kV mova jungiamoji su varžtiniais sujungikliais kabeliui viename apvalkale su plastiko izoliacija, vieliniu arba juostiniu ekranu | 95-240 mm², 3 gyslos | vnt. | 590 |  | 0
Vilniaus r. sav. | Avižienių sen. | Medžiagos | 10 kV mova jungiamoji su varžtiniais sujungikliais kabeliui viename apvalkale su plastiko izoliacija, vieliniu arba juostiniu ekranu | 25-95 mm², 3 gyslos | vnt. | 506.13 |  | 0
Vilniaus r. sav. | Avižienių sen. | Medžiagos | 10 kV mova jungiamoji su varžtiniais sujungikliais kabeliui viename apvalkale su plastiko izoliacija, vieliniu arba juostiniu ekranu | 95-240 mm², 1 gyslos | vnt. | 732.8 |  | 0
Vilniaus r. sav. | Avižienių sen. | Medžiagos | 10 kV mova jungiamoji su varžtiniais sujungikliais kabeliui viename apvalkale su plastiko izoliacija, vieliniu arba juostiniu ekranu | 400-630 mm², 1 gyslos | vnt. | 1296.41 |  | 0
Vilniaus r. sav. | Bezdonių sen. | Medžiagos | 10 kV mova galinė su varžtiniais antgaliais kabeliui viename apvalkale su plastiko izoliacija, vidaus tipo | 25-95 mm², 3 gyslų, gyslos ilgis 450 mm | vnt. | 290 |  | 0
Vilniaus r. sav. | Buivydžių sen. | Medžiagos | 10 kV mova galinė su varžtiniais antgaliais kabeliui viename apvalkale su plastiko izoliacija, vidaus tipo | 25-95 mm², 3 gyslų, gyslos ilgis 450 mm | vnt. | 290 |  | 0
Vilniaus r. sav. | Kalvelių sen. | Medžiagos | 10 kV mova galinė su varžtiniais antgaliais kabeliui viename apvalkale su plastiko izoliacija, vidaus tipo | 25-95 mm², 3 gyslų, gyslos ilgis 450 mm | vnt. | 290 |  | 0
Vilniaus r. sav. | Lavoriškių sen. | Medžiagos | 10 kV mova galinė su varžtiniais antgaliais kabeliui viename apvalkale su plastiko izoliacija, vidaus tipo | 25-95 mm², 3 gyslų, gyslos ilgis 450 mm | vnt. | 290 |  | 0
Vilniaus r. sav. | Mickūnų sen. | Medžiagos | 10 kV mova galinė su varžtiniais antgaliais kabeliui viename apvalkale su plastiko izoliacija, vidaus tipo | 25-95 mm², 3 gyslų, gyslos ilgis 450 mm | vnt. | 290 |  | 0
Vilniaus r. sav. | Bezdonių sen. | Medžiagos | 10 kV mova galinė su varžtiniais antgaliais kabeliui viename apvalkale su plastiko izoliacija, vidaus tipo | 70-150 mm², 3 gyslų, gyslos ilgis 450 mm | vnt. | 320 |  | 0
Vilniaus r. sav. | Buivydžių sen. | Medžiagos | 10 kV mova galinė su varžtiniais antgaliais kabeliui viename apvalkale su plastiko izoliacija, vidaus tipo | 70-150 mm², 3 gyslų, gyslos ilgis 450 mm | vnt. | 320 |  | 0
Vilniaus r. sav. | Kalvelių sen. | Medžiagos | 10 kV mova galinė su varžtiniais antgaliais kabeliui viename apvalkale su plastiko izoliacija, vidaus tipo | 70-150 mm², 3 gyslų, gyslos ilgis 450 mm | vnt. | 320 |  | 0
Vilniaus r. sav. | Lavoriškių sen. | Medžiagos | 10 kV mova galinė su varžtiniais antgaliais kabeliui viename apvalkale su plastiko izoliacija, vidaus tipo | 70-150 mm², 3 gyslų, gyslos ilgis 450 mm | vnt. | 320 |  | 0
Vilniaus r. sav. | Mickūnų sen. | Medžiagos | 10 kV mova galinė su varžtiniais antgaliais kabeliui viename apvalkale su plastiko izoliacija, vidaus tipo | 70-150 mm², 3 gyslų, gyslos ilgis 450 mm | vnt. | 320 |  | 0
Vilniaus r. sav. | Bezdonių sen. | Medžiagos | 10 kV mova galinė su varžtiniais antgaliais kabeliui viename apvalkale su plastiko izoliacija, vidaus tipo | 25-95 mm², 3 gyslų, gyslos ilgis 1200 mm | vnt. | 388.03 |  | 0
Vilniaus r. sav. | Buivydžių sen. | Medžiagos | 10 kV mova galinė su varžtiniais antgaliais kabeliui viename apvalkale su plastiko izoliacija, vidaus tipo | 25-95 mm², 3 gyslų, gyslos ilgis 1200 mm | vnt. | 388.03 |  | 0
Vilniaus r. sav. | Kalvelių sen. | Medžiagos | 10 kV mova galinė su varžtiniais antgaliais kabeliui viename apvalkale su plastiko izoliacija, vidaus tipo | 25-95 mm², 3 gyslų, gyslos ilgis 1200 mm | vnt. | 388.03 |  | 0
Vilniaus r. sav. | Lavoriškių sen. | Medžiagos | 10 kV mova galinė su varžtiniais antgaliais kabeliui viename apvalkale su plastiko izoliacija, vidaus tipo | 25-95 mm², 3 gyslų, gyslos ilgis 1200 mm | vnt. | 388.03 |  | 0
Vilniaus r. sav. | Mickūnų sen. | Medžiagos | 10 kV mova galinė su varžtiniais antgaliais kabeliui viename apvalkale su plastiko izoliacija, vidaus tipo | 25-95 mm², 3 gyslų, gyslos ilgis 1200 mm | vnt. | 388.03 |  | 0
Vilniaus r. sav. | Bezdonių sen. | Medžiagos | 10 kV mova galinė su varžtiniais antgaliais kabeliui viename apvalkale su plastiko izoliacija, vidaus tipo | 70-150 mm², 3 gyslų, gyslos ilgis 1200 mm | vnt. | 400 |  | 0
Vilniaus r. sav. | Buivydžių sen. | Medžiagos | 10 kV mova galinė su varžtiniais antgaliais kabeliui viename apvalkale su plastiko izoliacija, vidaus tipo | 70-150 mm², 3 gyslų, gyslos ilgis 1200 mm | vnt. | 400 |  | 0
Vilniaus r. sav. | Kalvelių sen. | Medžiagos | 10 kV mova galinė su varžtiniais antgaliais kabeliui viename apvalkale su plastiko izoliacija, vidaus tipo | 70-150 mm², 3 gyslų, gyslos ilgis 1200 mm | vnt. | 400 |  | 0
Vilniaus r. sav. | Lavoriškių sen. | Medžiagos | 10 kV mova galinė su varžtiniais antgaliais kabeliui viename apvalkale su plastiko izoliacija, vidaus tipo | 70-150 mm², 3 gyslų, gyslos ilgis 1200 mm | vnt. | 400 |  | 0
Vilniaus r. sav. | Mickūnų sen. | Medžiagos | 10 kV mova galinė su varžtiniais antgaliais kabeliui viename apvalkale su plastiko izoliacija, vidaus tipo | 70-150 mm², 3 gyslų, gyslos ilgis 1200 mm | vnt. | 400 |  | 0
Vilniaus r. sav. | Maišiagalos sen. | Medžiagos | 10 kV mova galinė su varžtiniais antgaliais kabeliui viename apvalkale su plastiko izoliacija, vidaus tipo | 25-95 mm², 3 gyslų, gyslos ilgis 450 mm | vnt. | 290 |  | 0
Vilniaus r. sav. | Nemenčinės miesto sen. | Medžiagos | 10 kV mova galinė su varžtiniais antgaliais kabeliui viename apvalkale su plastiko izoliacija, vidaus tipo | 25-95 mm², 3 gyslų, gyslos ilgis 450 mm | vnt. | 290 |  | 0
Vilniaus r. sav. | Nemenčinės sen. | Medžiagos | 10 kV mova galinė su varžtiniais antgaliais kabeliui viename apvalkale su plastiko izoliacija, vidaus tipo | 25-95 mm², 3 gyslų, gyslos ilgis 450 mm | vnt. | 290 |  | 0
Vilniaus r. sav. | Paberžės sen. | Medžiagos | 10 kV mova galinė su varžtiniais antgaliais kabeliui viename apvalkale su plastiko izoliacija, vidaus tipo | 25-95 mm², 3 gyslų, gyslos ilgis 450 mm | vnt. | 290 |  | 0
Vilniaus r. sav. | Riešės sen. | Medžiagos | 10 kV mova galinė su varžtiniais antgaliais kabeliui viename apvalkale su plastiko izoliacija, vidaus tipo | 25-95 mm², 3 gyslų, gyslos ilgis 450 mm | vnt. | 290 |  | 0
Vilniaus r. sav. | Sužionių sen. | Medžiagos | 10 kV mova galinė su varžtiniais antgaliais kabeliui viename apvalkale su plastiko izoliacija, vidaus tipo | 25-95 mm², 3 gyslų, gyslos ilgis 450 mm | vnt. | 290 |  | 0
Vilniaus r. sav. | Maišiagalos sen. | Medžiagos | 10 kV mova galinė su varžtiniais antgaliais kabeliui viename apvalkale su plastiko izoliacija, vidaus tipo | 70-150 mm², 3 gyslų, gyslos ilgis 450 mm | vnt. | 320 |  | 0
Vilniaus r. sav. | Nemenčinės miesto sen. | Medžiagos | 10 kV mova galinė su varžtiniais antgaliais kabeliui viename apvalkale su plastiko izoliacija, vidaus tipo | 70-150 mm², 3 gyslų, gyslos ilgis 450 mm | vnt. | 320 |  | 0
Vilniaus r. sav. | Nemenčinės sen. | Medžiagos | 10 kV mova galinė su varžtiniais antgaliais kabeliui viename apvalkale su plastiko izoliacija, vidaus tipo | 70-150 mm², 3 gyslų, gyslos ilgis 450 mm | vnt. | 320 |  | 0
Vilniaus r. sav. | Paberžės sen. | Medžiagos | 10 kV mova galinė su varžtiniais antgaliais kabeliui viename apvalkale su plastiko izoliacija, vidaus tipo | 70-150 mm², 3 gyslų, gyslos ilgis 450 mm | vnt. | 320 |  | 0
Vilniaus r. sav. | Riešės sen. | Medžiagos | 10 kV mova galinė su varžtiniais antgaliais kabeliui viename apvalkale su plastiko izoliacija, vidaus tipo | 70-150 mm², 3 gyslų, gyslos ilgis 450 mm | vnt. | 320 |  | 0
Vilniaus r. sav. | Sužionių sen. | Medžiagos | 10 kV mova galinė su varžtiniais antgaliais kabeliui viename apvalkale su plastiko izoliacija, vidaus tipo | 70-150 mm², 3 gyslų, gyslos ilgis 450 mm | vnt. | 320 |  | 0
Vilniaus r. sav. | Maišiagalos sen. | Medžiagos | 10 kV mova galinė su varžtiniais antgaliais kabeliui viename apvalkale su plastiko izoliacija, vidaus tipo | 25-95 mm², 3 gyslų, gyslos ilgis 1200 mm | vnt. | 388.03 |  | 0
Vilniaus r. sav. | Nemenčinės miesto sen. | Medžiagos | 10 kV mova galinė su varžtiniais antgaliais kabeliui viename apvalkale su plastiko izoliacija, vidaus tipo | 25-95 mm², 3 gyslų, gyslos ilgis 1200 mm | vnt. | 388.03 |  | 0
Vilniaus r. sav. | Nemenčinės sen. | Medžiagos | 10 kV mova galinė su varžtiniais antgaliais kabeliui viename apvalkale su plastiko izoliacija, vidaus tipo | 25-95 mm², 3 gyslų, gyslos ilgis 1200 mm | vnt. | 388.03 |  | 0
Vilniaus r. sav. | Paberžės sen. | Medžiagos | 10 kV mova galinė su varžtiniais antgaliais kabeliui viename apvalkale su plastiko izoliacija, vidaus tipo | 25-95 mm², 3 gyslų, gyslos ilgis 1200 mm | vnt. | 388.03 |  | 0
Vilniaus r. sav. | Riešės sen. | Medžiagos | 10 kV mova galinė su varžtiniais antgaliais kabeliui viename apvalkale su plastiko izoliacija, vidaus tipo | 25-95 mm², 3 gyslų, gyslos ilgis 1200 mm | vnt. | 388.03 |  | 0
Vilniaus r. sav. | Sužionių sen. | Medžiagos | 10 kV mova galinė su varžtiniais antgaliais kabeliui viename apvalkale su plastiko izoliacija, vidaus tipo | 25-95 mm², 3 gyslų, gyslos ilgis 1200 mm | vnt. | 388.03 |  | 0
Vilniaus r. sav. | Maišiagalos sen. | Medžiagos | 10 kV mova galinė su varžtiniais antgaliais kabeliui viename apvalkale su plastiko izoliacija, vidaus tipo | 70-150 mm², 3 gyslų, gyslos ilgis 1200 mm | vnt. | 400 |  | 0
Vilniaus r. sav. | Nemenčinės miesto sen. | Medžiagos | 10 kV mova galinė su varžtiniais antgaliais kabeliui viename apvalkale su plastiko izoliacija, vidaus tipo | 70-150 mm², 3 gyslų, gyslos ilgis 1200 mm | vnt. | 400 |  | 0
Vilniaus r. sav. | Nemenčinės sen. | Medžiagos | 10 kV mova galinė su varžtiniais antgaliais kabeliui viename apvalkale su plastiko izoliacija, vidaus tipo | 70-150 mm², 3 gyslų, gyslos ilgis 1200 mm | vnt. | 400 |  | 0
Vilniaus r. sav. | Paberžės sen. | Medžiagos | 10 kV mova galinė su varžtiniais antgaliais kabeliui viename apvalkale su plastiko izoliacija, vidaus tipo | 70-150 mm², 3 gyslų, gyslos ilgis 1200 mm | vnt. | 400 |  | 0
Vilniaus r. sav. | Riešės sen. | Medžiagos | 10 kV mova galinė su varžtiniais antgaliais kabeliui viename apvalkale su plastiko izoliacija, vidaus tipo | 70-150 mm², 3 gyslų, gyslos ilgis 1200 mm | vnt. | 400 |  | 0
Vilniaus r. sav. | Sužionių sen. | Medžiagos | 10 kV mova galinė su varžtiniais antgaliais kabeliui viename apvalkale su plastiko izoliacija, vidaus tipo | 70-150 mm², 3 gyslų, gyslos ilgis 1200 mm | vnt. | 400 |  | 0
Vilniaus r. sav. | Medininkų sen. | Medžiagos | 10 kV mova galinė su varžtiniais antgaliais kabeliui viename apvalkale su plastiko izoliacija, vidaus tipo | 25-95 mm², 3 gyslų, gyslos ilgis 450 mm | vnt. | 299 |  | 0
Vilniaus r. sav. | Nemėžio sen. | Medžiagos | 10 kV mova galinė su varžtiniais antgaliais kabeliui viename apvalkale su plastiko izoliacija, vidaus tipo | 25-95 mm², 3 gyslų, gyslos ilgis 450 mm | vnt. | 299 |  | 0
Vilniaus r. sav. | Rukainių sen. | Medžiagos | 10 kV mova galinė su varžtiniais antgaliais kabeliui viename apvalkale su plastiko izoliacija, vidaus tipo | 25-95 mm², 3 gyslų, gyslos ilgis 450 mm | vnt. | 299 |  | 0
Vilniaus r. sav. | Šatrininkų sen. | Medžiagos | 10 kV mova galinė su varžtiniais antgaliais kabeliui viename apvalkale su plastiko izoliacija, vidaus tipo | 25-95 mm², 3 gyslų, gyslos ilgis 450 mm | vnt. | 299 |  | 0
Vilniaus r. sav. | Medininkų sen. | Medžiagos | 10 kV mova galinė su varžtiniais antgaliais kabeliui viename apvalkale su plastiko izoliacija, vidaus tipo | 70-150 mm², 3 gyslų, gyslos ilgis 450 mm | vnt. | 335 |  | 0
Vilniaus r. sav. | Nemėžio sen. | Medžiagos | 10 kV mova galinė su varžtiniais antgaliais kabeliui viename apvalkale su plastiko izoliacija, vidaus tipo | 70-150 mm², 3 gyslų, gyslos ilgis 450 mm | vnt. | 335 |  | 0
Vilniaus r. sav. | Rukainių sen. | Medžiagos | 10 kV mova galinė su varžtiniais antgaliais kabeliui viename apvalkale su plastiko izoliacija, vidaus tipo | 70-150 mm², 3 gyslų, gyslos ilgis 450 mm | vnt. | 335 |  | 0
Vilniaus r. sav. | Šatrininkų sen. | Medžiagos | 10 kV mova galinė su varžtiniais antgaliais kabeliui viename apvalkale su plastiko izoliacija, vidaus tipo | 70-150 mm², 3 gyslų, gyslos ilgis 450 mm | vnt. | 335 |  | 0
Vilniaus r. sav. | Medininkų sen. | Medžiagos | 10 kV mova galinė su varžtiniais antgaliais kabeliui viename apvalkale su plastiko izoliacija, vidaus tipo | 25-95 mm², 3 gyslų, gyslos ilgis 1200 mm | vnt. | 380 |  | 0
Vilniaus r. sav. | Nemėžio sen. | Medžiagos | 10 kV mova galinė su varžtiniais antgaliais kabeliui viename apvalkale su plastiko izoliacija, vidaus tipo | 25-95 mm², 3 gyslų, gyslos ilgis 1200 mm | vnt. | 380 |  | 0
Vilniaus r. sav. | Rukainių sen. | Medžiagos | 10 kV mova galinė su varžtiniais antgaliais kabeliui viename apvalkale su plastiko izoliacija, vidaus tipo | 25-95 mm², 3 gyslų, gyslos ilgis 1200 mm | vnt. | 380 |  | 0
Vilniaus r. sav. | Šatrininkų sen. | Medžiagos | 10 kV mova galinė su varžtiniais antgaliais kabeliui viename apvalkale su plastiko izoliacija, vidaus tipo | 25-95 mm², 3 gyslų, gyslos ilgis 1200 mm | vnt. | 380 |  | 0
Vilniaus r. sav. | Medininkų sen. | Medžiagos | 10 kV mova galinė su varžtiniais antgaliais kabeliui viename apvalkale su plastiko izoliacija, vidaus tipo | 70-150 mm², 3 gyslų, gyslos ilgis 1200 mm | vnt. | 400 |  | 0
Vilniaus r. sav. | Nemėžio sen. | Medžiagos | 10 kV mova galinė su varžtiniais antgaliais kabeliui viename apvalkale su plastiko izoliacija, vidaus tipo | 70-150 mm², 3 gyslų, gyslos ilgis 1200 mm | vnt. | 400 |  | 0
Vilniaus r. sav. | Rukainių sen. | Medžiagos | 10 kV mova galinė su varžtiniais antgaliais kabeliui viename apvalkale su plastiko izoliacija, vidaus tipo | 70-150 mm², 3 gyslų, gyslos ilgis 1200 mm | vnt. | 400 |  | 0
Vilniaus r. sav. | Šatrininkų sen. | Medžiagos | 10 kV mova galinė su varžtiniais antgaliais kabeliui viename apvalkale su plastiko izoliacija, vidaus tipo | 70-150 mm², 3 gyslų, gyslos ilgis 1200 mm | vnt. | 400 |  | 0
Vilniaus r. sav. | Dūkštų sen. | Medžiagos | 10 kV mova galinė su varžtiniais antgaliais kabeliui viename apvalkale su plastiko izoliacija, vidaus tipo | 25-95 mm², 3 gyslų, gyslos ilgis 450 mm | vnt. | 299.42 |  | 0
Vilniaus r. sav. | Sudervės sen. | Medžiagos | 10 kV mova galinė su varžtiniais antgaliais kabeliui viename apvalkale su plastiko izoliacija, vidaus tipo | 25-95 mm², 3 gyslų, gyslos ilgis 450 mm | vnt. | 299.42 |  | 0
Vilniaus r. sav. | Zujūnų sen. | Medžiagos | 10 kV mova galinė su varžtiniais antgaliais kabeliui viename apvalkale su plastiko izoliacija, vidaus tipo | 25-95 mm², 3 gyslų, gyslos ilgis 450 mm | vnt. | 299.42 |  | 0
Vilniaus r. sav. | Dūkštų sen. | Medžiagos | 10 kV mova galinė su varžtiniais antgaliais kabeliui viename apvalkale su plastiko izoliacija, vidaus tipo | 70-150 mm², 3 gyslų, gyslos ilgis 450 mm | vnt. | 335.89 |  | 0
Vilniaus r. sav. | Sudervės sen. | Medžiagos | 10 kV mova galinė su varžtiniais antgaliais kabeliui viename apvalkale su plastiko izoliacija, vidaus tipo | 70-150 mm², 3 gyslų, gyslos ilgis 450 mm | vnt. | 335.89 |  | 0
Vilniaus r. sav. | Zujūnų sen. | Medžiagos | 10 kV mova galinė su varžtiniais antgaliais kabeliui viename apvalkale su plastiko izoliacija, vidaus tipo | 70-150 mm², 3 gyslų, gyslos ilgis 450 mm | vnt. | 335.89 |  | 0
Vilniaus r. sav. | Dūkštų sen. | Medžiagos | 10 kV mova galinė su varžtiniais antgaliais kabeliui viename apvalkale su plastiko izoliacija, vidaus tipo | 25-95 mm², 3 gyslų, gyslos ilgis 1200 mm | vnt. | 388.03 |  | 0
Vilniaus r. sav. | Sudervės sen. | Medžiagos | 10 kV mova galinė su varžtiniais antgaliais kabeliui viename apvalkale su plastiko izoliacija, vidaus tipo | 25-95 mm², 3 gyslų, gyslos ilgis 1200 mm | vnt. | 388.03 |  | 0
Vilniaus r. sav. | Zujūnų sen. | Medžiagos | 10 kV mova galinė su varžtiniais antgaliais kabeliui viename apvalkale su plastiko izoliacija, vidaus tipo | 25-95 mm², 3 gyslų, gyslos ilgis 1200 mm | vnt. | 388.03 |  | 0
Vilniaus r. sav. | Dūkštų sen. | Medžiagos | 10 kV mova galinė su varžtiniais antgaliais kabeliui viename apvalkale su plastiko izoliacija, vidaus tipo | 70-150 mm², 3 gyslų, gyslos ilgis 1200 mm | vnt. | 403.05 |  | 0
Vilniaus r. sav. | Sudervės sen. | Medžiagos | 10 kV mova galinė su varžtiniais antgaliais kabeliui viename apvalkale su plastiko izoliacija, vidaus tipo | 70-150 mm², 3 gyslų, gyslos ilgis 1200 mm | vnt. | 403.05 |  | 0
Vilniaus r. sav. | Zujūnų sen. | Medžiagos | 10 kV mova galinė su varžtiniais antgaliais kabeliui viename apvalkale su plastiko izoliacija, vidaus tipo | 70-150 mm², 3 gyslų, gyslos ilgis 1200 mm | vnt. | 403.05 |  | 0
Vilniaus r. sav. | Juodšilių sen. | Medžiagos | 10 kV mova galinė su varžtiniais antgaliais kabeliui viename apvalkale su plastiko izoliacija, vidaus tipo | 25-95 mm², 3 gyslų, gyslos ilgis 450 mm | vnt. | 299.42 |  | 0
Vilniaus r. sav. | Marijampolio sen. | Medžiagos | 10 kV mova galinė su varžtiniais antgaliais kabeliui viename apvalkale su plastiko izoliacija, vidaus tipo | 25-95 mm², 3 gyslų, gyslos ilgis 450 mm | vnt. | 299.42 |  | 0
Vilniaus r. sav. | Pagirių sen. | Medžiagos | 10 kV mova galinė su varžtiniais antgaliais kabeliui viename apvalkale su plastiko izoliacija, vidaus tipo | 25-95 mm², 3 gyslų, gyslos ilgis 450 mm | vnt. | 299.42 |  | 0
Vilniaus r. sav. | Rudaminos sen. | Medžiagos | 10 kV mova galinė su varžtiniais antgaliais kabeliui viename apvalkale su plastiko izoliacija, vidaus tipo | 25-95 mm², 3 gyslų, gyslos ilgis 450 mm | vnt. | 299.42 |  | 0
Vilniaus r. sav. | Juodšilių sen. | Medžiagos | 10 kV mova galinė su varžtiniais antgaliais kabeliui viename apvalkale su plastiko izoliacija, vidaus tipo | 70-150 mm², 3 gyslų, gyslos ilgis 450 mm | vnt. | 335.89 |  | 0
Vilniaus r. sav. | Marijampolio sen. | Medžiagos | 10 kV mova galinė su varžtiniais antgaliais kabeliui viename apvalkale su plastiko izoliacija, vidaus tipo | 70-150 mm², 3 gyslų, gyslos ilgis 450 mm | vnt. | 335.89 |  | 0
Vilniaus r. sav. | Pagirių sen. | Medžiagos | 10 kV mova galinė su varžtiniais antgaliais kabeliui viename apvalkale su plastiko izoliacija, vidaus tipo | 70-150 mm², 3 gyslų, gyslos ilgis 450 mm | vnt. | 335.89 |  | 0
Vilniaus r. sav. | Rudaminos sen. | Medžiagos | 10 kV mova galinė su varžtiniais antgaliais kabeliui viename apvalkale su plastiko izoliacija, vidaus tipo | 70-150 mm², 3 gyslų, gyslos ilgis 450 mm | vnt. | 335.89 |  | 0
Vilniaus r. sav. | Juodšilių sen. | Medžiagos | 10 kV mova galinė su varžtiniais antgaliais kabeliui viename apvalkale su plastiko izoliacija, vidaus tipo | 25-95 mm², 3 gyslų, gyslos ilgis 1200 mm | vnt. | 388.03 |  | 0
Vilniaus r. sav. | Marijampolio sen. | Medžiagos | 10 kV mova galinė su varžtiniais antgaliais kabeliui viename apvalkale su plastiko izoliacija, vidaus tipo | 25-95 mm², 3 gyslų, gyslos ilgis 1200 mm | vnt. | 388.03 |  | 0
Vilniaus r. sav. | Pagirių sen. | Medžiagos | 10 kV mova galinė su varžtiniais antgaliais kabeliui viename apvalkale su plastiko izoliacija, vidaus tipo | 25-95 mm², 3 gyslų, gyslos ilgis 1200 mm | vnt. | 388.03 |  | 0
Vilniaus r. sav. | Rudaminos sen. | Medžiagos | 10 kV mova galinė su varžtiniais antgaliais kabeliui viename apvalkale su plastiko izoliacija, vidaus tipo | 25-95 mm², 3 gyslų, gyslos ilgis 1200 mm | vnt. | 388.03 |  | 0
Vilniaus r. sav. | Juodšilių sen. | Medžiagos | 10 kV mova galinė su varžtiniais antgaliais kabeliui viename apvalkale su plastiko izoliacija, vidaus tipo | 70-150 mm², 3 gyslų, gyslos ilgis 1200 mm | vnt. | 403.05 |  | 0
Vilniaus r. sav. | Marijampolio sen. | Medžiagos | 10 kV mova galinė su varžtiniais antgaliais kabeliui viename apvalkale su plastiko izoliacija, vidaus tipo | 70-150 mm², 3 gyslų, gyslos ilgis 1200 mm | vnt. | 403.05 |  | 0
Vilniaus r. sav. | Pagirių sen. | Medžiagos | 10 kV mova galinė su varžtiniais antgaliais kabeliui viename apvalkale su plastiko izoliacija, vidaus tipo | 70-150 mm², 3 gyslų, gyslos ilgis 1200 mm | vnt. | 403.05 |  | 0
Vilniaus r. sav. | Rudaminos sen. | Medžiagos | 10 kV mova galinė su varžtiniais antgaliais kabeliui viename apvalkale su plastiko izoliacija, vidaus tipo | 70-150 mm², 3 gyslų, gyslos ilgis 1200 mm | vnt. | 403.05 |  | 0
Vilniaus r. sav. | Avižienių sen. | Medžiagos | 10 kV mova galinė su varžtiniais antgaliais kabeliui viename apvalkale su plastiko izoliacija, vidaus tipo | 25-95 mm², 3 gyslų, gyslos ilgis 450 mm | vnt. | 299.42 |  | 0
Vilniaus r. sav. | Avižienių sen. | Medžiagos | 10 kV mova galinė su varžtiniais antgaliais kabeliui viename apvalkale su plastiko izoliacija, vidaus tipo | 70-150 mm², 3 gyslų, gyslos ilgis 450 mm | vnt. | 320 |  | 0
Vilniaus r. sav. | Avižienių sen. | Medžiagos | 10 kV mova galinė su varžtiniais antgaliais kabeliui viename apvalkale su plastiko izoliacija, vidaus tipo | 25-95 mm², 3 gyslų, gyslos ilgis 1200 mm | vnt. | 388.03 |  | 0
Vilniaus r. sav. | Avižienių sen. | Medžiagos | 10 kV mova galinė su varžtiniais antgaliais kabeliui viename apvalkale su plastiko izoliacija, vidaus tipo | 70-150 mm², 3 gyslų, gyslos ilgis 1200 mm | vnt. | 400 |  | 0
Vilniaus r. sav. | Bezdonių sen. | Medžiagos | Remontinis sustiprintas apvalkalas su klijais (termosusitraukiantis) | 0,5 m ilgio, d15-45 mm kabeliams | vnt. | 68.49 |  | 0
Vilniaus r. sav. | Buivydžių sen. | Medžiagos | Remontinis sustiprintas apvalkalas su klijais (termosusitraukiantis) | 0,5 m ilgio, d15-45 mm kabeliams | vnt. | 68.49 |  | 0
Vilniaus r. sav. | Kalvelių sen. | Medžiagos | Remontinis sustiprintas apvalkalas su klijais (termosusitraukiantis) | 0,5 m ilgio, d15-45 mm kabeliams | vnt. | 68.49 |  | 0
Vilniaus r. sav. | Lavoriškių sen. | Medžiagos | Remontinis sustiprintas apvalkalas su klijais (termosusitraukiantis) | 0,5 m ilgio, d15-45 mm kabeliams | vnt. | 68.49 |  | 0
Vilniaus r. sav. | Mickūnų sen. | Medžiagos | Remontinis sustiprintas apvalkalas su klijais (termosusitraukiantis) | 0,5 m ilgio, d15-45 mm kabeliams | vnt. | 68.49 |  | 0
Vilniaus r. sav. | Bezdonių sen. | Medžiagos | Remontinis sustiprintas apvalkalas su klijais (termosusitraukiantis) | 1 m ilgio, d20-65 mm kabeliams | vnt. | 128.08 |  | 0
Vilniaus r. sav. | Buivydžių sen. | Medžiagos | Remontinis sustiprintas apvalkalas su klijais (termosusitraukiantis) | 1 m ilgio, d20-65 mm kabeliams | vnt. | 128.08 |  | 0
Vilniaus r. sav. | Kalvelių sen. | Medžiagos | Remontinis sustiprintas apvalkalas su klijais (termosusitraukiantis) | 1 m ilgio, d20-65 mm kabeliams | vnt. | 128.08 |  | 0
Vilniaus r. sav. | Lavoriškių sen. | Medžiagos | Remontinis sustiprintas apvalkalas su klijais (termosusitraukiantis) | 1 m ilgio, d20-65 mm kabeliams | vnt. | 128.08 |  | 0
Vilniaus r. sav. | Mickūnų sen. | Medžiagos | Remontinis sustiprintas apvalkalas su klijais (termosusitraukiantis) | 1 m ilgio, d20-65 mm kabeliams | vnt. | 128.08 |  | 0
Vilniaus r. sav. | Bezdonių sen. | Medžiagos | Remontinis sustiprintas apvalkalas su klijais (termosusitraukiantis) | 1 m ilgio, d30-95 mm kabeliams | vnt. | 136.48 |  | 0
Vilniaus r. sav. | Buivydžių sen. | Medžiagos | Remontinis sustiprintas apvalkalas su klijais (termosusitraukiantis) | 1 m ilgio, d30-95 mm kabeliams | vnt. | 136.48 |  | 0
Vilniaus r. sav. | Kalvelių sen. | Medžiagos | Remontinis sustiprintas apvalkalas su klijais (termosusitraukiantis) | 1 m ilgio, d30-95 mm kabeliams | vnt. | 136.48 |  | 0
Vilniaus r. sav. | Lavoriškių sen. | Medžiagos | Remontinis sustiprintas apvalkalas su klijais (termosusitraukiantis) | 1 m ilgio, d30-95 mm kabeliams | vnt. | 136.48 |  | 0
Vilniaus r. sav. | Mickūnų sen. | Medžiagos | Remontinis sustiprintas apvalkalas su klijais (termosusitraukiantis) | 1 m ilgio, d30-95 mm kabeliams | vnt. | 136.48 |  | 0
Vilniaus r. sav. | Bezdonių sen. | Medžiagos | Remontinis sustiprintas apvalkalas su klijais (termosusitraukiantis) | 1,5 m ilgio, d65-205 mm kabeliams | vnt. | 270.35 |  | 0
Vilniaus r. sav. | Buivydžių sen. | Medžiagos | Remontinis sustiprintas apvalkalas su klijais (termosusitraukiantis) | 1,5 m ilgio, d65-205 mm kabeliams | vnt. | 270.35 |  | 0
Vilniaus r. sav. | Kalvelių sen. | Medžiagos | Remontinis sustiprintas apvalkalas su klijais (termosusitraukiantis) | 1,5 m ilgio, d65-205 mm kabeliams | vnt. | 270.35 |  | 0
Vilniaus r. sav. | Lavoriškių sen. | Medžiagos | Remontinis sustiprintas apvalkalas su klijais (termosusitraukiantis) | 1,5 m ilgio, d65-205 mm kabeliams | vnt. | 270.35 |  | 0
Vilniaus r. sav. | Mickūnų sen. | Medžiagos | Remontinis sustiprintas apvalkalas su klijais (termosusitraukiantis) | 1,5 m ilgio, d65-205 mm kabeliams | vnt. | 270.35 |  | 0
Vilniaus r. sav. | Maišiagalos sen. | Medžiagos | Remontinis sustiprintas apvalkalas su klijais (termosusitraukiantis) | 0,5 m ilgio, d15-45 mm kabeliams | vnt. | 68.49 |  | 0
Vilniaus r. sav. | Nemenčinės miesto sen. | Medžiagos | Remontinis sustiprintas apvalkalas su klijais (termosusitraukiantis) | 0,5 m ilgio, d15-45 mm kabeliams | vnt. | 68.49 |  | 0
Vilniaus r. sav. | Nemenčinės sen. | Medžiagos | Remontinis sustiprintas apvalkalas su klijais (termosusitraukiantis) | 0,5 m ilgio, d15-45 mm kabeliams | vnt. | 68.49 |  | 0
Vilniaus r. sav. | Paberžės sen. | Medžiagos | Remontinis sustiprintas apvalkalas su klijais (termosusitraukiantis) | 0,5 m ilgio, d15-45 mm kabeliams | vnt. | 68.49 |  | 0
Vilniaus r. sav. | Riešės sen. | Medžiagos | Remontinis sustiprintas apvalkalas su klijais (termosusitraukiantis) | 0,5 m ilgio, d15-45 mm kabeliams | vnt. | 68.49 |  | 0
Vilniaus r. sav. | Sužionių sen. | Medžiagos | Remontinis sustiprintas apvalkalas su klijais (termosusitraukiantis) | 0,5 m ilgio, d15-45 mm kabeliams | vnt. | 68.49 |  | 0
Vilniaus r. sav. | Maišiagalos sen. | Medžiagos | Remontinis sustiprintas apvalkalas su klijais (termosusitraukiantis) | 1 m ilgio, d20-65 mm kabeliams | vnt. | 128.08 |  | 0
Vilniaus r. sav. | Nemenčinės miesto sen. | Medžiagos | Remontinis sustiprintas apvalkalas su klijais (termosusitraukiantis) | 1 m ilgio, d20-65 mm kabeliams | vnt. | 128.08 |  | 0
Vilniaus r. sav. | Nemenčinės sen. | Medžiagos | Remontinis sustiprintas apvalkalas su klijais (termosusitraukiantis) | 1 m ilgio, d20-65 mm kabeliams | vnt. | 128.08 |  | 0
Vilniaus r. sav. | Paberžės sen. | Medžiagos | Remontinis sustiprintas apvalkalas su klijais (termosusitraukiantis) | 1 m ilgio, d20-65 mm kabeliams | vnt. | 128.08 |  | 0
Vilniaus r. sav. | Riešės sen. | Medžiagos | Remontinis sustiprintas apvalkalas su klijais (termosusitraukiantis) | 1 m ilgio, d20-65 mm kabeliams | vnt. | 128.08 |  | 0
Vilniaus r. sav. | Sužionių sen. | Medžiagos | Remontinis sustiprintas apvalkalas su klijais (termosusitraukiantis) | 1 m ilgio, d20-65 mm kabeliams | vnt. | 128.08 |  | 0
Vilniaus r. sav. | Maišiagalos sen. | Medžiagos | Remontinis sustiprintas apvalkalas su klijais (termosusitraukiantis) | 1 m ilgio, d30-95 mm kabeliams | vnt. | 136.48 |  | 0
Vilniaus r. sav. | Nemenčinės miesto sen. | Medžiagos | Remontinis sustiprintas apvalkalas su klijais (termosusitraukiantis) | 1 m ilgio, d30-95 mm kabeliams | vnt. | 136.48 |  | 0
Vilniaus r. sav. | Nemenčinės sen. | Medžiagos | Remontinis sustiprintas apvalkalas su klijais (termosusitraukiantis) | 1 m ilgio, d30-95 mm kabeliams | vnt. | 136.48 |  | 0
Vilniaus r. sav. | Paberžės sen. | Medžiagos | Remontinis sustiprintas apvalkalas su klijais (termosusitraukiantis) | 1 m ilgio, d30-95 mm kabeliams | vnt. | 136.48 |  | 0
Vilniaus r. sav. | Riešės sen. | Medžiagos | Remontinis sustiprintas apvalkalas su klijais (termosusitraukiantis) | 1 m ilgio, d30-95 mm kabeliams | vnt. | 136.48 |  | 0
Vilniaus r. sav. | Sužionių sen. | Medžiagos | Remontinis sustiprintas apvalkalas su klijais (termosusitraukiantis) | 1 m ilgio, d30-95 mm kabeliams | vnt. | 136.48 |  | 0
Vilniaus r. sav. | Maišiagalos sen. | Medžiagos | Remontinis sustiprintas apvalkalas su klijais (termosusitraukiantis) | 1,5 m ilgio, d65-205 mm kabeliams | vnt. | 270.35 |  | 0
Vilniaus r. sav. | Nemenčinės miesto sen. | Medžiagos | Remontinis sustiprintas apvalkalas su klijais (termosusitraukiantis) | 1,5 m ilgio, d65-205 mm kabeliams | vnt. | 270.35 |  | 0
Vilniaus r. sav. | Nemenčinės sen. | Medžiagos | Remontinis sustiprintas apvalkalas su klijais (termosusitraukiantis) | 1,5 m ilgio, d65-205 mm kabeliams | vnt. | 270.35 |  | 0
Vilniaus r. sav. | Paberžės sen. | Medžiagos | Remontinis sustiprintas apvalkalas su klijais (termosusitraukiantis) | 1,5 m ilgio, d65-205 mm kabeliams | vnt. | 270.35 |  | 0
Vilniaus r. sav. | Riešės sen. | Medžiagos | Remontinis sustiprintas apvalkalas su klijais (termosusitraukiantis) | 1,5 m ilgio, d65-205 mm kabeliams | vnt. | 270.35 |  | 0
Vilniaus r. sav. | Sužionių sen. | Medžiagos | Remontinis sustiprintas apvalkalas su klijais (termosusitraukiantis) | 1,5 m ilgio, d65-205 mm kabeliams | vnt. | 270.35 |  | 0
Vilniaus r. sav. | Medininkų sen. | Medžiagos | Remontinis sustiprintas apvalkalas su klijais (termosusitraukiantis) | 0,5 m ilgio, d15-45 mm kabeliams | vnt. | 60 |  | 0
Vilniaus r. sav. | Nemėžio sen. | Medžiagos | Remontinis sustiprintas apvalkalas su klijais (termosusitraukiantis) | 0,5 m ilgio, d15-45 mm kabeliams | vnt. | 60 |  | 0
Vilniaus r. sav. | Rukainių sen. | Medžiagos | Remontinis sustiprintas apvalkalas su klijais (termosusitraukiantis) | 0,5 m ilgio, d15-45 mm kabeliams | vnt. | 60 |  | 0
Vilniaus r. sav. | Šatrininkų sen. | Medžiagos | Remontinis sustiprintas apvalkalas su klijais (termosusitraukiantis) | 0,5 m ilgio, d15-45 mm kabeliams | vnt. | 60 |  | 0
Vilniaus r. sav. | Medininkų sen. | Medžiagos | Remontinis sustiprintas apvalkalas su klijais (termosusitraukiantis) | 1 m ilgio, d20-65 mm kabeliams | vnt. | 120 |  | 0
Vilniaus r. sav. | Nemėžio sen. | Medžiagos | Remontinis sustiprintas apvalkalas su klijais (termosusitraukiantis) | 1 m ilgio, d20-65 mm kabeliams | vnt. | 120 |  | 0
Vilniaus r. sav. | Rukainių sen. | Medžiagos | Remontinis sustiprintas apvalkalas su klijais (termosusitraukiantis) | 1 m ilgio, d20-65 mm kabeliams | vnt. | 120 |  | 0
Vilniaus r. sav. | Šatrininkų sen. | Medžiagos | Remontinis sustiprintas apvalkalas su klijais (termosusitraukiantis) | 1 m ilgio, d20-65 mm kabeliams | vnt. | 120 |  | 0
Vilniaus r. sav. | Medininkų sen. | Medžiagos | Remontinis sustiprintas apvalkalas su klijais (termosusitraukiantis) | 1 m ilgio, d30-95 mm kabeliams | vnt. | 130 |  | 0
Vilniaus r. sav. | Nemėžio sen. | Medžiagos | Remontinis sustiprintas apvalkalas su klijais (termosusitraukiantis) | 1 m ilgio, d30-95 mm kabeliams | vnt. | 130 |  | 0
Vilniaus r. sav. | Rukainių sen. | Medžiagos | Remontinis sustiprintas apvalkalas su klijais (termosusitraukiantis) | 1 m ilgio, d30-95 mm kabeliams | vnt. | 130 |  | 0
Vilniaus r. sav. | Šatrininkų sen. | Medžiagos | Remontinis sustiprintas apvalkalas su klijais (termosusitraukiantis) | 1 m ilgio, d30-95 mm kabeliams | vnt. | 130 |  | 0
Vilniaus r. sav. | Medininkų sen. | Medžiagos | Remontinis sustiprintas apvalkalas su klijais (termosusitraukiantis) | 1,5 m ilgio, d65-205 mm kabeliams | vnt. | 270 |  | 0
Vilniaus r. sav. | Nemėžio sen. | Medžiagos | Remontinis sustiprintas apvalkalas su klijais (termosusitraukiantis) | 1,5 m ilgio, d65-205 mm kabeliams | vnt. | 270 |  | 0
Vilniaus r. sav. | Rukainių sen. | Medžiagos | Remontinis sustiprintas apvalkalas su klijais (termosusitraukiantis) | 1,5 m ilgio, d65-205 mm kabeliams | vnt. | 270 |  | 0
Vilniaus r. sav. | Šatrininkų sen. | Medžiagos | Remontinis sustiprintas apvalkalas su klijais (termosusitraukiantis) | 1,5 m ilgio, d65-205 mm kabeliams | vnt. | 270 |  | 0
Vilniaus r. sav. | Dūkštų sen. | Medžiagos | Remontinis sustiprintas apvalkalas su klijais (termosusitraukiantis) | 0,5 m ilgio, d15-45 mm kabeliams | vnt. | 68.49 |  | 0
Vilniaus r. sav. | Sudervės sen. | Medžiagos | Remontinis sustiprintas apvalkalas su klijais (termosusitraukiantis) | 0,5 m ilgio, d15-45 mm kabeliams | vnt. | 68.49 |  | 0
Vilniaus r. sav. | Zujūnų sen. | Medžiagos | Remontinis sustiprintas apvalkalas su klijais (termosusitraukiantis) | 0,5 m ilgio, d15-45 mm kabeliams | vnt. | 68.49 |  | 0
Vilniaus r. sav. | Dūkštų sen. | Medžiagos | Remontinis sustiprintas apvalkalas su klijais (termosusitraukiantis) | 1 m ilgio, d20-65 mm kabeliams | vnt. | 128.08 |  | 0
Vilniaus r. sav. | Sudervės sen. | Medžiagos | Remontinis sustiprintas apvalkalas su klijais (termosusitraukiantis) | 1 m ilgio, d20-65 mm kabeliams | vnt. | 128.08 |  | 0
Vilniaus r. sav. | Zujūnų sen. | Medžiagos | Remontinis sustiprintas apvalkalas su klijais (termosusitraukiantis) | 1 m ilgio, d20-65 mm kabeliams | vnt. | 128.08 |  | 0
Vilniaus r. sav. | Dūkštų sen. | Medžiagos | Remontinis sustiprintas apvalkalas su klijais (termosusitraukiantis) | 1 m ilgio, d30-95 mm kabeliams | vnt. | 136.48 |  | 0
Vilniaus r. sav. | Sudervės sen. | Medžiagos | Remontinis sustiprintas apvalkalas su klijais (termosusitraukiantis) | 1 m ilgio, d30-95 mm kabeliams | vnt. | 136.48 |  | 0
Vilniaus r. sav. | Zujūnų sen. | Medžiagos | Remontinis sustiprintas apvalkalas su klijais (termosusitraukiantis) | 1 m ilgio, d30-95 mm kabeliams | vnt. | 136.48 |  | 0
Vilniaus r. sav. | Dūkštų sen. | Medžiagos | Remontinis sustiprintas apvalkalas su klijais (termosusitraukiantis) | 1,5 m ilgio, d65-205 mm kabeliams | vnt. | 270.35 |  | 0
Vilniaus r. sav. | Sudervės sen. | Medžiagos | Remontinis sustiprintas apvalkalas su klijais (termosusitraukiantis) | 1,5 m ilgio, d65-205 mm kabeliams | vnt. | 270.35 |  | 0
Vilniaus r. sav. | Zujūnų sen. | Medžiagos | Remontinis sustiprintas apvalkalas su klijais (termosusitraukiantis) | 1,5 m ilgio, d65-205 mm kabeliams | vnt. | 270.35 |  | 0
Vilniaus r. sav. | Juodšilių sen. | Medžiagos | Remontinis sustiprintas apvalkalas su klijais (termosusitraukiantis) | 0,5 m ilgio, d15-45 mm kabeliams | vnt. | 68.49 |  | 0
Vilniaus r. sav. | Marijampolio sen. | Medžiagos | Remontinis sustiprintas apvalkalas su klijais (termosusitraukiantis) | 0,5 m ilgio, d15-45 mm kabeliams | vnt. | 68.49 |  | 0
Vilniaus r. sav. | Pagirių sen. | Medžiagos | Remontinis sustiprintas apvalkalas su klijais (termosusitraukiantis) | 0,5 m ilgio, d15-45 mm kabeliams | vnt. | 68.49 |  | 0
Vilniaus r. sav. | Rudaminos sen. | Medžiagos | Remontinis sustiprintas apvalkalas su klijais (termosusitraukiantis) | 0,5 m ilgio, d15-45 mm kabeliams | vnt. | 68.49 |  | 0
Vilniaus r. sav. | Juodšilių sen. | Medžiagos | Remontinis sustiprintas apvalkalas su klijais (termosusitraukiantis) | 1 m ilgio, d20-65 mm kabeliams | vnt. | 128.08 |  | 0
Vilniaus r. sav. | Marijampolio sen. | Medžiagos | Remontinis sustiprintas apvalkalas su klijais (termosusitraukiantis) | 1 m ilgio, d20-65 mm kabeliams | vnt. | 128.08 |  | 0
Vilniaus r. sav. | Pagirių sen. | Medžiagos | Remontinis sustiprintas apvalkalas su klijais (termosusitraukiantis) | 1 m ilgio, d20-65 mm kabeliams | vnt. | 128.08 |  | 0
Vilniaus r. sav. | Rudaminos sen. | Medžiagos | Remontinis sustiprintas apvalkalas su klijais (termosusitraukiantis) | 1 m ilgio, d20-65 mm kabeliams | vnt. | 128.08 |  | 0
Vilniaus r. sav. | Juodšilių sen. | Medžiagos | Remontinis sustiprintas apvalkalas su klijais (termosusitraukiantis) | 1 m ilgio, d30-95 mm kabeliams | vnt. | 136.48 |  | 0
Vilniaus r. sav. | Marijampolio sen. | Medžiagos | Remontinis sustiprintas apvalkalas su klijais (termosusitraukiantis) | 1 m ilgio, d30-95 mm kabeliams | vnt. | 136.48 |  | 0
Vilniaus r. sav. | Pagirių sen. | Medžiagos | Remontinis sustiprintas apvalkalas su klijais (termosusitraukiantis) | 1 m ilgio, d30-95 mm kabeliams | vnt. | 136.48 |  | 0
Vilniaus r. sav. | Rudaminos sen. | Medžiagos | Remontinis sustiprintas apvalkalas su klijais (termosusitraukiantis) | 1 m ilgio, d30-95 mm kabeliams | vnt. | 136.48 |  | 0
Vilniaus r. sav. | Juodšilių sen. | Medžiagos | Remontinis sustiprintas apvalkalas su klijais (termosusitraukiantis) | 1,5 m ilgio, d65-205 mm kabeliams | vnt. | 270.35 |  | 0
Vilniaus r. sav. | Marijampolio sen. | Medžiagos | Remontinis sustiprintas apvalkalas su klijais (termosusitraukiantis) | 1,5 m ilgio, d65-205 mm kabeliams | vnt. | 270.35 |  | 0
Vilniaus r. sav. | Pagirių sen. | Medžiagos | Remontinis sustiprintas apvalkalas su klijais (termosusitraukiantis) | 1,5 m ilgio, d65-205 mm kabeliams | vnt. | 270.35 |  | 0
Vilniaus r. sav. | Rudaminos sen. | Medžiagos | Remontinis sustiprintas apvalkalas su klijais (termosusitraukiantis) | 1,5 m ilgio, d65-205 mm kabeliams | vnt. | 270.35 |  | 0
Vilniaus r. sav. | Avižienių sen. | Medžiagos | Remontinis sustiprintas apvalkalas su klijais (termosusitraukiantis) | 0,5 m ilgio, d15-45 mm kabeliams | vnt. | 68.49 |  | 0
Vilniaus r. sav. | Avižienių sen. | Medžiagos | Remontinis sustiprintas apvalkalas su klijais (termosusitraukiantis) | 1 m ilgio, d20-65 mm kabeliams | vnt. | 128.08 |  | 0
Vilniaus r. sav. | Avižienių sen. | Medžiagos | Remontinis sustiprintas apvalkalas su klijais (termosusitraukiantis) | 1 m ilgio, d30-95 mm kabeliams | vnt. | 136.48 |  | 0
Vilniaus r. sav. | Avižienių sen. | Medžiagos | Remontinis sustiprintas apvalkalas su klijais (termosusitraukiantis) | 1,5 m ilgio, d65-205 mm kabeliams | vnt. | 270.35 |  | 0
Vilniaus r. sav. | Bezdonių sen. | Medžiagos | Traversa | T-2 | vnt. | 16.99 |  | 0
Vilniaus r. sav. | Buivydžių sen. | Medžiagos | Traversa | T-2 | vnt. | 16.99 |  | 0
Vilniaus r. sav. | Kalvelių sen. | Medžiagos | Traversa | T-2 | vnt. | 16.99 |  | 0
Vilniaus r. sav. | Lavoriškių sen. | Medžiagos | Traversa | T-2 | vnt. | 16.99 |  | 0
Vilniaus r. sav. | Mickūnų sen. | Medžiagos | Traversa | T-2 | vnt. | 16.99 |  | 0
Vilniaus r. sav. | Bezdonių sen. | Medžiagos | Traversa | I-2 | vnt. | 22.78 |  | 0
Vilniaus r. sav. | Buivydžių sen. | Medžiagos | Traversa | I-2 | vnt. | 22.78 |  | 0
Vilniaus r. sav. | Kalvelių sen. | Medžiagos | Traversa | I-2 | vnt. | 22.78 |  | 0
Vilniaus r. sav. | Lavoriškių sen. | Medžiagos | Traversa | I-2 | vnt. | 22.78 |  | 0
Vilniaus r. sav. | Mickūnų sen. | Medžiagos | Traversa | I-2 | vnt. | 22.78 |  | 0
Vilniaus r. sav. | Bezdonių sen. | Medžiagos | Traversa | K-1 | vnt. | 18.69 |  | 0
Vilniaus r. sav. | Buivydžių sen. | Medžiagos | Traversa | K-1 | vnt. | 18.69 |  | 0
Vilniaus r. sav. | Kalvelių sen. | Medžiagos | Traversa | K-1 | vnt. | 18.69 |  | 0
Vilniaus r. sav. | Lavoriškių sen. | Medžiagos | Traversa | K-1 | vnt. | 18.69 |  | 0
Vilniaus r. sav. | Mickūnų sen. | Medžiagos | Traversa | K-1 | vnt. | 18.69 |  | 0
Vilniaus r. sav. | Bezdonių sen. | Medžiagos | Traversa | K-2 | vnt. | 28.97 |  | 0
Vilniaus r. sav. | Buivydžių sen. | Medžiagos | Traversa | K-2 | vnt. | 28.97 |  | 0
Vilniaus r. sav. | Kalvelių sen. | Medžiagos | Traversa | K-2 | vnt. | 28.97 |  | 0
Vilniaus r. sav. | Lavoriškių sen. | Medžiagos | Traversa | K-2 | vnt. | 28.97 |  | 0
Vilniaus r. sav. | Mickūnų sen. | Medžiagos | Traversa | K-2 | vnt. | 28.97 |  | 0
Vilniaus r. sav. | Maišiagalos sen. | Medžiagos | Traversa | T-2 | vnt. | 16.99 |  | 0
Vilniaus r. sav. | Nemenčinės miesto sen. | Medžiagos | Traversa | T-2 | vnt. | 16.99 |  | 0
Vilniaus r. sav. | Nemenčinės sen. | Medžiagos | Traversa | T-2 | vnt. | 16.99 |  | 0
Vilniaus r. sav. | Paberžės sen. | Medžiagos | Traversa | T-2 | vnt. | 16.99 |  | 0
Vilniaus r. sav. | Riešės sen. | Medžiagos | Traversa | T-2 | vnt. | 16.99 |  | 0
Vilniaus r. sav. | Sužionių sen. | Medžiagos | Traversa | T-2 | vnt. | 16.99 |  | 0
Vilniaus r. sav. | Maišiagalos sen. | Medžiagos | Traversa | I-2 | vnt. | 22.78 |  | 0
Vilniaus r. sav. | Nemenčinės miesto sen. | Medžiagos | Traversa | I-2 | vnt. | 22.78 |  | 0
Vilniaus r. sav. | Nemenčinės sen. | Medžiagos | Traversa | I-2 | vnt. | 22.78 |  | 0
Vilniaus r. sav. | Paberžės sen. | Medžiagos | Traversa | I-2 | vnt. | 22.78 |  | 0
Vilniaus r. sav. | Riešės sen. | Medžiagos | Traversa | I-2 | vnt. | 22.78 |  | 0
Vilniaus r. sav. | Sužionių sen. | Medžiagos | Traversa | I-2 | vnt. | 22.78 |  | 0
Vilniaus r. sav. | Maišiagalos sen. | Medžiagos | Traversa | K-1 | vnt. | 18.69 |  | 0
Vilniaus r. sav. | Nemenčinės miesto sen. | Medžiagos | Traversa | K-1 | vnt. | 18.69 |  | 0
Vilniaus r. sav. | Nemenčinės sen. | Medžiagos | Traversa | K-1 | vnt. | 18.69 |  | 0
Vilniaus r. sav. | Paberžės sen. | Medžiagos | Traversa | K-1 | vnt. | 18.69 |  | 0
Vilniaus r. sav. | Riešės sen. | Medžiagos | Traversa | K-1 | vnt. | 18.69 |  | 0
Vilniaus r. sav. | Sužionių sen. | Medžiagos | Traversa | K-1 | vnt. | 18.69 |  | 0
Vilniaus r. sav. | Maišiagalos sen. | Medžiagos | Traversa | K-2 | vnt. | 28.97 |  | 0
Vilniaus r. sav. | Nemenčinės miesto sen. | Medžiagos | Traversa | K-2 | vnt. | 28.97 |  | 0
Vilniaus r. sav. | Nemenčinės sen. | Medžiagos | Traversa | K-2 | vnt. | 28.97 |  | 0
Vilniaus r. sav. | Paberžės sen. | Medžiagos | Traversa | K-2 | vnt. | 28.97 |  | 0
Vilniaus r. sav. | Riešės sen. | Medžiagos | Traversa | K-2 | vnt. | 28.97 |  | 0
Vilniaus r. sav. | Sužionių sen. | Medžiagos | Traversa | K-2 | vnt. | 28.97 |  | 0
Vilniaus r. sav. | Medininkų sen. | Medžiagos | Traversa | T-2 | vnt. | 16 |  | 0
Vilniaus r. sav. | Nemėžio sen. | Medžiagos | Traversa | T-2 | vnt. | 16 |  | 0
Vilniaus r. sav. | Rukainių sen. | Medžiagos | Traversa | T-2 | vnt. | 16 |  | 0
Vilniaus r. sav. | Šatrininkų sen. | Medžiagos | Traversa | T-2 | vnt. | 16 |  | 0
Vilniaus r. sav. | Medininkų sen. | Medžiagos | Traversa | I-2 | vnt. | 22 |  | 0
Vilniaus r. sav. | Nemėžio sen. | Medžiagos | Traversa | I-2 | vnt. | 22 |  | 0
Vilniaus r. sav. | Rukainių sen. | Medžiagos | Traversa | I-2 | vnt. | 22 |  | 0
Vilniaus r. sav. | Šatrininkų sen. | Medžiagos | Traversa | I-2 | vnt. | 22 |  | 0
Vilniaus r. sav. | Medininkų sen. | Medžiagos | Traversa | K-1 | vnt. | 18 |  | 0
Vilniaus r. sav. | Nemėžio sen. | Medžiagos | Traversa | K-1 | vnt. | 18 |  | 0
Vilniaus r. sav. | Rukainių sen. | Medžiagos | Traversa | K-1 | vnt. | 18 |  | 0
Vilniaus r. sav. | Šatrininkų sen. | Medžiagos | Traversa | K-1 | vnt. | 18 |  | 0
Vilniaus r. sav. | Medininkų sen. | Medžiagos | Traversa | K-2 | vnt. | 28 |  | 0
Vilniaus r. sav. | Nemėžio sen. | Medžiagos | Traversa | K-2 | vnt. | 28 |  | 0
Vilniaus r. sav. | Rukainių sen. | Medžiagos | Traversa | K-2 | vnt. | 28 |  | 0
Vilniaus r. sav. | Šatrininkų sen. | Medžiagos | Traversa | K-2 | vnt. | 28 |  | 0
Vilniaus r. sav. | Dūkštų sen. | Medžiagos | Traversa | T-2 | vnt. | 16.99 |  | 0
Vilniaus r. sav. | Sudervės sen. | Medžiagos | Traversa | T-2 | vnt. | 16.99 |  | 0
Vilniaus r. sav. | Zujūnų sen. | Medžiagos | Traversa | T-2 | vnt. | 16.99 |  | 0
Vilniaus r. sav. | Dūkštų sen. | Medžiagos | Traversa | I-2 | vnt. | 22.78 |  | 0
Vilniaus r. sav. | Sudervės sen. | Medžiagos | Traversa | I-2 | vnt. | 22.78 |  | 0
Vilniaus r. sav. | Zujūnų sen. | Medžiagos | Traversa | I-2 | vnt. | 22.78 |  | 0
Vilniaus r. sav. | Dūkštų sen. | Medžiagos | Traversa | K-1 | vnt. | 18.69 |  | 0
Vilniaus r. sav. | Sudervės sen. | Medžiagos | Traversa | K-1 | vnt. | 18.69 |  | 0
Vilniaus r. sav. | Zujūnų sen. | Medžiagos | Traversa | K-1 | vnt. | 18.69 |  | 0
Vilniaus r. sav. | Dūkštų sen. | Medžiagos | Traversa | K-2 | vnt. | 28.97 |  | 0
Vilniaus r. sav. | Sudervės sen. | Medžiagos | Traversa | K-2 | vnt. | 28.97 |  | 0
Vilniaus r. sav. | Zujūnų sen. | Medžiagos | Traversa | K-2 | vnt. | 28.97 |  | 0
Vilniaus r. sav. | Juodšilių sen. | Medžiagos | Traversa | T-2 | vnt. | 16.99 |  | 0
Vilniaus r. sav. | Marijampolio sen. | Medžiagos | Traversa | T-2 | vnt. | 16.99 |  | 0
Vilniaus r. sav. | Pagirių sen. | Medžiagos | Traversa | T-2 | vnt. | 16.99 |  | 0
Vilniaus r. sav. | Rudaminos sen. | Medžiagos | Traversa | T-2 | vnt. | 16.99 |  | 0
Vilniaus r. sav. | Juodšilių sen. | Medžiagos | Traversa | I-2 | vnt. | 22.78 |  | 0
Vilniaus r. sav. | Marijampolio sen. | Medžiagos | Traversa | I-2 | vnt. | 22.78 |  | 0
Vilniaus r. sav. | Pagirių sen. | Medžiagos | Traversa | I-2 | vnt. | 22.78 |  | 0
Vilniaus r. sav. | Rudaminos sen. | Medžiagos | Traversa | I-2 | vnt. | 22.78 |  | 0
Vilniaus r. sav. | Juodšilių sen. | Medžiagos | Traversa | K-1 | vnt. | 18.69 |  | 0
Vilniaus r. sav. | Marijampolio sen. | Medžiagos | Traversa | K-1 | vnt. | 18.69 |  | 0
Vilniaus r. sav. | Pagirių sen. | Medžiagos | Traversa | K-1 | vnt. | 18.69 |  | 0
Vilniaus r. sav. | Rudaminos sen. | Medžiagos | Traversa | K-1 | vnt. | 18.69 |  | 0
Vilniaus r. sav. | Juodšilių sen. | Medžiagos | Traversa | K-2 | vnt. | 28.97 |  | 0
Vilniaus r. sav. | Marijampolio sen. | Medžiagos | Traversa | K-2 | vnt. | 28.97 |  | 0
Vilniaus r. sav. | Pagirių sen. | Medžiagos | Traversa | K-2 | vnt. | 28.97 |  | 0
Vilniaus r. sav. | Rudaminos sen. | Medžiagos | Traversa | K-2 | vnt. | 28.97 |  | 0
Vilniaus r. sav. | Avižienių sen. | Medžiagos | Traversa | T-2 | vnt. | 16.99 |  | 0
Vilniaus r. sav. | Avižienių sen. | Medžiagos | Traversa | I-2 | vnt. | 22.78 |  | 0
Vilniaus r. sav. | Avižienių sen. | Medžiagos | Traversa | K-1 | vnt. | 18.69 |  | 0
Vilniaus r. sav. | Avižienių sen. | Medžiagos | Traversa | K-2 | vnt. | 28.97 |  | 0
Vilniaus r. sav. | Bezdonių sen. | Medžiagos | Trumpiklis (NZ) | NH00 | vnt. | 5.5 |  | 0
Vilniaus r. sav. | Buivydžių sen. | Medžiagos | Trumpiklis (NZ) | NH00 | vnt. | 5.5 |  | 0
Vilniaus r. sav. | Kalvelių sen. | Medžiagos | Trumpiklis (NZ) | NH00 | vnt. | 5.5 |  | 0
Vilniaus r. sav. | Lavoriškių sen. | Medžiagos | Trumpiklis (NZ) | NH00 | vnt. | 5.5 |  | 0
Vilniaus r. sav. | Mickūnų sen. | Medžiagos | Trumpiklis (NZ) | NH00 | vnt. | 5.5 |  | 0
Vilniaus r. sav. | Bezdonių sen. | Medžiagos | Trumpiklis (NZ) | NH1 | vnt. | 7.95 |  | 0
Vilniaus r. sav. | Buivydžių sen. | Medžiagos | Trumpiklis (NZ) | NH1 | vnt. | 7.95 |  | 0
Vilniaus r. sav. | Kalvelių sen. | Medžiagos | Trumpiklis (NZ) | NH1 | vnt. | 7.95 |  | 0
Vilniaus r. sav. | Lavoriškių sen. | Medžiagos | Trumpiklis (NZ) | NH1 | vnt. | 7.95 |  | 0
Vilniaus r. sav. | Mickūnų sen. | Medžiagos | Trumpiklis (NZ) | NH1 | vnt. | 7.95 |  | 0
Vilniaus r. sav. | Bezdonių sen. | Medžiagos | Trumpiklis (NZ) | NH2 | vnt. | 11.23 |  | 0
Vilniaus r. sav. | Buivydžių sen. | Medžiagos | Trumpiklis (NZ) | NH2 | vnt. | 11.23 |  | 0
Vilniaus r. sav. | Kalvelių sen. | Medžiagos | Trumpiklis (NZ) | NH2 | vnt. | 11.23 |  | 0
Vilniaus r. sav. | Lavoriškių sen. | Medžiagos | Trumpiklis (NZ) | NH2 | vnt. | 11.23 |  | 0
Vilniaus r. sav. | Mickūnų sen. | Medžiagos | Trumpiklis (NZ) | NH2 | vnt. | 11.23 |  | 0
Vilniaus r. sav. | Bezdonių sen. | Medžiagos | Trumpiklis (NZ) | NH3 | vnt. | 13.8 |  | 0
Vilniaus r. sav. | Buivydžių sen. | Medžiagos | Trumpiklis (NZ) | NH3 | vnt. | 13.8 |  | 0
Vilniaus r. sav. | Kalvelių sen. | Medžiagos | Trumpiklis (NZ) | NH3 | vnt. | 13.8 |  | 0
Vilniaus r. sav. | Lavoriškių sen. | Medžiagos | Trumpiklis (NZ) | NH3 | vnt. | 13.8 |  | 0
Vilniaus r. sav. | Mickūnų sen. | Medžiagos | Trumpiklis (NZ) | NH3 | vnt. | 13.8 |  | 0
Vilniaus r. sav. | Maišiagalos sen. | Medžiagos | Trumpiklis (NZ) | NH00 | vnt. | 5.5 |  | 0
Vilniaus r. sav. | Nemenčinės miesto sen. | Medžiagos | Trumpiklis (NZ) | NH00 | vnt. | 5.5 |  | 0
Vilniaus r. sav. | Nemenčinės sen. | Medžiagos | Trumpiklis (NZ) | NH00 | vnt. | 5.5 |  | 0
Vilniaus r. sav. | Paberžės sen. | Medžiagos | Trumpiklis (NZ) | NH00 | vnt. | 5.5 |  | 0
Vilniaus r. sav. | Riešės sen. | Medžiagos | Trumpiklis (NZ) | NH00 | vnt. | 5.5 |  | 0
Vilniaus r. sav. | Sužionių sen. | Medžiagos | Trumpiklis (NZ) | NH00 | vnt. | 5.5 |  | 0
Vilniaus r. sav. | Maišiagalos sen. | Medžiagos | Trumpiklis (NZ) | NH1 | vnt. | 7.95 |  | 0
Vilniaus r. sav. | Nemenčinės miesto sen. | Medžiagos | Trumpiklis (NZ) | NH1 | vnt. | 7.95 |  | 0
Vilniaus r. sav. | Nemenčinės sen. | Medžiagos | Trumpiklis (NZ) | NH1 | vnt. | 7.95 |  | 0
Vilniaus r. sav. | Paberžės sen. | Medžiagos | Trumpiklis (NZ) | NH1 | vnt. | 7.95 |  | 0
Vilniaus r. sav. | Riešės sen. | Medžiagos | Trumpiklis (NZ) | NH1 | vnt. | 7.95 |  | 0
Vilniaus r. sav. | Sužionių sen. | Medžiagos | Trumpiklis (NZ) | NH1 | vnt. | 7.95 |  | 0
Vilniaus r. sav. | Maišiagalos sen. | Medžiagos | Trumpiklis (NZ) | NH2 | vnt. | 11.23 |  | 0
Vilniaus r. sav. | Nemenčinės miesto sen. | Medžiagos | Trumpiklis (NZ) | NH2 | vnt. | 11.23 |  | 0
Vilniaus r. sav. | Nemenčinės sen. | Medžiagos | Trumpiklis (NZ) | NH2 | vnt. | 11.23 |  | 0
Vilniaus r. sav. | Paberžės sen. | Medžiagos | Trumpiklis (NZ) | NH2 | vnt. | 11.23 |  | 0
Vilniaus r. sav. | Riešės sen. | Medžiagos | Trumpiklis (NZ) | NH2 | vnt. | 11.23 |  | 0
Vilniaus r. sav. | Sužionių sen. | Medžiagos | Trumpiklis (NZ) | NH2 | vnt. | 11.23 |  | 0
Vilniaus r. sav. | Maišiagalos sen. | Medžiagos | Trumpiklis (NZ) | NH3 | vnt. | 13.8 |  | 0
Vilniaus r. sav. | Nemenčinės miesto sen. | Medžiagos | Trumpiklis (NZ) | NH3 | vnt. | 13.8 |  | 0
Vilniaus r. sav. | Nemenčinės sen. | Medžiagos | Trumpiklis (NZ) | NH3 | vnt. | 13.8 |  | 0
Vilniaus r. sav. | Paberžės sen. | Medžiagos | Trumpiklis (NZ) | NH3 | vnt. | 13.8 |  | 0
Vilniaus r. sav. | Riešės sen. | Medžiagos | Trumpiklis (NZ) | NH3 | vnt. | 13.8 |  | 0
Vilniaus r. sav. | Sužionių sen. | Medžiagos | Trumpiklis (NZ) | NH3 | vnt. | 13.8 |  | 0
Vilniaus r. sav. | Medininkų sen. | Medžiagos | Trumpiklis (NZ) | NH00 | vnt. | 5.5 |  | 0
Vilniaus r. sav. | Nemėžio sen. | Medžiagos | Trumpiklis (NZ) | NH00 | vnt. | 5.5 |  | 0
Vilniaus r. sav. | Rukainių sen. | Medžiagos | Trumpiklis (NZ) | NH00 | vnt. | 5.5 |  | 0
Vilniaus r. sav. | Šatrininkų sen. | Medžiagos | Trumpiklis (NZ) | NH00 | vnt. | 5.5 |  | 0
Vilniaus r. sav. | Medininkų sen. | Medžiagos | Trumpiklis (NZ) | NH1 | vnt. | 7 |  | 0
Vilniaus r. sav. | Nemėžio sen. | Medžiagos | Trumpiklis (NZ) | NH1 | vnt. | 7 |  | 0
Vilniaus r. sav. | Rukainių sen. | Medžiagos | Trumpiklis (NZ) | NH1 | vnt. | 7 |  | 0
Vilniaus r. sav. | Šatrininkų sen. | Medžiagos | Trumpiklis (NZ) | NH1 | vnt. | 7 |  | 0
Vilniaus r. sav. | Medininkų sen. | Medžiagos | Trumpiklis (NZ) | NH2 | vnt. | 11.23 |  | 0
Vilniaus r. sav. | Nemėžio sen. | Medžiagos | Trumpiklis (NZ) | NH2 | vnt. | 11.23 |  | 0
Vilniaus r. sav. | Rukainių sen. | Medžiagos | Trumpiklis (NZ) | NH2 | vnt. | 11.23 |  | 0
Vilniaus r. sav. | Šatrininkų sen. | Medžiagos | Trumpiklis (NZ) | NH2 | vnt. | 11.23 |  | 0
Vilniaus r. sav. | Medininkų sen. | Medžiagos | Trumpiklis (NZ) | NH3 | vnt. | 13.8 |  | 0
Vilniaus r. sav. | Nemėžio sen. | Medžiagos | Trumpiklis (NZ) | NH3 | vnt. | 13.8 |  | 0
Vilniaus r. sav. | Rukainių sen. | Medžiagos | Trumpiklis (NZ) | NH3 | vnt. | 13.8 |  | 0
Vilniaus r. sav. | Šatrininkų sen. | Medžiagos | Trumpiklis (NZ) | NH3 | vnt. | 13.8 |  | 0
Vilniaus r. sav. | Dūkštų sen. | Medžiagos | Trumpiklis (NZ) | NH00 | vnt. | 5.5 |  | 0
Vilniaus r. sav. | Sudervės sen. | Medžiagos | Trumpiklis (NZ) | NH00 | vnt. | 5.5 |  | 0
Vilniaus r. sav. | Zujūnų sen. | Medžiagos | Trumpiklis (NZ) | NH00 | vnt. | 5.5 |  | 0
Vilniaus r. sav. | Dūkštų sen. | Medžiagos | Trumpiklis (NZ) | NH1 | vnt. | 7.95 |  | 0
Vilniaus r. sav. | Sudervės sen. | Medžiagos | Trumpiklis (NZ) | NH1 | vnt. | 7.95 |  | 0
Vilniaus r. sav. | Zujūnų sen. | Medžiagos | Trumpiklis (NZ) | NH1 | vnt. | 7.95 |  | 0
Vilniaus r. sav. | Dūkštų sen. | Medžiagos | Trumpiklis (NZ) | NH2 | vnt. | 11.23 |  | 0
Vilniaus r. sav. | Sudervės sen. | Medžiagos | Trumpiklis (NZ) | NH2 | vnt. | 11.23 |  | 0
Vilniaus r. sav. | Zujūnų sen. | Medžiagos | Trumpiklis (NZ) | NH2 | vnt. | 11.23 |  | 0
Vilniaus r. sav. | Dūkštų sen. | Medžiagos | Trumpiklis (NZ) | NH3 | vnt. | 13.8 |  | 0
Vilniaus r. sav. | Sudervės sen. | Medžiagos | Trumpiklis (NZ) | NH3 | vnt. | 13.8 |  | 0
Vilniaus r. sav. | Zujūnų sen. | Medžiagos | Trumpiklis (NZ) | NH3 | vnt. | 13.8 |  | 0
Vilniaus r. sav. | Juodšilių sen. | Medžiagos | Trumpiklis (NZ) | NH00 | vnt. | 5.5 |  | 0
Vilniaus r. sav. | Marijampolio sen. | Medžiagos | Trumpiklis (NZ) | NH00 | vnt. | 5.5 |  | 0
Vilniaus r. sav. | Pagirių sen. | Medžiagos | Trumpiklis (NZ) | NH00 | vnt. | 5.5 |  | 0
Vilniaus r. sav. | Rudaminos sen. | Medžiagos | Trumpiklis (NZ) | NH00 | vnt. | 5.5 |  | 0
Vilniaus r. sav. | Juodšilių sen. | Medžiagos | Trumpiklis (NZ) | NH1 | vnt. | 7.95 |  | 0
Vilniaus r. sav. | Marijampolio sen. | Medžiagos | Trumpiklis (NZ) | NH1 | vnt. | 7.95 |  | 0
Vilniaus r. sav. | Pagirių sen. | Medžiagos | Trumpiklis (NZ) | NH1 | vnt. | 7.95 |  | 0
Vilniaus r. sav. | Rudaminos sen. | Medžiagos | Trumpiklis (NZ) | NH1 | vnt. | 7.95 |  | 0
Vilniaus r. sav. | Juodšilių sen. | Medžiagos | Trumpiklis (NZ) | NH2 | vnt. | 11.23 |  | 0
Vilniaus r. sav. | Marijampolio sen. | Medžiagos | Trumpiklis (NZ) | NH2 | vnt. | 11.23 |  | 0
Vilniaus r. sav. | Pagirių sen. | Medžiagos | Trumpiklis (NZ) | NH2 | vnt. | 11.23 |  | 0
Vilniaus r. sav. | Rudaminos sen. | Medžiagos | Trumpiklis (NZ) | NH2 | vnt. | 11.23 |  | 0
Vilniaus r. sav. | Juodšilių sen. | Medžiagos | Trumpiklis (NZ) | NH3 | vnt. | 13.8 |  | 0
Vilniaus r. sav. | Marijampolio sen. | Medžiagos | Trumpiklis (NZ) | NH3 | vnt. | 13.8 |  | 0
Vilniaus r. sav. | Pagirių sen. | Medžiagos | Trumpiklis (NZ) | NH3 | vnt. | 13.8 |  | 0
Vilniaus r. sav. | Rudaminos sen. | Medžiagos | Trumpiklis (NZ) | NH3 | vnt. | 13.8 |  | 0
Vilniaus r. sav. | Avižienių sen. | Medžiagos | Trumpiklis (NZ) | NH00 | vnt. | 5.5 |  | 0
Vilniaus r. sav. | Avižienių sen. | Medžiagos | Trumpiklis (NZ) | NH1 | vnt. | 7.95 |  | 0
Vilniaus r. sav. | Avižienių sen. | Medžiagos | Trumpiklis (NZ) | NH2 | vnt. | 11.23 |  | 0
Vilniaus r. sav. | Avižienių sen. | Medžiagos | Trumpiklis (NZ) | NH3 | vnt. | 13.8 |  | 0
Vilniaus r. sav. | Bezdonių sen. | Medžiagos | 10 kV KL elektromechaninis trumpojo jungimo indikatorius (įsivertinti visas tvirtinmo galimybes tiek ant kabelio gyslos tiek ant šynos) | 200A | vnt. | 103.85 |  | 0
Vilniaus r. sav. | Buivydžių sen. | Medžiagos | 10 kV KL elektromechaninis trumpojo jungimo indikatorius (įsivertinti visas tvirtinmo galimybes tiek ant kabelio gyslos tiek ant šynos) | 200A | vnt. | 103.85 |  | 0
Vilniaus r. sav. | Kalvelių sen. | Medžiagos | 10 kV KL elektromechaninis trumpojo jungimo indikatorius (įsivertinti visas tvirtinmo galimybes tiek ant kabelio gyslos tiek ant šynos) | 200A | vnt. | 103.85 |  | 0
Vilniaus r. sav. | Lavoriškių sen. | Medžiagos | 10 kV KL elektromechaninis trumpojo jungimo indikatorius (įsivertinti visas tvirtinmo galimybes tiek ant kabelio gyslos tiek ant šynos) | 200A | vnt. | 103.85 |  | 0
Vilniaus r. sav. | Mickūnų sen. | Medžiagos | 10 kV KL elektromechaninis trumpojo jungimo indikatorius (įsivertinti visas tvirtinmo galimybes tiek ant kabelio gyslos tiek ant šynos) | 200A | vnt. | 103.85 |  | 0
Vilniaus r. sav. | Bezdonių sen. | Medžiagos | 10 kV KL elektromechaninis trumpojo jungimo indikatorius (įsivertinti visas tvirtinmo galimybes tiek ant kabelio gyslos tiek ant šynos) | 400A | vnt. | 103.85 |  | 0
Vilniaus r. sav. | Buivydžių sen. | Medžiagos | 10 kV KL elektromechaninis trumpojo jungimo indikatorius (įsivertinti visas tvirtinmo galimybes tiek ant kabelio gyslos tiek ant šynos) | 400A | vnt. | 103.85 |  | 0
Vilniaus r. sav. | Kalvelių sen. | Medžiagos | 10 kV KL elektromechaninis trumpojo jungimo indikatorius (įsivertinti visas tvirtinmo galimybes tiek ant kabelio gyslos tiek ant šynos) | 400A | vnt. | 103.85 |  | 0
Vilniaus r. sav. | Lavoriškių sen. | Medžiagos | 10 kV KL elektromechaninis trumpojo jungimo indikatorius (įsivertinti visas tvirtinmo galimybes tiek ant kabelio gyslos tiek ant šynos) | 400A | vnt. | 103.85 |  | 0
Vilniaus r. sav. | Mickūnų sen. | Medžiagos | 10 kV KL elektromechaninis trumpojo jungimo indikatorius (įsivertinti visas tvirtinmo galimybes tiek ant kabelio gyslos tiek ant šynos) | 400A | vnt. | 103.85 |  | 0
Vilniaus r. sav. | Bezdonių sen. | Medžiagos | 10 kV KL elektromechaninis trumpojo jungimo indikatorius (įsivertinti visas tvirtinmo galimybes tiek ant kabelio gyslos tiek ant šynos) | 600A | vnt. | 103.97 |  | 0
Vilniaus r. sav. | Buivydžių sen. | Medžiagos | 10 kV KL elektromechaninis trumpojo jungimo indikatorius (įsivertinti visas tvirtinmo galimybes tiek ant kabelio gyslos tiek ant šynos) | 600A | vnt. | 103.97 |  | 0
Vilniaus r. sav. | Kalvelių sen. | Medžiagos | 10 kV KL elektromechaninis trumpojo jungimo indikatorius (įsivertinti visas tvirtinmo galimybes tiek ant kabelio gyslos tiek ant šynos) | 600A | vnt. | 103.97 |  | 0
Vilniaus r. sav. | Lavoriškių sen. | Medžiagos | 10 kV KL elektromechaninis trumpojo jungimo indikatorius (įsivertinti visas tvirtinmo galimybes tiek ant kabelio gyslos tiek ant šynos) | 600A | vnt. | 103.97 |  | 0
Vilniaus r. sav. | Mickūnų sen. | Medžiagos | 10 kV KL elektromechaninis trumpojo jungimo indikatorius (įsivertinti visas tvirtinmo galimybes tiek ant kabelio gyslos tiek ant šynos) | 600A | vnt. | 103.97 |  | 0
Vilniaus r. sav. | Bezdonių sen. | Medžiagos | 10 kV KL elektromechaninis trumpojo jungimo indikatorius (įsivertinti visas tvirtinmo galimybes tiek ant kabelio gyslos tiek ant šynos) | 800A | vnt. | 103.97 |  | 0
Vilniaus r. sav. | Buivydžių sen. | Medžiagos | 10 kV KL elektromechaninis trumpojo jungimo indikatorius (įsivertinti visas tvirtinmo galimybes tiek ant kabelio gyslos tiek ant šynos) | 800A | vnt. | 103.97 |  | 0
Vilniaus r. sav. | Kalvelių sen. | Medžiagos | 10 kV KL elektromechaninis trumpojo jungimo indikatorius (įsivertinti visas tvirtinmo galimybes tiek ant kabelio gyslos tiek ant šynos) | 800A | vnt. | 103.97 |  | 0
Vilniaus r. sav. | Lavoriškių sen. | Medžiagos | 10 kV KL elektromechaninis trumpojo jungimo indikatorius (įsivertinti visas tvirtinmo galimybes tiek ant kabelio gyslos tiek ant šynos) | 800A | vnt. | 103.97 |  | 0
Vilniaus r. sav. | Mickūnų sen. | Medžiagos | 10 kV KL elektromechaninis trumpojo jungimo indikatorius (įsivertinti visas tvirtinmo galimybes tiek ant kabelio gyslos tiek ant šynos) | 800A | vnt. | 103.97 |  | 0
Vilniaus r. sav. | Maišiagalos sen. | Medžiagos | 10 kV KL elektromechaninis trumpojo jungimo indikatorius (įsivertinti visas tvirtinmo galimybes tiek ant kabelio gyslos tiek ant šynos) | 200A | vnt. | 103.85 |  | 0
Vilniaus r. sav. | Nemenčinės miesto sen. | Medžiagos | 10 kV KL elektromechaninis trumpojo jungimo indikatorius (įsivertinti visas tvirtinmo galimybes tiek ant kabelio gyslos tiek ant šynos) | 200A | vnt. | 103.85 |  | 0
Vilniaus r. sav. | Nemenčinės sen. | Medžiagos | 10 kV KL elektromechaninis trumpojo jungimo indikatorius (įsivertinti visas tvirtinmo galimybes tiek ant kabelio gyslos tiek ant šynos) | 200A | vnt. | 103.85 |  | 0
Vilniaus r. sav. | Paberžės sen. | Medžiagos | 10 kV KL elektromechaninis trumpojo jungimo indikatorius (įsivertinti visas tvirtinmo galimybes tiek ant kabelio gyslos tiek ant šynos) | 200A | vnt. | 103.85 |  | 0
Vilniaus r. sav. | Riešės sen. | Medžiagos | 10 kV KL elektromechaninis trumpojo jungimo indikatorius (įsivertinti visas tvirtinmo galimybes tiek ant kabelio gyslos tiek ant šynos) | 200A | vnt. | 103.85 |  | 0
Vilniaus r. sav. | Sužionių sen. | Medžiagos | 10 kV KL elektromechaninis trumpojo jungimo indikatorius (įsivertinti visas tvirtinmo galimybes tiek ant kabelio gyslos tiek ant šynos) | 200A | vnt. | 103.85 |  | 0
Vilniaus r. sav. | Maišiagalos sen. | Medžiagos | 10 kV KL elektromechaninis trumpojo jungimo indikatorius (įsivertinti visas tvirtinmo galimybes tiek ant kabelio gyslos tiek ant šynos) | 400A | vnt. | 103.85 |  | 0
Vilniaus r. sav. | Nemenčinės miesto sen. | Medžiagos | 10 kV KL elektromechaninis trumpojo jungimo indikatorius (įsivertinti visas tvirtinmo galimybes tiek ant kabelio gyslos tiek ant šynos) | 400A | vnt. | 103.85 |  | 0
Vilniaus r. sav. | Nemenčinės sen. | Medžiagos | 10 kV KL elektromechaninis trumpojo jungimo indikatorius (įsivertinti visas tvirtinmo galimybes tiek ant kabelio gyslos tiek ant šynos) | 400A | vnt. | 103.85 |  | 0
Vilniaus r. sav. | Paberžės sen. | Medžiagos | 10 kV KL elektromechaninis trumpojo jungimo indikatorius (įsivertinti visas tvirtinmo galimybes tiek ant kabelio gyslos tiek ant šynos) | 400A | vnt. | 103.85 |  | 0
Vilniaus r. sav. | Riešės sen. | Medžiagos | 10 kV KL elektromechaninis trumpojo jungimo indikatorius (įsivertinti visas tvirtinmo galimybes tiek ant kabelio gyslos tiek ant šynos) | 400A | vnt. | 103.85 |  | 0
Vilniaus r. sav. | Sužionių sen. | Medžiagos | 10 kV KL elektromechaninis trumpojo jungimo indikatorius (įsivertinti visas tvirtinmo galimybes tiek ant kabelio gyslos tiek ant šynos) | 400A | vnt. | 103.85 |  | 0
Vilniaus r. sav. | Maišiagalos sen. | Medžiagos | 10 kV KL elektromechaninis trumpojo jungimo indikatorius (įsivertinti visas tvirtinmo galimybes tiek ant kabelio gyslos tiek ant šynos) | 600A | vnt. | 103.97 |  | 0
Vilniaus r. sav. | Nemenčinės miesto sen. | Medžiagos | 10 kV KL elektromechaninis trumpojo jungimo indikatorius (įsivertinti visas tvirtinmo galimybes tiek ant kabelio gyslos tiek ant šynos) | 600A | vnt. | 103.97 |  | 0
Vilniaus r. sav. | Nemenčinės sen. | Medžiagos | 10 kV KL elektromechaninis trumpojo jungimo indikatorius (įsivertinti visas tvirtinmo galimybes tiek ant kabelio gyslos tiek ant šynos) | 600A | vnt. | 103.97 |  | 0
Vilniaus r. sav. | Paberžės sen. | Medžiagos | 10 kV KL elektromechaninis trumpojo jungimo indikatorius (įsivertinti visas tvirtinmo galimybes tiek ant kabelio gyslos tiek ant šynos) | 600A | vnt. | 103.97 |  | 0
Vilniaus r. sav. | Riešės sen. | Medžiagos | 10 kV KL elektromechaninis trumpojo jungimo indikatorius (įsivertinti visas tvirtinmo galimybes tiek ant kabelio gyslos tiek ant šynos) | 600A | vnt. | 103.97 |  | 0
Vilniaus r. sav. | Sužionių sen. | Medžiagos | 10 kV KL elektromechaninis trumpojo jungimo indikatorius (įsivertinti visas tvirtinmo galimybes tiek ant kabelio gyslos tiek ant šynos) | 600A | vnt. | 103.97 |  | 0
Vilniaus r. sav. | Maišiagalos sen. | Medžiagos | 10 kV KL elektromechaninis trumpojo jungimo indikatorius (įsivertinti visas tvirtinmo galimybes tiek ant kabelio gyslos tiek ant šynos) | 800A | vnt. | 103.97 |  | 0
Vilniaus r. sav. | Nemenčinės miesto sen. | Medžiagos | 10 kV KL elektromechaninis trumpojo jungimo indikatorius (įsivertinti visas tvirtinmo galimybes tiek ant kabelio gyslos tiek ant šynos) | 800A | vnt. | 103.97 |  | 0
Vilniaus r. sav. | Nemenčinės sen. | Medžiagos | 10 kV KL elektromechaninis trumpojo jungimo indikatorius (įsivertinti visas tvirtinmo galimybes tiek ant kabelio gyslos tiek ant šynos) | 800A | vnt. | 103.97 |  | 0
Vilniaus r. sav. | Paberžės sen. | Medžiagos | 10 kV KL elektromechaninis trumpojo jungimo indikatorius (įsivertinti visas tvirtinmo galimybes tiek ant kabelio gyslos tiek ant šynos) | 800A | vnt. | 103.97 |  | 0
Vilniaus r. sav. | Riešės sen. | Medžiagos | 10 kV KL elektromechaninis trumpojo jungimo indikatorius (įsivertinti visas tvirtinmo galimybes tiek ant kabelio gyslos tiek ant šynos) | 800A | vnt. | 103.97 |  | 0
Vilniaus r. sav. | Sužionių sen. | Medžiagos | 10 kV KL elektromechaninis trumpojo jungimo indikatorius (įsivertinti visas tvirtinmo galimybes tiek ant kabelio gyslos tiek ant šynos) | 800A | vnt. | 103.97 |  | 0
Vilniaus r. sav. | Medininkų sen. | Medžiagos | 10 kV KL elektromechaninis trumpojo jungimo indikatorius (įsivertinti visas tvirtinmo galimybes tiek ant kabelio gyslos tiek ant šynos) | 200A | vnt. | 100 |  | 0
Vilniaus r. sav. | Nemėžio sen. | Medžiagos | 10 kV KL elektromechaninis trumpojo jungimo indikatorius (įsivertinti visas tvirtinmo galimybes tiek ant kabelio gyslos tiek ant šynos) | 200A | vnt. | 100 |  | 0
Vilniaus r. sav. | Rukainių sen. | Medžiagos | 10 kV KL elektromechaninis trumpojo jungimo indikatorius (įsivertinti visas tvirtinmo galimybes tiek ant kabelio gyslos tiek ant šynos) | 200A | vnt. | 100 |  | 0
Vilniaus r. sav. | Šatrininkų sen. | Medžiagos | 10 kV KL elektromechaninis trumpojo jungimo indikatorius (įsivertinti visas tvirtinmo galimybes tiek ant kabelio gyslos tiek ant šynos) | 200A | vnt. | 100 |  | 0
Vilniaus r. sav. | Medininkų sen. | Medžiagos | 10 kV KL elektromechaninis trumpojo jungimo indikatorius (įsivertinti visas tvirtinmo galimybes tiek ant kabelio gyslos tiek ant šynos) | 400A | vnt. | 100 |  | 0
Vilniaus r. sav. | Nemėžio sen. | Medžiagos | 10 kV KL elektromechaninis trumpojo jungimo indikatorius (įsivertinti visas tvirtinmo galimybes tiek ant kabelio gyslos tiek ant šynos) | 400A | vnt. | 100 |  | 0
Vilniaus r. sav. | Rukainių sen. | Medžiagos | 10 kV KL elektromechaninis trumpojo jungimo indikatorius (įsivertinti visas tvirtinmo galimybes tiek ant kabelio gyslos tiek ant šynos) | 400A | vnt. | 100 |  | 0
Vilniaus r. sav. | Šatrininkų sen. | Medžiagos | 10 kV KL elektromechaninis trumpojo jungimo indikatorius (įsivertinti visas tvirtinmo galimybes tiek ant kabelio gyslos tiek ant šynos) | 400A | vnt. | 100 |  | 0
Vilniaus r. sav. | Medininkų sen. | Medžiagos | 10 kV KL elektromechaninis trumpojo jungimo indikatorius (įsivertinti visas tvirtinmo galimybes tiek ant kabelio gyslos tiek ant šynos) | 600A | vnt. | 100 |  | 0
Vilniaus r. sav. | Nemėžio sen. | Medžiagos | 10 kV KL elektromechaninis trumpojo jungimo indikatorius (įsivertinti visas tvirtinmo galimybes tiek ant kabelio gyslos tiek ant šynos) | 600A | vnt. | 100 |  | 0
Vilniaus r. sav. | Rukainių sen. | Medžiagos | 10 kV KL elektromechaninis trumpojo jungimo indikatorius (įsivertinti visas tvirtinmo galimybes tiek ant kabelio gyslos tiek ant šynos) | 600A | vnt. | 100 |  | 0
Vilniaus r. sav. | Šatrininkų sen. | Medžiagos | 10 kV KL elektromechaninis trumpojo jungimo indikatorius (įsivertinti visas tvirtinmo galimybes tiek ant kabelio gyslos tiek ant šynos) | 600A | vnt. | 100 |  | 0
Vilniaus r. sav. | Medininkų sen. | Medžiagos | 10 kV KL elektromechaninis trumpojo jungimo indikatorius (įsivertinti visas tvirtinmo galimybes tiek ant kabelio gyslos tiek ant šynos) | 800A | vnt. | 100 |  | 0
Vilniaus r. sav. | Nemėžio sen. | Medžiagos | 10 kV KL elektromechaninis trumpojo jungimo indikatorius (įsivertinti visas tvirtinmo galimybes tiek ant kabelio gyslos tiek ant šynos) | 800A | vnt. | 100 |  | 0
Vilniaus r. sav. | Rukainių sen. | Medžiagos | 10 kV KL elektromechaninis trumpojo jungimo indikatorius (įsivertinti visas tvirtinmo galimybes tiek ant kabelio gyslos tiek ant šynos) | 800A | vnt. | 100 |  | 0
Vilniaus r. sav. | Šatrininkų sen. | Medžiagos | 10 kV KL elektromechaninis trumpojo jungimo indikatorius (įsivertinti visas tvirtinmo galimybes tiek ant kabelio gyslos tiek ant šynos) | 800A | vnt. | 100 |  | 0
Vilniaus r. sav. | Dūkštų sen. | Medžiagos | 10 kV KL elektromechaninis trumpojo jungimo indikatorius (įsivertinti visas tvirtinmo galimybes tiek ant kabelio gyslos tiek ant šynos) | 200A | vnt. | 103.85 |  | 0
Vilniaus r. sav. | Sudervės sen. | Medžiagos | 10 kV KL elektromechaninis trumpojo jungimo indikatorius (įsivertinti visas tvirtinmo galimybes tiek ant kabelio gyslos tiek ant šynos) | 200A | vnt. | 103.85 |  | 0
Vilniaus r. sav. | Zujūnų sen. | Medžiagos | 10 kV KL elektromechaninis trumpojo jungimo indikatorius (įsivertinti visas tvirtinmo galimybes tiek ant kabelio gyslos tiek ant šynos) | 200A | vnt. | 103.85 |  | 0
Vilniaus r. sav. | Dūkštų sen. | Medžiagos | 10 kV KL elektromechaninis trumpojo jungimo indikatorius (įsivertinti visas tvirtinmo galimybes tiek ant kabelio gyslos tiek ant šynos) | 400A | vnt. | 103.85 |  | 0
Vilniaus r. sav. | Sudervės sen. | Medžiagos | 10 kV KL elektromechaninis trumpojo jungimo indikatorius (įsivertinti visas tvirtinmo galimybes tiek ant kabelio gyslos tiek ant šynos) | 400A | vnt. | 103.85 |  | 0
Vilniaus r. sav. | Zujūnų sen. | Medžiagos | 10 kV KL elektromechaninis trumpojo jungimo indikatorius (įsivertinti visas tvirtinmo galimybes tiek ant kabelio gyslos tiek ant šynos) | 400A | vnt. | 103.85 |  | 0
Vilniaus r. sav. | Dūkštų sen. | Medžiagos | 10 kV KL elektromechaninis trumpojo jungimo indikatorius (įsivertinti visas tvirtinmo galimybes tiek ant kabelio gyslos tiek ant šynos) | 600A | vnt. | 103.97 |  | 0
Vilniaus r. sav. | Sudervės sen. | Medžiagos | 10 kV KL elektromechaninis trumpojo jungimo indikatorius (įsivertinti visas tvirtinmo galimybes tiek ant kabelio gyslos tiek ant šynos) | 600A | vnt. | 103.97 |  | 0
Vilniaus r. sav. | Zujūnų sen. | Medžiagos | 10 kV KL elektromechaninis trumpojo jungimo indikatorius (įsivertinti visas tvirtinmo galimybes tiek ant kabelio gyslos tiek ant šynos) | 600A | vnt. | 103.97 |  | 0
Vilniaus r. sav. | Dūkštų sen. | Medžiagos | 10 kV KL elektromechaninis trumpojo jungimo indikatorius (įsivertinti visas tvirtinmo galimybes tiek ant kabelio gyslos tiek ant šynos) | 800A | vnt. | 103.97 |  | 0
Vilniaus r. sav. | Sudervės sen. | Medžiagos | 10 kV KL elektromechaninis trumpojo jungimo indikatorius (įsivertinti visas tvirtinmo galimybes tiek ant kabelio gyslos tiek ant šynos) | 800A | vnt. | 103.97 |  | 0
Vilniaus r. sav. | Zujūnų sen. | Medžiagos | 10 kV KL elektromechaninis trumpojo jungimo indikatorius (įsivertinti visas tvirtinmo galimybes tiek ant kabelio gyslos tiek ant šynos) | 800A | vnt. | 103.97 |  | 0
Vilniaus r. sav. | Juodšilių sen. | Medžiagos | 10 kV KL elektromechaninis trumpojo jungimo indikatorius (įsivertinti visas tvirtinmo galimybes tiek ant kabelio gyslos tiek ant šynos) | 200A | vnt. | 103.85 |  | 0
Vilniaus r. sav. | Marijampolio sen. | Medžiagos | 10 kV KL elektromechaninis trumpojo jungimo indikatorius (įsivertinti visas tvirtinmo galimybes tiek ant kabelio gyslos tiek ant šynos) | 200A | vnt. | 103.85 |  | 0
Vilniaus r. sav. | Pagirių sen. | Medžiagos | 10 kV KL elektromechaninis trumpojo jungimo indikatorius (įsivertinti visas tvirtinmo galimybes tiek ant kabelio gyslos tiek ant šynos) | 200A | vnt. | 103.85 |  | 0
Vilniaus r. sav. | Rudaminos sen. | Medžiagos | 10 kV KL elektromechaninis trumpojo jungimo indikatorius (įsivertinti visas tvirtinmo galimybes tiek ant kabelio gyslos tiek ant šynos) | 200A | vnt. | 103.85 |  | 0
Vilniaus r. sav. | Juodšilių sen. | Medžiagos | 10 kV KL elektromechaninis trumpojo jungimo indikatorius (įsivertinti visas tvirtinmo galimybes tiek ant kabelio gyslos tiek ant šynos) | 400A | vnt. | 103.85 |  | 0
Vilniaus r. sav. | Marijampolio sen. | Medžiagos | 10 kV KL elektromechaninis trumpojo jungimo indikatorius (įsivertinti visas tvirtinmo galimybes tiek ant kabelio gyslos tiek ant šynos) | 400A | vnt. | 103.85 |  | 0
Vilniaus r. sav. | Pagirių sen. | Medžiagos | 10 kV KL elektromechaninis trumpojo jungimo indikatorius (įsivertinti visas tvirtinmo galimybes tiek ant kabelio gyslos tiek ant šynos) | 400A | vnt. | 103.85 |  | 0
Vilniaus r. sav. | Rudaminos sen. | Medžiagos | 10 kV KL elektromechaninis trumpojo jungimo indikatorius (įsivertinti visas tvirtinmo galimybes tiek ant kabelio gyslos tiek ant šynos) | 400A | vnt. | 103.85 |  | 0
Vilniaus r. sav. | Juodšilių sen. | Medžiagos | 10 kV KL elektromechaninis trumpojo jungimo indikatorius (įsivertinti visas tvirtinmo galimybes tiek ant kabelio gyslos tiek ant šynos) | 600A | vnt. | 103.97 |  | 0
Vilniaus r. sav. | Marijampolio sen. | Medžiagos | 10 kV KL elektromechaninis trumpojo jungimo indikatorius (įsivertinti visas tvirtinmo galimybes tiek ant kabelio gyslos tiek ant šynos) | 600A | vnt. | 103.97 |  | 0
Vilniaus r. sav. | Pagirių sen. | Medžiagos | 10 kV KL elektromechaninis trumpojo jungimo indikatorius (įsivertinti visas tvirtinmo galimybes tiek ant kabelio gyslos tiek ant šynos) | 600A | vnt. | 103.97 |  | 0
Vilniaus r. sav. | Rudaminos sen. | Medžiagos | 10 kV KL elektromechaninis trumpojo jungimo indikatorius (įsivertinti visas tvirtinmo galimybes tiek ant kabelio gyslos tiek ant šynos) | 600A | vnt. | 103.97 |  | 0
Vilniaus r. sav. | Juodšilių sen. | Medžiagos | 10 kV KL elektromechaninis trumpojo jungimo indikatorius (įsivertinti visas tvirtinmo galimybes tiek ant kabelio gyslos tiek ant šynos) | 800A | vnt. | 103.97 |  | 0
Vilniaus r. sav. | Marijampolio sen. | Medžiagos | 10 kV KL elektromechaninis trumpojo jungimo indikatorius (įsivertinti visas tvirtinmo galimybes tiek ant kabelio gyslos tiek ant šynos) | 800A | vnt. | 103.97 |  | 0
Vilniaus r. sav. | Pagirių sen. | Medžiagos | 10 kV KL elektromechaninis trumpojo jungimo indikatorius (įsivertinti visas tvirtinmo galimybes tiek ant kabelio gyslos tiek ant šynos) | 800A | vnt. | 103.97 |  | 0
Vilniaus r. sav. | Rudaminos sen. | Medžiagos | 10 kV KL elektromechaninis trumpojo jungimo indikatorius (įsivertinti visas tvirtinmo galimybes tiek ant kabelio gyslos tiek ant šynos) | 800A | vnt. | 103.97 |  | 0
Vilniaus r. sav. | Avižienių sen. | Medžiagos | 10 kV KL elektromechaninis trumpojo jungimo indikatorius (įsivertinti visas tvirtinmo galimybes tiek ant kabelio gyslos tiek ant šynos) | 200A | vnt. | 103.85 |  | 0
Vilniaus r. sav. | Avižienių sen. | Medžiagos | 10 kV KL elektromechaninis trumpojo jungimo indikatorius (įsivertinti visas tvirtinmo galimybes tiek ant kabelio gyslos tiek ant šynos) | 400A | vnt. | 103.85 |  | 0
Vilniaus r. sav. | Avižienių sen. | Medžiagos | 10 kV KL elektromechaninis trumpojo jungimo indikatorius (įsivertinti visas tvirtinmo galimybes tiek ant kabelio gyslos tiek ant šynos) | 600A | vnt. | 103.97 |  | 0
Vilniaus r. sav. | Avižienių sen. | Medžiagos | 10 kV KL elektromechaninis trumpojo jungimo indikatorius (įsivertinti visas tvirtinmo galimybes tiek ant kabelio gyslos tiek ant šynos) | 800A | vnt. | 103.97 |  | 0
Vilniaus r. sav. | Bezdonių sen. | Medžiagos | Saugiklių - kirtiklių blokas vertikalus | NH0 | vnt. | 70.04 |  | 0
Vilniaus r. sav. | Buivydžių sen. | Medžiagos | Saugiklių - kirtiklių blokas vertikalus | NH0 | vnt. | 70.04 |  | 0
Vilniaus r. sav. | Kalvelių sen. | Medžiagos | Saugiklių - kirtiklių blokas vertikalus | NH0 | vnt. | 70.04 |  | 0
Vilniaus r. sav. | Lavoriškių sen. | Medžiagos | Saugiklių - kirtiklių blokas vertikalus | NH0 | vnt. | 70.04 |  | 0
Vilniaus r. sav. | Mickūnų sen. | Medžiagos | Saugiklių - kirtiklių blokas vertikalus | NH0 | vnt. | 70.04 |  | 0
Vilniaus r. sav. | Bezdonių sen. | Medžiagos | Saugiklių - kirtiklių blokas vertikalus | NH1 | vnt. | 192.03 |  | 0
Vilniaus r. sav. | Buivydžių sen. | Medžiagos | Saugiklių - kirtiklių blokas vertikalus | NH1 | vnt. | 192.03 |  | 0
Vilniaus r. sav. | Kalvelių sen. | Medžiagos | Saugiklių - kirtiklių blokas vertikalus | NH1 | vnt. | 192.03 |  | 0
Vilniaus r. sav. | Lavoriškių sen. | Medžiagos | Saugiklių - kirtiklių blokas vertikalus | NH1 | vnt. | 192.03 |  | 0
Vilniaus r. sav. | Mickūnų sen. | Medžiagos | Saugiklių - kirtiklių blokas vertikalus | NH1 | vnt. | 192.03 |  | 0
Vilniaus r. sav. | Bezdonių sen. | Medžiagos | Saugiklių - kirtiklių blokas vertikalus | NH2 | vnt. | 205.37 |  | 0
Vilniaus r. sav. | Buivydžių sen. | Medžiagos | Saugiklių - kirtiklių blokas vertikalus | NH2 | vnt. | 205.37 |  | 0
Vilniaus r. sav. | Kalvelių sen. | Medžiagos | Saugiklių - kirtiklių blokas vertikalus | NH2 | vnt. | 205.37 |  | 0
Vilniaus r. sav. | Lavoriškių sen. | Medžiagos | Saugiklių - kirtiklių blokas vertikalus | NH2 | vnt. | 205.37 |  | 0
Vilniaus r. sav. | Mickūnų sen. | Medžiagos | Saugiklių - kirtiklių blokas vertikalus | NH2 | vnt. | 205.37 |  | 0
Vilniaus r. sav. | Bezdonių sen. | Medžiagos | Saugiklių - kirtiklių blokas vertikalus | NH3 | vnt. | 225.68 |  | 0
Vilniaus r. sav. | Buivydžių sen. | Medžiagos | Saugiklių - kirtiklių blokas vertikalus | NH3 | vnt. | 225.68 |  | 0
Vilniaus r. sav. | Kalvelių sen. | Medžiagos | Saugiklių - kirtiklių blokas vertikalus | NH3 | vnt. | 225.68 |  | 0
Vilniaus r. sav. | Lavoriškių sen. | Medžiagos | Saugiklių - kirtiklių blokas vertikalus | NH3 | vnt. | 225.68 |  | 0
Vilniaus r. sav. | Mickūnų sen. | Medžiagos | Saugiklių - kirtiklių blokas vertikalus | NH3 | vnt. | 225.68 |  | 0
Vilniaus r. sav. | Bezdonių sen. | Medžiagos | Saugiklių - kirtiklių blokas vertikalus | NH4a | vnt. | 1142.38 |  | 0
Vilniaus r. sav. | Buivydžių sen. | Medžiagos | Saugiklių - kirtiklių blokas vertikalus | NH4a | vnt. | 1142.38 |  | 0
Vilniaus r. sav. | Kalvelių sen. | Medžiagos | Saugiklių - kirtiklių blokas vertikalus | NH4a | vnt. | 1142.38 |  | 0
Vilniaus r. sav. | Lavoriškių sen. | Medžiagos | Saugiklių - kirtiklių blokas vertikalus | NH4a | vnt. | 1142.38 |  | 0
Vilniaus r. sav. | Mickūnų sen. | Medžiagos | Saugiklių - kirtiklių blokas vertikalus | NH4a | vnt. | 1142.38 |  | 0
Vilniaus r. sav. | Maišiagalos sen. | Medžiagos | Saugiklių - kirtiklių blokas vertikalus | NH0 | vnt. | 70.04 |  | 0
Vilniaus r. sav. | Nemenčinės miesto sen. | Medžiagos | Saugiklių - kirtiklių blokas vertikalus | NH0 | vnt. | 70.04 |  | 0
Vilniaus r. sav. | Nemenčinės sen. | Medžiagos | Saugiklių - kirtiklių blokas vertikalus | NH0 | vnt. | 70.04 |  | 0
Vilniaus r. sav. | Paberžės sen. | Medžiagos | Saugiklių - kirtiklių blokas vertikalus | NH0 | vnt. | 70.04 |  | 0
Vilniaus r. sav. | Riešės sen. | Medžiagos | Saugiklių - kirtiklių blokas vertikalus | NH0 | vnt. | 70.04 |  | 0
Vilniaus r. sav. | Sužionių sen. | Medžiagos | Saugiklių - kirtiklių blokas vertikalus | NH0 | vnt. | 70.04 |  | 0
Vilniaus r. sav. | Maišiagalos sen. | Medžiagos | Saugiklių - kirtiklių blokas vertikalus | NH1 | vnt. | 192.03 |  | 0
Vilniaus r. sav. | Nemenčinės miesto sen. | Medžiagos | Saugiklių - kirtiklių blokas vertikalus | NH1 | vnt. | 192.03 |  | 0
Vilniaus r. sav. | Nemenčinės sen. | Medžiagos | Saugiklių - kirtiklių blokas vertikalus | NH1 | vnt. | 192.03 |  | 0
Vilniaus r. sav. | Paberžės sen. | Medžiagos | Saugiklių - kirtiklių blokas vertikalus | NH1 | vnt. | 192.03 |  | 0
Vilniaus r. sav. | Riešės sen. | Medžiagos | Saugiklių - kirtiklių blokas vertikalus | NH1 | vnt. | 192.03 |  | 0
Vilniaus r. sav. | Sužionių sen. | Medžiagos | Saugiklių - kirtiklių blokas vertikalus | NH1 | vnt. | 192.03 |  | 0
Vilniaus r. sav. | Maišiagalos sen. | Medžiagos | Saugiklių - kirtiklių blokas vertikalus | NH2 | vnt. | 205.37 |  | 0
Vilniaus r. sav. | Nemenčinės miesto sen. | Medžiagos | Saugiklių - kirtiklių blokas vertikalus | NH2 | vnt. | 205.37 |  | 0
Vilniaus r. sav. | Nemenčinės sen. | Medžiagos | Saugiklių - kirtiklių blokas vertikalus | NH2 | vnt. | 205.37 |  | 0
Vilniaus r. sav. | Paberžės sen. | Medžiagos | Saugiklių - kirtiklių blokas vertikalus | NH2 | vnt. | 205.37 |  | 0
Vilniaus r. sav. | Riešės sen. | Medžiagos | Saugiklių - kirtiklių blokas vertikalus | NH2 | vnt. | 205.37 |  | 0
Vilniaus r. sav. | Sužionių sen. | Medžiagos | Saugiklių - kirtiklių blokas vertikalus | NH2 | vnt. | 205.37 |  | 0
Vilniaus r. sav. | Maišiagalos sen. | Medžiagos | Saugiklių - kirtiklių blokas vertikalus | NH3 | vnt. | 225.68 |  | 0
Vilniaus r. sav. | Nemenčinės miesto sen. | Medžiagos | Saugiklių - kirtiklių blokas vertikalus | NH3 | vnt. | 225.68 |  | 0
Vilniaus r. sav. | Nemenčinės sen. | Medžiagos | Saugiklių - kirtiklių blokas vertikalus | NH3 | vnt. | 225.68 |  | 0
Vilniaus r. sav. | Paberžės sen. | Medžiagos | Saugiklių - kirtiklių blokas vertikalus | NH3 | vnt. | 225.68 |  | 0
Vilniaus r. sav. | Riešės sen. | Medžiagos | Saugiklių - kirtiklių blokas vertikalus | NH3 | vnt. | 225.68 |  | 0
Vilniaus r. sav. | Sužionių sen. | Medžiagos | Saugiklių - kirtiklių blokas vertikalus | NH3 | vnt. | 225.68 |  | 0
Vilniaus r. sav. | Maišiagalos sen. | Medžiagos | Saugiklių - kirtiklių blokas vertikalus | NH4a | vnt. | 1142.38 |  | 0
Vilniaus r. sav. | Nemenčinės miesto sen. | Medžiagos | Saugiklių - kirtiklių blokas vertikalus | NH4a | vnt. | 1142.38 |  | 0
Vilniaus r. sav. | Nemenčinės sen. | Medžiagos | Saugiklių - kirtiklių blokas vertikalus | NH4a | vnt. | 1142.38 |  | 0
Vilniaus r. sav. | Paberžės sen. | Medžiagos | Saugiklių - kirtiklių blokas vertikalus | NH4a | vnt. | 1142.38 |  | 0
Vilniaus r. sav. | Riešės sen. | Medžiagos | Saugiklių - kirtiklių blokas vertikalus | NH4a | vnt. | 1142.38 |  | 0
Vilniaus r. sav. | Sužionių sen. | Medžiagos | Saugiklių - kirtiklių blokas vertikalus | NH4a | vnt. | 1142.38 |  | 0
Vilniaus r. sav. | Medininkų sen. | Medžiagos | Saugiklių - kirtiklių blokas vertikalus | NH0 | vnt. | 70 |  | 0
Vilniaus r. sav. | Nemėžio sen. | Medžiagos | Saugiklių - kirtiklių blokas vertikalus | NH0 | vnt. | 70 |  | 0
Vilniaus r. sav. | Rukainių sen. | Medžiagos | Saugiklių - kirtiklių blokas vertikalus | NH0 | vnt. | 70 |  | 0
Vilniaus r. sav. | Šatrininkų sen. | Medžiagos | Saugiklių - kirtiklių blokas vertikalus | NH0 | vnt. | 70 |  | 0
Vilniaus r. sav. | Medininkų sen. | Medžiagos | Saugiklių - kirtiklių blokas vertikalus | NH1 | vnt. | 190 |  | 0
Vilniaus r. sav. | Nemėžio sen. | Medžiagos | Saugiklių - kirtiklių blokas vertikalus | NH1 | vnt. | 190 |  | 0
Vilniaus r. sav. | Rukainių sen. | Medžiagos | Saugiklių - kirtiklių blokas vertikalus | NH1 | vnt. | 190 |  | 0
Vilniaus r. sav. | Šatrininkų sen. | Medžiagos | Saugiklių - kirtiklių blokas vertikalus | NH1 | vnt. | 190 |  | 0
Vilniaus r. sav. | Medininkų sen. | Medžiagos | Saugiklių - kirtiklių blokas vertikalus | NH2 | vnt. | 200 |  | 0
Vilniaus r. sav. | Nemėžio sen. | Medžiagos | Saugiklių - kirtiklių blokas vertikalus | NH2 | vnt. | 200 |  | 0
Vilniaus r. sav. | Rukainių sen. | Medžiagos | Saugiklių - kirtiklių blokas vertikalus | NH2 | vnt. | 200 |  | 0
Vilniaus r. sav. | Šatrininkų sen. | Medžiagos | Saugiklių - kirtiklių blokas vertikalus | NH2 | vnt. | 200 |  | 0
Vilniaus r. sav. | Medininkų sen. | Medžiagos | Saugiklių - kirtiklių blokas vertikalus | NH3 | vnt. | 225 |  | 0
Vilniaus r. sav. | Nemėžio sen. | Medžiagos | Saugiklių - kirtiklių blokas vertikalus | NH3 | vnt. | 225 |  | 0
Vilniaus r. sav. | Rukainių sen. | Medžiagos | Saugiklių - kirtiklių blokas vertikalus | NH3 | vnt. | 225 |  | 0
Vilniaus r. sav. | Šatrininkų sen. | Medžiagos | Saugiklių - kirtiklių blokas vertikalus | NH3 | vnt. | 225 |  | 0
Vilniaus r. sav. | Medininkų sen. | Medžiagos | Saugiklių - kirtiklių blokas vertikalus | NH4a | vnt. | 1000 |  | 0
Vilniaus r. sav. | Nemėžio sen. | Medžiagos | Saugiklių - kirtiklių blokas vertikalus | NH4a | vnt. | 1000 |  | 0
Vilniaus r. sav. | Rukainių sen. | Medžiagos | Saugiklių - kirtiklių blokas vertikalus | NH4a | vnt. | 1000 |  | 0
Vilniaus r. sav. | Šatrininkų sen. | Medžiagos | Saugiklių - kirtiklių blokas vertikalus | NH4a | vnt. | 1000 |  | 0
Vilniaus r. sav. | Dūkštų sen. | Medžiagos | Saugiklių - kirtiklių blokas vertikalus | NH0 | vnt. | 70.04 |  | 0
Vilniaus r. sav. | Sudervės sen. | Medžiagos | Saugiklių - kirtiklių blokas vertikalus | NH0 | vnt. | 70.04 |  | 0
Vilniaus r. sav. | Zujūnų sen. | Medžiagos | Saugiklių - kirtiklių blokas vertikalus | NH0 | vnt. | 70.04 |  | 0
Vilniaus r. sav. | Dūkštų sen. | Medžiagos | Saugiklių - kirtiklių blokas vertikalus | NH1 | vnt. | 192.03 |  | 0
Vilniaus r. sav. | Sudervės sen. | Medžiagos | Saugiklių - kirtiklių blokas vertikalus | NH1 | vnt. | 192.03 |  | 0
Vilniaus r. sav. | Zujūnų sen. | Medžiagos | Saugiklių - kirtiklių blokas vertikalus | NH1 | vnt. | 192.03 |  | 0
Vilniaus r. sav. | Dūkštų sen. | Medžiagos | Saugiklių - kirtiklių blokas vertikalus | NH2 | vnt. | 205.37 |  | 0
Vilniaus r. sav. | Sudervės sen. | Medžiagos | Saugiklių - kirtiklių blokas vertikalus | NH2 | vnt. | 205.37 |  | 0
Vilniaus r. sav. | Zujūnų sen. | Medžiagos | Saugiklių - kirtiklių blokas vertikalus | NH2 | vnt. | 205.37 |  | 0
Vilniaus r. sav. | Dūkštų sen. | Medžiagos | Saugiklių - kirtiklių blokas vertikalus | NH3 | vnt. | 225.68 |  | 0
Vilniaus r. sav. | Sudervės sen. | Medžiagos | Saugiklių - kirtiklių blokas vertikalus | NH3 | vnt. | 225.68 |  | 0
Vilniaus r. sav. | Zujūnų sen. | Medžiagos | Saugiklių - kirtiklių blokas vertikalus | NH3 | vnt. | 225.68 |  | 0
Vilniaus r. sav. | Dūkštų sen. | Medžiagos | Saugiklių - kirtiklių blokas vertikalus | NH4a | vnt. | 1142.38 |  | 0
Vilniaus r. sav. | Sudervės sen. | Medžiagos | Saugiklių - kirtiklių blokas vertikalus | NH4a | vnt. | 1142.38 |  | 0
Vilniaus r. sav. | Zujūnų sen. | Medžiagos | Saugiklių - kirtiklių blokas vertikalus | NH4a | vnt. | 1142.38 |  | 0
Vilniaus r. sav. | Juodšilių sen. | Medžiagos | Saugiklių - kirtiklių blokas vertikalus | NH0 | vnt. | 70.04 |  | 0
Vilniaus r. sav. | Marijampolio sen. | Medžiagos | Saugiklių - kirtiklių blokas vertikalus | NH0 | vnt. | 70.04 |  | 0
Vilniaus r. sav. | Pagirių sen. | Medžiagos | Saugiklių - kirtiklių blokas vertikalus | NH0 | vnt. | 70.04 |  | 0
Vilniaus r. sav. | Rudaminos sen. | Medžiagos | Saugiklių - kirtiklių blokas vertikalus | NH0 | vnt. | 70.04 |  | 0
Vilniaus r. sav. | Juodšilių sen. | Medžiagos | Saugiklių - kirtiklių blokas vertikalus | NH1 | vnt. | 192.03 |  | 0
Vilniaus r. sav. | Marijampolio sen. | Medžiagos | Saugiklių - kirtiklių blokas vertikalus | NH1 | vnt. | 192.03 |  | 0
Vilniaus r. sav. | Pagirių sen. | Medžiagos | Saugiklių - kirtiklių blokas vertikalus | NH1 | vnt. | 192.03 |  | 0
Vilniaus r. sav. | Rudaminos sen. | Medžiagos | Saugiklių - kirtiklių blokas vertikalus | NH1 | vnt. | 192.03 |  | 0
Vilniaus r. sav. | Juodšilių sen. | Medžiagos | Saugiklių - kirtiklių blokas vertikalus | NH2 | vnt. | 205.37 |  | 0
Vilniaus r. sav. | Marijampolio sen. | Medžiagos | Saugiklių - kirtiklių blokas vertikalus | NH2 | vnt. | 205.37 |  | 0
Vilniaus r. sav. | Pagirių sen. | Medžiagos | Saugiklių - kirtiklių blokas vertikalus | NH2 | vnt. | 205.37 |  | 0
Vilniaus r. sav. | Rudaminos sen. | Medžiagos | Saugiklių - kirtiklių blokas vertikalus | NH2 | vnt. | 205.37 |  | 0
Vilniaus r. sav. | Juodšilių sen. | Medžiagos | Saugiklių - kirtiklių blokas vertikalus | NH3 | vnt. | 225.68 |  | 0
Vilniaus r. sav. | Marijampolio sen. | Medžiagos | Saugiklių - kirtiklių blokas vertikalus | NH3 | vnt. | 225.68 |  | 0
Vilniaus r. sav. | Pagirių sen. | Medžiagos | Saugiklių - kirtiklių blokas vertikalus | NH3 | vnt. | 225.68 |  | 0
Vilniaus r. sav. | Rudaminos sen. | Medžiagos | Saugiklių - kirtiklių blokas vertikalus | NH3 | vnt. | 225.68 |  | 0
Vilniaus r. sav. | Juodšilių sen. | Medžiagos | Saugiklių - kirtiklių blokas vertikalus | NH4a | vnt. | 1142.38 |  | 0
Vilniaus r. sav. | Marijampolio sen. | Medžiagos | Saugiklių - kirtiklių blokas vertikalus | NH4a | vnt. | 1142.38 |  | 0
Vilniaus r. sav. | Pagirių sen. | Medžiagos | Saugiklių - kirtiklių blokas vertikalus | NH4a | vnt. | 1142.38 |  | 0
Vilniaus r. sav. | Rudaminos sen. | Medžiagos | Saugiklių - kirtiklių blokas vertikalus | NH4a | vnt. | 1142.38 |  | 0
Vilniaus r. sav. | Avižienių sen. | Medžiagos | Saugiklių - kirtiklių blokas vertikalus | NH0 | vnt. | 70.04 |  | 0
Vilniaus r. sav. | Avižienių sen. | Medžiagos | Saugiklių - kirtiklių blokas vertikalus | NH1 | vnt. | 192.03 |  | 0
Vilniaus r. sav. | Avižienių sen. | Medžiagos | Saugiklių - kirtiklių blokas vertikalus | NH2 | vnt. | 205.37 |  | 0
Vilniaus r. sav. | Avižienių sen. | Medžiagos | Saugiklių - kirtiklių blokas vertikalus | NH3 | vnt. | 225.68 |  | 0
Vilniaus r. sav. | Avižienių sen. | Medžiagos | Saugiklių - kirtiklių blokas vertikalus | NH4a | vnt. | 1142.38 |  | 0
Vilniaus r. sav. | Bezdonių sen. | Medžiagos | Saugiklių - kirtiklių blokas horizontalus | NH0 | vnt. | 43.91 |  | 0
Vilniaus r. sav. | Buivydžių sen. | Medžiagos | Saugiklių - kirtiklių blokas horizontalus | NH0 | vnt. | 43.91 |  | 0
Vilniaus r. sav. | Kalvelių sen. | Medžiagos | Saugiklių - kirtiklių blokas horizontalus | NH0 | vnt. | 43.91 |  | 0
Vilniaus r. sav. | Lavoriškių sen. | Medžiagos | Saugiklių - kirtiklių blokas horizontalus | NH0 | vnt. | 43.91 |  | 0
Vilniaus r. sav. | Mickūnų sen. | Medžiagos | Saugiklių - kirtiklių blokas horizontalus | NH0 | vnt. | 43.91 |  | 0
Vilniaus r. sav. | Bezdonių sen. | Medžiagos | Saugiklių - kirtiklių blokas horizontalus | NH1 | vnt. | 114.75 |  | 0
Vilniaus r. sav. | Buivydžių sen. | Medžiagos | Saugiklių - kirtiklių blokas horizontalus | NH1 | vnt. | 114.75 |  | 0
Vilniaus r. sav. | Kalvelių sen. | Medžiagos | Saugiklių - kirtiklių blokas horizontalus | NH1 | vnt. | 114.75 |  | 0
Vilniaus r. sav. | Lavoriškių sen. | Medžiagos | Saugiklių - kirtiklių blokas horizontalus | NH1 | vnt. | 114.75 |  | 0
Vilniaus r. sav. | Mickūnų sen. | Medžiagos | Saugiklių - kirtiklių blokas horizontalus | NH1 | vnt. | 114.75 |  | 0
Vilniaus r. sav. | Bezdonių sen. | Medžiagos | Saugiklių - kirtiklių blokas horizontalus | NH2 | vnt. | 150 |  | 0
Vilniaus r. sav. | Buivydžių sen. | Medžiagos | Saugiklių - kirtiklių blokas horizontalus | NH2 | vnt. | 150 |  | 0
Vilniaus r. sav. | Kalvelių sen. | Medžiagos | Saugiklių - kirtiklių blokas horizontalus | NH2 | vnt. | 150 |  | 0
Vilniaus r. sav. | Lavoriškių sen. | Medžiagos | Saugiklių - kirtiklių blokas horizontalus | NH2 | vnt. | 150 |  | 0
Vilniaus r. sav. | Mickūnų sen. | Medžiagos | Saugiklių - kirtiklių blokas horizontalus | NH2 | vnt. | 150 |  | 0
Vilniaus r. sav. | Bezdonių sen. | Medžiagos | Saugiklių - kirtiklių blokas horizontalus | NH3 | vnt. | 226.68 |  | 0
Vilniaus r. sav. | Buivydžių sen. | Medžiagos | Saugiklių - kirtiklių blokas horizontalus | NH3 | vnt. | 226.68 |  | 0
Vilniaus r. sav. | Kalvelių sen. | Medžiagos | Saugiklių - kirtiklių blokas horizontalus | NH3 | vnt. | 226.68 |  | 0
Vilniaus r. sav. | Lavoriškių sen. | Medžiagos | Saugiklių - kirtiklių blokas horizontalus | NH3 | vnt. | 226.68 |  | 0
Vilniaus r. sav. | Mickūnų sen. | Medžiagos | Saugiklių - kirtiklių blokas horizontalus | NH3 | vnt. | 226.68 |  | 0
Vilniaus r. sav. | Bezdonių sen. | Medžiagos | Saugiklių - kirtiklių blokas horizontalus | NH4a | vnt. | 1038.09 |  | 0
Vilniaus r. sav. | Buivydžių sen. | Medžiagos | Saugiklių - kirtiklių blokas horizontalus | NH4a | vnt. | 1038.09 |  | 0
Vilniaus r. sav. | Kalvelių sen. | Medžiagos | Saugiklių - kirtiklių blokas horizontalus | NH4a | vnt. | 1038.09 |  | 0
Vilniaus r. sav. | Lavoriškių sen. | Medžiagos | Saugiklių - kirtiklių blokas horizontalus | NH4a | vnt. | 1038.09 |  | 0
Vilniaus r. sav. | Mickūnų sen. | Medžiagos | Saugiklių - kirtiklių blokas horizontalus | NH4a | vnt. | 1038.09 |  | 0
Vilniaus r. sav. | Maišiagalos sen. | Medžiagos | Saugiklių - kirtiklių blokas horizontalus | NH0 | vnt. | 43.91 |  | 0
Vilniaus r. sav. | Nemenčinės miesto sen. | Medžiagos | Saugiklių - kirtiklių blokas horizontalus | NH0 | vnt. | 43.91 |  | 0
Vilniaus r. sav. | Nemenčinės sen. | Medžiagos | Saugiklių - kirtiklių blokas horizontalus | NH0 | vnt. | 43.91 |  | 0
Vilniaus r. sav. | Paberžės sen. | Medžiagos | Saugiklių - kirtiklių blokas horizontalus | NH0 | vnt. | 43.91 |  | 0
Vilniaus r. sav. | Riešės sen. | Medžiagos | Saugiklių - kirtiklių blokas horizontalus | NH0 | vnt. | 43.91 |  | 0
Vilniaus r. sav. | Sužionių sen. | Medžiagos | Saugiklių - kirtiklių blokas horizontalus | NH0 | vnt. | 43.91 |  | 0
Vilniaus r. sav. | Maišiagalos sen. | Medžiagos | Saugiklių - kirtiklių blokas horizontalus | NH1 | vnt. | 114.75 |  | 0
Vilniaus r. sav. | Nemenčinės miesto sen. | Medžiagos | Saugiklių - kirtiklių blokas horizontalus | NH1 | vnt. | 114.75 |  | 0
Vilniaus r. sav. | Nemenčinės sen. | Medžiagos | Saugiklių - kirtiklių blokas horizontalus | NH1 | vnt. | 114.75 |  | 0
Vilniaus r. sav. | Paberžės sen. | Medžiagos | Saugiklių - kirtiklių blokas horizontalus | NH1 | vnt. | 114.75 |  | 0
Vilniaus r. sav. | Riešės sen. | Medžiagos | Saugiklių - kirtiklių blokas horizontalus | NH1 | vnt. | 114.75 |  | 0
Vilniaus r. sav. | Sužionių sen. | Medžiagos | Saugiklių - kirtiklių blokas horizontalus | NH1 | vnt. | 114.75 |  | 0
Vilniaus r. sav. | Maišiagalos sen. | Medžiagos | Saugiklių - kirtiklių blokas horizontalus | NH2 | vnt. | 140 |  | 0
Vilniaus r. sav. | Nemenčinės miesto sen. | Medžiagos | Saugiklių - kirtiklių blokas horizontalus | NH2 | vnt. | 140 |  | 0
Vilniaus r. sav. | Nemenčinės sen. | Medžiagos | Saugiklių - kirtiklių blokas horizontalus | NH2 | vnt. | 140 |  | 0
Vilniaus r. sav. | Paberžės sen. | Medžiagos | Saugiklių - kirtiklių blokas horizontalus | NH2 | vnt. | 140 |  | 0
Vilniaus r. sav. | Riešės sen. | Medžiagos | Saugiklių - kirtiklių blokas horizontalus | NH2 | vnt. | 140 |  | 0
Vilniaus r. sav. | Sužionių sen. | Medžiagos | Saugiklių - kirtiklių blokas horizontalus | NH2 | vnt. | 140 |  | 0
Vilniaus r. sav. | Maišiagalos sen. | Medžiagos | Saugiklių - kirtiklių blokas horizontalus | NH3 | vnt. | 226.68 |  | 0
Vilniaus r. sav. | Nemenčinės miesto sen. | Medžiagos | Saugiklių - kirtiklių blokas horizontalus | NH3 | vnt. | 226.68 |  | 0
Vilniaus r. sav. | Nemenčinės sen. | Medžiagos | Saugiklių - kirtiklių blokas horizontalus | NH3 | vnt. | 226.68 |  | 0
Vilniaus r. sav. | Paberžės sen. | Medžiagos | Saugiklių - kirtiklių blokas horizontalus | NH3 | vnt. | 226.68 |  | 0
Vilniaus r. sav. | Riešės sen. | Medžiagos | Saugiklių - kirtiklių blokas horizontalus | NH3 | vnt. | 226.68 |  | 0
Vilniaus r. sav. | Sužionių sen. | Medžiagos | Saugiklių - kirtiklių blokas horizontalus | NH3 | vnt. | 226.68 |  | 0
Vilniaus r. sav. | Maišiagalos sen. | Medžiagos | Saugiklių - kirtiklių blokas horizontalus | NH4a | vnt. | 1038.09 |  | 0
Vilniaus r. sav. | Nemenčinės miesto sen. | Medžiagos | Saugiklių - kirtiklių blokas horizontalus | NH4a | vnt. | 1038.09 |  | 0
Vilniaus r. sav. | Nemenčinės sen. | Medžiagos | Saugiklių - kirtiklių blokas horizontalus | NH4a | vnt. | 1038.09 |  | 0
Vilniaus r. sav. | Paberžės sen. | Medžiagos | Saugiklių - kirtiklių blokas horizontalus | NH4a | vnt. | 1038.09 |  | 0
Vilniaus r. sav. | Riešės sen. | Medžiagos | Saugiklių - kirtiklių blokas horizontalus | NH4a | vnt. | 1038.09 |  | 0
Vilniaus r. sav. | Sužionių sen. | Medžiagos | Saugiklių - kirtiklių blokas horizontalus | NH4a | vnt. | 1038.09 |  | 0
Vilniaus r. sav. | Medininkų sen. | Medžiagos | Saugiklių - kirtiklių blokas horizontalus | NH0 | vnt. | 43 |  | 0
Vilniaus r. sav. | Nemėžio sen. | Medžiagos | Saugiklių - kirtiklių blokas horizontalus | NH0 | vnt. | 43 |  | 0
Vilniaus r. sav. | Rukainių sen. | Medžiagos | Saugiklių - kirtiklių blokas horizontalus | NH0 | vnt. | 43 |  | 0
Vilniaus r. sav. | Šatrininkų sen. | Medžiagos | Saugiklių - kirtiklių blokas horizontalus | NH0 | vnt. | 43 |  | 0
Vilniaus r. sav. | Medininkų sen. | Medžiagos | Saugiklių - kirtiklių blokas horizontalus | NH1 | vnt. | 114 |  | 0
Vilniaus r. sav. | Nemėžio sen. | Medžiagos | Saugiklių - kirtiklių blokas horizontalus | NH1 | vnt. | 114 |  | 0
Vilniaus r. sav. | Rukainių sen. | Medžiagos | Saugiklių - kirtiklių blokas horizontalus | NH1 | vnt. | 114 |  | 0
Vilniaus r. sav. | Šatrininkų sen. | Medžiagos | Saugiklių - kirtiklių blokas horizontalus | NH1 | vnt. | 114 |  | 0
Vilniaus r. sav. | Medininkų sen. | Medžiagos | Saugiklių - kirtiklių blokas horizontalus | NH2 | vnt. | 150 |  | 0
Vilniaus r. sav. | Nemėžio sen. | Medžiagos | Saugiklių - kirtiklių blokas horizontalus | NH2 | vnt. | 150 |  | 0
Vilniaus r. sav. | Rukainių sen. | Medžiagos | Saugiklių - kirtiklių blokas horizontalus | NH2 | vnt. | 150 |  | 0
Vilniaus r. sav. | Šatrininkų sen. | Medžiagos | Saugiklių - kirtiklių blokas horizontalus | NH2 | vnt. | 150 |  | 0
Vilniaus r. sav. | Medininkų sen. | Medžiagos | Saugiklių - kirtiklių blokas horizontalus | NH3 | vnt. | 226 |  | 0
Vilniaus r. sav. | Nemėžio sen. | Medžiagos | Saugiklių - kirtiklių blokas horizontalus | NH3 | vnt. | 226 |  | 0
Vilniaus r. sav. | Rukainių sen. | Medžiagos | Saugiklių - kirtiklių blokas horizontalus | NH3 | vnt. | 226 |  | 0
Vilniaus r. sav. | Šatrininkų sen. | Medžiagos | Saugiklių - kirtiklių blokas horizontalus | NH3 | vnt. | 226 |  | 0
Vilniaus r. sav. | Medininkų sen. | Medžiagos | Saugiklių - kirtiklių blokas horizontalus | NH4a | vnt. | 1000 |  | 0
Vilniaus r. sav. | Nemėžio sen. | Medžiagos | Saugiklių - kirtiklių blokas horizontalus | NH4a | vnt. | 1000 |  | 0
Vilniaus r. sav. | Rukainių sen. | Medžiagos | Saugiklių - kirtiklių blokas horizontalus | NH4a | vnt. | 1000 |  | 0
Vilniaus r. sav. | Šatrininkų sen. | Medžiagos | Saugiklių - kirtiklių blokas horizontalus | NH4a | vnt. | 1000 |  | 0
Vilniaus r. sav. | Dūkštų sen. | Medžiagos | Saugiklių - kirtiklių blokas horizontalus | NH0 | vnt. | 43.91 |  | 0
Vilniaus r. sav. | Sudervės sen. | Medžiagos | Saugiklių - kirtiklių blokas horizontalus | NH0 | vnt. | 43.91 |  | 0
Vilniaus r. sav. | Zujūnų sen. | Medžiagos | Saugiklių - kirtiklių blokas horizontalus | NH0 | vnt. | 43.91 |  | 0
Vilniaus r. sav. | Dūkštų sen. | Medžiagos | Saugiklių - kirtiklių blokas horizontalus | NH1 | vnt. | 114.75 |  | 0
Vilniaus r. sav. | Sudervės sen. | Medžiagos | Saugiklių - kirtiklių blokas horizontalus | NH1 | vnt. | 114.75 |  | 0
Vilniaus r. sav. | Zujūnų sen. | Medžiagos | Saugiklių - kirtiklių blokas horizontalus | NH1 | vnt. | 114.75 |  | 0
Vilniaus r. sav. | Dūkštų sen. | Medžiagos | Saugiklių - kirtiklių blokas horizontalus | NH2 | vnt. | 152.66 |  | 0
Vilniaus r. sav. | Sudervės sen. | Medžiagos | Saugiklių - kirtiklių blokas horizontalus | NH2 | vnt. | 152.66 |  | 0
Vilniaus r. sav. | Zujūnų sen. | Medžiagos | Saugiklių - kirtiklių blokas horizontalus | NH2 | vnt. | 152.66 |  | 0
Vilniaus r. sav. | Dūkštų sen. | Medžiagos | Saugiklių - kirtiklių blokas horizontalus | NH3 | vnt. | 226.68 |  | 0
Vilniaus r. sav. | Sudervės sen. | Medžiagos | Saugiklių - kirtiklių blokas horizontalus | NH3 | vnt. | 226.68 |  | 0
Vilniaus r. sav. | Zujūnų sen. | Medžiagos | Saugiklių - kirtiklių blokas horizontalus | NH3 | vnt. | 226.68 |  | 0
Vilniaus r. sav. | Dūkštų sen. | Medžiagos | Saugiklių - kirtiklių blokas horizontalus | NH4a | vnt. | 1038.09 |  | 0
Vilniaus r. sav. | Sudervės sen. | Medžiagos | Saugiklių - kirtiklių blokas horizontalus | NH4a | vnt. | 1038.09 |  | 0
Vilniaus r. sav. | Zujūnų sen. | Medžiagos | Saugiklių - kirtiklių blokas horizontalus | NH4a | vnt. | 1038.09 |  | 0
Vilniaus r. sav. | Juodšilių sen. | Medžiagos | Saugiklių - kirtiklių blokas horizontalus | NH0 | vnt. | 43.91 |  | 0
Vilniaus r. sav. | Marijampolio sen. | Medžiagos | Saugiklių - kirtiklių blokas horizontalus | NH0 | vnt. | 43.91 |  | 0
Vilniaus r. sav. | Pagirių sen. | Medžiagos | Saugiklių - kirtiklių blokas horizontalus | NH0 | vnt. | 43.91 |  | 0
Vilniaus r. sav. | Rudaminos sen. | Medžiagos | Saugiklių - kirtiklių blokas horizontalus | NH0 | vnt. | 43.91 |  | 0
Vilniaus r. sav. | Juodšilių sen. | Medžiagos | Saugiklių - kirtiklių blokas horizontalus | NH1 | vnt. | 114.75 |  | 0
Vilniaus r. sav. | Marijampolio sen. | Medžiagos | Saugiklių - kirtiklių blokas horizontalus | NH1 | vnt. | 114.75 |  | 0
Vilniaus r. sav. | Pagirių sen. | Medžiagos | Saugiklių - kirtiklių blokas horizontalus | NH1 | vnt. | 114.75 |  | 0
Vilniaus r. sav. | Rudaminos sen. | Medžiagos | Saugiklių - kirtiklių blokas horizontalus | NH1 | vnt. | 114.75 |  | 0
Vilniaus r. sav. | Juodšilių sen. | Medžiagos | Saugiklių - kirtiklių blokas horizontalus | NH2 | vnt. | 152.66 |  | 0
Vilniaus r. sav. | Marijampolio sen. | Medžiagos | Saugiklių - kirtiklių blokas horizontalus | NH2 | vnt. | 152.66 |  | 0
Vilniaus r. sav. | Pagirių sen. | Medžiagos | Saugiklių - kirtiklių blokas horizontalus | NH2 | vnt. | 152.66 |  | 0
Vilniaus r. sav. | Rudaminos sen. | Medžiagos | Saugiklių - kirtiklių blokas horizontalus | NH2 | vnt. | 152.66 |  | 0
Vilniaus r. sav. | Juodšilių sen. | Medžiagos | Saugiklių - kirtiklių blokas horizontalus | NH3 | vnt. | 226.68 |  | 0
Vilniaus r. sav. | Marijampolio sen. | Medžiagos | Saugiklių - kirtiklių blokas horizontalus | NH3 | vnt. | 226.68 |  | 0
Vilniaus r. sav. | Pagirių sen. | Medžiagos | Saugiklių - kirtiklių blokas horizontalus | NH3 | vnt. | 226.68 |  | 0
Vilniaus r. sav. | Rudaminos sen. | Medžiagos | Saugiklių - kirtiklių blokas horizontalus | NH3 | vnt. | 226.68 |  | 0
Vilniaus r. sav. | Juodšilių sen. | Medžiagos | Saugiklių - kirtiklių blokas horizontalus | NH4a | vnt. | 1038.09 |  | 0
Vilniaus r. sav. | Marijampolio sen. | Medžiagos | Saugiklių - kirtiklių blokas horizontalus | NH4a | vnt. | 1038.09 |  | 0
Vilniaus r. sav. | Pagirių sen. | Medžiagos | Saugiklių - kirtiklių blokas horizontalus | NH4a | vnt. | 1038.09 |  | 0
Vilniaus r. sav. | Rudaminos sen. | Medžiagos | Saugiklių - kirtiklių blokas horizontalus | NH4a | vnt. | 1038.09 |  | 0
Vilniaus r. sav. | Avižienių sen. | Medžiagos | Saugiklių - kirtiklių blokas horizontalus | NH0 | vnt. | 43.91 |  | 0
Vilniaus r. sav. | Avižienių sen. | Medžiagos | Saugiklių - kirtiklių blokas horizontalus | NH1 | vnt. | 114.75 |  | 0
Vilniaus r. sav. | Avižienių sen. | Medžiagos | Saugiklių - kirtiklių blokas horizontalus | NH2 | vnt. | 140 |  | 0
Vilniaus r. sav. | Avižienių sen. | Medžiagos | Saugiklių - kirtiklių blokas horizontalus | NH3 | vnt. | 226.68 |  | 0
Vilniaus r. sav. | Avižienių sen. | Medžiagos | Saugiklių - kirtiklių blokas horizontalus | NH4a | vnt. | 1038.09 |  | 0
Vilniaus r. sav. | Bezdonių sen. | Medžiagos | iki 1 kV kabelių plastikine izoliacija galinė mova | 16 mm² | vnt. | 60 |  | 0
Vilniaus r. sav. | Buivydžių sen. | Medžiagos | iki 1 kV kabelių plastikine izoliacija galinė mova | 16 mm² | vnt. | 60 |  | 0
Vilniaus r. sav. | Kalvelių sen. | Medžiagos | iki 1 kV kabelių plastikine izoliacija galinė mova | 16 mm² | vnt. | 60 |  | 0
Vilniaus r. sav. | Lavoriškių sen. | Medžiagos | iki 1 kV kabelių plastikine izoliacija galinė mova | 16 mm² | vnt. | 60 |  | 0
Vilniaus r. sav. | Mickūnų sen. | Medžiagos | iki 1 kV kabelių plastikine izoliacija galinė mova | 16 mm² | vnt. | 60 |  | 0
Vilniaus r. sav. | Bezdonių sen. | Medžiagos | iki 1 kV kabelių plastikine izoliacija galinė mova | 35 mm² | vnt. | 95 |  | 0
Vilniaus r. sav. | Buivydžių sen. | Medžiagos | iki 1 kV kabelių plastikine izoliacija galinė mova | 35 mm² | vnt. | 95 |  | 0
Vilniaus r. sav. | Kalvelių sen. | Medžiagos | iki 1 kV kabelių plastikine izoliacija galinė mova | 35 mm² | vnt. | 95 |  | 0
Vilniaus r. sav. | Lavoriškių sen. | Medžiagos | iki 1 kV kabelių plastikine izoliacija galinė mova | 35 mm² | vnt. | 95 |  | 0
Vilniaus r. sav. | Mickūnų sen. | Medžiagos | iki 1 kV kabelių plastikine izoliacija galinė mova | 35 mm² | vnt. | 95 |  | 0
Vilniaus r. sav. | Bezdonių sen. | Medžiagos | iki 1 kV kabelių plastikine izoliacija galinė mova | 70 - 95 mm² | vnt. | 110 |  | 0
Vilniaus r. sav. | Buivydžių sen. | Medžiagos | iki 1 kV kabelių plastikine izoliacija galinė mova | 70 - 95 mm² | vnt. | 110 |  | 0
Vilniaus r. sav. | Kalvelių sen. | Medžiagos | iki 1 kV kabelių plastikine izoliacija galinė mova | 70 - 95 mm² | vnt. | 110 |  | 0
Vilniaus r. sav. | Lavoriškių sen. | Medžiagos | iki 1 kV kabelių plastikine izoliacija galinė mova | 70 - 95 mm² | vnt. | 110 |  | 0
Vilniaus r. sav. | Mickūnų sen. | Medžiagos | iki 1 kV kabelių plastikine izoliacija galinė mova | 70 - 95 mm² | vnt. | 110 |  | 0
Vilniaus r. sav. | Bezdonių sen. | Medžiagos | iki 1 kV kabelių plastikine izoliacija galinė mova | 120 - 150 mm² | vnt. | 65 |  | 0
Vilniaus r. sav. | Buivydžių sen. | Medžiagos | iki 1 kV kabelių plastikine izoliacija galinė mova | 120 - 150 mm² | vnt. | 65 |  | 0
Vilniaus r. sav. | Kalvelių sen. | Medžiagos | iki 1 kV kabelių plastikine izoliacija galinė mova | 120 - 150 mm² | vnt. | 65 |  | 0
Vilniaus r. sav. | Lavoriškių sen. | Medžiagos | iki 1 kV kabelių plastikine izoliacija galinė mova | 120 - 150 mm² | vnt. | 65 |  | 0
Vilniaus r. sav. | Mickūnų sen. | Medžiagos | iki 1 kV kabelių plastikine izoliacija galinė mova | 120 - 150 mm² | vnt. | 65 |  | 0
Vilniaus r. sav. | Bezdonių sen. | Medžiagos | iki 1 kV kabelių plastikine izoliacija galinė mova | 240 mm² | vnt. | 100 |  | 0
Vilniaus r. sav. | Buivydžių sen. | Medžiagos | iki 1 kV kabelių plastikine izoliacija galinė mova | 240 mm² | vnt. | 100 |  | 0
Vilniaus r. sav. | Kalvelių sen. | Medžiagos | iki 1 kV kabelių plastikine izoliacija galinė mova | 240 mm² | vnt. | 100 |  | 0
Vilniaus r. sav. | Lavoriškių sen. | Medžiagos | iki 1 kV kabelių plastikine izoliacija galinė mova | 240 mm² | vnt. | 100 |  | 0
Vilniaus r. sav. | Mickūnų sen. | Medžiagos | iki 1 kV kabelių plastikine izoliacija galinė mova | 240 mm² | vnt. | 100 |  | 0
Vilniaus r. sav. | Maišiagalos sen. | Medžiagos | iki 1 kV kabelių plastikine izoliacija galinė mova | 16 mm² | vnt. | 60 |  | 0
Vilniaus r. sav. | Nemenčinės miesto sen. | Medžiagos | iki 1 kV kabelių plastikine izoliacija galinė mova | 16 mm² | vnt. | 60 |  | 0
Vilniaus r. sav. | Nemenčinės sen. | Medžiagos | iki 1 kV kabelių plastikine izoliacija galinė mova | 16 mm² | vnt. | 60 |  | 0
Vilniaus r. sav. | Paberžės sen. | Medžiagos | iki 1 kV kabelių plastikine izoliacija galinė mova | 16 mm² | vnt. | 60 |  | 0
Vilniaus r. sav. | Riešės sen. | Medžiagos | iki 1 kV kabelių plastikine izoliacija galinė mova | 16 mm² | vnt. | 60 |  | 0
Vilniaus r. sav. | Sužionių sen. | Medžiagos | iki 1 kV kabelių plastikine izoliacija galinė mova | 16 mm² | vnt. | 60 |  | 0
Vilniaus r. sav. | Maišiagalos sen. | Medžiagos | iki 1 kV kabelių plastikine izoliacija galinė mova | 35 mm² | vnt. | 95 |  | 0
Vilniaus r. sav. | Nemenčinės miesto sen. | Medžiagos | iki 1 kV kabelių plastikine izoliacija galinė mova | 35 mm² | vnt. | 95 |  | 0
Vilniaus r. sav. | Nemenčinės sen. | Medžiagos | iki 1 kV kabelių plastikine izoliacija galinė mova | 35 mm² | vnt. | 95 |  | 0
Vilniaus r. sav. | Paberžės sen. | Medžiagos | iki 1 kV kabelių plastikine izoliacija galinė mova | 35 mm² | vnt. | 95 |  | 0
Vilniaus r. sav. | Riešės sen. | Medžiagos | iki 1 kV kabelių plastikine izoliacija galinė mova | 35 mm² | vnt. | 95 |  | 0
Vilniaus r. sav. | Sužionių sen. | Medžiagos | iki 1 kV kabelių plastikine izoliacija galinė mova | 35 mm² | vnt. | 95 |  | 0
Vilniaus r. sav. | Maišiagalos sen. | Medžiagos | iki 1 kV kabelių plastikine izoliacija galinė mova | 70 - 95 mm² | vnt. | 110 |  | 0
Vilniaus r. sav. | Nemenčinės miesto sen. | Medžiagos | iki 1 kV kabelių plastikine izoliacija galinė mova | 70 - 95 mm² | vnt. | 110 |  | 0
Vilniaus r. sav. | Nemenčinės sen. | Medžiagos | iki 1 kV kabelių plastikine izoliacija galinė mova | 70 - 95 mm² | vnt. | 110 |  | 0
Vilniaus r. sav. | Paberžės sen. | Medžiagos | iki 1 kV kabelių plastikine izoliacija galinė mova | 70 - 95 mm² | vnt. | 110 |  | 0
Vilniaus r. sav. | Riešės sen. | Medžiagos | iki 1 kV kabelių plastikine izoliacija galinė mova | 70 - 95 mm² | vnt. | 110 |  | 0
Vilniaus r. sav. | Sužionių sen. | Medžiagos | iki 1 kV kabelių plastikine izoliacija galinė mova | 70 - 95 mm² | vnt. | 110 |  | 0
Vilniaus r. sav. | Maišiagalos sen. | Medžiagos | iki 1 kV kabelių plastikine izoliacija galinė mova | 120 - 150 mm² | vnt. | 65 |  | 0
Vilniaus r. sav. | Nemenčinės miesto sen. | Medžiagos | iki 1 kV kabelių plastikine izoliacija galinė mova | 120 - 150 mm² | vnt. | 65 |  | 0
Vilniaus r. sav. | Nemenčinės sen. | Medžiagos | iki 1 kV kabelių plastikine izoliacija galinė mova | 120 - 150 mm² | vnt. | 65 |  | 0
Vilniaus r. sav. | Paberžės sen. | Medžiagos | iki 1 kV kabelių plastikine izoliacija galinė mova | 120 - 150 mm² | vnt. | 65 |  | 0
Vilniaus r. sav. | Riešės sen. | Medžiagos | iki 1 kV kabelių plastikine izoliacija galinė mova | 120 - 150 mm² | vnt. | 65 |  | 0
Vilniaus r. sav. | Sužionių sen. | Medžiagos | iki 1 kV kabelių plastikine izoliacija galinė mova | 120 - 150 mm² | vnt. | 65 |  | 0
Vilniaus r. sav. | Maišiagalos sen. | Medžiagos | iki 1 kV kabelių plastikine izoliacija galinė mova | 240 mm² | vnt. | 100 |  | 0
Vilniaus r. sav. | Nemenčinės miesto sen. | Medžiagos | iki 1 kV kabelių plastikine izoliacija galinė mova | 240 mm² | vnt. | 100 |  | 0
Vilniaus r. sav. | Nemenčinės sen. | Medžiagos | iki 1 kV kabelių plastikine izoliacija galinė mova | 240 mm² | vnt. | 100 |  | 0
Vilniaus r. sav. | Paberžės sen. | Medžiagos | iki 1 kV kabelių plastikine izoliacija galinė mova | 240 mm² | vnt. | 100 |  | 0
Vilniaus r. sav. | Riešės sen. | Medžiagos | iki 1 kV kabelių plastikine izoliacija galinė mova | 240 mm² | vnt. | 100 |  | 0
Vilniaus r. sav. | Sužionių sen. | Medžiagos | iki 1 kV kabelių plastikine izoliacija galinė mova | 240 mm² | vnt. | 100 |  | 0
Vilniaus r. sav. | Medininkų sen. | Medžiagos | iki 1 kV kabelių plastikine izoliacija galinė mova | 16 mm² | vnt. | 75 |  | 0
Vilniaus r. sav. | Nemėžio sen. | Medžiagos | iki 1 kV kabelių plastikine izoliacija galinė mova | 16 mm² | vnt. | 75 |  | 0
Vilniaus r. sav. | Rukainių sen. | Medžiagos | iki 1 kV kabelių plastikine izoliacija galinė mova | 16 mm² | vnt. | 75 |  | 0
Vilniaus r. sav. | Šatrininkų sen. | Medžiagos | iki 1 kV kabelių plastikine izoliacija galinė mova | 16 mm² | vnt. | 75 |  | 0
Vilniaus r. sav. | Medininkų sen. | Medžiagos | iki 1 kV kabelių plastikine izoliacija galinė mova | 35 mm² | vnt. | 50 |  | 0
Vilniaus r. sav. | Nemėžio sen. | Medžiagos | iki 1 kV kabelių plastikine izoliacija galinė mova | 35 mm² | vnt. | 50 |  | 0
Vilniaus r. sav. | Rukainių sen. | Medžiagos | iki 1 kV kabelių plastikine izoliacija galinė mova | 35 mm² | vnt. | 50 |  | 0
Vilniaus r. sav. | Šatrininkų sen. | Medžiagos | iki 1 kV kabelių plastikine izoliacija galinė mova | 35 mm² | vnt. | 50 |  | 0
Vilniaus r. sav. | Medininkų sen. | Medžiagos | iki 1 kV kabelių plastikine izoliacija galinė mova | 70 - 95 mm² | vnt. | 50 |  | 0
Vilniaus r. sav. | Nemėžio sen. | Medžiagos | iki 1 kV kabelių plastikine izoliacija galinė mova | 70 - 95 mm² | vnt. | 50 |  | 0
Vilniaus r. sav. | Rukainių sen. | Medžiagos | iki 1 kV kabelių plastikine izoliacija galinė mova | 70 - 95 mm² | vnt. | 50 |  | 0
Vilniaus r. sav. | Šatrininkų sen. | Medžiagos | iki 1 kV kabelių plastikine izoliacija galinė mova | 70 - 95 mm² | vnt. | 50 |  | 0
Vilniaus r. sav. | Medininkų sen. | Medžiagos | iki 1 kV kabelių plastikine izoliacija galinė mova | 120 - 150 mm² | vnt. | 40 |  | 0
Vilniaus r. sav. | Nemėžio sen. | Medžiagos | iki 1 kV kabelių plastikine izoliacija galinė mova | 120 - 150 mm² | vnt. | 40 |  | 0
Vilniaus r. sav. | Rukainių sen. | Medžiagos | iki 1 kV kabelių plastikine izoliacija galinė mova | 120 - 150 mm² | vnt. | 40 |  | 0
Vilniaus r. sav. | Šatrininkų sen. | Medžiagos | iki 1 kV kabelių plastikine izoliacija galinė mova | 120 - 150 mm² | vnt. | 40 |  | 0
Vilniaus r. sav. | Medininkų sen. | Medžiagos | iki 1 kV kabelių plastikine izoliacija galinė mova | 240 mm² | vnt. | 60 |  | 0
Vilniaus r. sav. | Nemėžio sen. | Medžiagos | iki 1 kV kabelių plastikine izoliacija galinė mova | 240 mm² | vnt. | 60 |  | 0
Vilniaus r. sav. | Rukainių sen. | Medžiagos | iki 1 kV kabelių plastikine izoliacija galinė mova | 240 mm² | vnt. | 60 |  | 0
Vilniaus r. sav. | Šatrininkų sen. | Medžiagos | iki 1 kV kabelių plastikine izoliacija galinė mova | 240 mm² | vnt. | 60 |  | 0
Vilniaus r. sav. | Dūkštų sen. | Medžiagos | iki 1 kV kabelių plastikine izoliacija galinė mova | 16 mm² | vnt. | 75.57 |  | 0
Vilniaus r. sav. | Sudervės sen. | Medžiagos | iki 1 kV kabelių plastikine izoliacija galinė mova | 16 mm² | vnt. | 75.57 |  | 0
Vilniaus r. sav. | Zujūnų sen. | Medžiagos | iki 1 kV kabelių plastikine izoliacija galinė mova | 16 mm² | vnt. | 75.57 |  | 0
Vilniaus r. sav. | Dūkštų sen. | Medžiagos | iki 1 kV kabelių plastikine izoliacija galinė mova | 35 mm² | vnt. | 99.12 |  | 0
Vilniaus r. sav. | Sudervės sen. | Medžiagos | iki 1 kV kabelių plastikine izoliacija galinė mova | 35 mm² | vnt. | 99.12 |  | 0
Vilniaus r. sav. | Zujūnų sen. | Medžiagos | iki 1 kV kabelių plastikine izoliacija galinė mova | 35 mm² | vnt. | 99.12 |  | 0
Vilniaus r. sav. | Dūkštų sen. | Medžiagos | iki 1 kV kabelių plastikine izoliacija galinė mova | 70 - 95 mm² | vnt. | 117.85 |  | 0
Vilniaus r. sav. | Sudervės sen. | Medžiagos | iki 1 kV kabelių plastikine izoliacija galinė mova | 70 - 95 mm² | vnt. | 117.85 |  | 0
Vilniaus r. sav. | Zujūnų sen. | Medžiagos | iki 1 kV kabelių plastikine izoliacija galinė mova | 70 - 95 mm² | vnt. | 117.85 |  | 0
Vilniaus r. sav. | Dūkštų sen. | Medžiagos | iki 1 kV kabelių plastikine izoliacija galinė mova | 120 - 150 mm² | vnt. | 76.9 |  | 0
Vilniaus r. sav. | Sudervės sen. | Medžiagos | iki 1 kV kabelių plastikine izoliacija galinė mova | 120 - 150 mm² | vnt. | 76.9 |  | 0
Vilniaus r. sav. | Zujūnų sen. | Medžiagos | iki 1 kV kabelių plastikine izoliacija galinė mova | 120 - 150 mm² | vnt. | 76.9 |  | 0
Vilniaus r. sav. | Dūkštų sen. | Medžiagos | iki 1 kV kabelių plastikine izoliacija galinė mova | 240 mm² | vnt. | 110.46 |  | 0
Vilniaus r. sav. | Sudervės sen. | Medžiagos | iki 1 kV kabelių plastikine izoliacija galinė mova | 240 mm² | vnt. | 110.46 |  | 0
Vilniaus r. sav. | Zujūnų sen. | Medžiagos | iki 1 kV kabelių plastikine izoliacija galinė mova | 240 mm² | vnt. | 110.46 |  | 0
Vilniaus r. sav. | Juodšilių sen. | Medžiagos | iki 1 kV kabelių plastikine izoliacija galinė mova | 16 mm² | vnt. | 75.57 |  | 0
Vilniaus r. sav. | Marijampolio sen. | Medžiagos | iki 1 kV kabelių plastikine izoliacija galinė mova | 16 mm² | vnt. | 75.57 |  | 0
Vilniaus r. sav. | Pagirių sen. | Medžiagos | iki 1 kV kabelių plastikine izoliacija galinė mova | 16 mm² | vnt. | 75.57 |  | 0
Vilniaus r. sav. | Rudaminos sen. | Medžiagos | iki 1 kV kabelių plastikine izoliacija galinė mova | 16 mm² | vnt. | 75.57 |  | 0
Vilniaus r. sav. | Juodšilių sen. | Medžiagos | iki 1 kV kabelių plastikine izoliacija galinė mova | 35 mm² | vnt. | 99.12 |  | 0
Vilniaus r. sav. | Marijampolio sen. | Medžiagos | iki 1 kV kabelių plastikine izoliacija galinė mova | 35 mm² | vnt. | 99.12 |  | 0
Vilniaus r. sav. | Pagirių sen. | Medžiagos | iki 1 kV kabelių plastikine izoliacija galinė mova | 35 mm² | vnt. | 99.12 |  | 0
Vilniaus r. sav. | Rudaminos sen. | Medžiagos | iki 1 kV kabelių plastikine izoliacija galinė mova | 35 mm² | vnt. | 99.12 |  | 0
Vilniaus r. sav. | Juodšilių sen. | Medžiagos | iki 1 kV kabelių plastikine izoliacija galinė mova | 70 - 95 mm² | vnt. | 117.85 |  | 0
Vilniaus r. sav. | Marijampolio sen. | Medžiagos | iki 1 kV kabelių plastikine izoliacija galinė mova | 70 - 95 mm² | vnt. | 117.85 |  | 0
Vilniaus r. sav. | Pagirių sen. | Medžiagos | iki 1 kV kabelių plastikine izoliacija galinė mova | 70 - 95 mm² | vnt. | 117.85 |  | 0
Vilniaus r. sav. | Rudaminos sen. | Medžiagos | iki 1 kV kabelių plastikine izoliacija galinė mova | 70 - 95 mm² | vnt. | 117.85 |  | 0
Vilniaus r. sav. | Juodšilių sen. | Medžiagos | iki 1 kV kabelių plastikine izoliacija galinė mova | 120 - 150 mm² | vnt. | 76.9 |  | 0
Vilniaus r. sav. | Marijampolio sen. | Medžiagos | iki 1 kV kabelių plastikine izoliacija galinė mova | 120 - 150 mm² | vnt. | 76.9 |  | 0
Vilniaus r. sav. | Pagirių sen. | Medžiagos | iki 1 kV kabelių plastikine izoliacija galinė mova | 120 - 150 mm² | vnt. | 76.9 |  | 0
Vilniaus r. sav. | Rudaminos sen. | Medžiagos | iki 1 kV kabelių plastikine izoliacija galinė mova | 120 - 150 mm² | vnt. | 76.9 |  | 0
Vilniaus r. sav. | Juodšilių sen. | Medžiagos | iki 1 kV kabelių plastikine izoliacija galinė mova | 240 mm² | vnt. | 110.46 |  | 0
Vilniaus r. sav. | Marijampolio sen. | Medžiagos | iki 1 kV kabelių plastikine izoliacija galinė mova | 240 mm² | vnt. | 110.46 |  | 0
Vilniaus r. sav. | Pagirių sen. | Medžiagos | iki 1 kV kabelių plastikine izoliacija galinė mova | 240 mm² | vnt. | 110.46 |  | 0
Vilniaus r. sav. | Rudaminos sen. | Medžiagos | iki 1 kV kabelių plastikine izoliacija galinė mova | 240 mm² | vnt. | 110.46 |  | 0
Vilniaus r. sav. | Avižienių sen. | Medžiagos | iki 1 kV kabelių plastikine izoliacija galinė mova | 16 mm² | vnt. | 60 |  | 0
Vilniaus r. sav. | Avižienių sen. | Medžiagos | iki 1 kV kabelių plastikine izoliacija galinė mova | 35 mm² | vnt. | 95 |  | 0
Vilniaus r. sav. | Avižienių sen. | Medžiagos | iki 1 kV kabelių plastikine izoliacija galinė mova | 70 - 95 mm² | vnt. | 110 |  | 0
Vilniaus r. sav. | Avižienių sen. | Medžiagos | iki 1 kV kabelių plastikine izoliacija galinė mova | 120 - 150 mm² | vnt. | 65 |  | 0
Vilniaus r. sav. | Avižienių sen. | Medžiagos | iki 1 kV kabelių plastikine izoliacija galinė mova | 240 mm² | vnt. | 100 |  | 0
Vilniaus r. sav. | Bezdonių sen. | Medžiagos | iki 1 kV kabelių plastikine izoliacija jungiamoji mova | 16 mm² | vnt. | 50 |  | 0
Vilniaus r. sav. | Buivydžių sen. | Medžiagos | iki 1 kV kabelių plastikine izoliacija jungiamoji mova | 16 mm² | vnt. | 50 |  | 0
Vilniaus r. sav. | Kalvelių sen. | Medžiagos | iki 1 kV kabelių plastikine izoliacija jungiamoji mova | 16 mm² | vnt. | 50 |  | 0
Vilniaus r. sav. | Lavoriškių sen. | Medžiagos | iki 1 kV kabelių plastikine izoliacija jungiamoji mova | 16 mm² | vnt. | 50 |  | 0
Vilniaus r. sav. | Mickūnų sen. | Medžiagos | iki 1 kV kabelių plastikine izoliacija jungiamoji mova | 16 mm² | vnt. | 50 |  | 0
Vilniaus r. sav. | Bezdonių sen. | Medžiagos | iki 1 kV kabelių plastikine izoliacija jungiamoji mova | 35 mm² | vnt. | 65 |  | 0
Vilniaus r. sav. | Buivydžių sen. | Medžiagos | iki 1 kV kabelių plastikine izoliacija jungiamoji mova | 35 mm² | vnt. | 65 |  | 0
Vilniaus r. sav. | Kalvelių sen. | Medžiagos | iki 1 kV kabelių plastikine izoliacija jungiamoji mova | 35 mm² | vnt. | 65 |  | 0
Vilniaus r. sav. | Lavoriškių sen. | Medžiagos | iki 1 kV kabelių plastikine izoliacija jungiamoji mova | 35 mm² | vnt. | 65 |  | 0
Vilniaus r. sav. | Mickūnų sen. | Medžiagos | iki 1 kV kabelių plastikine izoliacija jungiamoji mova | 35 mm² | vnt. | 65 |  | 0
Vilniaus r. sav. | Bezdonių sen. | Medžiagos | iki 1 kV kabelių plastikine izoliacija jungiamoji mova | 70 - 95 mm² | vnt. | 80 |  | 0
Vilniaus r. sav. | Buivydžių sen. | Medžiagos | iki 1 kV kabelių plastikine izoliacija jungiamoji mova | 70 - 95 mm² | vnt. | 80 |  | 0
Vilniaus r. sav. | Kalvelių sen. | Medžiagos | iki 1 kV kabelių plastikine izoliacija jungiamoji mova | 70 - 95 mm² | vnt. | 80 |  | 0
Vilniaus r. sav. | Lavoriškių sen. | Medžiagos | iki 1 kV kabelių plastikine izoliacija jungiamoji mova | 70 - 95 mm² | vnt. | 80 |  | 0
Vilniaus r. sav. | Mickūnų sen. | Medžiagos | iki 1 kV kabelių plastikine izoliacija jungiamoji mova | 70 - 95 mm² | vnt. | 80 |  | 0
Vilniaus r. sav. | Bezdonių sen. | Medžiagos | iki 1 kV kabelių plastikine izoliacija jungiamoji mova | 120 - 150 mm² | vnt. | 117.31 |  | 0
Vilniaus r. sav. | Buivydžių sen. | Medžiagos | iki 1 kV kabelių plastikine izoliacija jungiamoji mova | 120 - 150 mm² | vnt. | 117.31 |  | 0
Vilniaus r. sav. | Kalvelių sen. | Medžiagos | iki 1 kV kabelių plastikine izoliacija jungiamoji mova | 120 - 150 mm² | vnt. | 117.31 |  | 0
Vilniaus r. sav. | Lavoriškių sen. | Medžiagos | iki 1 kV kabelių plastikine izoliacija jungiamoji mova | 120 - 150 mm² | vnt. | 117.31 |  | 0
Vilniaus r. sav. | Mickūnų sen. | Medžiagos | iki 1 kV kabelių plastikine izoliacija jungiamoji mova | 120 - 150 mm² | vnt. | 117.31 |  | 0
Vilniaus r. sav. | Bezdonių sen. | Medžiagos | iki 1 kV kabelių plastikine izoliacija jungiamoji mova | 240 mm² | vnt. | 135 |  | 0
Vilniaus r. sav. | Buivydžių sen. | Medžiagos | iki 1 kV kabelių plastikine izoliacija jungiamoji mova | 240 mm² | vnt. | 135 |  | 0
Vilniaus r. sav. | Kalvelių sen. | Medžiagos | iki 1 kV kabelių plastikine izoliacija jungiamoji mova | 240 mm² | vnt. | 135 |  | 0
Vilniaus r. sav. | Lavoriškių sen. | Medžiagos | iki 1 kV kabelių plastikine izoliacija jungiamoji mova | 240 mm² | vnt. | 135 |  | 0
Vilniaus r. sav. | Mickūnų sen. | Medžiagos | iki 1 kV kabelių plastikine izoliacija jungiamoji mova | 240 mm² | vnt. | 135 |  | 0
Vilniaus r. sav. | Maišiagalos sen. | Medžiagos | iki 1 kV kabelių plastikine izoliacija jungiamoji mova | 16 mm² | vnt. | 50 |  | 0
Vilniaus r. sav. | Nemenčinės miesto sen. | Medžiagos | iki 1 kV kabelių plastikine izoliacija jungiamoji mova | 16 mm² | vnt. | 50 |  | 0
Vilniaus r. sav. | Nemenčinės sen. | Medžiagos | iki 1 kV kabelių plastikine izoliacija jungiamoji mova | 16 mm² | vnt. | 50 |  | 0
Vilniaus r. sav. | Paberžės sen. | Medžiagos | iki 1 kV kabelių plastikine izoliacija jungiamoji mova | 16 mm² | vnt. | 50 |  | 0
Vilniaus r. sav. | Riešės sen. | Medžiagos | iki 1 kV kabelių plastikine izoliacija jungiamoji mova | 16 mm² | vnt. | 50 |  | 0
Vilniaus r. sav. | Sužionių sen. | Medžiagos | iki 1 kV kabelių plastikine izoliacija jungiamoji mova | 16 mm² | vnt. | 50 |  | 0
Vilniaus r. sav. | Maišiagalos sen. | Medžiagos | iki 1 kV kabelių plastikine izoliacija jungiamoji mova | 35 mm² | vnt. | 65 |  | 0
Vilniaus r. sav. | Nemenčinės miesto sen. | Medžiagos | iki 1 kV kabelių plastikine izoliacija jungiamoji mova | 35 mm² | vnt. | 65 |  | 0
Vilniaus r. sav. | Nemenčinės sen. | Medžiagos | iki 1 kV kabelių plastikine izoliacija jungiamoji mova | 35 mm² | vnt. | 65 |  | 0
Vilniaus r. sav. | Paberžės sen. | Medžiagos | iki 1 kV kabelių plastikine izoliacija jungiamoji mova | 35 mm² | vnt. | 65 |  | 0
Vilniaus r. sav. | Riešės sen. | Medžiagos | iki 1 kV kabelių plastikine izoliacija jungiamoji mova | 35 mm² | vnt. | 65 |  | 0
Vilniaus r. sav. | Sužionių sen. | Medžiagos | iki 1 kV kabelių plastikine izoliacija jungiamoji mova | 35 mm² | vnt. | 65 |  | 0
Vilniaus r. sav. | Maišiagalos sen. | Medžiagos | iki 1 kV kabelių plastikine izoliacija jungiamoji mova | 70 - 95 mm² | vnt. | 80 |  | 0
Vilniaus r. sav. | Nemenčinės miesto sen. | Medžiagos | iki 1 kV kabelių plastikine izoliacija jungiamoji mova | 70 - 95 mm² | vnt. | 80 |  | 0
Vilniaus r. sav. | Nemenčinės sen. | Medžiagos | iki 1 kV kabelių plastikine izoliacija jungiamoji mova | 70 - 95 mm² | vnt. | 80 |  | 0
Vilniaus r. sav. | Paberžės sen. | Medžiagos | iki 1 kV kabelių plastikine izoliacija jungiamoji mova | 70 - 95 mm² | vnt. | 80 |  | 0
Vilniaus r. sav. | Riešės sen. | Medžiagos | iki 1 kV kabelių plastikine izoliacija jungiamoji mova | 70 - 95 mm² | vnt. | 80 |  | 0
Vilniaus r. sav. | Sužionių sen. | Medžiagos | iki 1 kV kabelių plastikine izoliacija jungiamoji mova | 70 - 95 mm² | vnt. | 80 |  | 0
Vilniaus r. sav. | Maišiagalos sen. | Medžiagos | iki 1 kV kabelių plastikine izoliacija jungiamoji mova | 120 - 150 mm² | vnt. | 117.31 |  | 0
Vilniaus r. sav. | Nemenčinės miesto sen. | Medžiagos | iki 1 kV kabelių plastikine izoliacija jungiamoji mova | 120 - 150 mm² | vnt. | 117.31 |  | 0
Vilniaus r. sav. | Nemenčinės sen. | Medžiagos | iki 1 kV kabelių plastikine izoliacija jungiamoji mova | 120 - 150 mm² | vnt. | 117.31 |  | 0
Vilniaus r. sav. | Paberžės sen. | Medžiagos | iki 1 kV kabelių plastikine izoliacija jungiamoji mova | 120 - 150 mm² | vnt. | 117.31 |  | 0
Vilniaus r. sav. | Riešės sen. | Medžiagos | iki 1 kV kabelių plastikine izoliacija jungiamoji mova | 120 - 150 mm² | vnt. | 117.31 |  | 0
Vilniaus r. sav. | Sužionių sen. | Medžiagos | iki 1 kV kabelių plastikine izoliacija jungiamoji mova | 120 - 150 mm² | vnt. | 117.31 |  | 0
Vilniaus r. sav. | Maišiagalos sen. | Medžiagos | iki 1 kV kabelių plastikine izoliacija jungiamoji mova | 240 mm² | vnt. | 135 |  | 0
Vilniaus r. sav. | Nemenčinės miesto sen. | Medžiagos | iki 1 kV kabelių plastikine izoliacija jungiamoji mova | 240 mm² | vnt. | 135 |  | 0
Vilniaus r. sav. | Nemenčinės sen. | Medžiagos | iki 1 kV kabelių plastikine izoliacija jungiamoji mova | 240 mm² | vnt. | 135 |  | 0
Vilniaus r. sav. | Paberžės sen. | Medžiagos | iki 1 kV kabelių plastikine izoliacija jungiamoji mova | 240 mm² | vnt. | 135 |  | 0
Vilniaus r. sav. | Riešės sen. | Medžiagos | iki 1 kV kabelių plastikine izoliacija jungiamoji mova | 240 mm² | vnt. | 135 |  | 0
Vilniaus r. sav. | Sužionių sen. | Medžiagos | iki 1 kV kabelių plastikine izoliacija jungiamoji mova | 240 mm² | vnt. | 135 |  | 0
Vilniaus r. sav. | Medininkų sen. | Medžiagos | iki 1 kV kabelių plastikine izoliacija jungiamoji mova | 16 mm² | vnt. | 60 |  | 0
Vilniaus r. sav. | Nemėžio sen. | Medžiagos | iki 1 kV kabelių plastikine izoliacija jungiamoji mova | 16 mm² | vnt. | 60 |  | 0
Vilniaus r. sav. | Rukainių sen. | Medžiagos | iki 1 kV kabelių plastikine izoliacija jungiamoji mova | 16 mm² | vnt. | 60 |  | 0
Vilniaus r. sav. | Šatrininkų sen. | Medžiagos | iki 1 kV kabelių plastikine izoliacija jungiamoji mova | 16 mm² | vnt. | 60 |  | 0
Vilniaus r. sav. | Medininkų sen. | Medžiagos | iki 1 kV kabelių plastikine izoliacija jungiamoji mova | 35 mm² | vnt. | 30 |  | 0
Vilniaus r. sav. | Nemėžio sen. | Medžiagos | iki 1 kV kabelių plastikine izoliacija jungiamoji mova | 35 mm² | vnt. | 30 |  | 0
Vilniaus r. sav. | Rukainių sen. | Medžiagos | iki 1 kV kabelių plastikine izoliacija jungiamoji mova | 35 mm² | vnt. | 30 |  | 0
Vilniaus r. sav. | Šatrininkų sen. | Medžiagos | iki 1 kV kabelių plastikine izoliacija jungiamoji mova | 35 mm² | vnt. | 30 |  | 0
Vilniaus r. sav. | Medininkų sen. | Medžiagos | iki 1 kV kabelių plastikine izoliacija jungiamoji mova | 70 - 95 mm² | vnt. | 40 |  | 0
Vilniaus r. sav. | Nemėžio sen. | Medžiagos | iki 1 kV kabelių plastikine izoliacija jungiamoji mova | 70 - 95 mm² | vnt. | 40 |  | 0
Vilniaus r. sav. | Rukainių sen. | Medžiagos | iki 1 kV kabelių plastikine izoliacija jungiamoji mova | 70 - 95 mm² | vnt. | 40 |  | 0
Vilniaus r. sav. | Šatrininkų sen. | Medžiagos | iki 1 kV kabelių plastikine izoliacija jungiamoji mova | 70 - 95 mm² | vnt. | 40 |  | 0
Vilniaus r. sav. | Medininkų sen. | Medžiagos | iki 1 kV kabelių plastikine izoliacija jungiamoji mova | 120 - 150 mm² | vnt. | 100 |  | 0
Vilniaus r. sav. | Nemėžio sen. | Medžiagos | iki 1 kV kabelių plastikine izoliacija jungiamoji mova | 120 - 150 mm² | vnt. | 100 |  | 0
Vilniaus r. sav. | Rukainių sen. | Medžiagos | iki 1 kV kabelių plastikine izoliacija jungiamoji mova | 120 - 150 mm² | vnt. | 100 |  | 0
Vilniaus r. sav. | Šatrininkų sen. | Medžiagos | iki 1 kV kabelių plastikine izoliacija jungiamoji mova | 120 - 150 mm² | vnt. | 100 |  | 0
Vilniaus r. sav. | Medininkų sen. | Medžiagos | iki 1 kV kabelių plastikine izoliacija jungiamoji mova | 240 mm² | vnt. | 50 |  | 0
Vilniaus r. sav. | Nemėžio sen. | Medžiagos | iki 1 kV kabelių plastikine izoliacija jungiamoji mova | 240 mm² | vnt. | 50 |  | 0
Vilniaus r. sav. | Rukainių sen. | Medžiagos | iki 1 kV kabelių plastikine izoliacija jungiamoji mova | 240 mm² | vnt. | 50 |  | 0
Vilniaus r. sav. | Šatrininkų sen. | Medžiagos | iki 1 kV kabelių plastikine izoliacija jungiamoji mova | 240 mm² | vnt. | 50 |  | 0
Vilniaus r. sav. | Dūkštų sen. | Medžiagos | iki 1 kV kabelių plastikine izoliacija jungiamoji mova | 16 mm² | vnt. | 60.7 |  | 0
Vilniaus r. sav. | Sudervės sen. | Medžiagos | iki 1 kV kabelių plastikine izoliacija jungiamoji mova | 16 mm² | vnt. | 60.7 |  | 0
Vilniaus r. sav. | Zujūnų sen. | Medžiagos | iki 1 kV kabelių plastikine izoliacija jungiamoji mova | 16 mm² | vnt. | 60.7 |  | 0
Vilniaus r. sav. | Dūkštų sen. | Medžiagos | iki 1 kV kabelių plastikine izoliacija jungiamoji mova | 35 mm² | vnt. | 68.75 |  | 0
Vilniaus r. sav. | Sudervės sen. | Medžiagos | iki 1 kV kabelių plastikine izoliacija jungiamoji mova | 35 mm² | vnt. | 68.75 |  | 0
Vilniaus r. sav. | Zujūnų sen. | Medžiagos | iki 1 kV kabelių plastikine izoliacija jungiamoji mova | 35 mm² | vnt. | 68.75 |  | 0
Vilniaus r. sav. | Dūkštų sen. | Medžiagos | iki 1 kV kabelių plastikine izoliacija jungiamoji mova | 70 - 95 mm² | vnt. | 82.9 |  | 0
Vilniaus r. sav. | Sudervės sen. | Medžiagos | iki 1 kV kabelių plastikine izoliacija jungiamoji mova | 70 - 95 mm² | vnt. | 82.9 |  | 0
Vilniaus r. sav. | Zujūnų sen. | Medžiagos | iki 1 kV kabelių plastikine izoliacija jungiamoji mova | 70 - 95 mm² | vnt. | 82.9 |  | 0
Vilniaus r. sav. | Dūkštų sen. | Medžiagos | iki 1 kV kabelių plastikine izoliacija jungiamoji mova | 120 - 150 mm² | vnt. | 117.31 |  | 0
Vilniaus r. sav. | Sudervės sen. | Medžiagos | iki 1 kV kabelių plastikine izoliacija jungiamoji mova | 120 - 150 mm² | vnt. | 117.31 |  | 0
Vilniaus r. sav. | Zujūnų sen. | Medžiagos | iki 1 kV kabelių plastikine izoliacija jungiamoji mova | 120 - 150 mm² | vnt. | 117.31 |  | 0
Vilniaus r. sav. | Dūkštų sen. | Medžiagos | iki 1 kV kabelių plastikine izoliacija jungiamoji mova | 240 mm² | vnt. | 70 |  | 0
Vilniaus r. sav. | Sudervės sen. | Medžiagos | iki 1 kV kabelių plastikine izoliacija jungiamoji mova | 240 mm² | vnt. | 70 |  | 0
Vilniaus r. sav. | Zujūnų sen. | Medžiagos | iki 1 kV kabelių plastikine izoliacija jungiamoji mova | 240 mm² | vnt. | 70 |  | 0
Vilniaus r. sav. | Juodšilių sen. | Medžiagos | iki 1 kV kabelių plastikine izoliacija jungiamoji mova | 16 mm² | vnt. | 60.7 |  | 0
Vilniaus r. sav. | Marijampolio sen. | Medžiagos | iki 1 kV kabelių plastikine izoliacija jungiamoji mova | 16 mm² | vnt. | 60.7 |  | 0
Vilniaus r. sav. | Pagirių sen. | Medžiagos | iki 1 kV kabelių plastikine izoliacija jungiamoji mova | 16 mm² | vnt. | 60.7 |  | 0
Vilniaus r. sav. | Rudaminos sen. | Medžiagos | iki 1 kV kabelių plastikine izoliacija jungiamoji mova | 16 mm² | vnt. | 60.7 |  | 0
Vilniaus r. sav. | Juodšilių sen. | Medžiagos | iki 1 kV kabelių plastikine izoliacija jungiamoji mova | 35 mm² | vnt. | 68.75 |  | 0
Vilniaus r. sav. | Marijampolio sen. | Medžiagos | iki 1 kV kabelių plastikine izoliacija jungiamoji mova | 35 mm² | vnt. | 68.75 |  | 0
Vilniaus r. sav. | Pagirių sen. | Medžiagos | iki 1 kV kabelių plastikine izoliacija jungiamoji mova | 35 mm² | vnt. | 68.75 |  | 0
Vilniaus r. sav. | Rudaminos sen. | Medžiagos | iki 1 kV kabelių plastikine izoliacija jungiamoji mova | 35 mm² | vnt. | 68.75 |  | 0
Vilniaus r. sav. | Juodšilių sen. | Medžiagos | iki 1 kV kabelių plastikine izoliacija jungiamoji mova | 70 - 95 mm² | vnt. | 82.9 |  | 0
Vilniaus r. sav. | Marijampolio sen. | Medžiagos | iki 1 kV kabelių plastikine izoliacija jungiamoji mova | 70 - 95 mm² | vnt. | 82.9 |  | 0
Vilniaus r. sav. | Pagirių sen. | Medžiagos | iki 1 kV kabelių plastikine izoliacija jungiamoji mova | 70 - 95 mm² | vnt. | 82.9 |  | 0
Vilniaus r. sav. | Rudaminos sen. | Medžiagos | iki 1 kV kabelių plastikine izoliacija jungiamoji mova | 70 - 95 mm² | vnt. | 82.9 |  | 0
Vilniaus r. sav. | Juodšilių sen. | Medžiagos | iki 1 kV kabelių plastikine izoliacija jungiamoji mova | 120 - 150 mm² | vnt. | 117.31 |  | 0
Vilniaus r. sav. | Marijampolio sen. | Medžiagos | iki 1 kV kabelių plastikine izoliacija jungiamoji mova | 120 - 150 mm² | vnt. | 117.31 |  | 0
Vilniaus r. sav. | Pagirių sen. | Medžiagos | iki 1 kV kabelių plastikine izoliacija jungiamoji mova | 120 - 150 mm² | vnt. | 117.31 |  | 0
Vilniaus r. sav. | Rudaminos sen. | Medžiagos | iki 1 kV kabelių plastikine izoliacija jungiamoji mova | 120 - 150 mm² | vnt. | 117.31 |  | 0
Vilniaus r. sav. | Juodšilių sen. | Medžiagos | iki 1 kV kabelių plastikine izoliacija jungiamoji mova | 240 mm² | vnt. | 70 |  | 0
Vilniaus r. sav. | Marijampolio sen. | Medžiagos | iki 1 kV kabelių plastikine izoliacija jungiamoji mova | 240 mm² | vnt. | 70 |  | 0
Vilniaus r. sav. | Pagirių sen. | Medžiagos | iki 1 kV kabelių plastikine izoliacija jungiamoji mova | 240 mm² | vnt. | 70 |  | 0
Vilniaus r. sav. | Rudaminos sen. | Medžiagos | iki 1 kV kabelių plastikine izoliacija jungiamoji mova | 240 mm² | vnt. | 70 |  | 0
Vilniaus r. sav. | Avižienių sen. | Medžiagos | iki 1 kV kabelių plastikine izoliacija jungiamoji mova | 16 mm² | vnt. | 50 |  | 0
Vilniaus r. sav. | Avižienių sen. | Medžiagos | iki 1 kV kabelių plastikine izoliacija jungiamoji mova | 35 mm² | vnt. | 65 |  | 0
Vilniaus r. sav. | Avižienių sen. | Medžiagos | iki 1 kV kabelių plastikine izoliacija jungiamoji mova | 70 - 95 mm² | vnt. | 80 |  | 0
Vilniaus r. sav. | Avižienių sen. | Medžiagos | iki 1 kV kabelių plastikine izoliacija jungiamoji mova | 120 - 150 mm² | vnt. | 117.31 |  | 0
Vilniaus r. sav. | Avižienių sen. | Medžiagos | iki 1 kV kabelių plastikine izoliacija jungiamoji mova | 240 mm² | vnt. | 135 |  | 0
Vilniaus r. sav. | Bezdonių sen. | Medžiagos | Remontinis apvalkalas su klijais (termosusitraukiantis) | 1 m ilgio, d11-21 mm kabeliams | vnt. | 41.75 |  | 0
Vilniaus r. sav. | Buivydžių sen. | Medžiagos | Remontinis apvalkalas su klijais (termosusitraukiantis) | 1 m ilgio, d11-21 mm kabeliams | vnt. | 41.75 |  | 0
Vilniaus r. sav. | Kalvelių sen. | Medžiagos | Remontinis apvalkalas su klijais (termosusitraukiantis) | 1 m ilgio, d11-21 mm kabeliams | vnt. | 41.75 |  | 0
Vilniaus r. sav. | Lavoriškių sen. | Medžiagos | Remontinis apvalkalas su klijais (termosusitraukiantis) | 1 m ilgio, d11-21 mm kabeliams | vnt. | 41.75 |  | 0
Vilniaus r. sav. | Mickūnų sen. | Medžiagos | Remontinis apvalkalas su klijais (termosusitraukiantis) | 1 m ilgio, d11-21 mm kabeliams | vnt. | 41.75 |  | 0
Vilniaus r. sav. | Bezdonių sen. | Medžiagos | Remontinis apvalkalas su klijais (termosusitraukiantis) | 1 m ilgio, d17-32 mm kabeliams | vnt. | 43.49 |  | 0
Vilniaus r. sav. | Buivydžių sen. | Medžiagos | Remontinis apvalkalas su klijais (termosusitraukiantis) | 1 m ilgio, d17-32 mm kabeliams | vnt. | 43.49 |  | 0
Vilniaus r. sav. | Kalvelių sen. | Medžiagos | Remontinis apvalkalas su klijais (termosusitraukiantis) | 1 m ilgio, d17-32 mm kabeliams | vnt. | 43.49 |  | 0
Vilniaus r. sav. | Lavoriškių sen. | Medžiagos | Remontinis apvalkalas su klijais (termosusitraukiantis) | 1 m ilgio, d17-32 mm kabeliams | vnt. | 43.49 |  | 0
Vilniaus r. sav. | Mickūnų sen. | Medžiagos | Remontinis apvalkalas su klijais (termosusitraukiantis) | 1 m ilgio, d17-32 mm kabeliams | vnt. | 43.49 |  | 0
Vilniaus r. sav. | Bezdonių sen. | Medžiagos | Remontinis apvalkalas su klijais (termosusitraukiantis) | 1 m ilgio, d24-50 mm kabeliams | vnt. | 47.78 |  | 0
Vilniaus r. sav. | Buivydžių sen. | Medžiagos | Remontinis apvalkalas su klijais (termosusitraukiantis) | 1 m ilgio, d24-50 mm kabeliams | vnt. | 47.78 |  | 0
Vilniaus r. sav. | Kalvelių sen. | Medžiagos | Remontinis apvalkalas su klijais (termosusitraukiantis) | 1 m ilgio, d24-50 mm kabeliams | vnt. | 47.78 |  | 0
Vilniaus r. sav. | Lavoriškių sen. | Medžiagos | Remontinis apvalkalas su klijais (termosusitraukiantis) | 1 m ilgio, d24-50 mm kabeliams | vnt. | 47.78 |  | 0
Vilniaus r. sav. | Mickūnų sen. | Medžiagos | Remontinis apvalkalas su klijais (termosusitraukiantis) | 1 m ilgio, d24-50 mm kabeliams | vnt. | 47.78 |  | 0
Vilniaus r. sav. | Bezdonių sen. | Medžiagos | Remontinis apvalkalas su klijais (termosusitraukiantis) | 1 m ilgio, d31-65 mm kabeliams | vnt. | 52.43 |  | 0
Vilniaus r. sav. | Buivydžių sen. | Medžiagos | Remontinis apvalkalas su klijais (termosusitraukiantis) | 1 m ilgio, d31-65 mm kabeliams | vnt. | 52.43 |  | 0
Vilniaus r. sav. | Kalvelių sen. | Medžiagos | Remontinis apvalkalas su klijais (termosusitraukiantis) | 1 m ilgio, d31-65 mm kabeliams | vnt. | 52.43 |  | 0
Vilniaus r. sav. | Lavoriškių sen. | Medžiagos | Remontinis apvalkalas su klijais (termosusitraukiantis) | 1 m ilgio, d31-65 mm kabeliams | vnt. | 52.43 |  | 0
Vilniaus r. sav. | Mickūnų sen. | Medžiagos | Remontinis apvalkalas su klijais (termosusitraukiantis) | 1 m ilgio, d31-65 mm kabeliams | vnt. | 52.43 |  | 0
Vilniaus r. sav. | Bezdonių sen. | Medžiagos | Remontinis apvalkalas su klijais (termosusitraukiantis) | 1 m ilgio, d33-86 mm kabeliams | vnt. | 59.33 |  | 0
Vilniaus r. sav. | Buivydžių sen. | Medžiagos | Remontinis apvalkalas su klijais (termosusitraukiantis) | 1 m ilgio, d33-86 mm kabeliams | vnt. | 59.33 |  | 0
Vilniaus r. sav. | Kalvelių sen. | Medžiagos | Remontinis apvalkalas su klijais (termosusitraukiantis) | 1 m ilgio, d33-86 mm kabeliams | vnt. | 59.33 |  | 0
Vilniaus r. sav. | Lavoriškių sen. | Medžiagos | Remontinis apvalkalas su klijais (termosusitraukiantis) | 1 m ilgio, d33-86 mm kabeliams | vnt. | 59.33 |  | 0
Vilniaus r. sav. | Mickūnų sen. | Medžiagos | Remontinis apvalkalas su klijais (termosusitraukiantis) | 1 m ilgio, d33-86 mm kabeliams | vnt. | 59.33 |  | 0
Vilniaus r. sav. | Bezdonių sen. | Medžiagos | Remontinis apvalkalas su klijais (termosusitraukiantis) | 1 m ilgio, d56-120 mm kabeliams | vnt. | 93.3 |  | 0
Vilniaus r. sav. | Buivydžių sen. | Medžiagos | Remontinis apvalkalas su klijais (termosusitraukiantis) | 1 m ilgio, d56-120 mm kabeliams | vnt. | 93.3 |  | 0
Vilniaus r. sav. | Kalvelių sen. | Medžiagos | Remontinis apvalkalas su klijais (termosusitraukiantis) | 1 m ilgio, d56-120 mm kabeliams | vnt. | 93.3 |  | 0
Vilniaus r. sav. | Lavoriškių sen. | Medžiagos | Remontinis apvalkalas su klijais (termosusitraukiantis) | 1 m ilgio, d56-120 mm kabeliams | vnt. | 93.3 |  | 0
Vilniaus r. sav. | Mickūnų sen. | Medžiagos | Remontinis apvalkalas su klijais (termosusitraukiantis) | 1 m ilgio, d56-120 mm kabeliams | vnt. | 93.3 |  | 0
Vilniaus r. sav. | Maišiagalos sen. | Medžiagos | Remontinis apvalkalas su klijais (termosusitraukiantis) | 1 m ilgio, d11-21 mm kabeliams | vnt. | 41.75 |  | 0
Vilniaus r. sav. | Nemenčinės miesto sen. | Medžiagos | Remontinis apvalkalas su klijais (termosusitraukiantis) | 1 m ilgio, d11-21 mm kabeliams | vnt. | 41.75 |  | 0
Vilniaus r. sav. | Nemenčinės sen. | Medžiagos | Remontinis apvalkalas su klijais (termosusitraukiantis) | 1 m ilgio, d11-21 mm kabeliams | vnt. | 41.75 |  | 0
Vilniaus r. sav. | Paberžės sen. | Medžiagos | Remontinis apvalkalas su klijais (termosusitraukiantis) | 1 m ilgio, d11-21 mm kabeliams | vnt. | 41.75 |  | 0
Vilniaus r. sav. | Riešės sen. | Medžiagos | Remontinis apvalkalas su klijais (termosusitraukiantis) | 1 m ilgio, d11-21 mm kabeliams | vnt. | 41.75 |  | 0
Vilniaus r. sav. | Sužionių sen. | Medžiagos | Remontinis apvalkalas su klijais (termosusitraukiantis) | 1 m ilgio, d11-21 mm kabeliams | vnt. | 41.75 |  | 0
Vilniaus r. sav. | Maišiagalos sen. | Medžiagos | Remontinis apvalkalas su klijais (termosusitraukiantis) | 1 m ilgio, d17-32 mm kabeliams | vnt. | 43.49 |  | 0
Vilniaus r. sav. | Nemenčinės miesto sen. | Medžiagos | Remontinis apvalkalas su klijais (termosusitraukiantis) | 1 m ilgio, d17-32 mm kabeliams | vnt. | 43.49 |  | 0
Vilniaus r. sav. | Nemenčinės sen. | Medžiagos | Remontinis apvalkalas su klijais (termosusitraukiantis) | 1 m ilgio, d17-32 mm kabeliams | vnt. | 43.49 |  | 0
Vilniaus r. sav. | Paberžės sen. | Medžiagos | Remontinis apvalkalas su klijais (termosusitraukiantis) | 1 m ilgio, d17-32 mm kabeliams | vnt. | 43.49 |  | 0
Vilniaus r. sav. | Riešės sen. | Medžiagos | Remontinis apvalkalas su klijais (termosusitraukiantis) | 1 m ilgio, d17-32 mm kabeliams | vnt. | 43.49 |  | 0
Vilniaus r. sav. | Sužionių sen. | Medžiagos | Remontinis apvalkalas su klijais (termosusitraukiantis) | 1 m ilgio, d17-32 mm kabeliams | vnt. | 43.49 |  | 0
Vilniaus r. sav. | Maišiagalos sen. | Medžiagos | Remontinis apvalkalas su klijais (termosusitraukiantis) | 1 m ilgio, d24-50 mm kabeliams | vnt. | 47.78 |  | 0
Vilniaus r. sav. | Nemenčinės miesto sen. | Medžiagos | Remontinis apvalkalas su klijais (termosusitraukiantis) | 1 m ilgio, d24-50 mm kabeliams | vnt. | 47.78 |  | 0
Vilniaus r. sav. | Nemenčinės sen. | Medžiagos | Remontinis apvalkalas su klijais (termosusitraukiantis) | 1 m ilgio, d24-50 mm kabeliams | vnt. | 47.78 |  | 0
Vilniaus r. sav. | Paberžės sen. | Medžiagos | Remontinis apvalkalas su klijais (termosusitraukiantis) | 1 m ilgio, d24-50 mm kabeliams | vnt. | 47.78 |  | 0
Vilniaus r. sav. | Riešės sen. | Medžiagos | Remontinis apvalkalas su klijais (termosusitraukiantis) | 1 m ilgio, d24-50 mm kabeliams | vnt. | 47.78 |  | 0
Vilniaus r. sav. | Sužionių sen. | Medžiagos | Remontinis apvalkalas su klijais (termosusitraukiantis) | 1 m ilgio, d24-50 mm kabeliams | vnt. | 47.78 |  | 0
Vilniaus r. sav. | Maišiagalos sen. | Medžiagos | Remontinis apvalkalas su klijais (termosusitraukiantis) | 1 m ilgio, d31-65 mm kabeliams | vnt. | 52.43 |  | 0
Vilniaus r. sav. | Nemenčinės miesto sen. | Medžiagos | Remontinis apvalkalas su klijais (termosusitraukiantis) | 1 m ilgio, d31-65 mm kabeliams | vnt. | 52.43 |  | 0
Vilniaus r. sav. | Nemenčinės sen. | Medžiagos | Remontinis apvalkalas su klijais (termosusitraukiantis) | 1 m ilgio, d31-65 mm kabeliams | vnt. | 52.43 |  | 0
Vilniaus r. sav. | Paberžės sen. | Medžiagos | Remontinis apvalkalas su klijais (termosusitraukiantis) | 1 m ilgio, d31-65 mm kabeliams | vnt. | 52.43 |  | 0
Vilniaus r. sav. | Riešės sen. | Medžiagos | Remontinis apvalkalas su klijais (termosusitraukiantis) | 1 m ilgio, d31-65 mm kabeliams | vnt. | 52.43 |  | 0
Vilniaus r. sav. | Sužionių sen. | Medžiagos | Remontinis apvalkalas su klijais (termosusitraukiantis) | 1 m ilgio, d31-65 mm kabeliams | vnt. | 52.43 |  | 0
Vilniaus r. sav. | Maišiagalos sen. | Medžiagos | Remontinis apvalkalas su klijais (termosusitraukiantis) | 1 m ilgio, d33-86 mm kabeliams | vnt. | 59.33 |  | 0
Vilniaus r. sav. | Nemenčinės miesto sen. | Medžiagos | Remontinis apvalkalas su klijais (termosusitraukiantis) | 1 m ilgio, d33-86 mm kabeliams | vnt. | 59.33 |  | 0
Vilniaus r. sav. | Nemenčinės sen. | Medžiagos | Remontinis apvalkalas su klijais (termosusitraukiantis) | 1 m ilgio, d33-86 mm kabeliams | vnt. | 59.33 |  | 0
Vilniaus r. sav. | Paberžės sen. | Medžiagos | Remontinis apvalkalas su klijais (termosusitraukiantis) | 1 m ilgio, d33-86 mm kabeliams | vnt. | 59.33 |  | 0
Vilniaus r. sav. | Riešės sen. | Medžiagos | Remontinis apvalkalas su klijais (termosusitraukiantis) | 1 m ilgio, d33-86 mm kabeliams | vnt. | 59.33 |  | 0
Vilniaus r. sav. | Sužionių sen. | Medžiagos | Remontinis apvalkalas su klijais (termosusitraukiantis) | 1 m ilgio, d33-86 mm kabeliams | vnt. | 59.33 |  | 0
Vilniaus r. sav. | Maišiagalos sen. | Medžiagos | Remontinis apvalkalas su klijais (termosusitraukiantis) | 1 m ilgio, d56-120 mm kabeliams | vnt. | 93.3 |  | 0
Vilniaus r. sav. | Nemenčinės miesto sen. | Medžiagos | Remontinis apvalkalas su klijais (termosusitraukiantis) | 1 m ilgio, d56-120 mm kabeliams | vnt. | 93.3 |  | 0
Vilniaus r. sav. | Nemenčinės sen. | Medžiagos | Remontinis apvalkalas su klijais (termosusitraukiantis) | 1 m ilgio, d56-120 mm kabeliams | vnt. | 93.3 |  | 0
Vilniaus r. sav. | Paberžės sen. | Medžiagos | Remontinis apvalkalas su klijais (termosusitraukiantis) | 1 m ilgio, d56-120 mm kabeliams | vnt. | 93.3 |  | 0
Vilniaus r. sav. | Riešės sen. | Medžiagos | Remontinis apvalkalas su klijais (termosusitraukiantis) | 1 m ilgio, d56-120 mm kabeliams | vnt. | 93.3 |  | 0
Vilniaus r. sav. | Sužionių sen. | Medžiagos | Remontinis apvalkalas su klijais (termosusitraukiantis) | 1 m ilgio, d56-120 mm kabeliams | vnt. | 93.3 |  | 0
Vilniaus r. sav. | Medininkų sen. | Medžiagos | Remontinis apvalkalas su klijais (termosusitraukiantis) | 1 m ilgio, d11-21 mm kabeliams | vnt. | 41 |  | 0
Vilniaus r. sav. | Nemėžio sen. | Medžiagos | Remontinis apvalkalas su klijais (termosusitraukiantis) | 1 m ilgio, d11-21 mm kabeliams | vnt. | 41 |  | 0
Vilniaus r. sav. | Rukainių sen. | Medžiagos | Remontinis apvalkalas su klijais (termosusitraukiantis) | 1 m ilgio, d11-21 mm kabeliams | vnt. | 41 |  | 0
Vilniaus r. sav. | Šatrininkų sen. | Medžiagos | Remontinis apvalkalas su klijais (termosusitraukiantis) | 1 m ilgio, d11-21 mm kabeliams | vnt. | 41 |  | 0
Vilniaus r. sav. | Medininkų sen. | Medžiagos | Remontinis apvalkalas su klijais (termosusitraukiantis) | 1 m ilgio, d17-32 mm kabeliams | vnt. | 41 |  | 0
Vilniaus r. sav. | Nemėžio sen. | Medžiagos | Remontinis apvalkalas su klijais (termosusitraukiantis) | 1 m ilgio, d17-32 mm kabeliams | vnt. | 41 |  | 0
Vilniaus r. sav. | Rukainių sen. | Medžiagos | Remontinis apvalkalas su klijais (termosusitraukiantis) | 1 m ilgio, d17-32 mm kabeliams | vnt. | 41 |  | 0
Vilniaus r. sav. | Šatrininkų sen. | Medžiagos | Remontinis apvalkalas su klijais (termosusitraukiantis) | 1 m ilgio, d17-32 mm kabeliams | vnt. | 41 |  | 0
Vilniaus r. sav. | Medininkų sen. | Medžiagos | Remontinis apvalkalas su klijais (termosusitraukiantis) | 1 m ilgio, d24-50 mm kabeliams | vnt. | 45 |  | 0
Vilniaus r. sav. | Nemėžio sen. | Medžiagos | Remontinis apvalkalas su klijais (termosusitraukiantis) | 1 m ilgio, d24-50 mm kabeliams | vnt. | 45 |  | 0
Vilniaus r. sav. | Rukainių sen. | Medžiagos | Remontinis apvalkalas su klijais (termosusitraukiantis) | 1 m ilgio, d24-50 mm kabeliams | vnt. | 45 |  | 0
Vilniaus r. sav. | Šatrininkų sen. | Medžiagos | Remontinis apvalkalas su klijais (termosusitraukiantis) | 1 m ilgio, d24-50 mm kabeliams | vnt. | 45 |  | 0
Vilniaus r. sav. | Medininkų sen. | Medžiagos | Remontinis apvalkalas su klijais (termosusitraukiantis) | 1 m ilgio, d31-65 mm kabeliams | vnt. | 50 |  | 0
Vilniaus r. sav. | Nemėžio sen. | Medžiagos | Remontinis apvalkalas su klijais (termosusitraukiantis) | 1 m ilgio, d31-65 mm kabeliams | vnt. | 50 |  | 0
Vilniaus r. sav. | Rukainių sen. | Medžiagos | Remontinis apvalkalas su klijais (termosusitraukiantis) | 1 m ilgio, d31-65 mm kabeliams | vnt. | 50 |  | 0
Vilniaus r. sav. | Šatrininkų sen. | Medžiagos | Remontinis apvalkalas su klijais (termosusitraukiantis) | 1 m ilgio, d31-65 mm kabeliams | vnt. | 50 |  | 0
Vilniaus r. sav. | Medininkų sen. | Medžiagos | Remontinis apvalkalas su klijais (termosusitraukiantis) | 1 m ilgio, d33-86 mm kabeliams | vnt. | 55 |  | 0
Vilniaus r. sav. | Nemėžio sen. | Medžiagos | Remontinis apvalkalas su klijais (termosusitraukiantis) | 1 m ilgio, d33-86 mm kabeliams | vnt. | 55 |  | 0
Vilniaus r. sav. | Rukainių sen. | Medžiagos | Remontinis apvalkalas su klijais (termosusitraukiantis) | 1 m ilgio, d33-86 mm kabeliams | vnt. | 55 |  | 0
Vilniaus r. sav. | Šatrininkų sen. | Medžiagos | Remontinis apvalkalas su klijais (termosusitraukiantis) | 1 m ilgio, d33-86 mm kabeliams | vnt. | 55 |  | 0
Vilniaus r. sav. | Medininkų sen. | Medžiagos | Remontinis apvalkalas su klijais (termosusitraukiantis) | 1 m ilgio, d56-120 mm kabeliams | vnt. | 90 |  | 0
Vilniaus r. sav. | Nemėžio sen. | Medžiagos | Remontinis apvalkalas su klijais (termosusitraukiantis) | 1 m ilgio, d56-120 mm kabeliams | vnt. | 90 |  | 0
Vilniaus r. sav. | Rukainių sen. | Medžiagos | Remontinis apvalkalas su klijais (termosusitraukiantis) | 1 m ilgio, d56-120 mm kabeliams | vnt. | 90 |  | 0
Vilniaus r. sav. | Šatrininkų sen. | Medžiagos | Remontinis apvalkalas su klijais (termosusitraukiantis) | 1 m ilgio, d56-120 mm kabeliams | vnt. | 90 |  | 0
Vilniaus r. sav. | Dūkštų sen. | Medžiagos | Remontinis apvalkalas su klijais (termosusitraukiantis) | 1 m ilgio, d11-21 mm kabeliams | vnt. | 41.75 |  | 0
Vilniaus r. sav. | Sudervės sen. | Medžiagos | Remontinis apvalkalas su klijais (termosusitraukiantis) | 1 m ilgio, d11-21 mm kabeliams | vnt. | 41.75 |  | 0
Vilniaus r. sav. | Zujūnų sen. | Medžiagos | Remontinis apvalkalas su klijais (termosusitraukiantis) | 1 m ilgio, d11-21 mm kabeliams | vnt. | 41.75 |  | 0
Vilniaus r. sav. | Dūkštų sen. | Medžiagos | Remontinis apvalkalas su klijais (termosusitraukiantis) | 1 m ilgio, d17-32 mm kabeliams | vnt. | 43.49 |  | 0
Vilniaus r. sav. | Sudervės sen. | Medžiagos | Remontinis apvalkalas su klijais (termosusitraukiantis) | 1 m ilgio, d17-32 mm kabeliams | vnt. | 43.49 |  | 0
Vilniaus r. sav. | Zujūnų sen. | Medžiagos | Remontinis apvalkalas su klijais (termosusitraukiantis) | 1 m ilgio, d17-32 mm kabeliams | vnt. | 43.49 |  | 0
Vilniaus r. sav. | Dūkštų sen. | Medžiagos | Remontinis apvalkalas su klijais (termosusitraukiantis) | 1 m ilgio, d24-50 mm kabeliams | vnt. | 47.78 |  | 0
Vilniaus r. sav. | Sudervės sen. | Medžiagos | Remontinis apvalkalas su klijais (termosusitraukiantis) | 1 m ilgio, d24-50 mm kabeliams | vnt. | 47.78 |  | 0
Vilniaus r. sav. | Zujūnų sen. | Medžiagos | Remontinis apvalkalas su klijais (termosusitraukiantis) | 1 m ilgio, d24-50 mm kabeliams | vnt. | 47.78 |  | 0
Vilniaus r. sav. | Dūkštų sen. | Medžiagos | Remontinis apvalkalas su klijais (termosusitraukiantis) | 1 m ilgio, d31-65 mm kabeliams | vnt. | 52.43 |  | 0
Vilniaus r. sav. | Sudervės sen. | Medžiagos | Remontinis apvalkalas su klijais (termosusitraukiantis) | 1 m ilgio, d31-65 mm kabeliams | vnt. | 52.43 |  | 0
Vilniaus r. sav. | Zujūnų sen. | Medžiagos | Remontinis apvalkalas su klijais (termosusitraukiantis) | 1 m ilgio, d31-65 mm kabeliams | vnt. | 52.43 |  | 0
Vilniaus r. sav. | Dūkštų sen. | Medžiagos | Remontinis apvalkalas su klijais (termosusitraukiantis) | 1 m ilgio, d33-86 mm kabeliams | vnt. | 59.33 |  | 0
Vilniaus r. sav. | Sudervės sen. | Medžiagos | Remontinis apvalkalas su klijais (termosusitraukiantis) | 1 m ilgio, d33-86 mm kabeliams | vnt. | 59.33 |  | 0
Vilniaus r. sav. | Zujūnų sen. | Medžiagos | Remontinis apvalkalas su klijais (termosusitraukiantis) | 1 m ilgio, d33-86 mm kabeliams | vnt. | 59.33 |  | 0
Vilniaus r. sav. | Dūkštų sen. | Medžiagos | Remontinis apvalkalas su klijais (termosusitraukiantis) | 1 m ilgio, d56-120 mm kabeliams | vnt. | 93.3 |  | 0
Vilniaus r. sav. | Sudervės sen. | Medžiagos | Remontinis apvalkalas su klijais (termosusitraukiantis) | 1 m ilgio, d56-120 mm kabeliams | vnt. | 93.3 |  | 0
Vilniaus r. sav. | Zujūnų sen. | Medžiagos | Remontinis apvalkalas su klijais (termosusitraukiantis) | 1 m ilgio, d56-120 mm kabeliams | vnt. | 93.3 |  | 0
Vilniaus r. sav. | Juodšilių sen. | Medžiagos | Remontinis apvalkalas su klijais (termosusitraukiantis) | 1 m ilgio, d11-21 mm kabeliams | vnt. | 41.75 |  | 0
Vilniaus r. sav. | Marijampolio sen. | Medžiagos | Remontinis apvalkalas su klijais (termosusitraukiantis) | 1 m ilgio, d11-21 mm kabeliams | vnt. | 41.75 |  | 0
Vilniaus r. sav. | Pagirių sen. | Medžiagos | Remontinis apvalkalas su klijais (termosusitraukiantis) | 1 m ilgio, d11-21 mm kabeliams | vnt. | 41.75 |  | 0
Vilniaus r. sav. | Rudaminos sen. | Medžiagos | Remontinis apvalkalas su klijais (termosusitraukiantis) | 1 m ilgio, d11-21 mm kabeliams | vnt. | 41.75 |  | 0
Vilniaus r. sav. | Juodšilių sen. | Medžiagos | Remontinis apvalkalas su klijais (termosusitraukiantis) | 1 m ilgio, d17-32 mm kabeliams | vnt. | 43.49 |  | 0
Vilniaus r. sav. | Marijampolio sen. | Medžiagos | Remontinis apvalkalas su klijais (termosusitraukiantis) | 1 m ilgio, d17-32 mm kabeliams | vnt. | 43.49 |  | 0
Vilniaus r. sav. | Pagirių sen. | Medžiagos | Remontinis apvalkalas su klijais (termosusitraukiantis) | 1 m ilgio, d17-32 mm kabeliams | vnt. | 43.49 |  | 0
Vilniaus r. sav. | Rudaminos sen. | Medžiagos | Remontinis apvalkalas su klijais (termosusitraukiantis) | 1 m ilgio, d17-32 mm kabeliams | vnt. | 43.49 |  | 0
Vilniaus r. sav. | Juodšilių sen. | Medžiagos | Remontinis apvalkalas su klijais (termosusitraukiantis) | 1 m ilgio, d24-50 mm kabeliams | vnt. | 47.78 |  | 0
Vilniaus r. sav. | Marijampolio sen. | Medžiagos | Remontinis apvalkalas su klijais (termosusitraukiantis) | 1 m ilgio, d24-50 mm kabeliams | vnt. | 47.78 |  | 0
Vilniaus r. sav. | Pagirių sen. | Medžiagos | Remontinis apvalkalas su klijais (termosusitraukiantis) | 1 m ilgio, d24-50 mm kabeliams | vnt. | 47.78 |  | 0
Vilniaus r. sav. | Rudaminos sen. | Medžiagos | Remontinis apvalkalas su klijais (termosusitraukiantis) | 1 m ilgio, d24-50 mm kabeliams | vnt. | 47.78 |  | 0
Vilniaus r. sav. | Juodšilių sen. | Medžiagos | Remontinis apvalkalas su klijais (termosusitraukiantis) | 1 m ilgio, d31-65 mm kabeliams | vnt. | 52.43 |  | 0
Vilniaus r. sav. | Marijampolio sen. | Medžiagos | Remontinis apvalkalas su klijais (termosusitraukiantis) | 1 m ilgio, d31-65 mm kabeliams | vnt. | 52.43 |  | 0
Vilniaus r. sav. | Pagirių sen. | Medžiagos | Remontinis apvalkalas su klijais (termosusitraukiantis) | 1 m ilgio, d31-65 mm kabeliams | vnt. | 52.43 |  | 0
Vilniaus r. sav. | Rudaminos sen. | Medžiagos | Remontinis apvalkalas su klijais (termosusitraukiantis) | 1 m ilgio, d31-65 mm kabeliams | vnt. | 52.43 |  | 0
Vilniaus r. sav. | Juodšilių sen. | Medžiagos | Remontinis apvalkalas su klijais (termosusitraukiantis) | 1 m ilgio, d33-86 mm kabeliams | vnt. | 59.33 |  | 0
Vilniaus r. sav. | Marijampolio sen. | Medžiagos | Remontinis apvalkalas su klijais (termosusitraukiantis) | 1 m ilgio, d33-86 mm kabeliams | vnt. | 59.33 |  | 0
Vilniaus r. sav. | Pagirių sen. | Medžiagos | Remontinis apvalkalas su klijais (termosusitraukiantis) | 1 m ilgio, d33-86 mm kabeliams | vnt. | 59.33 |  | 0
Vilniaus r. sav. | Rudaminos sen. | Medžiagos | Remontinis apvalkalas su klijais (termosusitraukiantis) | 1 m ilgio, d33-86 mm kabeliams | vnt. | 59.33 |  | 0
Vilniaus r. sav. | Juodšilių sen. | Medžiagos | Remontinis apvalkalas su klijais (termosusitraukiantis) | 1 m ilgio, d56-120 mm kabeliams | vnt. | 93.3 |  | 0
Vilniaus r. sav. | Marijampolio sen. | Medžiagos | Remontinis apvalkalas su klijais (termosusitraukiantis) | 1 m ilgio, d56-120 mm kabeliams | vnt. | 93.3 |  | 0
Vilniaus r. sav. | Pagirių sen. | Medžiagos | Remontinis apvalkalas su klijais (termosusitraukiantis) | 1 m ilgio, d56-120 mm kabeliams | vnt. | 93.3 |  | 0
Vilniaus r. sav. | Rudaminos sen. | Medžiagos | Remontinis apvalkalas su klijais (termosusitraukiantis) | 1 m ilgio, d56-120 mm kabeliams | vnt. | 93.3 |  | 0
Vilniaus r. sav. | Avižienių sen. | Medžiagos | Remontinis apvalkalas su klijais (termosusitraukiantis) | 1 m ilgio, d11-21 mm kabeliams | vnt. | 41.75 |  | 0
Vilniaus r. sav. | Avižienių sen. | Medžiagos | Remontinis apvalkalas su klijais (termosusitraukiantis) | 1 m ilgio, d17-32 mm kabeliams | vnt. | 43.49 |  | 0
Vilniaus r. sav. | Avižienių sen. | Medžiagos | Remontinis apvalkalas su klijais (termosusitraukiantis) | 1 m ilgio, d24-50 mm kabeliams | vnt. | 47.78 |  | 0
Vilniaus r. sav. | Avižienių sen. | Medžiagos | Remontinis apvalkalas su klijais (termosusitraukiantis) | 1 m ilgio, d31-65 mm kabeliams | vnt. | 52.43 |  | 0
Vilniaus r. sav. | Avižienių sen. | Medžiagos | Remontinis apvalkalas su klijais (termosusitraukiantis) | 1 m ilgio, d33-86 mm kabeliams | vnt. | 59.33 |  | 0
Vilniaus r. sav. | Avižienių sen. | Medžiagos | Remontinis apvalkalas su klijais (termosusitraukiantis) | 1 m ilgio, d56-120 mm kabeliams | vnt. | 93.3 |  | 0
Vilniaus r. sav. | Bezdonių sen. | Medžiagos | Kablys | SK-1 | vnt. | 4.81 |  | 0
Vilniaus r. sav. | Buivydžių sen. | Medžiagos | Kablys | SK-1 | vnt. | 4.81 |  | 0
Vilniaus r. sav. | Kalvelių sen. | Medžiagos | Kablys | SK-1 | vnt. | 4.81 |  | 0
Vilniaus r. sav. | Lavoriškių sen. | Medžiagos | Kablys | SK-1 | vnt. | 4.81 |  | 0
Vilniaus r. sav. | Mickūnų sen. | Medžiagos | Kablys | SK-1 | vnt. | 4.81 |  | 0
Vilniaus r. sav. | Bezdonių sen. | Medžiagos | Kablys | KB-1 | vnt. | 7.72 |  | 0
Vilniaus r. sav. | Buivydžių sen. | Medžiagos | Kablys | KB-1 | vnt. | 7.72 |  | 0
Vilniaus r. sav. | Kalvelių sen. | Medžiagos | Kablys | KB-1 | vnt. | 7.72 |  | 0
Vilniaus r. sav. | Lavoriškių sen. | Medžiagos | Kablys | KB-1 | vnt. | 7.72 |  | 0
Vilniaus r. sav. | Mickūnų sen. | Medžiagos | Kablys | KB-1 | vnt. | 7.72 |  | 0
Vilniaus r. sav. | Bezdonių sen. | Medžiagos | Kablys | KB-2 | vnt. | 6.53 |  | 0
Vilniaus r. sav. | Buivydžių sen. | Medžiagos | Kablys | KB-2 | vnt. | 6.53 |  | 0
Vilniaus r. sav. | Kalvelių sen. | Medžiagos | Kablys | KB-2 | vnt. | 6.53 |  | 0
Vilniaus r. sav. | Lavoriškių sen. | Medžiagos | Kablys | KB-2 | vnt. | 6.53 |  | 0
Vilniaus r. sav. | Mickūnų sen. | Medžiagos | Kablys | KB-2 | vnt. | 6.53 |  | 0
Vilniaus r. sav. | Bezdonių sen. | Medžiagos | Kablys | KB-3 | vnt. | 9.67 |  | 0
Vilniaus r. sav. | Buivydžių sen. | Medžiagos | Kablys | KB-3 | vnt. | 9.67 |  | 0
Vilniaus r. sav. | Kalvelių sen. | Medžiagos | Kablys | KB-3 | vnt. | 9.67 |  | 0
Vilniaus r. sav. | Lavoriškių sen. | Medžiagos | Kablys | KB-3 | vnt. | 9.67 |  | 0
Vilniaus r. sav. | Mickūnų sen. | Medžiagos | Kablys | KB-3 | vnt. | 9.67 |  | 0
Vilniaus r. sav. | Bezdonių sen. | Medžiagos | Kablys | KB-4 | vnt. | 8.47 |  | 0
Vilniaus r. sav. | Buivydžių sen. | Medžiagos | Kablys | KB-4 | vnt. | 8.47 |  | 0
Vilniaus r. sav. | Kalvelių sen. | Medžiagos | Kablys | KB-4 | vnt. | 8.47 |  | 0
Vilniaus r. sav. | Lavoriškių sen. | Medžiagos | Kablys | KB-4 | vnt. | 8.47 |  | 0
Vilniaus r. sav. | Mickūnų sen. | Medžiagos | Kablys | KB-4 | vnt. | 8.47 |  | 0
Vilniaus r. sav. | Bezdonių sen. | Medžiagos | Kablys | KB-5 | vnt. | 17.22 |  | 0
Vilniaus r. sav. | Buivydžių sen. | Medžiagos | Kablys | KB-5 | vnt. | 17.22 |  | 0
Vilniaus r. sav. | Kalvelių sen. | Medžiagos | Kablys | KB-5 | vnt. | 17.22 |  | 0
Vilniaus r. sav. | Lavoriškių sen. | Medžiagos | Kablys | KB-5 | vnt. | 17.22 |  | 0
Vilniaus r. sav. | Mickūnų sen. | Medžiagos | Kablys | KB-5 | vnt. | 17.22 |  | 0
Vilniaus r. sav. | Maišiagalos sen. | Medžiagos | Kablys | SK-1 | vnt. | 4.81 |  | 0
Vilniaus r. sav. | Nemenčinės miesto sen. | Medžiagos | Kablys | SK-1 | vnt. | 4.81 |  | 0
Vilniaus r. sav. | Nemenčinės sen. | Medžiagos | Kablys | SK-1 | vnt. | 4.81 |  | 0
Vilniaus r. sav. | Paberžės sen. | Medžiagos | Kablys | SK-1 | vnt. | 4.81 |  | 0
Vilniaus r. sav. | Riešės sen. | Medžiagos | Kablys | SK-1 | vnt. | 4.81 |  | 0
Vilniaus r. sav. | Sužionių sen. | Medžiagos | Kablys | SK-1 | vnt. | 4.81 |  | 0
Vilniaus r. sav. | Maišiagalos sen. | Medžiagos | Kablys | KB-1 | vnt. | 7.72 |  | 0
Vilniaus r. sav. | Nemenčinės miesto sen. | Medžiagos | Kablys | KB-1 | vnt. | 7.72 |  | 0
Vilniaus r. sav. | Nemenčinės sen. | Medžiagos | Kablys | KB-1 | vnt. | 7.72 |  | 0
Vilniaus r. sav. | Paberžės sen. | Medžiagos | Kablys | KB-1 | vnt. | 7.72 |  | 0
Vilniaus r. sav. | Riešės sen. | Medžiagos | Kablys | KB-1 | vnt. | 7.72 |  | 0
Vilniaus r. sav. | Sužionių sen. | Medžiagos | Kablys | KB-1 | vnt. | 7.72 |  | 0
Vilniaus r. sav. | Maišiagalos sen. | Medžiagos | Kablys | KB-2 | vnt. | 6.53 |  | 0
Vilniaus r. sav. | Nemenčinės miesto sen. | Medžiagos | Kablys | KB-2 | vnt. | 6.53 |  | 0
Vilniaus r. sav. | Nemenčinės sen. | Medžiagos | Kablys | KB-2 | vnt. | 6.53 |  | 0
Vilniaus r. sav. | Paberžės sen. | Medžiagos | Kablys | KB-2 | vnt. | 6.53 |  | 0
Vilniaus r. sav. | Riešės sen. | Medžiagos | Kablys | KB-2 | vnt. | 6.53 |  | 0
Vilniaus r. sav. | Sužionių sen. | Medžiagos | Kablys | KB-2 | vnt. | 6.53 |  | 0
Vilniaus r. sav. | Maišiagalos sen. | Medžiagos | Kablys | KB-3 | vnt. | 9.67 |  | 0
Vilniaus r. sav. | Nemenčinės miesto sen. | Medžiagos | Kablys | KB-3 | vnt. | 9.67 |  | 0
Vilniaus r. sav. | Nemenčinės sen. | Medžiagos | Kablys | KB-3 | vnt. | 9.67 |  | 0
Vilniaus r. sav. | Paberžės sen. | Medžiagos | Kablys | KB-3 | vnt. | 9.67 |  | 0
Vilniaus r. sav. | Riešės sen. | Medžiagos | Kablys | KB-3 | vnt. | 9.67 |  | 0
Vilniaus r. sav. | Sužionių sen. | Medžiagos | Kablys | KB-3 | vnt. | 9.67 |  | 0
Vilniaus r. sav. | Maišiagalos sen. | Medžiagos | Kablys | KB-4 | vnt. | 8.47 |  | 0
Vilniaus r. sav. | Nemenčinės miesto sen. | Medžiagos | Kablys | KB-4 | vnt. | 8.47 |  | 0
Vilniaus r. sav. | Nemenčinės sen. | Medžiagos | Kablys | KB-4 | vnt. | 8.47 |  | 0
Vilniaus r. sav. | Paberžės sen. | Medžiagos | Kablys | KB-4 | vnt. | 8.47 |  | 0
Vilniaus r. sav. | Riešės sen. | Medžiagos | Kablys | KB-4 | vnt. | 8.47 |  | 0
Vilniaus r. sav. | Sužionių sen. | Medžiagos | Kablys | KB-4 | vnt. | 8.47 |  | 0
Vilniaus r. sav. | Maišiagalos sen. | Medžiagos | Kablys | KB-5 | vnt. | 17.22 |  | 0
Vilniaus r. sav. | Nemenčinės miesto sen. | Medžiagos | Kablys | KB-5 | vnt. | 17.22 |  | 0
Vilniaus r. sav. | Nemenčinės sen. | Medžiagos | Kablys | KB-5 | vnt. | 17.22 |  | 0
Vilniaus r. sav. | Paberžės sen. | Medžiagos | Kablys | KB-5 | vnt. | 17.22 |  | 0
Vilniaus r. sav. | Riešės sen. | Medžiagos | Kablys | KB-5 | vnt. | 17.22 |  | 0
Vilniaus r. sav. | Sužionių sen. | Medžiagos | Kablys | KB-5 | vnt. | 17.22 |  | 0
Vilniaus r. sav. | Medininkų sen. | Medžiagos | Kablys | SK-1 | vnt. | 4 |  | 0
Vilniaus r. sav. | Nemėžio sen. | Medžiagos | Kablys | SK-1 | vnt. | 4 |  | 0
Vilniaus r. sav. | Rukainių sen. | Medžiagos | Kablys | SK-1 | vnt. | 4 |  | 0
Vilniaus r. sav. | Šatrininkų sen. | Medžiagos | Kablys | SK-1 | vnt. | 4 |  | 0
Vilniaus r. sav. | Medininkų sen. | Medžiagos | Kablys | KB-1 | vnt. | 7.72 |  | 0
Vilniaus r. sav. | Nemėžio sen. | Medžiagos | Kablys | KB-1 | vnt. | 7.72 |  | 0
Vilniaus r. sav. | Rukainių sen. | Medžiagos | Kablys | KB-1 | vnt. | 7.72 |  | 0
Vilniaus r. sav. | Šatrininkų sen. | Medžiagos | Kablys | KB-1 | vnt. | 7.72 |  | 0
Vilniaus r. sav. | Medininkų sen. | Medžiagos | Kablys | KB-2 | vnt. | 6.53 |  | 0
Vilniaus r. sav. | Nemėžio sen. | Medžiagos | Kablys | KB-2 | vnt. | 6.53 |  | 0
Vilniaus r. sav. | Rukainių sen. | Medžiagos | Kablys | KB-2 | vnt. | 6.53 |  | 0
Vilniaus r. sav. | Šatrininkų sen. | Medžiagos | Kablys | KB-2 | vnt. | 6.53 |  | 0
Vilniaus r. sav. | Medininkų sen. | Medžiagos | Kablys | KB-3 | vnt. | 9.67 |  | 0
Vilniaus r. sav. | Nemėžio sen. | Medžiagos | Kablys | KB-3 | vnt. | 9.67 |  | 0
Vilniaus r. sav. | Rukainių sen. | Medžiagos | Kablys | KB-3 | vnt. | 9.67 |  | 0
Vilniaus r. sav. | Šatrininkų sen. | Medžiagos | Kablys | KB-3 | vnt. | 9.67 |  | 0
Vilniaus r. sav. | Medininkų sen. | Medžiagos | Kablys | KB-4 | vnt. | 8.47 |  | 0
Vilniaus r. sav. | Nemėžio sen. | Medžiagos | Kablys | KB-4 | vnt. | 8.47 |  | 0
Vilniaus r. sav. | Rukainių sen. | Medžiagos | Kablys | KB-4 | vnt. | 8.47 |  | 0
Vilniaus r. sav. | Šatrininkų sen. | Medžiagos | Kablys | KB-4 | vnt. | 8.47 |  | 0
Vilniaus r. sav. | Medininkų sen. | Medžiagos | Kablys | KB-5 | vnt. | 17.22 |  | 0
Vilniaus r. sav. | Nemėžio sen. | Medžiagos | Kablys | KB-5 | vnt. | 17.22 |  | 0
Vilniaus r. sav. | Rukainių sen. | Medžiagos | Kablys | KB-5 | vnt. | 17.22 |  | 0
Vilniaus r. sav. | Šatrininkų sen. | Medžiagos | Kablys | KB-5 | vnt. | 17.22 |  | 0
Vilniaus r. sav. | Dūkštų sen. | Medžiagos | Kablys | SK-1 | vnt. | 4.81 |  | 0
Vilniaus r. sav. | Sudervės sen. | Medžiagos | Kablys | SK-1 | vnt. | 4.81 |  | 0
Vilniaus r. sav. | Zujūnų sen. | Medžiagos | Kablys | SK-1 | vnt. | 4.81 |  | 0
Vilniaus r. sav. | Dūkštų sen. | Medžiagos | Kablys | KB-1 | vnt. | 7.72 |  | 0
Vilniaus r. sav. | Sudervės sen. | Medžiagos | Kablys | KB-1 | vnt. | 7.72 |  | 0
Vilniaus r. sav. | Zujūnų sen. | Medžiagos | Kablys | KB-1 | vnt. | 7.72 |  | 0
Vilniaus r. sav. | Dūkštų sen. | Medžiagos | Kablys | KB-2 | vnt. | 6.53 |  | 0
Vilniaus r. sav. | Sudervės sen. | Medžiagos | Kablys | KB-2 | vnt. | 6.53 |  | 0
Vilniaus r. sav. | Zujūnų sen. | Medžiagos | Kablys | KB-2 | vnt. | 6.53 |  | 0
Vilniaus r. sav. | Dūkštų sen. | Medžiagos | Kablys | KB-3 | vnt. | 9.67 |  | 0
Vilniaus r. sav. | Sudervės sen. | Medžiagos | Kablys | KB-3 | vnt. | 9.67 |  | 0
Vilniaus r. sav. | Zujūnų sen. | Medžiagos | Kablys | KB-3 | vnt. | 9.67 |  | 0
Vilniaus r. sav. | Dūkštų sen. | Medžiagos | Kablys | KB-4 | vnt. | 8.47 |  | 0
Vilniaus r. sav. | Sudervės sen. | Medžiagos | Kablys | KB-4 | vnt. | 8.47 |  | 0
Vilniaus r. sav. | Zujūnų sen. | Medžiagos | Kablys | KB-4 | vnt. | 8.47 |  | 0
Vilniaus r. sav. | Dūkštų sen. | Medžiagos | Kablys | KB-5 | vnt. | 17.22 |  | 0
Vilniaus r. sav. | Sudervės sen. | Medžiagos | Kablys | KB-5 | vnt. | 17.22 |  | 0
Vilniaus r. sav. | Zujūnų sen. | Medžiagos | Kablys | KB-5 | vnt. | 17.22 |  | 0
Vilniaus r. sav. | Juodšilių sen. | Medžiagos | Kablys | SK-1 | vnt. | 4.81 |  | 0
Vilniaus r. sav. | Marijampolio sen. | Medžiagos | Kablys | SK-1 | vnt. | 4.81 |  | 0
Vilniaus r. sav. | Pagirių sen. | Medžiagos | Kablys | SK-1 | vnt. | 4.81 |  | 0
Vilniaus r. sav. | Rudaminos sen. | Medžiagos | Kablys | SK-1 | vnt. | 4.81 |  | 0
Vilniaus r. sav. | Juodšilių sen. | Medžiagos | Kablys | KB-1 | vnt. | 7.72 |  | 0
Vilniaus r. sav. | Marijampolio sen. | Medžiagos | Kablys | KB-1 | vnt. | 7.72 |  | 0
Vilniaus r. sav. | Pagirių sen. | Medžiagos | Kablys | KB-1 | vnt. | 7.72 |  | 0
Vilniaus r. sav. | Rudaminos sen. | Medžiagos | Kablys | KB-1 | vnt. | 7.72 |  | 0
Vilniaus r. sav. | Juodšilių sen. | Medžiagos | Kablys | KB-2 | vnt. | 6.53 |  | 0
Vilniaus r. sav. | Marijampolio sen. | Medžiagos | Kablys | KB-2 | vnt. | 6.53 |  | 0
Vilniaus r. sav. | Pagirių sen. | Medžiagos | Kablys | KB-2 | vnt. | 6.53 |  | 0
Vilniaus r. sav. | Rudaminos sen. | Medžiagos | Kablys | KB-2 | vnt. | 6.53 |  | 0
Vilniaus r. sav. | Juodšilių sen. | Medžiagos | Kablys | KB-3 | vnt. | 9.67 |  | 0
Vilniaus r. sav. | Marijampolio sen. | Medžiagos | Kablys | KB-3 | vnt. | 9.67 |  | 0
Vilniaus r. sav. | Pagirių sen. | Medžiagos | Kablys | KB-3 | vnt. | 9.67 |  | 0
Vilniaus r. sav. | Rudaminos sen. | Medžiagos | Kablys | KB-3 | vnt. | 9.67 |  | 0
Vilniaus r. sav. | Juodšilių sen. | Medžiagos | Kablys | KB-4 | vnt. | 8.47 |  | 0
Vilniaus r. sav. | Marijampolio sen. | Medžiagos | Kablys | KB-4 | vnt. | 8.47 |  | 0
Vilniaus r. sav. | Pagirių sen. | Medžiagos | Kablys | KB-4 | vnt. | 8.47 |  | 0
Vilniaus r. sav. | Rudaminos sen. | Medžiagos | Kablys | KB-4 | vnt. | 8.47 |  | 0
Vilniaus r. sav. | Juodšilių sen. | Medžiagos | Kablys | KB-5 | vnt. | 17.22 |  | 0
Vilniaus r. sav. | Marijampolio sen. | Medžiagos | Kablys | KB-5 | vnt. | 17.22 |  | 0
Vilniaus r. sav. | Pagirių sen. | Medžiagos | Kablys | KB-5 | vnt. | 17.22 |  | 0
Vilniaus r. sav. | Rudaminos sen. | Medžiagos | Kablys | KB-5 | vnt. | 17.22 |  | 0
Vilniaus r. sav. | Avižienių sen. | Medžiagos | Kablys | SK-1 | vnt. | 4.81 |  | 0
Vilniaus r. sav. | Avižienių sen. | Medžiagos | Kablys | KB-1 | vnt. | 7.72 |  | 0
Vilniaus r. sav. | Avižienių sen. | Medžiagos | Kablys | KB-2 | vnt. | 6.53 |  | 0
Vilniaus r. sav. | Avižienių sen. | Medžiagos | Kablys | KB-3 | vnt. | 9.67 |  | 0
Vilniaus r. sav. | Avižienių sen. | Medžiagos | Kablys | KB-4 | vnt. | 8.47 |  | 0
Vilniaus r. sav. | Avižienių sen. | Medžiagos | Kablys | KB-5 | vnt. | 17.22 |  | 0
Vilniaus r. sav. | Bezdonių sen. | Medžiagos | Srovės nuotėkio rėlė | 25A-2P, 30 mA | vnt. | 32.8 |  | 0
Vilniaus r. sav. | Buivydžių sen. | Medžiagos | Srovės nuotėkio rėlė | 25A-2P, 30 mA | vnt. | 32.8 |  | 0
Vilniaus r. sav. | Kalvelių sen. | Medžiagos | Srovės nuotėkio rėlė | 25A-2P, 30 mA | vnt. | 32.8 |  | 0
Vilniaus r. sav. | Lavoriškių sen. | Medžiagos | Srovės nuotėkio rėlė | 25A-2P, 30 mA | vnt. | 32.8 |  | 0
Vilniaus r. sav. | Mickūnų sen. | Medžiagos | Srovės nuotėkio rėlė | 25A-2P, 30 mA | vnt. | 32.8 |  | 0
Vilniaus r. sav. | Bezdonių sen. | Medžiagos | Srovės nuotėkio rėlė | 40A-2P, 30 mA | vnt. | 37.79 |  | 0
Vilniaus r. sav. | Buivydžių sen. | Medžiagos | Srovės nuotėkio rėlė | 40A-2P, 30 mA | vnt. | 37.79 |  | 0
Vilniaus r. sav. | Kalvelių sen. | Medžiagos | Srovės nuotėkio rėlė | 40A-2P, 30 mA | vnt. | 37.79 |  | 0
Vilniaus r. sav. | Lavoriškių sen. | Medžiagos | Srovės nuotėkio rėlė | 40A-2P, 30 mA | vnt. | 37.79 |  | 0
Vilniaus r. sav. | Mickūnų sen. | Medžiagos | Srovės nuotėkio rėlė | 40A-2P, 30 mA | vnt. | 37.79 |  | 0
Vilniaus r. sav. | Bezdonių sen. | Medžiagos | Srovės nuotėkio rėlė | 63A-2P, 30 mA | vnt. | 52.31 |  | 0
Vilniaus r. sav. | Buivydžių sen. | Medžiagos | Srovės nuotėkio rėlė | 63A-2P, 30 mA | vnt. | 52.31 |  | 0
Vilniaus r. sav. | Kalvelių sen. | Medžiagos | Srovės nuotėkio rėlė | 63A-2P, 30 mA | vnt. | 52.31 |  | 0
Vilniaus r. sav. | Lavoriškių sen. | Medžiagos | Srovės nuotėkio rėlė | 63A-2P, 30 mA | vnt. | 52.31 |  | 0
Vilniaus r. sav. | Mickūnų sen. | Medžiagos | Srovės nuotėkio rėlė | 63A-2P, 30 mA | vnt. | 52.31 |  | 0
Vilniaus r. sav. | Bezdonių sen. | Medžiagos | Srovės nuotėkio rėlė | 25A-4P, 30 mA | vnt. | 40.52 |  | 0
Vilniaus r. sav. | Buivydžių sen. | Medžiagos | Srovės nuotėkio rėlė | 25A-4P, 30 mA | vnt. | 40.52 |  | 0
Vilniaus r. sav. | Kalvelių sen. | Medžiagos | Srovės nuotėkio rėlė | 25A-4P, 30 mA | vnt. | 40.52 |  | 0
Vilniaus r. sav. | Lavoriškių sen. | Medžiagos | Srovės nuotėkio rėlė | 25A-4P, 30 mA | vnt. | 40.52 |  | 0
Vilniaus r. sav. | Mickūnų sen. | Medžiagos | Srovės nuotėkio rėlė | 25A-4P, 30 mA | vnt. | 40.52 |  | 0
Vilniaus r. sav. | Bezdonių sen. | Medžiagos | Srovės nuotėkio rėlė | 40A-4P, 30 mA | vnt. | 49.74 |  | 0
Vilniaus r. sav. | Buivydžių sen. | Medžiagos | Srovės nuotėkio rėlė | 40A-4P, 30 mA | vnt. | 49.74 |  | 0
Vilniaus r. sav. | Kalvelių sen. | Medžiagos | Srovės nuotėkio rėlė | 40A-4P, 30 mA | vnt. | 49.74 |  | 0
Vilniaus r. sav. | Lavoriškių sen. | Medžiagos | Srovės nuotėkio rėlė | 40A-4P, 30 mA | vnt. | 49.74 |  | 0
Vilniaus r. sav. | Mickūnų sen. | Medžiagos | Srovės nuotėkio rėlė | 40A-4P, 30 mA | vnt. | 49.74 |  | 0
Vilniaus r. sav. | Bezdonių sen. | Medžiagos | Srovės nuotėkio rėlė | 63A-4P, 30 mA | vnt. | 70.51 |  | 0
Vilniaus r. sav. | Buivydžių sen. | Medžiagos | Srovės nuotėkio rėlė | 63A-4P, 30 mA | vnt. | 70.51 |  | 0
Vilniaus r. sav. | Kalvelių sen. | Medžiagos | Srovės nuotėkio rėlė | 63A-4P, 30 mA | vnt. | 70.51 |  | 0
Vilniaus r. sav. | Lavoriškių sen. | Medžiagos | Srovės nuotėkio rėlė | 63A-4P, 30 mA | vnt. | 70.51 |  | 0
Vilniaus r. sav. | Mickūnų sen. | Medžiagos | Srovės nuotėkio rėlė | 63A-4P, 30 mA | vnt. | 70.51 |  | 0
Vilniaus r. sav. | Maišiagalos sen. | Medžiagos | Srovės nuotėkio rėlė | 25A-2P, 30 mA | vnt. | 32.8 |  | 0
Vilniaus r. sav. | Nemenčinės miesto sen. | Medžiagos | Srovės nuotėkio rėlė | 25A-2P, 30 mA | vnt. | 32.8 |  | 0
Vilniaus r. sav. | Nemenčinės sen. | Medžiagos | Srovės nuotėkio rėlė | 25A-2P, 30 mA | vnt. | 32.8 |  | 0
Vilniaus r. sav. | Paberžės sen. | Medžiagos | Srovės nuotėkio rėlė | 25A-2P, 30 mA | vnt. | 32.8 |  | 0
Vilniaus r. sav. | Riešės sen. | Medžiagos | Srovės nuotėkio rėlė | 25A-2P, 30 mA | vnt. | 32.8 |  | 0
Vilniaus r. sav. | Sužionių sen. | Medžiagos | Srovės nuotėkio rėlė | 25A-2P, 30 mA | vnt. | 32.8 |  | 0
Vilniaus r. sav. | Maišiagalos sen. | Medžiagos | Srovės nuotėkio rėlė | 40A-2P, 30 mA | vnt. | 37.79 |  | 0
Vilniaus r. sav. | Nemenčinės miesto sen. | Medžiagos | Srovės nuotėkio rėlė | 40A-2P, 30 mA | vnt. | 37.79 |  | 0
Vilniaus r. sav. | Nemenčinės sen. | Medžiagos | Srovės nuotėkio rėlė | 40A-2P, 30 mA | vnt. | 37.79 |  | 0
Vilniaus r. sav. | Paberžės sen. | Medžiagos | Srovės nuotėkio rėlė | 40A-2P, 30 mA | vnt. | 37.79 |  | 0
Vilniaus r. sav. | Riešės sen. | Medžiagos | Srovės nuotėkio rėlė | 40A-2P, 30 mA | vnt. | 37.79 |  | 0
Vilniaus r. sav. | Sužionių sen. | Medžiagos | Srovės nuotėkio rėlė | 40A-2P, 30 mA | vnt. | 37.79 |  | 0
Vilniaus r. sav. | Maišiagalos sen. | Medžiagos | Srovės nuotėkio rėlė | 63A-2P, 30 mA | vnt. | 52.31 |  | 0
Vilniaus r. sav. | Nemenčinės miesto sen. | Medžiagos | Srovės nuotėkio rėlė | 63A-2P, 30 mA | vnt. | 52.31 |  | 0
Vilniaus r. sav. | Nemenčinės sen. | Medžiagos | Srovės nuotėkio rėlė | 63A-2P, 30 mA | vnt. | 52.31 |  | 0
Vilniaus r. sav. | Paberžės sen. | Medžiagos | Srovės nuotėkio rėlė | 63A-2P, 30 mA | vnt. | 52.31 |  | 0
Vilniaus r. sav. | Riešės sen. | Medžiagos | Srovės nuotėkio rėlė | 63A-2P, 30 mA | vnt. | 52.31 |  | 0
Vilniaus r. sav. | Sužionių sen. | Medžiagos | Srovės nuotėkio rėlė | 63A-2P, 30 mA | vnt. | 52.31 |  | 0
Vilniaus r. sav. | Maišiagalos sen. | Medžiagos | Srovės nuotėkio rėlė | 25A-4P, 30 mA | vnt. | 40.52 |  | 0
Vilniaus r. sav. | Nemenčinės miesto sen. | Medžiagos | Srovės nuotėkio rėlė | 25A-4P, 30 mA | vnt. | 40.52 |  | 0
Vilniaus r. sav. | Nemenčinės sen. | Medžiagos | Srovės nuotėkio rėlė | 25A-4P, 30 mA | vnt. | 40.52 |  | 0
Vilniaus r. sav. | Paberžės sen. | Medžiagos | Srovės nuotėkio rėlė | 25A-4P, 30 mA | vnt. | 40.52 |  | 0
Vilniaus r. sav. | Riešės sen. | Medžiagos | Srovės nuotėkio rėlė | 25A-4P, 30 mA | vnt. | 40.52 |  | 0
Vilniaus r. sav. | Sužionių sen. | Medžiagos | Srovės nuotėkio rėlė | 25A-4P, 30 mA | vnt. | 40.52 |  | 0
Vilniaus r. sav. | Maišiagalos sen. | Medžiagos | Srovės nuotėkio rėlė | 40A-4P, 30 mA | vnt. | 49.74 |  | 0
Vilniaus r. sav. | Nemenčinės miesto sen. | Medžiagos | Srovės nuotėkio rėlė | 40A-4P, 30 mA | vnt. | 49.74 |  | 0
Vilniaus r. sav. | Nemenčinės sen. | Medžiagos | Srovės nuotėkio rėlė | 40A-4P, 30 mA | vnt. | 49.74 |  | 0
Vilniaus r. sav. | Paberžės sen. | Medžiagos | Srovės nuotėkio rėlė | 40A-4P, 30 mA | vnt. | 49.74 |  | 0
Vilniaus r. sav. | Riešės sen. | Medžiagos | Srovės nuotėkio rėlė | 40A-4P, 30 mA | vnt. | 49.74 |  | 0
Vilniaus r. sav. | Sužionių sen. | Medžiagos | Srovės nuotėkio rėlė | 40A-4P, 30 mA | vnt. | 49.74 |  | 0
Vilniaus r. sav. | Maišiagalos sen. | Medžiagos | Srovės nuotėkio rėlė | 63A-4P, 30 mA | vnt. | 70.51 |  | 0
Vilniaus r. sav. | Nemenčinės miesto sen. | Medžiagos | Srovės nuotėkio rėlė | 63A-4P, 30 mA | vnt. | 70.51 |  | 0
Vilniaus r. sav. | Nemenčinės sen. | Medžiagos | Srovės nuotėkio rėlė | 63A-4P, 30 mA | vnt. | 70.51 |  | 0
Vilniaus r. sav. | Paberžės sen. | Medžiagos | Srovės nuotėkio rėlė | 63A-4P, 30 mA | vnt. | 70.51 |  | 0
Vilniaus r. sav. | Riešės sen. | Medžiagos | Srovės nuotėkio rėlė | 63A-4P, 30 mA | vnt. | 70.51 |  | 0
Vilniaus r. sav. | Sužionių sen. | Medžiagos | Srovės nuotėkio rėlė | 63A-4P, 30 mA | vnt. | 70.51 |  | 0
Vilniaus r. sav. | Medininkų sen. | Medžiagos | Srovės nuotėkio rėlė | 25A-2P, 30 mA | vnt. | 32 |  | 0
Vilniaus r. sav. | Nemėžio sen. | Medžiagos | Srovės nuotėkio rėlė | 25A-2P, 30 mA | vnt. | 32 |  | 0
Vilniaus r. sav. | Rukainių sen. | Medžiagos | Srovės nuotėkio rėlė | 25A-2P, 30 mA | vnt. | 32 |  | 0
Vilniaus r. sav. | Šatrininkų sen. | Medžiagos | Srovės nuotėkio rėlė | 25A-2P, 30 mA | vnt. | 32 |  | 0
Vilniaus r. sav. | Medininkų sen. | Medžiagos | Srovės nuotėkio rėlė | 40A-2P, 30 mA | vnt. | 37 |  | 0
Vilniaus r. sav. | Nemėžio sen. | Medžiagos | Srovės nuotėkio rėlė | 40A-2P, 30 mA | vnt. | 37 |  | 0
Vilniaus r. sav. | Rukainių sen. | Medžiagos | Srovės nuotėkio rėlė | 40A-2P, 30 mA | vnt. | 37 |  | 0
Vilniaus r. sav. | Šatrininkų sen. | Medžiagos | Srovės nuotėkio rėlė | 40A-2P, 30 mA | vnt. | 37 |  | 0
Vilniaus r. sav. | Medininkų sen. | Medžiagos | Srovės nuotėkio rėlė | 63A-2P, 30 mA | vnt. | 52 |  | 0
Vilniaus r. sav. | Nemėžio sen. | Medžiagos | Srovės nuotėkio rėlė | 63A-2P, 30 mA | vnt. | 52 |  | 0
Vilniaus r. sav. | Rukainių sen. | Medžiagos | Srovės nuotėkio rėlė | 63A-2P, 30 mA | vnt. | 52 |  | 0
Vilniaus r. sav. | Šatrininkų sen. | Medžiagos | Srovės nuotėkio rėlė | 63A-2P, 30 mA | vnt. | 52 |  | 0
Vilniaus r. sav. | Medininkų sen. | Medžiagos | Srovės nuotėkio rėlė | 25A-4P, 30 mA | vnt. | 40 |  | 0
Vilniaus r. sav. | Nemėžio sen. | Medžiagos | Srovės nuotėkio rėlė | 25A-4P, 30 mA | vnt. | 40 |  | 0
Vilniaus r. sav. | Rukainių sen. | Medžiagos | Srovės nuotėkio rėlė | 25A-4P, 30 mA | vnt. | 40 |  | 0
Vilniaus r. sav. | Šatrininkų sen. | Medžiagos | Srovės nuotėkio rėlė | 25A-4P, 30 mA | vnt. | 40 |  | 0
Vilniaus r. sav. | Medininkų sen. | Medžiagos | Srovės nuotėkio rėlė | 40A-4P, 30 mA | vnt. | 49 |  | 0
Vilniaus r. sav. | Nemėžio sen. | Medžiagos | Srovės nuotėkio rėlė | 40A-4P, 30 mA | vnt. | 49 |  | 0
Vilniaus r. sav. | Rukainių sen. | Medžiagos | Srovės nuotėkio rėlė | 40A-4P, 30 mA | vnt. | 49 |  | 0
Vilniaus r. sav. | Šatrininkų sen. | Medžiagos | Srovės nuotėkio rėlė | 40A-4P, 30 mA | vnt. | 49 |  | 0
Vilniaus r. sav. | Medininkų sen. | Medžiagos | Srovės nuotėkio rėlė | 63A-4P, 30 mA | vnt. | 70 |  | 0
Vilniaus r. sav. | Nemėžio sen. | Medžiagos | Srovės nuotėkio rėlė | 63A-4P, 30 mA | vnt. | 70 |  | 0
Vilniaus r. sav. | Rukainių sen. | Medžiagos | Srovės nuotėkio rėlė | 63A-4P, 30 mA | vnt. | 70 |  | 0
Vilniaus r. sav. | Šatrininkų sen. | Medžiagos | Srovės nuotėkio rėlė | 63A-4P, 30 mA | vnt. | 70 |  | 0
Vilniaus r. sav. | Dūkštų sen. | Medžiagos | Srovės nuotėkio rėlė | 25A-2P, 30 mA | vnt. | 32.8 |  | 0
Vilniaus r. sav. | Sudervės sen. | Medžiagos | Srovės nuotėkio rėlė | 25A-2P, 30 mA | vnt. | 32.8 |  | 0
Vilniaus r. sav. | Zujūnų sen. | Medžiagos | Srovės nuotėkio rėlė | 25A-2P, 30 mA | vnt. | 32.8 |  | 0
Vilniaus r. sav. | Dūkštų sen. | Medžiagos | Srovės nuotėkio rėlė | 40A-2P, 30 mA | vnt. | 37.79 |  | 0
Vilniaus r. sav. | Sudervės sen. | Medžiagos | Srovės nuotėkio rėlė | 40A-2P, 30 mA | vnt. | 37.79 |  | 0
Vilniaus r. sav. | Zujūnų sen. | Medžiagos | Srovės nuotėkio rėlė | 40A-2P, 30 mA | vnt. | 37.79 |  | 0
Vilniaus r. sav. | Dūkštų sen. | Medžiagos | Srovės nuotėkio rėlė | 63A-2P, 30 mA | vnt. | 52.31 |  | 0
Vilniaus r. sav. | Sudervės sen. | Medžiagos | Srovės nuotėkio rėlė | 63A-2P, 30 mA | vnt. | 52.31 |  | 0
Vilniaus r. sav. | Zujūnų sen. | Medžiagos | Srovės nuotėkio rėlė | 63A-2P, 30 mA | vnt. | 52.31 |  | 0
Vilniaus r. sav. | Dūkštų sen. | Medžiagos | Srovės nuotėkio rėlė | 25A-4P, 30 mA | vnt. | 40.52 |  | 0
Vilniaus r. sav. | Sudervės sen. | Medžiagos | Srovės nuotėkio rėlė | 25A-4P, 30 mA | vnt. | 40.52 |  | 0
Vilniaus r. sav. | Zujūnų sen. | Medžiagos | Srovės nuotėkio rėlė | 25A-4P, 30 mA | vnt. | 40.52 |  | 0
Vilniaus r. sav. | Dūkštų sen. | Medžiagos | Srovės nuotėkio rėlė | 40A-4P, 30 mA | vnt. | 49.74 |  | 0
Vilniaus r. sav. | Sudervės sen. | Medžiagos | Srovės nuotėkio rėlė | 40A-4P, 30 mA | vnt. | 49.74 |  | 0
Vilniaus r. sav. | Zujūnų sen. | Medžiagos | Srovės nuotėkio rėlė | 40A-4P, 30 mA | vnt. | 49.74 |  | 0
Vilniaus r. sav. | Dūkštų sen. | Medžiagos | Srovės nuotėkio rėlė | 63A-4P, 30 mA | vnt. | 70.51 |  | 0
Vilniaus r. sav. | Sudervės sen. | Medžiagos | Srovės nuotėkio rėlė | 63A-4P, 30 mA | vnt. | 70.51 |  | 0
Vilniaus r. sav. | Zujūnų sen. | Medžiagos | Srovės nuotėkio rėlė | 63A-4P, 30 mA | vnt. | 70.51 |  | 0
Vilniaus r. sav. | Juodšilių sen. | Medžiagos | Srovės nuotėkio rėlė | 25A-2P, 30 mA | vnt. | 32.8 |  | 0
Vilniaus r. sav. | Marijampolio sen. | Medžiagos | Srovės nuotėkio rėlė | 25A-2P, 30 mA | vnt. | 32.8 |  | 0
Vilniaus r. sav. | Pagirių sen. | Medžiagos | Srovės nuotėkio rėlė | 25A-2P, 30 mA | vnt. | 32.8 |  | 0
Vilniaus r. sav. | Rudaminos sen. | Medžiagos | Srovės nuotėkio rėlė | 25A-2P, 30 mA | vnt. | 32.8 |  | 0
Vilniaus r. sav. | Juodšilių sen. | Medžiagos | Srovės nuotėkio rėlė | 40A-2P, 30 mA | vnt. | 37.79 |  | 0
Vilniaus r. sav. | Marijampolio sen. | Medžiagos | Srovės nuotėkio rėlė | 40A-2P, 30 mA | vnt. | 37.79 |  | 0
Vilniaus r. sav. | Pagirių sen. | Medžiagos | Srovės nuotėkio rėlė | 40A-2P, 30 mA | vnt. | 37.79 |  | 0
Vilniaus r. sav. | Rudaminos sen. | Medžiagos | Srovės nuotėkio rėlė | 40A-2P, 30 mA | vnt. | 37.79 |  | 0
Vilniaus r. sav. | Juodšilių sen. | Medžiagos | Srovės nuotėkio rėlė | 63A-2P, 30 mA | vnt. | 52.31 |  | 0
Vilniaus r. sav. | Marijampolio sen. | Medžiagos | Srovės nuotėkio rėlė | 63A-2P, 30 mA | vnt. | 52.31 |  | 0
Vilniaus r. sav. | Pagirių sen. | Medžiagos | Srovės nuotėkio rėlė | 63A-2P, 30 mA | vnt. | 52.31 |  | 0
Vilniaus r. sav. | Rudaminos sen. | Medžiagos | Srovės nuotėkio rėlė | 63A-2P, 30 mA | vnt. | 52.31 |  | 0
Vilniaus r. sav. | Juodšilių sen. | Medžiagos | Srovės nuotėkio rėlė | 25A-4P, 30 mA | vnt. | 40.52 |  | 0
Vilniaus r. sav. | Marijampolio sen. | Medžiagos | Srovės nuotėkio rėlė | 25A-4P, 30 mA | vnt. | 40.52 |  | 0
Vilniaus r. sav. | Pagirių sen. | Medžiagos | Srovės nuotėkio rėlė | 25A-4P, 30 mA | vnt. | 40.52 |  | 0
Vilniaus r. sav. | Rudaminos sen. | Medžiagos | Srovės nuotėkio rėlė | 25A-4P, 30 mA | vnt. | 40.52 |  | 0
Vilniaus r. sav. | Juodšilių sen. | Medžiagos | Srovės nuotėkio rėlė | 40A-4P, 30 mA | vnt. | 49.74 |  | 0
Vilniaus r. sav. | Marijampolio sen. | Medžiagos | Srovės nuotėkio rėlė | 40A-4P, 30 mA | vnt. | 49.74 |  | 0
Vilniaus r. sav. | Pagirių sen. | Medžiagos | Srovės nuotėkio rėlė | 40A-4P, 30 mA | vnt. | 49.74 |  | 0
Vilniaus r. sav. | Rudaminos sen. | Medžiagos | Srovės nuotėkio rėlė | 40A-4P, 30 mA | vnt. | 49.74 |  | 0
Vilniaus r. sav. | Juodšilių sen. | Medžiagos | Srovės nuotėkio rėlė | 63A-4P, 30 mA | vnt. | 70.51 |  | 0
Vilniaus r. sav. | Marijampolio sen. | Medžiagos | Srovės nuotėkio rėlė | 63A-4P, 30 mA | vnt. | 70.51 |  | 0
Vilniaus r. sav. | Pagirių sen. | Medžiagos | Srovės nuotėkio rėlė | 63A-4P, 30 mA | vnt. | 70.51 |  | 0
Vilniaus r. sav. | Rudaminos sen. | Medžiagos | Srovės nuotėkio rėlė | 63A-4P, 30 mA | vnt. | 70.51 |  | 0
Vilniaus r. sav. | Avižienių sen. | Medžiagos | Srovės nuotėkio rėlė | 25A-2P, 30 mA | vnt. | 32.8 |  | 0
Vilniaus r. sav. | Avižienių sen. | Medžiagos | Srovės nuotėkio rėlė | 40A-2P, 30 mA | vnt. | 37.79 |  | 0
Vilniaus r. sav. | Avižienių sen. | Medžiagos | Srovės nuotėkio rėlė | 63A-2P, 30 mA | vnt. | 52.31 |  | 0
Vilniaus r. sav. | Avižienių sen. | Medžiagos | Srovės nuotėkio rėlė | 25A-4P, 30 mA | vnt. | 40.52 |  | 0
Vilniaus r. sav. | Avižienių sen. | Medžiagos | Srovės nuotėkio rėlė | 40A-4P, 30 mA | vnt. | 49.74 |  | 0
Vilniaus r. sav. | Avižienių sen. | Medžiagos | Srovės nuotėkio rėlė | 63A-4P, 30 mA | vnt. | 70.51 |  | 0
Vilniaus r. sav. | Bezdonių sen. | Medžiagos | 12 kV ir 24 kV viengyslių ir trigyslių kabelių su XLPE izoliacija jungiamosios movos (2 jungiamų kabelių kombinacija) | 24 kV 3x1xA jungiamas su 24 kV 3xA (A-50mm2, | vnt. | 751.44 |  | 0
Vilniaus r. sav. | Buivydžių sen. | Medžiagos | 12 kV ir 24 kV viengyslių ir trigyslių kabelių su XLPE izoliacija jungiamosios movos (2 jungiamų kabelių kombinacija) | 24 kV 3x1xA jungiamas su 24 kV 3xA (A-50mm2, | vnt. | 751.44 |  | 0
Vilniaus r. sav. | Kalvelių sen. | Medžiagos | 12 kV ir 24 kV viengyslių ir trigyslių kabelių su XLPE izoliacija jungiamosios movos (2 jungiamų kabelių kombinacija) | 24 kV 3x1xA jungiamas su 24 kV 3xA (A-50mm2, | vnt. | 751.44 |  | 0
Vilniaus r. sav. | Lavoriškių sen. | Medžiagos | 12 kV ir 24 kV viengyslių ir trigyslių kabelių su XLPE izoliacija jungiamosios movos (2 jungiamų kabelių kombinacija) | 24 kV 3x1xA jungiamas su 24 kV 3xA (A-50mm2, | vnt. | 751.44 |  | 0
Vilniaus r. sav. | Mickūnų sen. | Medžiagos | 12 kV ir 24 kV viengyslių ir trigyslių kabelių su XLPE izoliacija jungiamosios movos (2 jungiamų kabelių kombinacija) | 24 kV 3x1xA jungiamas su 24 kV 3xA (A-50mm2, | vnt. | 751.44 |  | 0
Vilniaus r. sav. | Bezdonių sen. | Medžiagos | 12 kV ir 24 kV viengyslių ir trigyslių kabelių su XLPE izoliacija jungiamosios movos (5 jungiamų kabelių kombinacija) | 10 kV 3x1xA jungiamas su 24 kV 3xA (A-50mm2, | vnt. | 751.44 |  | 0
Vilniaus r. sav. | Buivydžių sen. | Medžiagos | 12 kV ir 24 kV viengyslių ir trigyslių kabelių su XLPE izoliacija jungiamosios movos (5 jungiamų kabelių kombinacija) | 10 kV 3x1xA jungiamas su 24 kV 3xA (A-50mm2, | vnt. | 751.44 |  | 0
Vilniaus r. sav. | Kalvelių sen. | Medžiagos | 12 kV ir 24 kV viengyslių ir trigyslių kabelių su XLPE izoliacija jungiamosios movos (5 jungiamų kabelių kombinacija) | 10 kV 3x1xA jungiamas su 24 kV 3xA (A-50mm2, | vnt. | 751.44 |  | 0
Vilniaus r. sav. | Lavoriškių sen. | Medžiagos | 12 kV ir 24 kV viengyslių ir trigyslių kabelių su XLPE izoliacija jungiamosios movos (5 jungiamų kabelių kombinacija) | 10 kV 3x1xA jungiamas su 24 kV 3xA (A-50mm2, | vnt. | 751.44 |  | 0
Vilniaus r. sav. | Mickūnų sen. | Medžiagos | 12 kV ir 24 kV viengyslių ir trigyslių kabelių su XLPE izoliacija jungiamosios movos (5 jungiamų kabelių kombinacija) | 10 kV 3x1xA jungiamas su 24 kV 3xA (A-50mm2, | vnt. | 751.44 |  | 0
Vilniaus r. sav. | Bezdonių sen. | Medžiagos | 12 kV ir 24 kV viengyslių ir trigyslių kabelių su XLPE izoliacija jungiamosios movos (6 jungiamų kabelių kombinacija) | 10 kV 3xA jungiamas su 24 kV 3x1xA (A-50mm2, | vnt. | 751.44 |  | 0
Vilniaus r. sav. | Buivydžių sen. | Medžiagos | 12 kV ir 24 kV viengyslių ir trigyslių kabelių su XLPE izoliacija jungiamosios movos (6 jungiamų kabelių kombinacija) | 10 kV 3xA jungiamas su 24 kV 3x1xA (A-50mm2, | vnt. | 751.44 |  | 0
Vilniaus r. sav. | Kalvelių sen. | Medžiagos | 12 kV ir 24 kV viengyslių ir trigyslių kabelių su XLPE izoliacija jungiamosios movos (6 jungiamų kabelių kombinacija) | 10 kV 3xA jungiamas su 24 kV 3x1xA (A-50mm2, | vnt. | 751.44 |  | 0
Vilniaus r. sav. | Lavoriškių sen. | Medžiagos | 12 kV ir 24 kV viengyslių ir trigyslių kabelių su XLPE izoliacija jungiamosios movos (6 jungiamų kabelių kombinacija) | 10 kV 3xA jungiamas su 24 kV 3x1xA (A-50mm2, | vnt. | 751.44 |  | 0
Vilniaus r. sav. | Mickūnų sen. | Medžiagos | 12 kV ir 24 kV viengyslių ir trigyslių kabelių su XLPE izoliacija jungiamosios movos (6 jungiamų kabelių kombinacija) | 10 kV 3xA jungiamas su 24 kV 3x1xA (A-50mm2, | vnt. | 751.44 |  | 0
Vilniaus r. sav. | Bezdonių sen. | Medžiagos | 12 kV ir 24 kV viengyslių ir trigyslių kabelių su XLPE izoliacija jungiamosios movos (6 jungiamų kabelių kombinacija) | 10 kV 3xA jungiamas su 24 kV 3x1xA (A-240mm2) | vnt. | 751.44 |  | 0
Vilniaus r. sav. | Buivydžių sen. | Medžiagos | 12 kV ir 24 kV viengyslių ir trigyslių kabelių su XLPE izoliacija jungiamosios movos (6 jungiamų kabelių kombinacija) | 10 kV 3xA jungiamas su 24 kV 3x1xA (A-240mm2) | vnt. | 751.44 |  | 0
Vilniaus r. sav. | Kalvelių sen. | Medžiagos | 12 kV ir 24 kV viengyslių ir trigyslių kabelių su XLPE izoliacija jungiamosios movos (6 jungiamų kabelių kombinacija) | 10 kV 3xA jungiamas su 24 kV 3x1xA (A-240mm2) | vnt. | 751.44 |  | 0
Vilniaus r. sav. | Lavoriškių sen. | Medžiagos | 12 kV ir 24 kV viengyslių ir trigyslių kabelių su XLPE izoliacija jungiamosios movos (6 jungiamų kabelių kombinacija) | 10 kV 3xA jungiamas su 24 kV 3x1xA (A-240mm2) | vnt. | 751.44 |  | 0
Vilniaus r. sav. | Mickūnų sen. | Medžiagos | 12 kV ir 24 kV viengyslių ir trigyslių kabelių su XLPE izoliacija jungiamosios movos (6 jungiamų kabelių kombinacija) | 10 kV 3xA jungiamas su 24 kV 3x1xA (A-240mm2) | vnt. | 751.44 |  | 0
Vilniaus r. sav. | Bezdonių sen. | Medžiagos | 12 kV ir 24 kV viengyslių ir trigyslių kabelių su XLPE izoliacija jungiamosios movos (8 jungiamų kabelių kombinacija) | 10 kV 3x1xA (AHXAMK-W Viskis) jungiamas su 24 | vnt. | 751.44 |  | 0
Vilniaus r. sav. | Buivydžių sen. | Medžiagos | 12 kV ir 24 kV viengyslių ir trigyslių kabelių su XLPE izoliacija jungiamosios movos (8 jungiamų kabelių kombinacija) | 10 kV 3x1xA (AHXAMK-W Viskis) jungiamas su 24 | vnt. | 751.44 |  | 0
Vilniaus r. sav. | Kalvelių sen. | Medžiagos | 12 kV ir 24 kV viengyslių ir trigyslių kabelių su XLPE izoliacija jungiamosios movos (8 jungiamų kabelių kombinacija) | 10 kV 3x1xA (AHXAMK-W Viskis) jungiamas su 24 | vnt. | 751.44 |  | 0
Vilniaus r. sav. | Lavoriškių sen. | Medžiagos | 12 kV ir 24 kV viengyslių ir trigyslių kabelių su XLPE izoliacija jungiamosios movos (8 jungiamų kabelių kombinacija) | 10 kV 3x1xA (AHXAMK-W Viskis) jungiamas su 24 | vnt. | 751.44 |  | 0
Vilniaus r. sav. | Mickūnų sen. | Medžiagos | 12 kV ir 24 kV viengyslių ir trigyslių kabelių su XLPE izoliacija jungiamosios movos (8 jungiamų kabelių kombinacija) | 10 kV 3x1xA (AHXAMK-W Viskis) jungiamas su 24 | vnt. | 751.44 |  | 0
Vilniaus r. sav. | Bezdonių sen. | Medžiagos | 12 kV ir 24 kV viengyslių ir trigyslių kabelių su XLPE izoliacija jungiamosios movos (9 jungiamų kabelių kombinacija) | 10 kV 3x1xA (AHXAMK-W Viskis) jungiamas su 24 | vnt. | 751.44 |  | 0
Vilniaus r. sav. | Buivydžių sen. | Medžiagos | 12 kV ir 24 kV viengyslių ir trigyslių kabelių su XLPE izoliacija jungiamosios movos (9 jungiamų kabelių kombinacija) | 10 kV 3x1xA (AHXAMK-W Viskis) jungiamas su 24 | vnt. | 751.44 |  | 0
Vilniaus r. sav. | Kalvelių sen. | Medžiagos | 12 kV ir 24 kV viengyslių ir trigyslių kabelių su XLPE izoliacija jungiamosios movos (9 jungiamų kabelių kombinacija) | 10 kV 3x1xA (AHXAMK-W Viskis) jungiamas su 24 | vnt. | 751.44 |  | 0
Vilniaus r. sav. | Lavoriškių sen. | Medžiagos | 12 kV ir 24 kV viengyslių ir trigyslių kabelių su XLPE izoliacija jungiamosios movos (9 jungiamų kabelių kombinacija) | 10 kV 3x1xA (AHXAMK-W Viskis) jungiamas su 24 | vnt. | 751.44 |  | 0
Vilniaus r. sav. | Mickūnų sen. | Medžiagos | 12 kV ir 24 kV viengyslių ir trigyslių kabelių su XLPE izoliacija jungiamosios movos (9 jungiamų kabelių kombinacija) | 10 kV 3x1xA (AHXAMK-W Viskis) jungiamas su 24 | vnt. | 751.44 |  | 0
Vilniaus r. sav. | Maišiagalos sen. | Medžiagos | 12 kV ir 24 kV viengyslių ir trigyslių kabelių su XLPE izoliacija jungiamosios movos (2 jungiamų kabelių kombinacija) | 24 kV 3x1xA jungiamas su 24 kV 3xA (A-50mm2, | vnt. | 751.44 |  | 0
Vilniaus r. sav. | Nemenčinės miesto sen. | Medžiagos | 12 kV ir 24 kV viengyslių ir trigyslių kabelių su XLPE izoliacija jungiamosios movos (2 jungiamų kabelių kombinacija) | 24 kV 3x1xA jungiamas su 24 kV 3xA (A-50mm2, | vnt. | 751.44 |  | 0
Vilniaus r. sav. | Nemenčinės sen. | Medžiagos | 12 kV ir 24 kV viengyslių ir trigyslių kabelių su XLPE izoliacija jungiamosios movos (2 jungiamų kabelių kombinacija) | 24 kV 3x1xA jungiamas su 24 kV 3xA (A-50mm2, | vnt. | 751.44 |  | 0
Vilniaus r. sav. | Paberžės sen. | Medžiagos | 12 kV ir 24 kV viengyslių ir trigyslių kabelių su XLPE izoliacija jungiamosios movos (2 jungiamų kabelių kombinacija) | 24 kV 3x1xA jungiamas su 24 kV 3xA (A-50mm2, | vnt. | 751.44 |  | 0
Vilniaus r. sav. | Riešės sen. | Medžiagos | 12 kV ir 24 kV viengyslių ir trigyslių kabelių su XLPE izoliacija jungiamosios movos (2 jungiamų kabelių kombinacija) | 24 kV 3x1xA jungiamas su 24 kV 3xA (A-50mm2, | vnt. | 751.44 |  | 0
Vilniaus r. sav. | Sužionių sen. | Medžiagos | 12 kV ir 24 kV viengyslių ir trigyslių kabelių su XLPE izoliacija jungiamosios movos (2 jungiamų kabelių kombinacija) | 24 kV 3x1xA jungiamas su 24 kV 3xA (A-50mm2, | vnt. | 751.44 |  | 0
Vilniaus r. sav. | Maišiagalos sen. | Medžiagos | 12 kV ir 24 kV viengyslių ir trigyslių kabelių su XLPE izoliacija jungiamosios movos (5 jungiamų kabelių kombinacija) | 10 kV 3x1xA jungiamas su 24 kV 3xA (A-50mm2, | vnt. | 751.44 |  | 0
Vilniaus r. sav. | Nemenčinės miesto sen. | Medžiagos | 12 kV ir 24 kV viengyslių ir trigyslių kabelių su XLPE izoliacija jungiamosios movos (5 jungiamų kabelių kombinacija) | 10 kV 3x1xA jungiamas su 24 kV 3xA (A-50mm2, | vnt. | 751.44 |  | 0
Vilniaus r. sav. | Nemenčinės sen. | Medžiagos | 12 kV ir 24 kV viengyslių ir trigyslių kabelių su XLPE izoliacija jungiamosios movos (5 jungiamų kabelių kombinacija) | 10 kV 3x1xA jungiamas su 24 kV 3xA (A-50mm2, | vnt. | 751.44 |  | 0
Vilniaus r. sav. | Paberžės sen. | Medžiagos | 12 kV ir 24 kV viengyslių ir trigyslių kabelių su XLPE izoliacija jungiamosios movos (5 jungiamų kabelių kombinacija) | 10 kV 3x1xA jungiamas su 24 kV 3xA (A-50mm2, | vnt. | 751.44 |  | 0
Vilniaus r. sav. | Riešės sen. | Medžiagos | 12 kV ir 24 kV viengyslių ir trigyslių kabelių su XLPE izoliacija jungiamosios movos (5 jungiamų kabelių kombinacija) | 10 kV 3x1xA jungiamas su 24 kV 3xA (A-50mm2, | vnt. | 751.44 |  | 0
Vilniaus r. sav. | Sužionių sen. | Medžiagos | 12 kV ir 24 kV viengyslių ir trigyslių kabelių su XLPE izoliacija jungiamosios movos (5 jungiamų kabelių kombinacija) | 10 kV 3x1xA jungiamas su 24 kV 3xA (A-50mm2, | vnt. | 751.44 |  | 0
Vilniaus r. sav. | Maišiagalos sen. | Medžiagos | 12 kV ir 24 kV viengyslių ir trigyslių kabelių su XLPE izoliacija jungiamosios movos (6 jungiamų kabelių kombinacija) | 10 kV 3xA jungiamas su 24 kV 3x1xA (A-50mm2, | vnt. | 751.44 |  | 0
Vilniaus r. sav. | Nemenčinės miesto sen. | Medžiagos | 12 kV ir 24 kV viengyslių ir trigyslių kabelių su XLPE izoliacija jungiamosios movos (6 jungiamų kabelių kombinacija) | 10 kV 3xA jungiamas su 24 kV 3x1xA (A-50mm2, | vnt. | 751.44 |  | 0
Vilniaus r. sav. | Nemenčinės sen. | Medžiagos | 12 kV ir 24 kV viengyslių ir trigyslių kabelių su XLPE izoliacija jungiamosios movos (6 jungiamų kabelių kombinacija) | 10 kV 3xA jungiamas su 24 kV 3x1xA (A-50mm2, | vnt. | 751.44 |  | 0
Vilniaus r. sav. | Paberžės sen. | Medžiagos | 12 kV ir 24 kV viengyslių ir trigyslių kabelių su XLPE izoliacija jungiamosios movos (6 jungiamų kabelių kombinacija) | 10 kV 3xA jungiamas su 24 kV 3x1xA (A-50mm2, | vnt. | 751.44 |  | 0
Vilniaus r. sav. | Riešės sen. | Medžiagos | 12 kV ir 24 kV viengyslių ir trigyslių kabelių su XLPE izoliacija jungiamosios movos (6 jungiamų kabelių kombinacija) | 10 kV 3xA jungiamas su 24 kV 3x1xA (A-50mm2, | vnt. | 751.44 |  | 0
Vilniaus r. sav. | Sužionių sen. | Medžiagos | 12 kV ir 24 kV viengyslių ir trigyslių kabelių su XLPE izoliacija jungiamosios movos (6 jungiamų kabelių kombinacija) | 10 kV 3xA jungiamas su 24 kV 3x1xA (A-50mm2, | vnt. | 751.44 |  | 0
Vilniaus r. sav. | Maišiagalos sen. | Medžiagos | 12 kV ir 24 kV viengyslių ir trigyslių kabelių su XLPE izoliacija jungiamosios movos (6 jungiamų kabelių kombinacija) | 10 kV 3xA jungiamas su 24 kV 3x1xA (A-240mm2) | vnt. | 751.44 |  | 0
Vilniaus r. sav. | Nemenčinės miesto sen. | Medžiagos | 12 kV ir 24 kV viengyslių ir trigyslių kabelių su XLPE izoliacija jungiamosios movos (6 jungiamų kabelių kombinacija) | 10 kV 3xA jungiamas su 24 kV 3x1xA (A-240mm2) | vnt. | 751.44 |  | 0
Vilniaus r. sav. | Nemenčinės sen. | Medžiagos | 12 kV ir 24 kV viengyslių ir trigyslių kabelių su XLPE izoliacija jungiamosios movos (6 jungiamų kabelių kombinacija) | 10 kV 3xA jungiamas su 24 kV 3x1xA (A-240mm2) | vnt. | 751.44 |  | 0
Vilniaus r. sav. | Paberžės sen. | Medžiagos | 12 kV ir 24 kV viengyslių ir trigyslių kabelių su XLPE izoliacija jungiamosios movos (6 jungiamų kabelių kombinacija) | 10 kV 3xA jungiamas su 24 kV 3x1xA (A-240mm2) | vnt. | 751.44 |  | 0
Vilniaus r. sav. | Riešės sen. | Medžiagos | 12 kV ir 24 kV viengyslių ir trigyslių kabelių su XLPE izoliacija jungiamosios movos (6 jungiamų kabelių kombinacija) | 10 kV 3xA jungiamas su 24 kV 3x1xA (A-240mm2) | vnt. | 751.44 |  | 0
Vilniaus r. sav. | Sužionių sen. | Medžiagos | 12 kV ir 24 kV viengyslių ir trigyslių kabelių su XLPE izoliacija jungiamosios movos (6 jungiamų kabelių kombinacija) | 10 kV 3xA jungiamas su 24 kV 3x1xA (A-240mm2) | vnt. | 751.44 |  | 0
Vilniaus r. sav. | Maišiagalos sen. | Medžiagos | 12 kV ir 24 kV viengyslių ir trigyslių kabelių su XLPE izoliacija jungiamosios movos (8 jungiamų kabelių kombinacija) | 10 kV 3x1xA (AHXAMK-W Viskis) jungiamas su 24 | vnt. | 751.44 |  | 0
Vilniaus r. sav. | Nemenčinės miesto sen. | Medžiagos | 12 kV ir 24 kV viengyslių ir trigyslių kabelių su XLPE izoliacija jungiamosios movos (8 jungiamų kabelių kombinacija) | 10 kV 3x1xA (AHXAMK-W Viskis) jungiamas su 24 | vnt. | 751.44 |  | 0
Vilniaus r. sav. | Nemenčinės sen. | Medžiagos | 12 kV ir 24 kV viengyslių ir trigyslių kabelių su XLPE izoliacija jungiamosios movos (8 jungiamų kabelių kombinacija) | 10 kV 3x1xA (AHXAMK-W Viskis) jungiamas su 24 | vnt. | 751.44 |  | 0
Vilniaus r. sav. | Paberžės sen. | Medžiagos | 12 kV ir 24 kV viengyslių ir trigyslių kabelių su XLPE izoliacija jungiamosios movos (8 jungiamų kabelių kombinacija) | 10 kV 3x1xA (AHXAMK-W Viskis) jungiamas su 24 | vnt. | 751.44 |  | 0
Vilniaus r. sav. | Riešės sen. | Medžiagos | 12 kV ir 24 kV viengyslių ir trigyslių kabelių su XLPE izoliacija jungiamosios movos (8 jungiamų kabelių kombinacija) | 10 kV 3x1xA (AHXAMK-W Viskis) jungiamas su 24 | vnt. | 751.44 |  | 0
Vilniaus r. sav. | Sužionių sen. | Medžiagos | 12 kV ir 24 kV viengyslių ir trigyslių kabelių su XLPE izoliacija jungiamosios movos (8 jungiamų kabelių kombinacija) | 10 kV 3x1xA (AHXAMK-W Viskis) jungiamas su 24 | vnt. | 751.44 |  | 0
Vilniaus r. sav. | Maišiagalos sen. | Medžiagos | 12 kV ir 24 kV viengyslių ir trigyslių kabelių su XLPE izoliacija jungiamosios movos (9 jungiamų kabelių kombinacija) | 10 kV 3x1xA (AHXAMK-W Viskis) jungiamas su 24 | vnt. | 751.44 |  | 0
Vilniaus r. sav. | Nemenčinės miesto sen. | Medžiagos | 12 kV ir 24 kV viengyslių ir trigyslių kabelių su XLPE izoliacija jungiamosios movos (9 jungiamų kabelių kombinacija) | 10 kV 3x1xA (AHXAMK-W Viskis) jungiamas su 24 | vnt. | 751.44 |  | 0
Vilniaus r. sav. | Nemenčinės sen. | Medžiagos | 12 kV ir 24 kV viengyslių ir trigyslių kabelių su XLPE izoliacija jungiamosios movos (9 jungiamų kabelių kombinacija) | 10 kV 3x1xA (AHXAMK-W Viskis) jungiamas su 24 | vnt. | 751.44 |  | 0
Vilniaus r. sav. | Paberžės sen. | Medžiagos | 12 kV ir 24 kV viengyslių ir trigyslių kabelių su XLPE izoliacija jungiamosios movos (9 jungiamų kabelių kombinacija) | 10 kV 3x1xA (AHXAMK-W Viskis) jungiamas su 24 | vnt. | 751.44 |  | 0
Vilniaus r. sav. | Riešės sen. | Medžiagos | 12 kV ir 24 kV viengyslių ir trigyslių kabelių su XLPE izoliacija jungiamosios movos (9 jungiamų kabelių kombinacija) | 10 kV 3x1xA (AHXAMK-W Viskis) jungiamas su 24 | vnt. | 751.44 |  | 0
Vilniaus r. sav. | Sužionių sen. | Medžiagos | 12 kV ir 24 kV viengyslių ir trigyslių kabelių su XLPE izoliacija jungiamosios movos (9 jungiamų kabelių kombinacija) | 10 kV 3x1xA (AHXAMK-W Viskis) jungiamas su 24 | vnt. | 751.44 |  | 0
Vilniaus r. sav. | Dūkštų sen. | Medžiagos | 12 kV ir 24 kV viengyslių ir trigyslių kabelių su XLPE izoliacija jungiamosios movos (2 jungiamų kabelių kombinacija) | 24 kV 3x1xA jungiamas su 24 kV 3xA (A-50mm2, | vnt. | 751.44 |  | 0
Vilniaus r. sav. | Sudervės sen. | Medžiagos | 12 kV ir 24 kV viengyslių ir trigyslių kabelių su XLPE izoliacija jungiamosios movos (2 jungiamų kabelių kombinacija) | 24 kV 3x1xA jungiamas su 24 kV 3xA (A-50mm2, | vnt. | 751.44 |  | 0
Vilniaus r. sav. | Zujūnų sen. | Medžiagos | 12 kV ir 24 kV viengyslių ir trigyslių kabelių su XLPE izoliacija jungiamosios movos (2 jungiamų kabelių kombinacija) | 24 kV 3x1xA jungiamas su 24 kV 3xA (A-50mm2, | vnt. | 751.44 |  | 0
Vilniaus r. sav. | Dūkštų sen. | Medžiagos | 12 kV ir 24 kV viengyslių ir trigyslių kabelių su XLPE izoliacija jungiamosios movos (5 jungiamų kabelių kombinacija) | 10 kV 3x1xA jungiamas su 24 kV 3xA (A-50mm2, | vnt. | 751.44 |  | 0
Vilniaus r. sav. | Sudervės sen. | Medžiagos | 12 kV ir 24 kV viengyslių ir trigyslių kabelių su XLPE izoliacija jungiamosios movos (5 jungiamų kabelių kombinacija) | 10 kV 3x1xA jungiamas su 24 kV 3xA (A-50mm2, | vnt. | 751.44 |  | 0
Vilniaus r. sav. | Zujūnų sen. | Medžiagos | 12 kV ir 24 kV viengyslių ir trigyslių kabelių su XLPE izoliacija jungiamosios movos (5 jungiamų kabelių kombinacija) | 10 kV 3x1xA jungiamas su 24 kV 3xA (A-50mm2, | vnt. | 751.44 |  | 0
Vilniaus r. sav. | Dūkštų sen. | Medžiagos | 12 kV ir 24 kV viengyslių ir trigyslių kabelių su XLPE izoliacija jungiamosios movos (6 jungiamų kabelių kombinacija) | 10 kV 3xA jungiamas su 24 kV 3x1xA (A-50mm2, | vnt. | 751.44 |  | 0
Vilniaus r. sav. | Sudervės sen. | Medžiagos | 12 kV ir 24 kV viengyslių ir trigyslių kabelių su XLPE izoliacija jungiamosios movos (6 jungiamų kabelių kombinacija) | 10 kV 3xA jungiamas su 24 kV 3x1xA (A-50mm2, | vnt. | 751.44 |  | 0
Vilniaus r. sav. | Zujūnų sen. | Medžiagos | 12 kV ir 24 kV viengyslių ir trigyslių kabelių su XLPE izoliacija jungiamosios movos (6 jungiamų kabelių kombinacija) | 10 kV 3xA jungiamas su 24 kV 3x1xA (A-50mm2, | vnt. | 751.44 |  | 0
Vilniaus r. sav. | Dūkštų sen. | Medžiagos | 12 kV ir 24 kV viengyslių ir trigyslių kabelių su XLPE izoliacija jungiamosios movos (6 jungiamų kabelių kombinacija) | 10 kV 3xA jungiamas su 24 kV 3x1xA (A-240mm2) | vnt. | 751.44 |  | 0
Vilniaus r. sav. | Sudervės sen. | Medžiagos | 12 kV ir 24 kV viengyslių ir trigyslių kabelių su XLPE izoliacija jungiamosios movos (6 jungiamų kabelių kombinacija) | 10 kV 3xA jungiamas su 24 kV 3x1xA (A-240mm2) | vnt. | 751.44 |  | 0
Vilniaus r. sav. | Zujūnų sen. | Medžiagos | 12 kV ir 24 kV viengyslių ir trigyslių kabelių su XLPE izoliacija jungiamosios movos (6 jungiamų kabelių kombinacija) | 10 kV 3xA jungiamas su 24 kV 3x1xA (A-240mm2) | vnt. | 751.44 |  | 0
Vilniaus r. sav. | Dūkštų sen. | Medžiagos | 12 kV ir 24 kV viengyslių ir trigyslių kabelių su XLPE izoliacija jungiamosios movos (8 jungiamų kabelių kombinacija) | 10 kV 3x1xA (AHXAMK-W Viskis) jungiamas su 24 | vnt. | 751.44 |  | 0
Vilniaus r. sav. | Sudervės sen. | Medžiagos | 12 kV ir 24 kV viengyslių ir trigyslių kabelių su XLPE izoliacija jungiamosios movos (8 jungiamų kabelių kombinacija) | 10 kV 3x1xA (AHXAMK-W Viskis) jungiamas su 24 | vnt. | 751.44 |  | 0
Vilniaus r. sav. | Zujūnų sen. | Medžiagos | 12 kV ir 24 kV viengyslių ir trigyslių kabelių su XLPE izoliacija jungiamosios movos (8 jungiamų kabelių kombinacija) | 10 kV 3x1xA (AHXAMK-W Viskis) jungiamas su 24 | vnt. | 751.44 |  | 0
Vilniaus r. sav. | Dūkštų sen. | Medžiagos | 12 kV ir 24 kV viengyslių ir trigyslių kabelių su XLPE izoliacija jungiamosios movos (9 jungiamų kabelių kombinacija) | 10 kV 3x1xA (AHXAMK-W Viskis) jungiamas su 24 | vnt. | 751.44 |  | 0
Vilniaus r. sav. | Sudervės sen. | Medžiagos | 12 kV ir 24 kV viengyslių ir trigyslių kabelių su XLPE izoliacija jungiamosios movos (9 jungiamų kabelių kombinacija) | 10 kV 3x1xA (AHXAMK-W Viskis) jungiamas su 24 | vnt. | 751.44 |  | 0
Vilniaus r. sav. | Zujūnų sen. | Medžiagos | 12 kV ir 24 kV viengyslių ir trigyslių kabelių su XLPE izoliacija jungiamosios movos (9 jungiamų kabelių kombinacija) | 10 kV 3x1xA (AHXAMK-W Viskis) jungiamas su 24 | vnt. | 751.44 |  | 0
Vilniaus r. sav. | Juodšilių sen. | Medžiagos | 12 kV ir 24 kV viengyslių ir trigyslių kabelių su XLPE izoliacija jungiamosios movos (2 jungiamų kabelių kombinacija) | 24 kV 3x1xA jungiamas su 24 kV 3xA (A-50mm2, | vnt. | 751.44 |  | 0
Vilniaus r. sav. | Marijampolio sen. | Medžiagos | 12 kV ir 24 kV viengyslių ir trigyslių kabelių su XLPE izoliacija jungiamosios movos (2 jungiamų kabelių kombinacija) | 24 kV 3x1xA jungiamas su 24 kV 3xA (A-50mm2, | vnt. | 751.44 |  | 0
Vilniaus r. sav. | Pagirių sen. | Medžiagos | 12 kV ir 24 kV viengyslių ir trigyslių kabelių su XLPE izoliacija jungiamosios movos (2 jungiamų kabelių kombinacija) | 24 kV 3x1xA jungiamas su 24 kV 3xA (A-50mm2, | vnt. | 751.44 |  | 0
Vilniaus r. sav. | Rudaminos sen. | Medžiagos | 12 kV ir 24 kV viengyslių ir trigyslių kabelių su XLPE izoliacija jungiamosios movos (2 jungiamų kabelių kombinacija) | 24 kV 3x1xA jungiamas su 24 kV 3xA (A-50mm2, | vnt. | 751.44 |  | 0
Vilniaus r. sav. | Juodšilių sen. | Medžiagos | 12 kV ir 24 kV viengyslių ir trigyslių kabelių su XLPE izoliacija jungiamosios movos (5 jungiamų kabelių kombinacija) | 10 kV 3x1xA jungiamas su 24 kV 3xA (A-50mm2, | vnt. | 751.44 |  | 0
Vilniaus r. sav. | Marijampolio sen. | Medžiagos | 12 kV ir 24 kV viengyslių ir trigyslių kabelių su XLPE izoliacija jungiamosios movos (5 jungiamų kabelių kombinacija) | 10 kV 3x1xA jungiamas su 24 kV 3xA (A-50mm2, | vnt. | 751.44 |  | 0
Vilniaus r. sav. | Pagirių sen. | Medžiagos | 12 kV ir 24 kV viengyslių ir trigyslių kabelių su XLPE izoliacija jungiamosios movos (5 jungiamų kabelių kombinacija) | 10 kV 3x1xA jungiamas su 24 kV 3xA (A-50mm2, | vnt. | 751.44 |  | 0
Vilniaus r. sav. | Rudaminos sen. | Medžiagos | 12 kV ir 24 kV viengyslių ir trigyslių kabelių su XLPE izoliacija jungiamosios movos (5 jungiamų kabelių kombinacija) | 10 kV 3x1xA jungiamas su 24 kV 3xA (A-50mm2, | vnt. | 751.44 |  | 0
Vilniaus r. sav. | Juodšilių sen. | Medžiagos | 12 kV ir 24 kV viengyslių ir trigyslių kabelių su XLPE izoliacija jungiamosios movos (6 jungiamų kabelių kombinacija) | 10 kV 3xA jungiamas su 24 kV 3x1xA (A-50mm2, | vnt. | 751.44 |  | 0
Vilniaus r. sav. | Marijampolio sen. | Medžiagos | 12 kV ir 24 kV viengyslių ir trigyslių kabelių su XLPE izoliacija jungiamosios movos (6 jungiamų kabelių kombinacija) | 10 kV 3xA jungiamas su 24 kV 3x1xA (A-50mm2, | vnt. | 751.44 |  | 0
Vilniaus r. sav. | Pagirių sen. | Medžiagos | 12 kV ir 24 kV viengyslių ir trigyslių kabelių su XLPE izoliacija jungiamosios movos (6 jungiamų kabelių kombinacija) | 10 kV 3xA jungiamas su 24 kV 3x1xA (A-50mm2, | vnt. | 751.44 |  | 0
Vilniaus r. sav. | Rudaminos sen. | Medžiagos | 12 kV ir 24 kV viengyslių ir trigyslių kabelių su XLPE izoliacija jungiamosios movos (6 jungiamų kabelių kombinacija) | 10 kV 3xA jungiamas su 24 kV 3x1xA (A-50mm2, | vnt. | 751.44 |  | 0
Vilniaus r. sav. | Juodšilių sen. | Medžiagos | 12 kV ir 24 kV viengyslių ir trigyslių kabelių su XLPE izoliacija jungiamosios movos (6 jungiamų kabelių kombinacija) | 10 kV 3xA jungiamas su 24 kV 3x1xA (A-240mm2) | vnt. | 751.44 |  | 0
Vilniaus r. sav. | Marijampolio sen. | Medžiagos | 12 kV ir 24 kV viengyslių ir trigyslių kabelių su XLPE izoliacija jungiamosios movos (6 jungiamų kabelių kombinacija) | 10 kV 3xA jungiamas su 24 kV 3x1xA (A-240mm2) | vnt. | 751.44 |  | 0
Vilniaus r. sav. | Pagirių sen. | Medžiagos | 12 kV ir 24 kV viengyslių ir trigyslių kabelių su XLPE izoliacija jungiamosios movos (6 jungiamų kabelių kombinacija) | 10 kV 3xA jungiamas su 24 kV 3x1xA (A-240mm2) | vnt. | 751.44 |  | 0
Vilniaus r. sav. | Rudaminos sen. | Medžiagos | 12 kV ir 24 kV viengyslių ir trigyslių kabelių su XLPE izoliacija jungiamosios movos (6 jungiamų kabelių kombinacija) | 10 kV 3xA jungiamas su 24 kV 3x1xA (A-240mm2) | vnt. | 751.44 |  | 0
Vilniaus r. sav. | Juodšilių sen. | Medžiagos | 12 kV ir 24 kV viengyslių ir trigyslių kabelių su XLPE izoliacija jungiamosios movos (8 jungiamų kabelių kombinacija) | 10 kV 3x1xA (AHXAMK-W Viskis) jungiamas su 24 | vnt. | 751.44 |  | 0
Vilniaus r. sav. | Marijampolio sen. | Medžiagos | 12 kV ir 24 kV viengyslių ir trigyslių kabelių su XLPE izoliacija jungiamosios movos (8 jungiamų kabelių kombinacija) | 10 kV 3x1xA (AHXAMK-W Viskis) jungiamas su 24 | vnt. | 751.44 |  | 0
Vilniaus r. sav. | Pagirių sen. | Medžiagos | 12 kV ir 24 kV viengyslių ir trigyslių kabelių su XLPE izoliacija jungiamosios movos (8 jungiamų kabelių kombinacija) | 10 kV 3x1xA (AHXAMK-W Viskis) jungiamas su 24 | vnt. | 751.44 |  | 0
Vilniaus r. sav. | Rudaminos sen. | Medžiagos | 12 kV ir 24 kV viengyslių ir trigyslių kabelių su XLPE izoliacija jungiamosios movos (8 jungiamų kabelių kombinacija) | 10 kV 3x1xA (AHXAMK-W Viskis) jungiamas su 24 | vnt. | 751.44 |  | 0
Vilniaus r. sav. | Juodšilių sen. | Medžiagos | 12 kV ir 24 kV viengyslių ir trigyslių kabelių su XLPE izoliacija jungiamosios movos (9 jungiamų kabelių kombinacija) | 10 kV 3x1xA (AHXAMK-W Viskis) jungiamas su 24 | vnt. | 751.44 |  | 0
Vilniaus r. sav. | Marijampolio sen. | Medžiagos | 12 kV ir 24 kV viengyslių ir trigyslių kabelių su XLPE izoliacija jungiamosios movos (9 jungiamų kabelių kombinacija) | 10 kV 3x1xA (AHXAMK-W Viskis) jungiamas su 24 | vnt. | 751.44 |  | 0
Vilniaus r. sav. | Pagirių sen. | Medžiagos | 12 kV ir 24 kV viengyslių ir trigyslių kabelių su XLPE izoliacija jungiamosios movos (9 jungiamų kabelių kombinacija) | 10 kV 3x1xA (AHXAMK-W Viskis) jungiamas su 24 | vnt. | 751.44 |  | 0
Vilniaus r. sav. | Rudaminos sen. | Medžiagos | 12 kV ir 24 kV viengyslių ir trigyslių kabelių su XLPE izoliacija jungiamosios movos (9 jungiamų kabelių kombinacija) | 10 kV 3x1xA (AHXAMK-W Viskis) jungiamas su 24 | vnt. | 751.44 |  | 0
Vilniaus r. sav. | Avižienių sen. | Medžiagos | 12 kV ir 24 kV viengyslių ir trigyslių kabelių su XLPE izoliacija jungiamosios movos (2 jungiamų kabelių kombinacija) | 24 kV 3x1xA jungiamas su 24 kV 3xA (A-50mm2, | vnt. | 751.44 |  | 0
Vilniaus r. sav. | Avižienių sen. | Medžiagos | 12 kV ir 24 kV viengyslių ir trigyslių kabelių su XLPE izoliacija jungiamosios movos (5 jungiamų kabelių kombinacija) | 10 kV 3x1xA jungiamas su 24 kV 3xA (A-50mm2, | vnt. | 751.44 |  | 0
Vilniaus r. sav. | Avižienių sen. | Medžiagos | 12 kV ir 24 kV viengyslių ir trigyslių kabelių su XLPE izoliacija jungiamosios movos (6 jungiamų kabelių kombinacija) | 10 kV 3xA jungiamas su 24 kV 3x1xA (A-50mm2, | vnt. | 751.44 |  | 0
Vilniaus r. sav. | Avižienių sen. | Medžiagos | 12 kV ir 24 kV viengyslių ir trigyslių kabelių su XLPE izoliacija jungiamosios movos (6 jungiamų kabelių kombinacija) | 10 kV 3xA jungiamas su 24 kV 3x1xA (A-240mm2) | vnt. | 751.44 |  | 0
Vilniaus r. sav. | Avižienių sen. | Medžiagos | 12 kV ir 24 kV viengyslių ir trigyslių kabelių su XLPE izoliacija jungiamosios movos (8 jungiamų kabelių kombinacija) | 10 kV 3x1xA (AHXAMK-W Viskis) jungiamas su 24 | vnt. | 751.44 |  | 0
Vilniaus r. sav. | Avižienių sen. | Medžiagos | 12 kV ir 24 kV viengyslių ir trigyslių kabelių su XLPE izoliacija jungiamosios movos (9 jungiamų kabelių kombinacija) | 10 kV 3x1xA (AHXAMK-W Viskis) jungiamas su 24 | vnt. | 751.44 |  | 0
Vilniaus r. sav. | Bezdonių sen. | Medžiagos | 10 kV mova jungiamoji su varžtiniais sujungikliais kabeliui su plastiko izoliacija, vieliniu arba juostiniu ekranu | 25-70 mm², 1 gyslos | vnt. | 174.82 |  | 0
Vilniaus r. sav. | Buivydžių sen. | Medžiagos | 10 kV mova jungiamoji su varžtiniais sujungikliais kabeliui su plastiko izoliacija, vieliniu arba juostiniu ekranu | 25-70 mm², 1 gyslos | vnt. | 174.82 |  | 0
Vilniaus r. sav. | Kalvelių sen. | Medžiagos | 10 kV mova jungiamoji su varžtiniais sujungikliais kabeliui su plastiko izoliacija, vieliniu arba juostiniu ekranu | 25-70 mm², 1 gyslos | vnt. | 174.82 |  | 0
Vilniaus r. sav. | Lavoriškių sen. | Medžiagos | 10 kV mova jungiamoji su varžtiniais sujungikliais kabeliui su plastiko izoliacija, vieliniu arba juostiniu ekranu | 25-70 mm², 1 gyslos | vnt. | 174.82 |  | 0
Vilniaus r. sav. | Mickūnų sen. | Medžiagos | 10 kV mova jungiamoji su varžtiniais sujungikliais kabeliui su plastiko izoliacija, vieliniu arba juostiniu ekranu | 25-70 mm², 1 gyslos | vnt. | 174.82 |  | 0
Vilniaus r. sav. | Bezdonių sen. | Medžiagos | 10 kV mova jungiamoji su varžtiniais sujungikliais kabeliui su plastiko izoliacija, vieliniu arba juostiniu ekranu | 70-150 mm², 1 gyslos | vnt. | 185.28 |  | 0
Vilniaus r. sav. | Buivydžių sen. | Medžiagos | 10 kV mova jungiamoji su varžtiniais sujungikliais kabeliui su plastiko izoliacija, vieliniu arba juostiniu ekranu | 70-150 mm², 1 gyslos | vnt. | 185.28 |  | 0
Vilniaus r. sav. | Kalvelių sen. | Medžiagos | 10 kV mova jungiamoji su varžtiniais sujungikliais kabeliui su plastiko izoliacija, vieliniu arba juostiniu ekranu | 70-150 mm², 1 gyslos | vnt. | 185.28 |  | 0
Vilniaus r. sav. | Lavoriškių sen. | Medžiagos | 10 kV mova jungiamoji su varžtiniais sujungikliais kabeliui su plastiko izoliacija, vieliniu arba juostiniu ekranu | 70-150 mm², 1 gyslos | vnt. | 185.28 |  | 0
Vilniaus r. sav. | Mickūnų sen. | Medžiagos | 10 kV mova jungiamoji su varžtiniais sujungikliais kabeliui su plastiko izoliacija, vieliniu arba juostiniu ekranu | 70-150 mm², 1 gyslos | vnt. | 185.28 |  | 0
Vilniaus r. sav. | Bezdonių sen. | Medžiagos | 10 kV mova jungiamoji su varžtiniais sujungikliais kabeliui su plastiko izoliacija, vieliniu arba juostiniu ekranu | 120-240 mm², 1 gyslos | vnt. | 192.18 |  | 0
Vilniaus r. sav. | Buivydžių sen. | Medžiagos | 10 kV mova jungiamoji su varžtiniais sujungikliais kabeliui su plastiko izoliacija, vieliniu arba juostiniu ekranu | 120-240 mm², 1 gyslos | vnt. | 192.18 |  | 0
Vilniaus r. sav. | Kalvelių sen. | Medžiagos | 10 kV mova jungiamoji su varžtiniais sujungikliais kabeliui su plastiko izoliacija, vieliniu arba juostiniu ekranu | 120-240 mm², 1 gyslos | vnt. | 192.18 |  | 0
Vilniaus r. sav. | Lavoriškių sen. | Medžiagos | 10 kV mova jungiamoji su varžtiniais sujungikliais kabeliui su plastiko izoliacija, vieliniu arba juostiniu ekranu | 120-240 mm², 1 gyslos | vnt. | 192.18 |  | 0
Vilniaus r. sav. | Mickūnų sen. | Medžiagos | 10 kV mova jungiamoji su varžtiniais sujungikliais kabeliui su plastiko izoliacija, vieliniu arba juostiniu ekranu | 120-240 mm², 1 gyslos | vnt. | 192.18 |  | 0
Vilniaus r. sav. | Bezdonių sen. | Medžiagos | 10 kV mova jungiamoji su varžtiniais sujungikliais kabeliui su plastiko izoliacija, vieliniu arba juostiniu ekranu | 25-70 mm², 3 gyslų | vnt. | 445.57 |  | 0
Vilniaus r. sav. | Buivydžių sen. | Medžiagos | 10 kV mova jungiamoji su varžtiniais sujungikliais kabeliui su plastiko izoliacija, vieliniu arba juostiniu ekranu | 25-70 mm², 3 gyslų | vnt. | 445.57 |  | 0
Vilniaus r. sav. | Kalvelių sen. | Medžiagos | 10 kV mova jungiamoji su varžtiniais sujungikliais kabeliui su plastiko izoliacija, vieliniu arba juostiniu ekranu | 25-70 mm², 3 gyslų | vnt. | 445.57 |  | 0
Vilniaus r. sav. | Lavoriškių sen. | Medžiagos | 10 kV mova jungiamoji su varžtiniais sujungikliais kabeliui su plastiko izoliacija, vieliniu arba juostiniu ekranu | 25-70 mm², 3 gyslų | vnt. | 445.57 |  | 0
Vilniaus r. sav. | Mickūnų sen. | Medžiagos | 10 kV mova jungiamoji su varžtiniais sujungikliais kabeliui su plastiko izoliacija, vieliniu arba juostiniu ekranu | 25-70 mm², 3 gyslų | vnt. | 445.57 |  | 0
Vilniaus r. sav. | Bezdonių sen. | Medžiagos | 10 kV mova jungiamoji su varžtiniais sujungikliais kabeliui su plastiko izoliacija, vieliniu arba juostiniu ekranu | 70-150 mm², 3 gyslų | vnt. | 480 |  | 0
Vilniaus r. sav. | Buivydžių sen. | Medžiagos | 10 kV mova jungiamoji su varžtiniais sujungikliais kabeliui su plastiko izoliacija, vieliniu arba juostiniu ekranu | 70-150 mm², 3 gyslų | vnt. | 480 |  | 0
Vilniaus r. sav. | Kalvelių sen. | Medžiagos | 10 kV mova jungiamoji su varžtiniais sujungikliais kabeliui su plastiko izoliacija, vieliniu arba juostiniu ekranu | 70-150 mm², 3 gyslų | vnt. | 480 |  | 0
Vilniaus r. sav. | Lavoriškių sen. | Medžiagos | 10 kV mova jungiamoji su varžtiniais sujungikliais kabeliui su plastiko izoliacija, vieliniu arba juostiniu ekranu | 70-150 mm², 3 gyslų | vnt. | 480 |  | 0
Vilniaus r. sav. | Mickūnų sen. | Medžiagos | 10 kV mova jungiamoji su varžtiniais sujungikliais kabeliui su plastiko izoliacija, vieliniu arba juostiniu ekranu | 70-150 mm², 3 gyslų | vnt. | 480 |  | 0
Vilniaus r. sav. | Bezdonių sen. | Medžiagos | 10 kV mova jungiamoji su varžtiniais sujungikliais kabeliui su plastiko izoliacija, vieliniu arba juostiniu ekranu | 120-240 mm², 3 gyslų | vnt. | 520 |  | 0
Vilniaus r. sav. | Buivydžių sen. | Medžiagos | 10 kV mova jungiamoji su varžtiniais sujungikliais kabeliui su plastiko izoliacija, vieliniu arba juostiniu ekranu | 120-240 mm², 3 gyslų | vnt. | 520 |  | 0
Vilniaus r. sav. | Kalvelių sen. | Medžiagos | 10 kV mova jungiamoji su varžtiniais sujungikliais kabeliui su plastiko izoliacija, vieliniu arba juostiniu ekranu | 120-240 mm², 3 gyslų | vnt. | 520 |  | 0
Vilniaus r. sav. | Lavoriškių sen. | Medžiagos | 10 kV mova jungiamoji su varžtiniais sujungikliais kabeliui su plastiko izoliacija, vieliniu arba juostiniu ekranu | 120-240 mm², 3 gyslų | vnt. | 520 |  | 0
Vilniaus r. sav. | Mickūnų sen. | Medžiagos | 10 kV mova jungiamoji su varžtiniais sujungikliais kabeliui su plastiko izoliacija, vieliniu arba juostiniu ekranu | 120-240 mm², 3 gyslų | vnt. | 520 |  | 0
Vilniaus r. sav. | Maišiagalos sen. | Medžiagos | 10 kV mova jungiamoji su varžtiniais sujungikliais kabeliui su plastiko izoliacija, vieliniu arba juostiniu ekranu | 25-70 mm², 1 gyslos | vnt. | 174.82 |  | 0
Vilniaus r. sav. | Nemenčinės miesto sen. | Medžiagos | 10 kV mova jungiamoji su varžtiniais sujungikliais kabeliui su plastiko izoliacija, vieliniu arba juostiniu ekranu | 25-70 mm², 1 gyslos | vnt. | 174.82 |  | 0
Vilniaus r. sav. | Nemenčinės sen. | Medžiagos | 10 kV mova jungiamoji su varžtiniais sujungikliais kabeliui su plastiko izoliacija, vieliniu arba juostiniu ekranu | 25-70 mm², 1 gyslos | vnt. | 174.82 |  | 0
Vilniaus r. sav. | Paberžės sen. | Medžiagos | 10 kV mova jungiamoji su varžtiniais sujungikliais kabeliui su plastiko izoliacija, vieliniu arba juostiniu ekranu | 25-70 mm², 1 gyslos | vnt. | 174.82 |  | 0
Vilniaus r. sav. | Riešės sen. | Medžiagos | 10 kV mova jungiamoji su varžtiniais sujungikliais kabeliui su plastiko izoliacija, vieliniu arba juostiniu ekranu | 25-70 mm², 1 gyslos | vnt. | 174.82 |  | 0
Vilniaus r. sav. | Sužionių sen. | Medžiagos | 10 kV mova jungiamoji su varžtiniais sujungikliais kabeliui su plastiko izoliacija, vieliniu arba juostiniu ekranu | 25-70 mm², 1 gyslos | vnt. | 174.82 |  | 0
Vilniaus r. sav. | Maišiagalos sen. | Medžiagos | 10 kV mova jungiamoji su varžtiniais sujungikliais kabeliui su plastiko izoliacija, vieliniu arba juostiniu ekranu | 70-150 mm², 1 gyslos | vnt. | 185.28 |  | 0
Vilniaus r. sav. | Nemenčinės miesto sen. | Medžiagos | 10 kV mova jungiamoji su varžtiniais sujungikliais kabeliui su plastiko izoliacija, vieliniu arba juostiniu ekranu | 70-150 mm², 1 gyslos | vnt. | 185.28 |  | 0
Vilniaus r. sav. | Nemenčinės sen. | Medžiagos | 10 kV mova jungiamoji su varžtiniais sujungikliais kabeliui su plastiko izoliacija, vieliniu arba juostiniu ekranu | 70-150 mm², 1 gyslos | vnt. | 185.28 |  | 0
Vilniaus r. sav. | Paberžės sen. | Medžiagos | 10 kV mova jungiamoji su varžtiniais sujungikliais kabeliui su plastiko izoliacija, vieliniu arba juostiniu ekranu | 70-150 mm², 1 gyslos | vnt. | 185.28 |  | 0
Vilniaus r. sav. | Riešės sen. | Medžiagos | 10 kV mova jungiamoji su varžtiniais sujungikliais kabeliui su plastiko izoliacija, vieliniu arba juostiniu ekranu | 70-150 mm², 1 gyslos | vnt. | 185.28 |  | 0
Vilniaus r. sav. | Sužionių sen. | Medžiagos | 10 kV mova jungiamoji su varžtiniais sujungikliais kabeliui su plastiko izoliacija, vieliniu arba juostiniu ekranu | 70-150 mm², 1 gyslos | vnt. | 185.28 |  | 0
Vilniaus r. sav. | Maišiagalos sen. | Medžiagos | 10 kV mova jungiamoji su varžtiniais sujungikliais kabeliui su plastiko izoliacija, vieliniu arba juostiniu ekranu | 120-240 mm², 1 gyslos | vnt. | 192.18 |  | 0
Vilniaus r. sav. | Nemenčinės miesto sen. | Medžiagos | 10 kV mova jungiamoji su varžtiniais sujungikliais kabeliui su plastiko izoliacija, vieliniu arba juostiniu ekranu | 120-240 mm², 1 gyslos | vnt. | 192.18 |  | 0
Vilniaus r. sav. | Nemenčinės sen. | Medžiagos | 10 kV mova jungiamoji su varžtiniais sujungikliais kabeliui su plastiko izoliacija, vieliniu arba juostiniu ekranu | 120-240 mm², 1 gyslos | vnt. | 192.18 |  | 0
Vilniaus r. sav. | Paberžės sen. | Medžiagos | 10 kV mova jungiamoji su varžtiniais sujungikliais kabeliui su plastiko izoliacija, vieliniu arba juostiniu ekranu | 120-240 mm², 1 gyslos | vnt. | 192.18 |  | 0
Vilniaus r. sav. | Riešės sen. | Medžiagos | 10 kV mova jungiamoji su varžtiniais sujungikliais kabeliui su plastiko izoliacija, vieliniu arba juostiniu ekranu | 120-240 mm², 1 gyslos | vnt. | 192.18 |  | 0
Vilniaus r. sav. | Sužionių sen. | Medžiagos | 10 kV mova jungiamoji su varžtiniais sujungikliais kabeliui su plastiko izoliacija, vieliniu arba juostiniu ekranu | 120-240 mm², 1 gyslos | vnt. | 192.18 |  | 0
Vilniaus r. sav. | Maišiagalos sen. | Medžiagos | 10 kV mova jungiamoji su varžtiniais sujungikliais kabeliui su plastiko izoliacija, vieliniu arba juostiniu ekranu | 25-70 mm², 3 gyslų | vnt. | 445.57 |  | 0
Vilniaus r. sav. | Nemenčinės miesto sen. | Medžiagos | 10 kV mova jungiamoji su varžtiniais sujungikliais kabeliui su plastiko izoliacija, vieliniu arba juostiniu ekranu | 25-70 mm², 3 gyslų | vnt. | 445.57 |  | 0
Vilniaus r. sav. | Nemenčinės sen. | Medžiagos | 10 kV mova jungiamoji su varžtiniais sujungikliais kabeliui su plastiko izoliacija, vieliniu arba juostiniu ekranu | 25-70 mm², 3 gyslų | vnt. | 445.57 |  | 0
Vilniaus r. sav. | Paberžės sen. | Medžiagos | 10 kV mova jungiamoji su varžtiniais sujungikliais kabeliui su plastiko izoliacija, vieliniu arba juostiniu ekranu | 25-70 mm², 3 gyslų | vnt. | 445.57 |  | 0
Vilniaus r. sav. | Riešės sen. | Medžiagos | 10 kV mova jungiamoji su varžtiniais sujungikliais kabeliui su plastiko izoliacija, vieliniu arba juostiniu ekranu | 25-70 mm², 3 gyslų | vnt. | 445.57 |  | 0
Vilniaus r. sav. | Sužionių sen. | Medžiagos | 10 kV mova jungiamoji su varžtiniais sujungikliais kabeliui su plastiko izoliacija, vieliniu arba juostiniu ekranu | 25-70 mm², 3 gyslų | vnt. | 445.57 |  | 0
Vilniaus r. sav. | Maišiagalos sen. | Medžiagos | 10 kV mova jungiamoji su varžtiniais sujungikliais kabeliui su plastiko izoliacija, vieliniu arba juostiniu ekranu | 70-150 mm², 3 gyslų | vnt. | 480 |  | 0
Vilniaus r. sav. | Nemenčinės miesto sen. | Medžiagos | 10 kV mova jungiamoji su varžtiniais sujungikliais kabeliui su plastiko izoliacija, vieliniu arba juostiniu ekranu | 70-150 mm², 3 gyslų | vnt. | 480 |  | 0
Vilniaus r. sav. | Nemenčinės sen. | Medžiagos | 10 kV mova jungiamoji su varžtiniais sujungikliais kabeliui su plastiko izoliacija, vieliniu arba juostiniu ekranu | 70-150 mm², 3 gyslų | vnt. | 480 |  | 0
Vilniaus r. sav. | Paberžės sen. | Medžiagos | 10 kV mova jungiamoji su varžtiniais sujungikliais kabeliui su plastiko izoliacija, vieliniu arba juostiniu ekranu | 70-150 mm², 3 gyslų | vnt. | 480 |  | 0
Vilniaus r. sav. | Riešės sen. | Medžiagos | 10 kV mova jungiamoji su varžtiniais sujungikliais kabeliui su plastiko izoliacija, vieliniu arba juostiniu ekranu | 70-150 mm², 3 gyslų | vnt. | 480 |  | 0
Vilniaus r. sav. | Sužionių sen. | Medžiagos | 10 kV mova jungiamoji su varžtiniais sujungikliais kabeliui su plastiko izoliacija, vieliniu arba juostiniu ekranu | 70-150 mm², 3 gyslų | vnt. | 480 |  | 0
Vilniaus r. sav. | Maišiagalos sen. | Medžiagos | 10 kV mova jungiamoji su varžtiniais sujungikliais kabeliui su plastiko izoliacija, vieliniu arba juostiniu ekranu | 120-240 mm², 3 gyslų | vnt. | 520 |  | 0
Vilniaus r. sav. | Nemenčinės miesto sen. | Medžiagos | 10 kV mova jungiamoji su varžtiniais sujungikliais kabeliui su plastiko izoliacija, vieliniu arba juostiniu ekranu | 120-240 mm², 3 gyslų | vnt. | 520 |  | 0
Vilniaus r. sav. | Nemenčinės sen. | Medžiagos | 10 kV mova jungiamoji su varžtiniais sujungikliais kabeliui su plastiko izoliacija, vieliniu arba juostiniu ekranu | 120-240 mm², 3 gyslų | vnt. | 520 |  | 0
Vilniaus r. sav. | Paberžės sen. | Medžiagos | 10 kV mova jungiamoji su varžtiniais sujungikliais kabeliui su plastiko izoliacija, vieliniu arba juostiniu ekranu | 120-240 mm², 3 gyslų | vnt. | 520 |  | 0
Vilniaus r. sav. | Riešės sen. | Medžiagos | 10 kV mova jungiamoji su varžtiniais sujungikliais kabeliui su plastiko izoliacija, vieliniu arba juostiniu ekranu | 120-240 mm², 3 gyslų | vnt. | 520 |  | 0
Vilniaus r. sav. | Sužionių sen. | Medžiagos | 10 kV mova jungiamoji su varžtiniais sujungikliais kabeliui su plastiko izoliacija, vieliniu arba juostiniu ekranu | 120-240 mm², 3 gyslų | vnt. | 520 |  | 0
Vilniaus r. sav. | Maišiagalos sen. | Medžiagos | 10 kV mova jungiamoji su varžtiniais sujungikliais kabeliui su plastiko izoliacija, vieliniu arba juostiniu ekranu | 95-240 mm², 1 gyslos | vnt. | 659.52 |  | 0
Vilniaus r. sav. | Nemenčinės miesto sen. | Medžiagos | 10 kV mova jungiamoji su varžtiniais sujungikliais kabeliui su plastiko izoliacija, vieliniu arba juostiniu ekranu | 95-240 mm², 1 gyslos | vnt. | 659.52 |  | 0
Vilniaus r. sav. | Nemenčinės sen. | Medžiagos | 10 kV mova jungiamoji su varžtiniais sujungikliais kabeliui su plastiko izoliacija, vieliniu arba juostiniu ekranu | 95-240 mm², 1 gyslos | vnt. | 659.52 |  | 0
Vilniaus r. sav. | Paberžės sen. | Medžiagos | 10 kV mova jungiamoji su varžtiniais sujungikliais kabeliui su plastiko izoliacija, vieliniu arba juostiniu ekranu | 95-240 mm², 1 gyslos | vnt. | 659.52 |  | 0
Vilniaus r. sav. | Riešės sen. | Medžiagos | 10 kV mova jungiamoji su varžtiniais sujungikliais kabeliui su plastiko izoliacija, vieliniu arba juostiniu ekranu | 95-240 mm², 1 gyslos | vnt. | 659.52 |  | 0
Vilniaus r. sav. | Sužionių sen. | Medžiagos | 10 kV mova jungiamoji su varžtiniais sujungikliais kabeliui su plastiko izoliacija, vieliniu arba juostiniu ekranu | 95-240 mm², 1 gyslos | vnt. | 659.52 |  | 0
Vilniaus r. sav. | Maišiagalos sen. | Medžiagos | 10 kV mova jungiamoji su varžtiniais sujungikliais kabeliui su plastiko izoliacija, vieliniu arba juostiniu ekranu | 400-630 mm², 1 gyslos | vnt. | 1166.77 |  | 0
Vilniaus r. sav. | Nemenčinės miesto sen. | Medžiagos | 10 kV mova jungiamoji su varžtiniais sujungikliais kabeliui su plastiko izoliacija, vieliniu arba juostiniu ekranu | 400-630 mm², 1 gyslos | vnt. | 1166.77 |  | 0
Vilniaus r. sav. | Nemenčinės sen. | Medžiagos | 10 kV mova jungiamoji su varžtiniais sujungikliais kabeliui su plastiko izoliacija, vieliniu arba juostiniu ekranu | 400-630 mm², 1 gyslos | vnt. | 1166.77 |  | 0
Vilniaus r. sav. | Paberžės sen. | Medžiagos | 10 kV mova jungiamoji su varžtiniais sujungikliais kabeliui su plastiko izoliacija, vieliniu arba juostiniu ekranu | 400-630 mm², 1 gyslos | vnt. | 1166.77 |  | 0
Vilniaus r. sav. | Riešės sen. | Medžiagos | 10 kV mova jungiamoji su varžtiniais sujungikliais kabeliui su plastiko izoliacija, vieliniu arba juostiniu ekranu | 400-630 mm², 1 gyslos | vnt. | 1166.77 |  | 0
Vilniaus r. sav. | Sužionių sen. | Medžiagos | 10 kV mova jungiamoji su varžtiniais sujungikliais kabeliui su plastiko izoliacija, vieliniu arba juostiniu ekranu | 400-630 mm², 1 gyslos | vnt. | 1166.77 |  | 0
Vilniaus r. sav. | Medininkų sen. | Medžiagos | 10 kV mova jungiamoji su varžtiniais sujungikliais kabeliui su plastiko izoliacija, vieliniu arba juostiniu ekranu | 25-70 mm², 1 gyslos | vnt. | 170 |  | 0
Vilniaus r. sav. | Nemėžio sen. | Medžiagos | 10 kV mova jungiamoji su varžtiniais sujungikliais kabeliui su plastiko izoliacija, vieliniu arba juostiniu ekranu | 25-70 mm², 1 gyslos | vnt. | 170 |  | 0
Vilniaus r. sav. | Rukainių sen. | Medžiagos | 10 kV mova jungiamoji su varžtiniais sujungikliais kabeliui su plastiko izoliacija, vieliniu arba juostiniu ekranu | 25-70 mm², 1 gyslos | vnt. | 170 |  | 0
Vilniaus r. sav. | Šatrininkų sen. | Medžiagos | 10 kV mova jungiamoji su varžtiniais sujungikliais kabeliui su plastiko izoliacija, vieliniu arba juostiniu ekranu | 25-70 mm², 1 gyslos | vnt. | 170 |  | 0
Vilniaus r. sav. | Medininkų sen. | Medžiagos | 10 kV mova jungiamoji su varžtiniais sujungikliais kabeliui su plastiko izoliacija, vieliniu arba juostiniu ekranu | 70-150 mm², 1 gyslos | vnt. | 180 |  | 0
Vilniaus r. sav. | Nemėžio sen. | Medžiagos | 10 kV mova jungiamoji su varžtiniais sujungikliais kabeliui su plastiko izoliacija, vieliniu arba juostiniu ekranu | 70-150 mm², 1 gyslos | vnt. | 180 |  | 0
Vilniaus r. sav. | Rukainių sen. | Medžiagos | 10 kV mova jungiamoji su varžtiniais sujungikliais kabeliui su plastiko izoliacija, vieliniu arba juostiniu ekranu | 70-150 mm², 1 gyslos | vnt. | 180 |  | 0
Vilniaus r. sav. | Šatrininkų sen. | Medžiagos | 10 kV mova jungiamoji su varžtiniais sujungikliais kabeliui su plastiko izoliacija, vieliniu arba juostiniu ekranu | 70-150 mm², 1 gyslos | vnt. | 180 |  | 0
Vilniaus r. sav. | Medininkų sen. | Medžiagos | 10 kV mova jungiamoji su varžtiniais sujungikliais kabeliui su plastiko izoliacija, vieliniu arba juostiniu ekranu | 120-240 mm², 1 gyslos | vnt. | 190 |  | 0
Vilniaus r. sav. | Nemėžio sen. | Medžiagos | 10 kV mova jungiamoji su varžtiniais sujungikliais kabeliui su plastiko izoliacija, vieliniu arba juostiniu ekranu | 120-240 mm², 1 gyslos | vnt. | 190 |  | 0
Vilniaus r. sav. | Rukainių sen. | Medžiagos | 10 kV mova jungiamoji su varžtiniais sujungikliais kabeliui su plastiko izoliacija, vieliniu arba juostiniu ekranu | 120-240 mm², 1 gyslos | vnt. | 190 |  | 0
Vilniaus r. sav. | Šatrininkų sen. | Medžiagos | 10 kV mova jungiamoji su varžtiniais sujungikliais kabeliui su plastiko izoliacija, vieliniu arba juostiniu ekranu | 120-240 mm², 1 gyslos | vnt. | 190 |  | 0
Vilniaus r. sav. | Medininkų sen. | Medžiagos | 10 kV mova jungiamoji su varžtiniais sujungikliais kabeliui su plastiko izoliacija, vieliniu arba juostiniu ekranu | 25-70 mm², 3 gyslų | vnt. | 400 |  | 0
Vilniaus r. sav. | Nemėžio sen. | Medžiagos | 10 kV mova jungiamoji su varžtiniais sujungikliais kabeliui su plastiko izoliacija, vieliniu arba juostiniu ekranu | 25-70 mm², 3 gyslų | vnt. | 400 |  | 0
Vilniaus r. sav. | Rukainių sen. | Medžiagos | 10 kV mova jungiamoji su varžtiniais sujungikliais kabeliui su plastiko izoliacija, vieliniu arba juostiniu ekranu | 25-70 mm², 3 gyslų | vnt. | 400 |  | 0
Vilniaus r. sav. | Šatrininkų sen. | Medžiagos | 10 kV mova jungiamoji su varžtiniais sujungikliais kabeliui su plastiko izoliacija, vieliniu arba juostiniu ekranu | 25-70 mm², 3 gyslų | vnt. | 400 |  | 0
Vilniaus r. sav. | Medininkų sen. | Medžiagos | 10 kV mova jungiamoji su varžtiniais sujungikliais kabeliui su plastiko izoliacija, vieliniu arba juostiniu ekranu | 70-150 mm², 3 gyslų | vnt. | 400 |  | 0
Vilniaus r. sav. | Nemėžio sen. | Medžiagos | 10 kV mova jungiamoji su varžtiniais sujungikliais kabeliui su plastiko izoliacija, vieliniu arba juostiniu ekranu | 70-150 mm², 3 gyslų | vnt. | 400 |  | 0
Vilniaus r. sav. | Rukainių sen. | Medžiagos | 10 kV mova jungiamoji su varžtiniais sujungikliais kabeliui su plastiko izoliacija, vieliniu arba juostiniu ekranu | 70-150 mm², 3 gyslų | vnt. | 400 |  | 0
Vilniaus r. sav. | Šatrininkų sen. | Medžiagos | 10 kV mova jungiamoji su varžtiniais sujungikliais kabeliui su plastiko izoliacija, vieliniu arba juostiniu ekranu | 70-150 mm², 3 gyslų | vnt. | 400 |  | 0
Vilniaus r. sav. | Medininkų sen. | Medžiagos | 10 kV mova jungiamoji su varžtiniais sujungikliais kabeliui su plastiko izoliacija, vieliniu arba juostiniu ekranu | 120-240 mm², 3 gyslų | vnt. | 500 |  | 0
Vilniaus r. sav. | Nemėžio sen. | Medžiagos | 10 kV mova jungiamoji su varžtiniais sujungikliais kabeliui su plastiko izoliacija, vieliniu arba juostiniu ekranu | 120-240 mm², 3 gyslų | vnt. | 500 |  | 0
Vilniaus r. sav. | Rukainių sen. | Medžiagos | 10 kV mova jungiamoji su varžtiniais sujungikliais kabeliui su plastiko izoliacija, vieliniu arba juostiniu ekranu | 120-240 mm², 3 gyslų | vnt. | 500 |  | 0
Vilniaus r. sav. | Šatrininkų sen. | Medžiagos | 10 kV mova jungiamoji su varžtiniais sujungikliais kabeliui su plastiko izoliacija, vieliniu arba juostiniu ekranu | 120-240 mm², 3 gyslų | vnt. | 500 |  | 0
Vilniaus r. sav. | Dūkštų sen. | Medžiagos | 10 kV mova jungiamoji su varžtiniais sujungikliais kabeliui su plastiko izoliacija, vieliniu arba juostiniu ekranu | 25-70 mm², 1 gyslos | vnt. | 174.82 |  | 0
Vilniaus r. sav. | Sudervės sen. | Medžiagos | 10 kV mova jungiamoji su varžtiniais sujungikliais kabeliui su plastiko izoliacija, vieliniu arba juostiniu ekranu | 25-70 mm², 1 gyslos | vnt. | 174.82 |  | 0
Vilniaus r. sav. | Zujūnų sen. | Medžiagos | 10 kV mova jungiamoji su varžtiniais sujungikliais kabeliui su plastiko izoliacija, vieliniu arba juostiniu ekranu | 25-70 mm², 1 gyslos | vnt. | 174.82 |  | 0
Vilniaus r. sav. | Dūkštų sen. | Medžiagos | 10 kV mova jungiamoji su varžtiniais sujungikliais kabeliui su plastiko izoliacija, vieliniu arba juostiniu ekranu | 70-150 mm², 1 gyslos | vnt. | 185.28 |  | 0
Vilniaus r. sav. | Sudervės sen. | Medžiagos | 10 kV mova jungiamoji su varžtiniais sujungikliais kabeliui su plastiko izoliacija, vieliniu arba juostiniu ekranu | 70-150 mm², 1 gyslos | vnt. | 185.28 |  | 0
Vilniaus r. sav. | Zujūnų sen. | Medžiagos | 10 kV mova jungiamoji su varžtiniais sujungikliais kabeliui su plastiko izoliacija, vieliniu arba juostiniu ekranu | 70-150 mm², 1 gyslos | vnt. | 185.28 |  | 0
Vilniaus r. sav. | Dūkštų sen. | Medžiagos | 10 kV mova jungiamoji su varžtiniais sujungikliais kabeliui su plastiko izoliacija, vieliniu arba juostiniu ekranu | 120-240 mm², 1 gyslos | vnt. | 192.18 |  | 0
Vilniaus r. sav. | Sudervės sen. | Medžiagos | 10 kV mova jungiamoji su varžtiniais sujungikliais kabeliui su plastiko izoliacija, vieliniu arba juostiniu ekranu | 120-240 mm², 1 gyslos | vnt. | 192.18 |  | 0
Vilniaus r. sav. | Zujūnų sen. | Medžiagos | 10 kV mova jungiamoji su varžtiniais sujungikliais kabeliui su plastiko izoliacija, vieliniu arba juostiniu ekranu | 120-240 mm², 1 gyslos | vnt. | 192.18 |  | 0
Vilniaus r. sav. | Dūkštų sen. | Medžiagos | 10 kV mova jungiamoji su varžtiniais sujungikliais kabeliui su plastiko izoliacija, vieliniu arba juostiniu ekranu | 25-70 mm², 3 gyslų | vnt. | 445.57 |  | 0
Vilniaus r. sav. | Sudervės sen. | Medžiagos | 10 kV mova jungiamoji su varžtiniais sujungikliais kabeliui su plastiko izoliacija, vieliniu arba juostiniu ekranu | 25-70 mm², 3 gyslų | vnt. | 445.57 |  | 0
Vilniaus r. sav. | Zujūnų sen. | Medžiagos | 10 kV mova jungiamoji su varžtiniais sujungikliais kabeliui su plastiko izoliacija, vieliniu arba juostiniu ekranu | 25-70 mm², 3 gyslų | vnt. | 445.57 |  | 0
Vilniaus r. sav. | Dūkštų sen. | Medžiagos | 10 kV mova jungiamoji su varžtiniais sujungikliais kabeliui su plastiko izoliacija, vieliniu arba juostiniu ekranu | 70-150 mm², 3 gyslų | vnt. | 496.94 |  | 0
Vilniaus r. sav. | Sudervės sen. | Medžiagos | 10 kV mova jungiamoji su varžtiniais sujungikliais kabeliui su plastiko izoliacija, vieliniu arba juostiniu ekranu | 70-150 mm², 3 gyslų | vnt. | 496.94 |  | 0
Vilniaus r. sav. | Zujūnų sen. | Medžiagos | 10 kV mova jungiamoji su varžtiniais sujungikliais kabeliui su plastiko izoliacija, vieliniu arba juostiniu ekranu | 70-150 mm², 3 gyslų | vnt. | 496.94 |  | 0
Vilniaus r. sav. | Dūkštų sen. | Medžiagos | 10 kV mova jungiamoji su varžtiniais sujungikliais kabeliui su plastiko izoliacija, vieliniu arba juostiniu ekranu | 120-240 mm², 3 gyslų | vnt. | 531.98 |  | 0
Vilniaus r. sav. | Sudervės sen. | Medžiagos | 10 kV mova jungiamoji su varžtiniais sujungikliais kabeliui su plastiko izoliacija, vieliniu arba juostiniu ekranu | 120-240 mm², 3 gyslų | vnt. | 531.98 |  | 0
Vilniaus r. sav. | Zujūnų sen. | Medžiagos | 10 kV mova jungiamoji su varžtiniais sujungikliais kabeliui su plastiko izoliacija, vieliniu arba juostiniu ekranu | 120-240 mm², 3 gyslų | vnt. | 531.98 |  | 0
Vilniaus r. sav. | Juodšilių sen. | Medžiagos | 10 kV mova jungiamoji su varžtiniais sujungikliais kabeliui su plastiko izoliacija, vieliniu arba juostiniu ekranu | 25-70 mm², 1 gyslos | vnt. | 174.82 |  | 0
Vilniaus r. sav. | Marijampolio sen. | Medžiagos | 10 kV mova jungiamoji su varžtiniais sujungikliais kabeliui su plastiko izoliacija, vieliniu arba juostiniu ekranu | 25-70 mm², 1 gyslos | vnt. | 174.82 |  | 0
Vilniaus r. sav. | Pagirių sen. | Medžiagos | 10 kV mova jungiamoji su varžtiniais sujungikliais kabeliui su plastiko izoliacija, vieliniu arba juostiniu ekranu | 25-70 mm², 1 gyslos | vnt. | 174.82 |  | 0
Vilniaus r. sav. | Rudaminos sen. | Medžiagos | 10 kV mova jungiamoji su varžtiniais sujungikliais kabeliui su plastiko izoliacija, vieliniu arba juostiniu ekranu | 25-70 mm², 1 gyslos | vnt. | 174.82 |  | 0
Vilniaus r. sav. | Juodšilių sen. | Medžiagos | 10 kV mova jungiamoji su varžtiniais sujungikliais kabeliui su plastiko izoliacija, vieliniu arba juostiniu ekranu | 70-150 mm², 1 gyslos | vnt. | 185.28 |  | 0
Vilniaus r. sav. | Marijampolio sen. | Medžiagos | 10 kV mova jungiamoji su varžtiniais sujungikliais kabeliui su plastiko izoliacija, vieliniu arba juostiniu ekranu | 70-150 mm², 1 gyslos | vnt. | 185.28 |  | 0
Vilniaus r. sav. | Pagirių sen. | Medžiagos | 10 kV mova jungiamoji su varžtiniais sujungikliais kabeliui su plastiko izoliacija, vieliniu arba juostiniu ekranu | 70-150 mm², 1 gyslos | vnt. | 185.28 |  | 0
Vilniaus r. sav. | Rudaminos sen. | Medžiagos | 10 kV mova jungiamoji su varžtiniais sujungikliais kabeliui su plastiko izoliacija, vieliniu arba juostiniu ekranu | 70-150 mm², 1 gyslos | vnt. | 185.28 |  | 0
Vilniaus r. sav. | Juodšilių sen. | Medžiagos | 10 kV mova jungiamoji su varžtiniais sujungikliais kabeliui su plastiko izoliacija, vieliniu arba juostiniu ekranu | 120-240 mm², 1 gyslos | vnt. | 192.18 |  | 0
Vilniaus r. sav. | Marijampolio sen. | Medžiagos | 10 kV mova jungiamoji su varžtiniais sujungikliais kabeliui su plastiko izoliacija, vieliniu arba juostiniu ekranu | 120-240 mm², 1 gyslos | vnt. | 192.18 |  | 0
Vilniaus r. sav. | Pagirių sen. | Medžiagos | 10 kV mova jungiamoji su varžtiniais sujungikliais kabeliui su plastiko izoliacija, vieliniu arba juostiniu ekranu | 120-240 mm², 1 gyslos | vnt. | 192.18 |  | 0
Vilniaus r. sav. | Rudaminos sen. | Medžiagos | 10 kV mova jungiamoji su varžtiniais sujungikliais kabeliui su plastiko izoliacija, vieliniu arba juostiniu ekranu | 120-240 mm², 1 gyslos | vnt. | 192.18 |  | 0
Vilniaus r. sav. | Juodšilių sen. | Medžiagos | 10 kV mova jungiamoji su varžtiniais sujungikliais kabeliui su plastiko izoliacija, vieliniu arba juostiniu ekranu | 25-70 mm², 3 gyslų | vnt. | 445.57 |  | 0
Vilniaus r. sav. | Marijampolio sen. | Medžiagos | 10 kV mova jungiamoji su varžtiniais sujungikliais kabeliui su plastiko izoliacija, vieliniu arba juostiniu ekranu | 25-70 mm², 3 gyslų | vnt. | 445.57 |  | 0
Vilniaus r. sav. | Pagirių sen. | Medžiagos | 10 kV mova jungiamoji su varžtiniais sujungikliais kabeliui su plastiko izoliacija, vieliniu arba juostiniu ekranu | 25-70 mm², 3 gyslų | vnt. | 445.57 |  | 0
Vilniaus r. sav. | Rudaminos sen. | Medžiagos | 10 kV mova jungiamoji su varžtiniais sujungikliais kabeliui su plastiko izoliacija, vieliniu arba juostiniu ekranu | 25-70 mm², 3 gyslų | vnt. | 445.57 |  | 0
Vilniaus r. sav. | Juodšilių sen. | Medžiagos | 10 kV mova jungiamoji su varžtiniais sujungikliais kabeliui su plastiko izoliacija, vieliniu arba juostiniu ekranu | 70-150 mm², 3 gyslų | vnt. | 496.94 |  | 0
Vilniaus r. sav. | Marijampolio sen. | Medžiagos | 10 kV mova jungiamoji su varžtiniais sujungikliais kabeliui su plastiko izoliacija, vieliniu arba juostiniu ekranu | 70-150 mm², 3 gyslų | vnt. | 496.94 |  | 0
Vilniaus r. sav. | Pagirių sen. | Medžiagos | 10 kV mova jungiamoji su varžtiniais sujungikliais kabeliui su plastiko izoliacija, vieliniu arba juostiniu ekranu | 70-150 mm², 3 gyslų | vnt. | 496.94 |  | 0
Vilniaus r. sav. | Rudaminos sen. | Medžiagos | 10 kV mova jungiamoji su varžtiniais sujungikliais kabeliui su plastiko izoliacija, vieliniu arba juostiniu ekranu | 70-150 mm², 3 gyslų | vnt. | 496.94 |  | 0
Vilniaus r. sav. | Juodšilių sen. | Medžiagos | 10 kV mova jungiamoji su varžtiniais sujungikliais kabeliui su plastiko izoliacija, vieliniu arba juostiniu ekranu | 120-240 mm², 3 gyslų | vnt. | 531.98 |  | 0
Vilniaus r. sav. | Marijampolio sen. | Medžiagos | 10 kV mova jungiamoji su varžtiniais sujungikliais kabeliui su plastiko izoliacija, vieliniu arba juostiniu ekranu | 120-240 mm², 3 gyslų | vnt. | 531.98 |  | 0
Vilniaus r. sav. | Pagirių sen. | Medžiagos | 10 kV mova jungiamoji su varžtiniais sujungikliais kabeliui su plastiko izoliacija, vieliniu arba juostiniu ekranu | 120-240 mm², 3 gyslų | vnt. | 531.98 |  | 0
Vilniaus r. sav. | Rudaminos sen. | Medžiagos | 10 kV mova jungiamoji su varžtiniais sujungikliais kabeliui su plastiko izoliacija, vieliniu arba juostiniu ekranu | 120-240 mm², 3 gyslų | vnt. | 531.98 |  | 0
Vilniaus r. sav. | Avižienių sen. | Medžiagos | 10 kV mova jungiamoji su varžtiniais sujungikliais kabeliui su plastiko izoliacija, vieliniu arba juostiniu ekranu | 25-70 mm², 1 gyslos | vnt. | 174.82 |  | 0
Vilniaus r. sav. | Avižienių sen. | Medžiagos | 10 kV mova jungiamoji su varžtiniais sujungikliais kabeliui su plastiko izoliacija, vieliniu arba juostiniu ekranu | 70-150 mm², 1 gyslos | vnt. | 185.28 |  | 0
Vilniaus r. sav. | Avižienių sen. | Medžiagos | 10 kV mova jungiamoji su varžtiniais sujungikliais kabeliui su plastiko izoliacija, vieliniu arba juostiniu ekranu | 120-240 mm², 1 gyslos | vnt. | 192.18 |  | 0
Vilniaus r. sav. | Avižienių sen. | Medžiagos | 10 kV mova jungiamoji su varžtiniais sujungikliais kabeliui su plastiko izoliacija, vieliniu arba juostiniu ekranu | 25-70 mm², 3 gyslų | vnt. | 445.57 |  | 0
Vilniaus r. sav. | Avižienių sen. | Medžiagos | 10 kV mova jungiamoji su varžtiniais sujungikliais kabeliui su plastiko izoliacija, vieliniu arba juostiniu ekranu | 70-150 mm², 3 gyslų | vnt. | 480 |  | 0
Vilniaus r. sav. | Avižienių sen. | Medžiagos | 10 kV mova jungiamoji su varžtiniais sujungikliais kabeliui su plastiko izoliacija, vieliniu arba juostiniu ekranu | 120-240 mm², 3 gyslų | vnt. | 520 |  | 0
Vilniaus r. sav. | Bezdonių sen. | Medžiagos | 10 kV mova jungiamoji su varžtiniais sujungikliais kabeliui su plastiko izoliacija, vieliniu arba juostiniu ekranu | 95-240 mm², 1 gyslos | vnt. | 700 |  | 0
Vilniaus r. sav. | Buivydžių sen. | Medžiagos | 10 kV mova jungiamoji su varžtiniais sujungikliais kabeliui su plastiko izoliacija, vieliniu arba juostiniu ekranu | 95-240 mm², 1 gyslos | vnt. | 700 |  | 0
Vilniaus r. sav. | Kalvelių sen. | Medžiagos | 10 kV mova jungiamoji su varžtiniais sujungikliais kabeliui su plastiko izoliacija, vieliniu arba juostiniu ekranu | 95-240 mm², 1 gyslos | vnt. | 700 |  | 0
Vilniaus r. sav. | Lavoriškių sen. | Medžiagos | 10 kV mova jungiamoji su varžtiniais sujungikliais kabeliui su plastiko izoliacija, vieliniu arba juostiniu ekranu | 95-240 mm², 1 gyslos | vnt. | 700 |  | 0
Vilniaus r. sav. | Mickūnų sen. | Medžiagos | 10 kV mova jungiamoji su varžtiniais sujungikliais kabeliui su plastiko izoliacija, vieliniu arba juostiniu ekranu | 95-240 mm², 1 gyslos | vnt. | 700 |  | 0
Vilniaus r. sav. | Bezdonių sen. | Medžiagos | 10 kV mova jungiamoji su varžtiniais sujungikliais kabeliui su plastiko izoliacija, vieliniu arba juostiniu ekranu | 400-630 mm², 1 gyslos | vnt. | 800 |  | 0
Vilniaus r. sav. | Buivydžių sen. | Medžiagos | 10 kV mova jungiamoji su varžtiniais sujungikliais kabeliui su plastiko izoliacija, vieliniu arba juostiniu ekranu | 400-630 mm², 1 gyslos | vnt. | 800 |  | 0
Vilniaus r. sav. | Kalvelių sen. | Medžiagos | 10 kV mova jungiamoji su varžtiniais sujungikliais kabeliui su plastiko izoliacija, vieliniu arba juostiniu ekranu | 400-630 mm², 1 gyslos | vnt. | 800 |  | 0
Vilniaus r. sav. | Lavoriškių sen. | Medžiagos | 10 kV mova jungiamoji su varžtiniais sujungikliais kabeliui su plastiko izoliacija, vieliniu arba juostiniu ekranu | 400-630 mm², 1 gyslos | vnt. | 800 |  | 0
Vilniaus r. sav. | Mickūnų sen. | Medžiagos | 10 kV mova jungiamoji su varžtiniais sujungikliais kabeliui su plastiko izoliacija, vieliniu arba juostiniu ekranu | 400-630 mm², 1 gyslos | vnt. | 800 |  | 0
Vilniaus r. sav. | Bezdonių sen. | Medžiagos | Stiebas gelžbetoninis | S90-21,6 | vnt. | 250 |  | 0
Vilniaus r. sav. | Buivydžių sen. | Medžiagos | Stiebas gelžbetoninis | S90-21,6 | vnt. | 250 |  | 0
Vilniaus r. sav. | Kalvelių sen. | Medžiagos | Stiebas gelžbetoninis | S90-21,6 | vnt. | 250 |  | 0
Vilniaus r. sav. | Lavoriškių sen. | Medžiagos | Stiebas gelžbetoninis | S90-21,6 | vnt. | 250 |  | 0
Vilniaus r. sav. | Mickūnų sen. | Medžiagos | Stiebas gelžbetoninis | S90-21,6 | vnt. | 250 |  | 0
Vilniaus r. sav. | Bezdonių sen. | Medžiagos | Stiebas gelžbetoninis | S90-30,3 | vnt. | 250 |  | 0
Vilniaus r. sav. | Buivydžių sen. | Medžiagos | Stiebas gelžbetoninis | S90-30,3 | vnt. | 250 |  | 0
Vilniaus r. sav. | Kalvelių sen. | Medžiagos | Stiebas gelžbetoninis | S90-30,3 | vnt. | 250 |  | 0
Vilniaus r. sav. | Lavoriškių sen. | Medžiagos | Stiebas gelžbetoninis | S90-30,3 | vnt. | 250 |  | 0
Vilniaus r. sav. | Mickūnų sen. | Medžiagos | Stiebas gelžbetoninis | S90-30,3 | vnt. | 250 |  | 0
Vilniaus r. sav. | Bezdonių sen. | Medžiagos | Stiebas gelžbetoninis | S90-30,3-2S | vnt. | 264.88 |  | 0
Vilniaus r. sav. | Buivydžių sen. | Medžiagos | Stiebas gelžbetoninis | S90-30,3-2S | vnt. | 264.88 |  | 0
Vilniaus r. sav. | Kalvelių sen. | Medžiagos | Stiebas gelžbetoninis | S90-30,3-2S | vnt. | 264.88 |  | 0
Vilniaus r. sav. | Lavoriškių sen. | Medžiagos | Stiebas gelžbetoninis | S90-30,3-2S | vnt. | 264.88 |  | 0
Vilniaus r. sav. | Mickūnų sen. | Medžiagos | Stiebas gelžbetoninis | S90-30,3-2S | vnt. | 264.88 |  | 0
Vilniaus r. sav. | Bezdonių sen. | Medžiagos | Stiebas gelžbetoninis | S96-21,6 | vnt. | 270 |  | 0
Vilniaus r. sav. | Buivydžių sen. | Medžiagos | Stiebas gelžbetoninis | S96-21,6 | vnt. | 270 |  | 0
Vilniaus r. sav. | Kalvelių sen. | Medžiagos | Stiebas gelžbetoninis | S96-21,6 | vnt. | 270 |  | 0
Vilniaus r. sav. | Lavoriškių sen. | Medžiagos | Stiebas gelžbetoninis | S96-21,6 | vnt. | 270 |  | 0
Vilniaus r. sav. | Mickūnų sen. | Medžiagos | Stiebas gelžbetoninis | S96-21,6 | vnt. | 270 |  | 0
Vilniaus r. sav. | Bezdonių sen. | Medžiagos | Stiebas gelžbetoninis | S96-30,3 | vnt. | 270 |  | 0
Vilniaus r. sav. | Buivydžių sen. | Medžiagos | Stiebas gelžbetoninis | S96-30,3 | vnt. | 270 |  | 0
Vilniaus r. sav. | Kalvelių sen. | Medžiagos | Stiebas gelžbetoninis | S96-30,3 | vnt. | 270 |  | 0
Vilniaus r. sav. | Lavoriškių sen. | Medžiagos | Stiebas gelžbetoninis | S96-30,3 | vnt. | 270 |  | 0
Vilniaus r. sav. | Mickūnų sen. | Medžiagos | Stiebas gelžbetoninis | S96-30,3 | vnt. | 270 |  | 0
Vilniaus r. sav. | Bezdonių sen. | Medžiagos | Stiebas gelžbetoninis | S110-34,3 | vnt. | 320 |  | 0
Vilniaus r. sav. | Buivydžių sen. | Medžiagos | Stiebas gelžbetoninis | S110-34,3 | vnt. | 320 |  | 0
Vilniaus r. sav. | Kalvelių sen. | Medžiagos | Stiebas gelžbetoninis | S110-34,3 | vnt. | 320 |  | 0
Vilniaus r. sav. | Lavoriškių sen. | Medžiagos | Stiebas gelžbetoninis | S110-34,3 | vnt. | 320 |  | 0
Vilniaus r. sav. | Mickūnų sen. | Medžiagos | Stiebas gelžbetoninis | S110-34,3 | vnt. | 320 |  | 0
Vilniaus r. sav. | Bezdonių sen. | Medžiagos | Stiebas gelžbetoninis | S130-68,6 | vnt. | 650 |  | 0
Vilniaus r. sav. | Buivydžių sen. | Medžiagos | Stiebas gelžbetoninis | S130-68,6 | vnt. | 650 |  | 0
Vilniaus r. sav. | Kalvelių sen. | Medžiagos | Stiebas gelžbetoninis | S130-68,6 | vnt. | 650 |  | 0
Vilniaus r. sav. | Lavoriškių sen. | Medžiagos | Stiebas gelžbetoninis | S130-68,6 | vnt. | 650 |  | 0
Vilniaus r. sav. | Mickūnų sen. | Medžiagos | Stiebas gelžbetoninis | S130-68,6 | vnt. | 650 |  | 0
Vilniaus r. sav. | Maišiagalos sen. | Medžiagos | Stiebas gelžbetoninis | S90-21,6 | vnt. | 240 |  | 0
Vilniaus r. sav. | Nemenčinės miesto sen. | Medžiagos | Stiebas gelžbetoninis | S90-21,6 | vnt. | 240 |  | 0
Vilniaus r. sav. | Nemenčinės sen. | Medžiagos | Stiebas gelžbetoninis | S90-21,6 | vnt. | 240 |  | 0
Vilniaus r. sav. | Paberžės sen. | Medžiagos | Stiebas gelžbetoninis | S90-21,6 | vnt. | 240 |  | 0
Vilniaus r. sav. | Riešės sen. | Medžiagos | Stiebas gelžbetoninis | S90-21,6 | vnt. | 240 |  | 0
Vilniaus r. sav. | Sužionių sen. | Medžiagos | Stiebas gelžbetoninis | S90-21,6 | vnt. | 240 |  | 0
Vilniaus r. sav. | Maišiagalos sen. | Medžiagos | Stiebas gelžbetoninis | S90-30,3 | vnt. | 246 |  | 0
Vilniaus r. sav. | Nemenčinės miesto sen. | Medžiagos | Stiebas gelžbetoninis | S90-30,3 | vnt. | 246 |  | 0
Vilniaus r. sav. | Nemenčinės sen. | Medžiagos | Stiebas gelžbetoninis | S90-30,3 | vnt. | 246 |  | 0
Vilniaus r. sav. | Paberžės sen. | Medžiagos | Stiebas gelžbetoninis | S90-30,3 | vnt. | 246 |  | 0
Vilniaus r. sav. | Riešės sen. | Medžiagos | Stiebas gelžbetoninis | S90-30,3 | vnt. | 246 |  | 0
Vilniaus r. sav. | Sužionių sen. | Medžiagos | Stiebas gelžbetoninis | S90-30,3 | vnt. | 246 |  | 0
Vilniaus r. sav. | Maišiagalos sen. | Medžiagos | Stiebas gelžbetoninis | S90-30,3-2S | vnt. | 264.88 |  | 0
Vilniaus r. sav. | Nemenčinės miesto sen. | Medžiagos | Stiebas gelžbetoninis | S90-30,3-2S | vnt. | 264.88 |  | 0
Vilniaus r. sav. | Nemenčinės sen. | Medžiagos | Stiebas gelžbetoninis | S90-30,3-2S | vnt. | 264.88 |  | 0
Vilniaus r. sav. | Paberžės sen. | Medžiagos | Stiebas gelžbetoninis | S90-30,3-2S | vnt. | 264.88 |  | 0
Vilniaus r. sav. | Riešės sen. | Medžiagos | Stiebas gelžbetoninis | S90-30,3-2S | vnt. | 264.88 |  | 0
Vilniaus r. sav. | Sužionių sen. | Medžiagos | Stiebas gelžbetoninis | S90-30,3-2S | vnt. | 264.88 |  | 0
Vilniaus r. sav. | Maišiagalos sen. | Medžiagos | Stiebas gelžbetoninis | S96-21,6 | vnt. | 263.68 |  | 0
Vilniaus r. sav. | Nemenčinės miesto sen. | Medžiagos | Stiebas gelžbetoninis | S96-21,6 | vnt. | 263.68 |  | 0
Vilniaus r. sav. | Nemenčinės sen. | Medžiagos | Stiebas gelžbetoninis | S96-21,6 | vnt. | 263.68 |  | 0
Vilniaus r. sav. | Paberžės sen. | Medžiagos | Stiebas gelžbetoninis | S96-21,6 | vnt. | 263.68 |  | 0
Vilniaus r. sav. | Riešės sen. | Medžiagos | Stiebas gelžbetoninis | S96-21,6 | vnt. | 263.68 |  | 0
Vilniaus r. sav. | Sužionių sen. | Medžiagos | Stiebas gelžbetoninis | S96-21,6 | vnt. | 263.68 |  | 0
Vilniaus r. sav. | Maišiagalos sen. | Medžiagos | Stiebas gelžbetoninis | S96-30,3 | vnt. | 260 |  | 0
Vilniaus r. sav. | Nemenčinės miesto sen. | Medžiagos | Stiebas gelžbetoninis | S96-30,3 | vnt. | 260 |  | 0
Vilniaus r. sav. | Nemenčinės sen. | Medžiagos | Stiebas gelžbetoninis | S96-30,3 | vnt. | 260 |  | 0
Vilniaus r. sav. | Paberžės sen. | Medžiagos | Stiebas gelžbetoninis | S96-30,3 | vnt. | 260 |  | 0
Vilniaus r. sav. | Riešės sen. | Medžiagos | Stiebas gelžbetoninis | S96-30,3 | vnt. | 260 |  | 0
Vilniaus r. sav. | Sužionių sen. | Medžiagos | Stiebas gelžbetoninis | S96-30,3 | vnt. | 260 |  | 0
Vilniaus r. sav. | Maišiagalos sen. | Medžiagos | Stiebas gelžbetoninis | S110-34,3 | vnt. | 313 |  | 0
Vilniaus r. sav. | Nemenčinės miesto sen. | Medžiagos | Stiebas gelžbetoninis | S110-34,3 | vnt. | 313 |  | 0
Vilniaus r. sav. | Nemenčinės sen. | Medžiagos | Stiebas gelžbetoninis | S110-34,3 | vnt. | 313 |  | 0
Vilniaus r. sav. | Paberžės sen. | Medžiagos | Stiebas gelžbetoninis | S110-34,3 | vnt. | 313 |  | 0
Vilniaus r. sav. | Riešės sen. | Medžiagos | Stiebas gelžbetoninis | S110-34,3 | vnt. | 313 |  | 0
Vilniaus r. sav. | Sužionių sen. | Medžiagos | Stiebas gelžbetoninis | S110-34,3 | vnt. | 313 |  | 0
Vilniaus r. sav. | Maišiagalos sen. | Medžiagos | Stiebas gelžbetoninis | S130-68,6 | vnt. | 600 |  | 0
Vilniaus r. sav. | Nemenčinės miesto sen. | Medžiagos | Stiebas gelžbetoninis | S130-68,6 | vnt. | 600 |  | 0
Vilniaus r. sav. | Nemenčinės sen. | Medžiagos | Stiebas gelžbetoninis | S130-68,6 | vnt. | 600 |  | 0
Vilniaus r. sav. | Paberžės sen. | Medžiagos | Stiebas gelžbetoninis | S130-68,6 | vnt. | 600 |  | 0
Vilniaus r. sav. | Riešės sen. | Medžiagos | Stiebas gelžbetoninis | S130-68,6 | vnt. | 600 |  | 0
Vilniaus r. sav. | Sužionių sen. | Medžiagos | Stiebas gelžbetoninis | S130-68,6 | vnt. | 600 |  | 0
Vilniaus r. sav. | Medininkų sen. | Medžiagos | Stiebas gelžbetoninis | S90-21,6 | vnt. | 250 |  | 0
Vilniaus r. sav. | Nemėžio sen. | Medžiagos | Stiebas gelžbetoninis | S90-21,6 | vnt. | 250 |  | 0
Vilniaus r. sav. | Rukainių sen. | Medžiagos | Stiebas gelžbetoninis | S90-21,6 | vnt. | 250 |  | 0
Vilniaus r. sav. | Šatrininkų sen. | Medžiagos | Stiebas gelžbetoninis | S90-21,6 | vnt. | 250 |  | 0
Vilniaus r. sav. | Medininkų sen. | Medžiagos | Stiebas gelžbetoninis | S90-30,3 | vnt. | 250 |  | 0
Vilniaus r. sav. | Nemėžio sen. | Medžiagos | Stiebas gelžbetoninis | S90-30,3 | vnt. | 250 |  | 0
Vilniaus r. sav. | Rukainių sen. | Medžiagos | Stiebas gelžbetoninis | S90-30,3 | vnt. | 250 |  | 0
Vilniaus r. sav. | Šatrininkų sen. | Medžiagos | Stiebas gelžbetoninis | S90-30,3 | vnt. | 250 |  | 0
Vilniaus r. sav. | Medininkų sen. | Medžiagos | Stiebas gelžbetoninis | S90-30,3-2S | vnt. | 260 |  | 0
Vilniaus r. sav. | Nemėžio sen. | Medžiagos | Stiebas gelžbetoninis | S90-30,3-2S | vnt. | 260 |  | 0
Vilniaus r. sav. | Rukainių sen. | Medžiagos | Stiebas gelžbetoninis | S90-30,3-2S | vnt. | 260 |  | 0
Vilniaus r. sav. | Šatrininkų sen. | Medžiagos | Stiebas gelžbetoninis | S90-30,3-2S | vnt. | 260 |  | 0
Vilniaus r. sav. | Medininkų sen. | Medžiagos | Stiebas gelžbetoninis | S96-21,6 | vnt. | 250 |  | 0
Vilniaus r. sav. | Nemėžio sen. | Medžiagos | Stiebas gelžbetoninis | S96-21,6 | vnt. | 250 |  | 0
Vilniaus r. sav. | Rukainių sen. | Medžiagos | Stiebas gelžbetoninis | S96-21,6 | vnt. | 250 |  | 0
Vilniaus r. sav. | Šatrininkų sen. | Medžiagos | Stiebas gelžbetoninis | S96-21,6 | vnt. | 250 |  | 0
Vilniaus r. sav. | Medininkų sen. | Medžiagos | Stiebas gelžbetoninis | S96-30,3 | vnt. | 250 |  | 0
Vilniaus r. sav. | Nemėžio sen. | Medžiagos | Stiebas gelžbetoninis | S96-30,3 | vnt. | 250 |  | 0
Vilniaus r. sav. | Rukainių sen. | Medžiagos | Stiebas gelžbetoninis | S96-30,3 | vnt. | 250 |  | 0
Vilniaus r. sav. | Šatrininkų sen. | Medžiagos | Stiebas gelžbetoninis | S96-30,3 | vnt. | 250 |  | 0
Vilniaus r. sav. | Medininkų sen. | Medžiagos | Stiebas gelžbetoninis | S110-34,3 | vnt. | 300 |  | 0
Vilniaus r. sav. | Nemėžio sen. | Medžiagos | Stiebas gelžbetoninis | S110-34,3 | vnt. | 300 |  | 0
Vilniaus r. sav. | Rukainių sen. | Medžiagos | Stiebas gelžbetoninis | S110-34,3 | vnt. | 300 |  | 0
Vilniaus r. sav. | Šatrininkų sen. | Medžiagos | Stiebas gelžbetoninis | S110-34,3 | vnt. | 300 |  | 0
Vilniaus r. sav. | Medininkų sen. | Medžiagos | Stiebas gelžbetoninis | S130-68,6 | vnt. | 600 |  | 0
Vilniaus r. sav. | Nemėžio sen. | Medžiagos | Stiebas gelžbetoninis | S130-68,6 | vnt. | 600 |  | 0
Vilniaus r. sav. | Rukainių sen. | Medžiagos | Stiebas gelžbetoninis | S130-68,6 | vnt. | 600 |  | 0
Vilniaus r. sav. | Šatrininkų sen. | Medžiagos | Stiebas gelžbetoninis | S130-68,6 | vnt. | 600 |  | 0
Vilniaus r. sav. | Dūkštų sen. | Medžiagos | Stiebas gelžbetoninis | S90-21,6 | vnt. | 251.45 |  | 0
Vilniaus r. sav. | Sudervės sen. | Medžiagos | Stiebas gelžbetoninis | S90-21,6 | vnt. | 251.45 |  | 0
Vilniaus r. sav. | Zujūnų sen. | Medžiagos | Stiebas gelžbetoninis | S90-21,6 | vnt. | 251.45 |  | 0
Vilniaus r. sav. | Dūkštų sen. | Medžiagos | Stiebas gelžbetoninis | S90-30,3 | vnt. | 258.33 |  | 0
Vilniaus r. sav. | Sudervės sen. | Medžiagos | Stiebas gelžbetoninis | S90-30,3 | vnt. | 258.33 |  | 0
Vilniaus r. sav. | Zujūnų sen. | Medžiagos | Stiebas gelžbetoninis | S90-30,3 | vnt. | 258.33 |  | 0
Vilniaus r. sav. | Dūkštų sen. | Medžiagos | Stiebas gelžbetoninis | S90-30,3-2S | vnt. | 264.88 |  | 0
Vilniaus r. sav. | Sudervės sen. | Medžiagos | Stiebas gelžbetoninis | S90-30,3-2S | vnt. | 264.88 |  | 0
Vilniaus r. sav. | Zujūnų sen. | Medžiagos | Stiebas gelžbetoninis | S90-30,3-2S | vnt. | 264.88 |  | 0
Vilniaus r. sav. | Dūkštų sen. | Medžiagos | Stiebas gelžbetoninis | S96-21,6 | vnt. | 270.96 |  | 0
Vilniaus r. sav. | Sudervės sen. | Medžiagos | Stiebas gelžbetoninis | S96-21,6 | vnt. | 270.96 |  | 0
Vilniaus r. sav. | Zujūnų sen. | Medžiagos | Stiebas gelžbetoninis | S96-21,6 | vnt. | 270.96 |  | 0
Vilniaus r. sav. | Dūkštų sen. | Medžiagos | Stiebas gelžbetoninis | S96-30,3 | vnt. | 280.91 |  | 0
Vilniaus r. sav. | Sudervės sen. | Medžiagos | Stiebas gelžbetoninis | S96-30,3 | vnt. | 280.91 |  | 0
Vilniaus r. sav. | Zujūnų sen. | Medžiagos | Stiebas gelžbetoninis | S96-30,3 | vnt. | 280.91 |  | 0
Vilniaus r. sav. | Dūkštų sen. | Medžiagos | Stiebas gelžbetoninis | S110-34,3 | vnt. | 335.93 |  | 0
Vilniaus r. sav. | Sudervės sen. | Medžiagos | Stiebas gelžbetoninis | S110-34,3 | vnt. | 335.93 |  | 0
Vilniaus r. sav. | Zujūnų sen. | Medžiagos | Stiebas gelžbetoninis | S110-34,3 | vnt. | 335.93 |  | 0
Vilniaus r. sav. | Dūkštų sen. | Medžiagos | Stiebas gelžbetoninis | S130-68,6 | vnt. | 661.45 |  | 0
Vilniaus r. sav. | Sudervės sen. | Medžiagos | Stiebas gelžbetoninis | S130-68,6 | vnt. | 661.45 |  | 0
Vilniaus r. sav. | Zujūnų sen. | Medžiagos | Stiebas gelžbetoninis | S130-68,6 | vnt. | 661.45 |  | 0
Vilniaus r. sav. | Juodšilių sen. | Medžiagos | Stiebas gelžbetoninis | S90-21,6 | vnt. | 251.45 |  | 0
Vilniaus r. sav. | Marijampolio sen. | Medžiagos | Stiebas gelžbetoninis | S90-21,6 | vnt. | 251.45 |  | 0
Vilniaus r. sav. | Pagirių sen. | Medžiagos | Stiebas gelžbetoninis | S90-21,6 | vnt. | 251.45 |  | 0
Vilniaus r. sav. | Rudaminos sen. | Medžiagos | Stiebas gelžbetoninis | S90-21,6 | vnt. | 251.45 |  | 0
Vilniaus r. sav. | Juodšilių sen. | Medžiagos | Stiebas gelžbetoninis | S90-30,3 | vnt. | 258.33 |  | 0
Vilniaus r. sav. | Marijampolio sen. | Medžiagos | Stiebas gelžbetoninis | S90-30,3 | vnt. | 258.33 |  | 0
Vilniaus r. sav. | Pagirių sen. | Medžiagos | Stiebas gelžbetoninis | S90-30,3 | vnt. | 258.33 |  | 0
Vilniaus r. sav. | Rudaminos sen. | Medžiagos | Stiebas gelžbetoninis | S90-30,3 | vnt. | 258.33 |  | 0
Vilniaus r. sav. | Juodšilių sen. | Medžiagos | Stiebas gelžbetoninis | S90-30,3-2S | vnt. | 264.88 |  | 0
Vilniaus r. sav. | Marijampolio sen. | Medžiagos | Stiebas gelžbetoninis | S90-30,3-2S | vnt. | 264.88 |  | 0
Vilniaus r. sav. | Pagirių sen. | Medžiagos | Stiebas gelžbetoninis | S90-30,3-2S | vnt. | 264.88 |  | 0
Vilniaus r. sav. | Rudaminos sen. | Medžiagos | Stiebas gelžbetoninis | S90-30,3-2S | vnt. | 264.88 |  | 0
Vilniaus r. sav. | Juodšilių sen. | Medžiagos | Stiebas gelžbetoninis | S96-21,6 | vnt. | 270.96 |  | 0
Vilniaus r. sav. | Marijampolio sen. | Medžiagos | Stiebas gelžbetoninis | S96-21,6 | vnt. | 270.96 |  | 0
Vilniaus r. sav. | Pagirių sen. | Medžiagos | Stiebas gelžbetoninis | S96-21,6 | vnt. | 270.96 |  | 0
Vilniaus r. sav. | Rudaminos sen. | Medžiagos | Stiebas gelžbetoninis | S96-21,6 | vnt. | 270.96 |  | 0
Vilniaus r. sav. | Juodšilių sen. | Medžiagos | Stiebas gelžbetoninis | S96-30,3 | vnt. | 280.91 |  | 0
Vilniaus r. sav. | Marijampolio sen. | Medžiagos | Stiebas gelžbetoninis | S96-30,3 | vnt. | 280.91 |  | 0
Vilniaus r. sav. | Pagirių sen. | Medžiagos | Stiebas gelžbetoninis | S96-30,3 | vnt. | 280.91 |  | 0
Vilniaus r. sav. | Rudaminos sen. | Medžiagos | Stiebas gelžbetoninis | S96-30,3 | vnt. | 280.91 |  | 0
Vilniaus r. sav. | Juodšilių sen. | Medžiagos | Stiebas gelžbetoninis | S110-34,3 | vnt. | 335.93 |  | 0
Vilniaus r. sav. | Marijampolio sen. | Medžiagos | Stiebas gelžbetoninis | S110-34,3 | vnt. | 335.93 |  | 0
Vilniaus r. sav. | Pagirių sen. | Medžiagos | Stiebas gelžbetoninis | S110-34,3 | vnt. | 335.93 |  | 0
Vilniaus r. sav. | Rudaminos sen. | Medžiagos | Stiebas gelžbetoninis | S110-34,3 | vnt. | 335.93 |  | 0
Vilniaus r. sav. | Juodšilių sen. | Medžiagos | Stiebas gelžbetoninis | S130-68,6 | vnt. | 661.45 |  | 0
Vilniaus r. sav. | Marijampolio sen. | Medžiagos | Stiebas gelžbetoninis | S130-68,6 | vnt. | 661.45 |  | 0
Vilniaus r. sav. | Pagirių sen. | Medžiagos | Stiebas gelžbetoninis | S130-68,6 | vnt. | 661.45 |  | 0
Vilniaus r. sav. | Rudaminos sen. | Medžiagos | Stiebas gelžbetoninis | S130-68,6 | vnt. | 661.45 |  | 0
Vilniaus r. sav. | Avižienių sen. | Medžiagos | Stiebas gelžbetoninis | S90-21,6 | vnt. | 240 |  | 0
Vilniaus r. sav. | Avižienių sen. | Medžiagos | Stiebas gelžbetoninis | S90-30,3 | vnt. | 246 |  | 0
Vilniaus r. sav. | Avižienių sen. | Medžiagos | Stiebas gelžbetoninis | S90-30,3-2S | vnt. | 264.88 |  | 0
Vilniaus r. sav. | Avižienių sen. | Medžiagos | Stiebas gelžbetoninis | S96-21,6 | vnt. | 250 |  | 0
Vilniaus r. sav. | Avižienių sen. | Medžiagos | Stiebas gelžbetoninis | S96-30,3 | vnt. | 260 |  | 0
Vilniaus r. sav. | Avižienių sen. | Medžiagos | Stiebas gelžbetoninis | S110-34,3 | vnt. | 313 |  | 0
Vilniaus r. sav. | Avižienių sen. | Medžiagos | Stiebas gelžbetoninis | S130-68,6 | vnt. | 600 |  | 0
Vilniaus r. sav. | Bezdonių sen. | Medžiagos | Hermetizuojanti galinė kepurėlė su klijais (kapa) | 4-8 mm kabeliams | vnt. | 1.43 |  | 0
Vilniaus r. sav. | Buivydžių sen. | Medžiagos | Hermetizuojanti galinė kepurėlė su klijais (kapa) | 4-8 mm kabeliams | vnt. | 1.43 |  | 0
Vilniaus r. sav. | Kalvelių sen. | Medžiagos | Hermetizuojanti galinė kepurėlė su klijais (kapa) | 4-8 mm kabeliams | vnt. | 1.43 |  | 0
Vilniaus r. sav. | Lavoriškių sen. | Medžiagos | Hermetizuojanti galinė kepurėlė su klijais (kapa) | 4-8 mm kabeliams | vnt. | 1.43 |  | 0
Vilniaus r. sav. | Mickūnų sen. | Medžiagos | Hermetizuojanti galinė kepurėlė su klijais (kapa) | 4-8 mm kabeliams | vnt. | 1.43 |  | 0
Vilniaus r. sav. | Bezdonių sen. | Medžiagos | Hermetizuojanti galinė kepurėlė su klijais (kapa) | 8-17 mm kabeliams | vnt. | 2.34 |  | 0
Vilniaus r. sav. | Buivydžių sen. | Medžiagos | Hermetizuojanti galinė kepurėlė su klijais (kapa) | 8-17 mm kabeliams | vnt. | 2.34 |  | 0
Vilniaus r. sav. | Kalvelių sen. | Medžiagos | Hermetizuojanti galinė kepurėlė su klijais (kapa) | 8-17 mm kabeliams | vnt. | 2.34 |  | 0
Vilniaus r. sav. | Lavoriškių sen. | Medžiagos | Hermetizuojanti galinė kepurėlė su klijais (kapa) | 8-17 mm kabeliams | vnt. | 2.34 |  | 0
Vilniaus r. sav. | Mickūnų sen. | Medžiagos | Hermetizuojanti galinė kepurėlė su klijais (kapa) | 8-17 mm kabeliams | vnt. | 2.34 |  | 0
Vilniaus r. sav. | Bezdonių sen. | Medžiagos | Hermetizuojanti galinė kepurėlė su klijais (kapa) | 17-30 mm kabeliams | vnt. | 2.51 |  | 0
Vilniaus r. sav. | Buivydžių sen. | Medžiagos | Hermetizuojanti galinė kepurėlė su klijais (kapa) | 17-30 mm kabeliams | vnt. | 2.51 |  | 0
Vilniaus r. sav. | Kalvelių sen. | Medžiagos | Hermetizuojanti galinė kepurėlė su klijais (kapa) | 17-30 mm kabeliams | vnt. | 2.51 |  | 0
Vilniaus r. sav. | Lavoriškių sen. | Medžiagos | Hermetizuojanti galinė kepurėlė su klijais (kapa) | 17-30 mm kabeliams | vnt. | 2.51 |  | 0
Vilniaus r. sav. | Mickūnų sen. | Medžiagos | Hermetizuojanti galinė kepurėlė su klijais (kapa) | 17-30 mm kabeliams | vnt. | 2.51 |  | 0
Vilniaus r. sav. | Bezdonių sen. | Medžiagos | Hermetizuojanti galinė kepurėlė su klijais (kapa) | 30-45 mm kabeliams | vnt. | 4.31 |  | 0
Vilniaus r. sav. | Buivydžių sen. | Medžiagos | Hermetizuojanti galinė kepurėlė su klijais (kapa) | 30-45 mm kabeliams | vnt. | 4.31 |  | 0
Vilniaus r. sav. | Kalvelių sen. | Medžiagos | Hermetizuojanti galinė kepurėlė su klijais (kapa) | 30-45 mm kabeliams | vnt. | 4.31 |  | 0
Vilniaus r. sav. | Lavoriškių sen. | Medžiagos | Hermetizuojanti galinė kepurėlė su klijais (kapa) | 30-45 mm kabeliams | vnt. | 4.31 |  | 0
Vilniaus r. sav. | Mickūnų sen. | Medžiagos | Hermetizuojanti galinė kepurėlė su klijais (kapa) | 30-45 mm kabeliams | vnt. | 4.31 |  | 0
Vilniaus r. sav. | Bezdonių sen. | Medžiagos | Hermetizuojanti galinė kepurėlė su klijais (kapa) | 45-65 mm kabeliams | vnt. | 8.1 |  | 0
Vilniaus r. sav. | Buivydžių sen. | Medžiagos | Hermetizuojanti galinė kepurėlė su klijais (kapa) | 45-65 mm kabeliams | vnt. | 8.1 |  | 0
Vilniaus r. sav. | Kalvelių sen. | Medžiagos | Hermetizuojanti galinė kepurėlė su klijais (kapa) | 45-65 mm kabeliams | vnt. | 8.1 |  | 0
Vilniaus r. sav. | Lavoriškių sen. | Medžiagos | Hermetizuojanti galinė kepurėlė su klijais (kapa) | 45-65 mm kabeliams | vnt. | 8.1 |  | 0
Vilniaus r. sav. | Mickūnų sen. | Medžiagos | Hermetizuojanti galinė kepurėlė su klijais (kapa) | 45-65 mm kabeliams | vnt. | 8.1 |  | 0
Vilniaus r. sav. | Bezdonių sen. | Medžiagos | Hermetizuojanti galinė kepurėlė su klijais (kapa) | 65-95 mm kabeliams | vnt. | 10.78 |  | 0
Vilniaus r. sav. | Buivydžių sen. | Medžiagos | Hermetizuojanti galinė kepurėlė su klijais (kapa) | 65-95 mm kabeliams | vnt. | 10.78 |  | 0
Vilniaus r. sav. | Kalvelių sen. | Medžiagos | Hermetizuojanti galinė kepurėlė su klijais (kapa) | 65-95 mm kabeliams | vnt. | 10.78 |  | 0
Vilniaus r. sav. | Lavoriškių sen. | Medžiagos | Hermetizuojanti galinė kepurėlė su klijais (kapa) | 65-95 mm kabeliams | vnt. | 10.78 |  | 0
Vilniaus r. sav. | Mickūnų sen. | Medžiagos | Hermetizuojanti galinė kepurėlė su klijais (kapa) | 65-95 mm kabeliams | vnt. | 10.78 |  | 0
Vilniaus r. sav. | Bezdonių sen. | Medžiagos | Hermetizuojanti galinė kepurėlė su klijais (kapa) | 95-115 mm kabeliams | vnt. | 13.42 |  | 0
Vilniaus r. sav. | Buivydžių sen. | Medžiagos | Hermetizuojanti galinė kepurėlė su klijais (kapa) | 95-115 mm kabeliams | vnt. | 13.42 |  | 0
Vilniaus r. sav. | Kalvelių sen. | Medžiagos | Hermetizuojanti galinė kepurėlė su klijais (kapa) | 95-115 mm kabeliams | vnt. | 13.42 |  | 0
Vilniaus r. sav. | Lavoriškių sen. | Medžiagos | Hermetizuojanti galinė kepurėlė su klijais (kapa) | 95-115 mm kabeliams | vnt. | 13.42 |  | 0
Vilniaus r. sav. | Mickūnų sen. | Medžiagos | Hermetizuojanti galinė kepurėlė su klijais (kapa) | 95-115 mm kabeliams | vnt. | 13.42 |  | 0
Vilniaus r. sav. | Maišiagalos sen. | Medžiagos | Hermetizuojanti galinė kepurėlė su klijais (kapa) | 4-8 mm kabeliams | vnt. | 1.43 |  | 0
Vilniaus r. sav. | Nemenčinės miesto sen. | Medžiagos | Hermetizuojanti galinė kepurėlė su klijais (kapa) | 4-8 mm kabeliams | vnt. | 1.43 |  | 0
Vilniaus r. sav. | Nemenčinės sen. | Medžiagos | Hermetizuojanti galinė kepurėlė su klijais (kapa) | 4-8 mm kabeliams | vnt. | 1.43 |  | 0
Vilniaus r. sav. | Paberžės sen. | Medžiagos | Hermetizuojanti galinė kepurėlė su klijais (kapa) | 4-8 mm kabeliams | vnt. | 1.43 |  | 0
Vilniaus r. sav. | Riešės sen. | Medžiagos | Hermetizuojanti galinė kepurėlė su klijais (kapa) | 4-8 mm kabeliams | vnt. | 1.43 |  | 0
Vilniaus r. sav. | Sužionių sen. | Medžiagos | Hermetizuojanti galinė kepurėlė su klijais (kapa) | 4-8 mm kabeliams | vnt. | 1.43 |  | 0
Vilniaus r. sav. | Maišiagalos sen. | Medžiagos | Hermetizuojanti galinė kepurėlė su klijais (kapa) | 8-17 mm kabeliams | vnt. | 2.34 |  | 0
Vilniaus r. sav. | Nemenčinės miesto sen. | Medžiagos | Hermetizuojanti galinė kepurėlė su klijais (kapa) | 8-17 mm kabeliams | vnt. | 2.34 |  | 0
Vilniaus r. sav. | Nemenčinės sen. | Medžiagos | Hermetizuojanti galinė kepurėlė su klijais (kapa) | 8-17 mm kabeliams | vnt. | 2.34 |  | 0
Vilniaus r. sav. | Paberžės sen. | Medžiagos | Hermetizuojanti galinė kepurėlė su klijais (kapa) | 8-17 mm kabeliams | vnt. | 2.34 |  | 0
Vilniaus r. sav. | Riešės sen. | Medžiagos | Hermetizuojanti galinė kepurėlė su klijais (kapa) | 8-17 mm kabeliams | vnt. | 2.34 |  | 0
Vilniaus r. sav. | Sužionių sen. | Medžiagos | Hermetizuojanti galinė kepurėlė su klijais (kapa) | 8-17 mm kabeliams | vnt. | 2.34 |  | 0
Vilniaus r. sav. | Maišiagalos sen. | Medžiagos | Hermetizuojanti galinė kepurėlė su klijais (kapa) | 17-30 mm kabeliams | vnt. | 2.51 |  | 0
Vilniaus r. sav. | Nemenčinės miesto sen. | Medžiagos | Hermetizuojanti galinė kepurėlė su klijais (kapa) | 17-30 mm kabeliams | vnt. | 2.51 |  | 0
Vilniaus r. sav. | Nemenčinės sen. | Medžiagos | Hermetizuojanti galinė kepurėlė su klijais (kapa) | 17-30 mm kabeliams | vnt. | 2.51 |  | 0
Vilniaus r. sav. | Paberžės sen. | Medžiagos | Hermetizuojanti galinė kepurėlė su klijais (kapa) | 17-30 mm kabeliams | vnt. | 2.51 |  | 0
Vilniaus r. sav. | Riešės sen. | Medžiagos | Hermetizuojanti galinė kepurėlė su klijais (kapa) | 17-30 mm kabeliams | vnt. | 2.51 |  | 0
Vilniaus r. sav. | Sužionių sen. | Medžiagos | Hermetizuojanti galinė kepurėlė su klijais (kapa) | 17-30 mm kabeliams | vnt. | 2.51 |  | 0
Vilniaus r. sav. | Maišiagalos sen. | Medžiagos | Hermetizuojanti galinė kepurėlė su klijais (kapa) | 30-45 mm kabeliams | vnt. | 4.31 |  | 0
Vilniaus r. sav. | Nemenčinės miesto sen. | Medžiagos | Hermetizuojanti galinė kepurėlė su klijais (kapa) | 30-45 mm kabeliams | vnt. | 4.31 |  | 0
Vilniaus r. sav. | Nemenčinės sen. | Medžiagos | Hermetizuojanti galinė kepurėlė su klijais (kapa) | 30-45 mm kabeliams | vnt. | 4.31 |  | 0
Vilniaus r. sav. | Paberžės sen. | Medžiagos | Hermetizuojanti galinė kepurėlė su klijais (kapa) | 30-45 mm kabeliams | vnt. | 4.31 |  | 0
Vilniaus r. sav. | Riešės sen. | Medžiagos | Hermetizuojanti galinė kepurėlė su klijais (kapa) | 30-45 mm kabeliams | vnt. | 4.31 |  | 0
Vilniaus r. sav. | Sužionių sen. | Medžiagos | Hermetizuojanti galinė kepurėlė su klijais (kapa) | 30-45 mm kabeliams | vnt. | 4.31 |  | 0
Vilniaus r. sav. | Maišiagalos sen. | Medžiagos | Hermetizuojanti galinė kepurėlė su klijais (kapa) | 45-65 mm kabeliams | vnt. | 8.1 |  | 0
Vilniaus r. sav. | Nemenčinės miesto sen. | Medžiagos | Hermetizuojanti galinė kepurėlė su klijais (kapa) | 45-65 mm kabeliams | vnt. | 8.1 |  | 0
Vilniaus r. sav. | Nemenčinės sen. | Medžiagos | Hermetizuojanti galinė kepurėlė su klijais (kapa) | 45-65 mm kabeliams | vnt. | 8.1 |  | 0
Vilniaus r. sav. | Paberžės sen. | Medžiagos | Hermetizuojanti galinė kepurėlė su klijais (kapa) | 45-65 mm kabeliams | vnt. | 8.1 |  | 0
Vilniaus r. sav. | Riešės sen. | Medžiagos | Hermetizuojanti galinė kepurėlė su klijais (kapa) | 45-65 mm kabeliams | vnt. | 8.1 |  | 0
Vilniaus r. sav. | Sužionių sen. | Medžiagos | Hermetizuojanti galinė kepurėlė su klijais (kapa) | 45-65 mm kabeliams | vnt. | 8.1 |  | 0
Vilniaus r. sav. | Maišiagalos sen. | Medžiagos | Hermetizuojanti galinė kepurėlė su klijais (kapa) | 65-95 mm kabeliams | vnt. | 10.78 |  | 0
Vilniaus r. sav. | Nemenčinės miesto sen. | Medžiagos | Hermetizuojanti galinė kepurėlė su klijais (kapa) | 65-95 mm kabeliams | vnt. | 10.78 |  | 0
Vilniaus r. sav. | Nemenčinės sen. | Medžiagos | Hermetizuojanti galinė kepurėlė su klijais (kapa) | 65-95 mm kabeliams | vnt. | 10.78 |  | 0
Vilniaus r. sav. | Paberžės sen. | Medžiagos | Hermetizuojanti galinė kepurėlė su klijais (kapa) | 65-95 mm kabeliams | vnt. | 10.78 |  | 0
Vilniaus r. sav. | Riešės sen. | Medžiagos | Hermetizuojanti galinė kepurėlė su klijais (kapa) | 65-95 mm kabeliams | vnt. | 10.78 |  | 0
Vilniaus r. sav. | Sužionių sen. | Medžiagos | Hermetizuojanti galinė kepurėlė su klijais (kapa) | 65-95 mm kabeliams | vnt. | 10.78 |  | 0
Vilniaus r. sav. | Maišiagalos sen. | Medžiagos | Hermetizuojanti galinė kepurėlė su klijais (kapa) | 95-115 mm kabeliams | vnt. | 13.42 |  | 0
Vilniaus r. sav. | Nemenčinės miesto sen. | Medžiagos | Hermetizuojanti galinė kepurėlė su klijais (kapa) | 95-115 mm kabeliams | vnt. | 13.42 |  | 0
Vilniaus r. sav. | Nemenčinės sen. | Medžiagos | Hermetizuojanti galinė kepurėlė su klijais (kapa) | 95-115 mm kabeliams | vnt. | 13.42 |  | 0
Vilniaus r. sav. | Paberžės sen. | Medžiagos | Hermetizuojanti galinė kepurėlė su klijais (kapa) | 95-115 mm kabeliams | vnt. | 13.42 |  | 0
Vilniaus r. sav. | Riešės sen. | Medžiagos | Hermetizuojanti galinė kepurėlė su klijais (kapa) | 95-115 mm kabeliams | vnt. | 13.42 |  | 0
Vilniaus r. sav. | Sužionių sen. | Medžiagos | Hermetizuojanti galinė kepurėlė su klijais (kapa) | 95-115 mm kabeliams | vnt. | 13.42 |  | 0
Vilniaus r. sav. | Medininkų sen. | Medžiagos | Hermetizuojanti galinė kepurėlė su klijais (kapa) | 4-8 mm kabeliams | vnt. | 1.4 |  | 0
Vilniaus r. sav. | Nemėžio sen. | Medžiagos | Hermetizuojanti galinė kepurėlė su klijais (kapa) | 4-8 mm kabeliams | vnt. | 1.4 |  | 0
Vilniaus r. sav. | Rukainių sen. | Medžiagos | Hermetizuojanti galinė kepurėlė su klijais (kapa) | 4-8 mm kabeliams | vnt. | 1.4 |  | 0
Vilniaus r. sav. | Šatrininkų sen. | Medžiagos | Hermetizuojanti galinė kepurėlė su klijais (kapa) | 4-8 mm kabeliams | vnt. | 1.4 |  | 0
Vilniaus r. sav. | Medininkų sen. | Medžiagos | Hermetizuojanti galinė kepurėlė su klijais (kapa) | 8-17 mm kabeliams | vnt. | 2.3 |  | 0
Vilniaus r. sav. | Nemėžio sen. | Medžiagos | Hermetizuojanti galinė kepurėlė su klijais (kapa) | 8-17 mm kabeliams | vnt. | 2.3 |  | 0
Vilniaus r. sav. | Rukainių sen. | Medžiagos | Hermetizuojanti galinė kepurėlė su klijais (kapa) | 8-17 mm kabeliams | vnt. | 2.3 |  | 0
Vilniaus r. sav. | Šatrininkų sen. | Medžiagos | Hermetizuojanti galinė kepurėlė su klijais (kapa) | 8-17 mm kabeliams | vnt. | 2.3 |  | 0
Vilniaus r. sav. | Medininkų sen. | Medžiagos | Hermetizuojanti galinė kepurėlė su klijais (kapa) | 17-30 mm kabeliams | vnt. | 2.5 |  | 0
Vilniaus r. sav. | Nemėžio sen. | Medžiagos | Hermetizuojanti galinė kepurėlė su klijais (kapa) | 17-30 mm kabeliams | vnt. | 2.5 |  | 0
Vilniaus r. sav. | Rukainių sen. | Medžiagos | Hermetizuojanti galinė kepurėlė su klijais (kapa) | 17-30 mm kabeliams | vnt. | 2.5 |  | 0
Vilniaus r. sav. | Šatrininkų sen. | Medžiagos | Hermetizuojanti galinė kepurėlė su klijais (kapa) | 17-30 mm kabeliams | vnt. | 2.5 |  | 0
Vilniaus r. sav. | Medininkų sen. | Medžiagos | Hermetizuojanti galinė kepurėlė su klijais (kapa) | 30-45 mm kabeliams | vnt. | 4.3 |  | 0
Vilniaus r. sav. | Nemėžio sen. | Medžiagos | Hermetizuojanti galinė kepurėlė su klijais (kapa) | 30-45 mm kabeliams | vnt. | 4.3 |  | 0
Vilniaus r. sav. | Rukainių sen. | Medžiagos | Hermetizuojanti galinė kepurėlė su klijais (kapa) | 30-45 mm kabeliams | vnt. | 4.3 |  | 0
Vilniaus r. sav. | Šatrininkų sen. | Medžiagos | Hermetizuojanti galinė kepurėlė su klijais (kapa) | 30-45 mm kabeliams | vnt. | 4.3 |  | 0
Vilniaus r. sav. | Medininkų sen. | Medžiagos | Hermetizuojanti galinė kepurėlė su klijais (kapa) | 45-65 mm kabeliams | vnt. | 8.1 |  | 0
Vilniaus r. sav. | Nemėžio sen. | Medžiagos | Hermetizuojanti galinė kepurėlė su klijais (kapa) | 45-65 mm kabeliams | vnt. | 8.1 |  | 0
Vilniaus r. sav. | Rukainių sen. | Medžiagos | Hermetizuojanti galinė kepurėlė su klijais (kapa) | 45-65 mm kabeliams | vnt. | 8.1 |  | 0
Vilniaus r. sav. | Šatrininkų sen. | Medžiagos | Hermetizuojanti galinė kepurėlė su klijais (kapa) | 45-65 mm kabeliams | vnt. | 8.1 |  | 0
Vilniaus r. sav. | Medininkų sen. | Medžiagos | Hermetizuojanti galinė kepurėlė su klijais (kapa) | 65-95 mm kabeliams | vnt. | 10.7 |  | 0
Vilniaus r. sav. | Nemėžio sen. | Medžiagos | Hermetizuojanti galinė kepurėlė su klijais (kapa) | 65-95 mm kabeliams | vnt. | 10.7 |  | 0
Vilniaus r. sav. | Rukainių sen. | Medžiagos | Hermetizuojanti galinė kepurėlė su klijais (kapa) | 65-95 mm kabeliams | vnt. | 10.7 |  | 0
Vilniaus r. sav. | Šatrininkų sen. | Medžiagos | Hermetizuojanti galinė kepurėlė su klijais (kapa) | 65-95 mm kabeliams | vnt. | 10.7 |  | 0
Vilniaus r. sav. | Medininkų sen. | Medžiagos | Hermetizuojanti galinė kepurėlė su klijais (kapa) | 95-115 mm kabeliams | vnt. | 13.4 |  | 0
Vilniaus r. sav. | Nemėžio sen. | Medžiagos | Hermetizuojanti galinė kepurėlė su klijais (kapa) | 95-115 mm kabeliams | vnt. | 13.4 |  | 0
Vilniaus r. sav. | Rukainių sen. | Medžiagos | Hermetizuojanti galinė kepurėlė su klijais (kapa) | 95-115 mm kabeliams | vnt. | 13.4 |  | 0
Vilniaus r. sav. | Šatrininkų sen. | Medžiagos | Hermetizuojanti galinė kepurėlė su klijais (kapa) | 95-115 mm kabeliams | vnt. | 13.4 |  | 0
Vilniaus r. sav. | Dūkštų sen. | Medžiagos | Hermetizuojanti galinė kepurėlė su klijais (kapa) | 4-8 mm kabeliams | vnt. | 1.43 |  | 0
Vilniaus r. sav. | Sudervės sen. | Medžiagos | Hermetizuojanti galinė kepurėlė su klijais (kapa) | 4-8 mm kabeliams | vnt. | 1.43 |  | 0
Vilniaus r. sav. | Zujūnų sen. | Medžiagos | Hermetizuojanti galinė kepurėlė su klijais (kapa) | 4-8 mm kabeliams | vnt. | 1.43 |  | 0
Vilniaus r. sav. | Dūkštų sen. | Medžiagos | Hermetizuojanti galinė kepurėlė su klijais (kapa) | 8-17 mm kabeliams | vnt. | 2.34 |  | 0
Vilniaus r. sav. | Sudervės sen. | Medžiagos | Hermetizuojanti galinė kepurėlė su klijais (kapa) | 8-17 mm kabeliams | vnt. | 2.34 |  | 0
Vilniaus r. sav. | Zujūnų sen. | Medžiagos | Hermetizuojanti galinė kepurėlė su klijais (kapa) | 8-17 mm kabeliams | vnt. | 2.34 |  | 0
Vilniaus r. sav. | Dūkštų sen. | Medžiagos | Hermetizuojanti galinė kepurėlė su klijais (kapa) | 17-30 mm kabeliams | vnt. | 2.51 |  | 0
Vilniaus r. sav. | Sudervės sen. | Medžiagos | Hermetizuojanti galinė kepurėlė su klijais (kapa) | 17-30 mm kabeliams | vnt. | 2.51 |  | 0
Vilniaus r. sav. | Zujūnų sen. | Medžiagos | Hermetizuojanti galinė kepurėlė su klijais (kapa) | 17-30 mm kabeliams | vnt. | 2.51 |  | 0
Vilniaus r. sav. | Dūkštų sen. | Medžiagos | Hermetizuojanti galinė kepurėlė su klijais (kapa) | 30-45 mm kabeliams | vnt. | 4.31 |  | 0
Vilniaus r. sav. | Sudervės sen. | Medžiagos | Hermetizuojanti galinė kepurėlė su klijais (kapa) | 30-45 mm kabeliams | vnt. | 4.31 |  | 0
Vilniaus r. sav. | Zujūnų sen. | Medžiagos | Hermetizuojanti galinė kepurėlė su klijais (kapa) | 30-45 mm kabeliams | vnt. | 4.31 |  | 0
Vilniaus r. sav. | Dūkštų sen. | Medžiagos | Hermetizuojanti galinė kepurėlė su klijais (kapa) | 45-65 mm kabeliams | vnt. | 8.1 |  | 0
Vilniaus r. sav. | Sudervės sen. | Medžiagos | Hermetizuojanti galinė kepurėlė su klijais (kapa) | 45-65 mm kabeliams | vnt. | 8.1 |  | 0
Vilniaus r. sav. | Zujūnų sen. | Medžiagos | Hermetizuojanti galinė kepurėlė su klijais (kapa) | 45-65 mm kabeliams | vnt. | 8.1 |  | 0
Vilniaus r. sav. | Dūkštų sen. | Medžiagos | Hermetizuojanti galinė kepurėlė su klijais (kapa) | 65-95 mm kabeliams | vnt. | 10.78 |  | 0
Vilniaus r. sav. | Sudervės sen. | Medžiagos | Hermetizuojanti galinė kepurėlė su klijais (kapa) | 65-95 mm kabeliams | vnt. | 10.78 |  | 0
Vilniaus r. sav. | Zujūnų sen. | Medžiagos | Hermetizuojanti galinė kepurėlė su klijais (kapa) | 65-95 mm kabeliams | vnt. | 10.78 |  | 0
Vilniaus r. sav. | Dūkštų sen. | Medžiagos | Hermetizuojanti galinė kepurėlė su klijais (kapa) | 95-115 mm kabeliams | vnt. | 13.42 |  | 0
Vilniaus r. sav. | Sudervės sen. | Medžiagos | Hermetizuojanti galinė kepurėlė su klijais (kapa) | 95-115 mm kabeliams | vnt. | 13.42 |  | 0
Vilniaus r. sav. | Zujūnų sen. | Medžiagos | Hermetizuojanti galinė kepurėlė su klijais (kapa) | 95-115 mm kabeliams | vnt. | 13.42 |  | 0
Vilniaus r. sav. | Juodšilių sen. | Medžiagos | Hermetizuojanti galinė kepurėlė su klijais (kapa) | 4-8 mm kabeliams | vnt. | 1.43 |  | 0
Vilniaus r. sav. | Marijampolio sen. | Medžiagos | Hermetizuojanti galinė kepurėlė su klijais (kapa) | 4-8 mm kabeliams | vnt. | 1.43 |  | 0
Vilniaus r. sav. | Pagirių sen. | Medžiagos | Hermetizuojanti galinė kepurėlė su klijais (kapa) | 4-8 mm kabeliams | vnt. | 1.43 |  | 0
Vilniaus r. sav. | Rudaminos sen. | Medžiagos | Hermetizuojanti galinė kepurėlė su klijais (kapa) | 4-8 mm kabeliams | vnt. | 1.43 |  | 0
Vilniaus r. sav. | Juodšilių sen. | Medžiagos | Hermetizuojanti galinė kepurėlė su klijais (kapa) | 8-17 mm kabeliams | vnt. | 2.34 |  | 0
Vilniaus r. sav. | Marijampolio sen. | Medžiagos | Hermetizuojanti galinė kepurėlė su klijais (kapa) | 8-17 mm kabeliams | vnt. | 2.34 |  | 0
Vilniaus r. sav. | Pagirių sen. | Medžiagos | Hermetizuojanti galinė kepurėlė su klijais (kapa) | 8-17 mm kabeliams | vnt. | 2.34 |  | 0
Vilniaus r. sav. | Rudaminos sen. | Medžiagos | Hermetizuojanti galinė kepurėlė su klijais (kapa) | 8-17 mm kabeliams | vnt. | 2.34 |  | 0
Vilniaus r. sav. | Juodšilių sen. | Medžiagos | Hermetizuojanti galinė kepurėlė su klijais (kapa) | 17-30 mm kabeliams | vnt. | 2.51 |  | 0
Vilniaus r. sav. | Marijampolio sen. | Medžiagos | Hermetizuojanti galinė kepurėlė su klijais (kapa) | 17-30 mm kabeliams | vnt. | 2.51 |  | 0
Vilniaus r. sav. | Pagirių sen. | Medžiagos | Hermetizuojanti galinė kepurėlė su klijais (kapa) | 17-30 mm kabeliams | vnt. | 2.51 |  | 0
Vilniaus r. sav. | Rudaminos sen. | Medžiagos | Hermetizuojanti galinė kepurėlė su klijais (kapa) | 17-30 mm kabeliams | vnt. | 2.51 |  | 0
Vilniaus r. sav. | Juodšilių sen. | Medžiagos | Hermetizuojanti galinė kepurėlė su klijais (kapa) | 30-45 mm kabeliams | vnt. | 4.31 |  | 0
Vilniaus r. sav. | Marijampolio sen. | Medžiagos | Hermetizuojanti galinė kepurėlė su klijais (kapa) | 30-45 mm kabeliams | vnt. | 4.31 |  | 0
Vilniaus r. sav. | Pagirių sen. | Medžiagos | Hermetizuojanti galinė kepurėlė su klijais (kapa) | 30-45 mm kabeliams | vnt. | 4.31 |  | 0
Vilniaus r. sav. | Rudaminos sen. | Medžiagos | Hermetizuojanti galinė kepurėlė su klijais (kapa) | 30-45 mm kabeliams | vnt. | 4.31 |  | 0
Vilniaus r. sav. | Juodšilių sen. | Medžiagos | Hermetizuojanti galinė kepurėlė su klijais (kapa) | 45-65 mm kabeliams | vnt. | 8.1 |  | 0
Vilniaus r. sav. | Marijampolio sen. | Medžiagos | Hermetizuojanti galinė kepurėlė su klijais (kapa) | 45-65 mm kabeliams | vnt. | 8.1 |  | 0
Vilniaus r. sav. | Pagirių sen. | Medžiagos | Hermetizuojanti galinė kepurėlė su klijais (kapa) | 45-65 mm kabeliams | vnt. | 8.1 |  | 0
Vilniaus r. sav. | Rudaminos sen. | Medžiagos | Hermetizuojanti galinė kepurėlė su klijais (kapa) | 45-65 mm kabeliams | vnt. | 8.1 |  | 0
Vilniaus r. sav. | Juodšilių sen. | Medžiagos | Hermetizuojanti galinė kepurėlė su klijais (kapa) | 65-95 mm kabeliams | vnt. | 10.78 |  | 0
Vilniaus r. sav. | Marijampolio sen. | Medžiagos | Hermetizuojanti galinė kepurėlė su klijais (kapa) | 65-95 mm kabeliams | vnt. | 10.78 |  | 0
Vilniaus r. sav. | Pagirių sen. | Medžiagos | Hermetizuojanti galinė kepurėlė su klijais (kapa) | 65-95 mm kabeliams | vnt. | 10.78 |  | 0
Vilniaus r. sav. | Rudaminos sen. | Medžiagos | Hermetizuojanti galinė kepurėlė su klijais (kapa) | 65-95 mm kabeliams | vnt. | 10.78 |  | 0
Vilniaus r. sav. | Juodšilių sen. | Medžiagos | Hermetizuojanti galinė kepurėlė su klijais (kapa) | 95-115 mm kabeliams | vnt. | 13.42 |  | 0
Vilniaus r. sav. | Marijampolio sen. | Medžiagos | Hermetizuojanti galinė kepurėlė su klijais (kapa) | 95-115 mm kabeliams | vnt. | 13.42 |  | 0
Vilniaus r. sav. | Pagirių sen. | Medžiagos | Hermetizuojanti galinė kepurėlė su klijais (kapa) | 95-115 mm kabeliams | vnt. | 13.42 |  | 0
Vilniaus r. sav. | Rudaminos sen. | Medžiagos | Hermetizuojanti galinė kepurėlė su klijais (kapa) | 95-115 mm kabeliams | vnt. | 13.42 |  | 0
Vilniaus r. sav. | Avižienių sen. | Medžiagos | Hermetizuojanti galinė kepurėlė su klijais (kapa) | 4-8 mm kabeliams | vnt. | 1.43 |  | 0
Vilniaus r. sav. | Avižienių sen. | Medžiagos | Hermetizuojanti galinė kepurėlė su klijais (kapa) | 8-17 mm kabeliams | vnt. | 2.34 |  | 0
Vilniaus r. sav. | Avižienių sen. | Medžiagos | Hermetizuojanti galinė kepurėlė su klijais (kapa) | 17-30 mm kabeliams | vnt. | 2.51 |  | 0
Vilniaus r. sav. | Avižienių sen. | Medžiagos | Hermetizuojanti galinė kepurėlė su klijais (kapa) | 30-45 mm kabeliams | vnt. | 4.31 |  | 0
Vilniaus r. sav. | Avižienių sen. | Medžiagos | Hermetizuojanti galinė kepurėlė su klijais (kapa) | 45-65 mm kabeliams | vnt. | 8.1 |  | 0
Vilniaus r. sav. | Avižienių sen. | Medžiagos | Hermetizuojanti galinė kepurėlė su klijais (kapa) | 65-95 mm kabeliams | vnt. | 10.78 |  | 0
Vilniaus r. sav. | Avižienių sen. | Medžiagos | Hermetizuojanti galinė kepurėlė su klijais (kapa) | 95-115 mm kabeliams | vnt. | 13.42 |  | 0
Vilniaus r. sav. | Bezdonių sen. | Medžiagos | 10 kV Savigesio saugiklio mazgo lydusis įdėklas (K tipo suveikimo kreivė) pagal 13.2.7 tech. Reikalavimus | 6 A arba 6,3 A | vnt. | 7.15 |  | 0
Vilniaus r. sav. | Buivydžių sen. | Medžiagos | 10 kV Savigesio saugiklio mazgo lydusis įdėklas (K tipo suveikimo kreivė) pagal 13.2.7 tech. Reikalavimus | 6 A arba 6,3 A | vnt. | 7.15 |  | 0
Vilniaus r. sav. | Kalvelių sen. | Medžiagos | 10 kV Savigesio saugiklio mazgo lydusis įdėklas (K tipo suveikimo kreivė) pagal 13.2.7 tech. Reikalavimus | 6 A arba 6,3 A | vnt. | 7.15 |  | 0
Vilniaus r. sav. | Lavoriškių sen. | Medžiagos | 10 kV Savigesio saugiklio mazgo lydusis įdėklas (K tipo suveikimo kreivė) pagal 13.2.7 tech. Reikalavimus | 6 A arba 6,3 A | vnt. | 7.15 |  | 0
Vilniaus r. sav. | Mickūnų sen. | Medžiagos | 10 kV Savigesio saugiklio mazgo lydusis įdėklas (K tipo suveikimo kreivė) pagal 13.2.7 tech. Reikalavimus | 6 A arba 6,3 A | vnt. | 7.15 |  | 0
Vilniaus r. sav. | Bezdonių sen. | Medžiagos | 10 kV Savigesio saugiklio mazgo lydusis įdėklas (K tipo suveikimo kreivė) pagal 13.2.7 tech. Reikalavimus | 10 A | vnt. | 7.14 |  | 0
Vilniaus r. sav. | Buivydžių sen. | Medžiagos | 10 kV Savigesio saugiklio mazgo lydusis įdėklas (K tipo suveikimo kreivė) pagal 13.2.7 tech. Reikalavimus | 10 A | vnt. | 7.14 |  | 0
Vilniaus r. sav. | Kalvelių sen. | Medžiagos | 10 kV Savigesio saugiklio mazgo lydusis įdėklas (K tipo suveikimo kreivė) pagal 13.2.7 tech. Reikalavimus | 10 A | vnt. | 7.14 |  | 0
Vilniaus r. sav. | Lavoriškių sen. | Medžiagos | 10 kV Savigesio saugiklio mazgo lydusis įdėklas (K tipo suveikimo kreivė) pagal 13.2.7 tech. Reikalavimus | 10 A | vnt. | 7.14 |  | 0
Vilniaus r. sav. | Mickūnų sen. | Medžiagos | 10 kV Savigesio saugiklio mazgo lydusis įdėklas (K tipo suveikimo kreivė) pagal 13.2.7 tech. Reikalavimus | 10 A | vnt. | 7.14 |  | 0
Vilniaus r. sav. | Bezdonių sen. | Medžiagos | 10 kV Savigesio saugiklio mazgo lydusis įdėklas (K tipo suveikimo kreivė) pagal 13.2.7 tech. Reikalavimus | 16 A | vnt. | 7.14 |  | 0
Vilniaus r. sav. | Buivydžių sen. | Medžiagos | 10 kV Savigesio saugiklio mazgo lydusis įdėklas (K tipo suveikimo kreivė) pagal 13.2.7 tech. Reikalavimus | 16 A | vnt. | 7.14 |  | 0
Vilniaus r. sav. | Kalvelių sen. | Medžiagos | 10 kV Savigesio saugiklio mazgo lydusis įdėklas (K tipo suveikimo kreivė) pagal 13.2.7 tech. Reikalavimus | 16 A | vnt. | 7.14 |  | 0
Vilniaus r. sav. | Lavoriškių sen. | Medžiagos | 10 kV Savigesio saugiklio mazgo lydusis įdėklas (K tipo suveikimo kreivė) pagal 13.2.7 tech. Reikalavimus | 16 A | vnt. | 7.14 |  | 0
Vilniaus r. sav. | Mickūnų sen. | Medžiagos | 10 kV Savigesio saugiklio mazgo lydusis įdėklas (K tipo suveikimo kreivė) pagal 13.2.7 tech. Reikalavimus | 16 A | vnt. | 7.14 |  | 0
Vilniaus r. sav. | Bezdonių sen. | Medžiagos | 10 kV Savigesio saugiklio mazgo lydusis įdėklas (K tipo suveikimo kreivė) pagal 13.2.7 tech. Reikalavimus | 20 A | vnt. | 8.57 |  | 0
Vilniaus r. sav. | Buivydžių sen. | Medžiagos | 10 kV Savigesio saugiklio mazgo lydusis įdėklas (K tipo suveikimo kreivė) pagal 13.2.7 tech. Reikalavimus | 20 A | vnt. | 8.57 |  | 0
Vilniaus r. sav. | Kalvelių sen. | Medžiagos | 10 kV Savigesio saugiklio mazgo lydusis įdėklas (K tipo suveikimo kreivė) pagal 13.2.7 tech. Reikalavimus | 20 A | vnt. | 8.57 |  | 0
Vilniaus r. sav. | Lavoriškių sen. | Medžiagos | 10 kV Savigesio saugiklio mazgo lydusis įdėklas (K tipo suveikimo kreivė) pagal 13.2.7 tech. Reikalavimus | 20 A | vnt. | 8.57 |  | 0
Vilniaus r. sav. | Mickūnų sen. | Medžiagos | 10 kV Savigesio saugiklio mazgo lydusis įdėklas (K tipo suveikimo kreivė) pagal 13.2.7 tech. Reikalavimus | 20 A | vnt. | 8.57 |  | 0
Vilniaus r. sav. | Bezdonių sen. | Medžiagos | 10 kV Savigesio saugiklio mazgo lydusis įdėklas (K tipo suveikimo kreivė) pagal 13.2.7 tech. Reikalavimus | 25 A | vnt. | 8.57 |  | 0
Vilniaus r. sav. | Buivydžių sen. | Medžiagos | 10 kV Savigesio saugiklio mazgo lydusis įdėklas (K tipo suveikimo kreivė) pagal 13.2.7 tech. Reikalavimus | 25 A | vnt. | 8.57 |  | 0
Vilniaus r. sav. | Kalvelių sen. | Medžiagos | 10 kV Savigesio saugiklio mazgo lydusis įdėklas (K tipo suveikimo kreivė) pagal 13.2.7 tech. Reikalavimus | 25 A | vnt. | 8.57 |  | 0
Vilniaus r. sav. | Lavoriškių sen. | Medžiagos | 10 kV Savigesio saugiklio mazgo lydusis įdėklas (K tipo suveikimo kreivė) pagal 13.2.7 tech. Reikalavimus | 25 A | vnt. | 8.57 |  | 0
Vilniaus r. sav. | Mickūnų sen. | Medžiagos | 10 kV Savigesio saugiklio mazgo lydusis įdėklas (K tipo suveikimo kreivė) pagal 13.2.7 tech. Reikalavimus | 25 A | vnt. | 8.57 |  | 0
Vilniaus r. sav. | Bezdonių sen. | Medžiagos | 10 kV Savigesio saugiklio mazgo lydusis įdėklas (K tipo suveikimo kreivė) pagal 13.2.7 tech. Reikalavimus | 31,5 A arba 32 A | vnt. | 8.57 |  | 0
Vilniaus r. sav. | Buivydžių sen. | Medžiagos | 10 kV Savigesio saugiklio mazgo lydusis įdėklas (K tipo suveikimo kreivė) pagal 13.2.7 tech. Reikalavimus | 31,5 A arba 32 A | vnt. | 8.57 |  | 0
Vilniaus r. sav. | Kalvelių sen. | Medžiagos | 10 kV Savigesio saugiklio mazgo lydusis įdėklas (K tipo suveikimo kreivė) pagal 13.2.7 tech. Reikalavimus | 31,5 A arba 32 A | vnt. | 8.57 |  | 0
Vilniaus r. sav. | Lavoriškių sen. | Medžiagos | 10 kV Savigesio saugiklio mazgo lydusis įdėklas (K tipo suveikimo kreivė) pagal 13.2.7 tech. Reikalavimus | 31,5 A arba 32 A | vnt. | 8.57 |  | 0
Vilniaus r. sav. | Mickūnų sen. | Medžiagos | 10 kV Savigesio saugiklio mazgo lydusis įdėklas (K tipo suveikimo kreivė) pagal 13.2.7 tech. Reikalavimus | 31,5 A arba 32 A | vnt. | 8.57 |  | 0
Vilniaus r. sav. | Bezdonių sen. | Medžiagos | 10 kV Savigesio saugiklio mazgo lydusis įdėklas (K tipo suveikimo kreivė) pagal 13.2.7 tech. Reikalavimus | 50 A | vnt. | 11.43 |  | 0
Vilniaus r. sav. | Buivydžių sen. | Medžiagos | 10 kV Savigesio saugiklio mazgo lydusis įdėklas (K tipo suveikimo kreivė) pagal 13.2.7 tech. Reikalavimus | 50 A | vnt. | 11.43 |  | 0
Vilniaus r. sav. | Kalvelių sen. | Medžiagos | 10 kV Savigesio saugiklio mazgo lydusis įdėklas (K tipo suveikimo kreivė) pagal 13.2.7 tech. Reikalavimus | 50 A | vnt. | 11.43 |  | 0
Vilniaus r. sav. | Lavoriškių sen. | Medžiagos | 10 kV Savigesio saugiklio mazgo lydusis įdėklas (K tipo suveikimo kreivė) pagal 13.2.7 tech. Reikalavimus | 50 A | vnt. | 11.43 |  | 0
Vilniaus r. sav. | Mickūnų sen. | Medžiagos | 10 kV Savigesio saugiklio mazgo lydusis įdėklas (K tipo suveikimo kreivė) pagal 13.2.7 tech. Reikalavimus | 50 A | vnt. | 11.43 |  | 0
Vilniaus r. sav. | Maišiagalos sen. | Medžiagos | 10 kV Savigesio saugiklio mazgo lydusis įdėklas (K tipo suveikimo kreivė) pagal 13.2.7 tech. Reikalavimus | 6 A arba 6,3 A | vnt. | 7.15 |  | 0
Vilniaus r. sav. | Nemenčinės miesto sen. | Medžiagos | 10 kV Savigesio saugiklio mazgo lydusis įdėklas (K tipo suveikimo kreivė) pagal 13.2.7 tech. Reikalavimus | 6 A arba 6,3 A | vnt. | 7.15 |  | 0
Vilniaus r. sav. | Nemenčinės sen. | Medžiagos | 10 kV Savigesio saugiklio mazgo lydusis įdėklas (K tipo suveikimo kreivė) pagal 13.2.7 tech. Reikalavimus | 6 A arba 6,3 A | vnt. | 7.15 |  | 0
Vilniaus r. sav. | Paberžės sen. | Medžiagos | 10 kV Savigesio saugiklio mazgo lydusis įdėklas (K tipo suveikimo kreivė) pagal 13.2.7 tech. Reikalavimus | 6 A arba 6,3 A | vnt. | 7.15 |  | 0
Vilniaus r. sav. | Riešės sen. | Medžiagos | 10 kV Savigesio saugiklio mazgo lydusis įdėklas (K tipo suveikimo kreivė) pagal 13.2.7 tech. Reikalavimus | 6 A arba 6,3 A | vnt. | 7.15 |  | 0
Vilniaus r. sav. | Sužionių sen. | Medžiagos | 10 kV Savigesio saugiklio mazgo lydusis įdėklas (K tipo suveikimo kreivė) pagal 13.2.7 tech. Reikalavimus | 6 A arba 6,3 A | vnt. | 7.15 |  | 0
Vilniaus r. sav. | Maišiagalos sen. | Medžiagos | 10 kV Savigesio saugiklio mazgo lydusis įdėklas (K tipo suveikimo kreivė) pagal 13.2.7 tech. Reikalavimus | 10 A | vnt. | 7.14 |  | 0
Vilniaus r. sav. | Nemenčinės miesto sen. | Medžiagos | 10 kV Savigesio saugiklio mazgo lydusis įdėklas (K tipo suveikimo kreivė) pagal 13.2.7 tech. Reikalavimus | 10 A | vnt. | 7.14 |  | 0
Vilniaus r. sav. | Nemenčinės sen. | Medžiagos | 10 kV Savigesio saugiklio mazgo lydusis įdėklas (K tipo suveikimo kreivė) pagal 13.2.7 tech. Reikalavimus | 10 A | vnt. | 7.14 |  | 0
Vilniaus r. sav. | Paberžės sen. | Medžiagos | 10 kV Savigesio saugiklio mazgo lydusis įdėklas (K tipo suveikimo kreivė) pagal 13.2.7 tech. Reikalavimus | 10 A | vnt. | 7.14 |  | 0
Vilniaus r. sav. | Riešės sen. | Medžiagos | 10 kV Savigesio saugiklio mazgo lydusis įdėklas (K tipo suveikimo kreivė) pagal 13.2.7 tech. Reikalavimus | 10 A | vnt. | 7.14 |  | 0
Vilniaus r. sav. | Sužionių sen. | Medžiagos | 10 kV Savigesio saugiklio mazgo lydusis įdėklas (K tipo suveikimo kreivė) pagal 13.2.7 tech. Reikalavimus | 10 A | vnt. | 7.14 |  | 0
Vilniaus r. sav. | Maišiagalos sen. | Medžiagos | 10 kV Savigesio saugiklio mazgo lydusis įdėklas (K tipo suveikimo kreivė) pagal 13.2.7 tech. Reikalavimus | 16 A | vnt. | 7.14 |  | 0
Vilniaus r. sav. | Nemenčinės miesto sen. | Medžiagos | 10 kV Savigesio saugiklio mazgo lydusis įdėklas (K tipo suveikimo kreivė) pagal 13.2.7 tech. Reikalavimus | 16 A | vnt. | 7.14 |  | 0
Vilniaus r. sav. | Nemenčinės sen. | Medžiagos | 10 kV Savigesio saugiklio mazgo lydusis įdėklas (K tipo suveikimo kreivė) pagal 13.2.7 tech. Reikalavimus | 16 A | vnt. | 7.14 |  | 0
Vilniaus r. sav. | Paberžės sen. | Medžiagos | 10 kV Savigesio saugiklio mazgo lydusis įdėklas (K tipo suveikimo kreivė) pagal 13.2.7 tech. Reikalavimus | 16 A | vnt. | 7.14 |  | 0
Vilniaus r. sav. | Riešės sen. | Medžiagos | 10 kV Savigesio saugiklio mazgo lydusis įdėklas (K tipo suveikimo kreivė) pagal 13.2.7 tech. Reikalavimus | 16 A | vnt. | 7.14 |  | 0
Vilniaus r. sav. | Sužionių sen. | Medžiagos | 10 kV Savigesio saugiklio mazgo lydusis įdėklas (K tipo suveikimo kreivė) pagal 13.2.7 tech. Reikalavimus | 16 A | vnt. | 7.14 |  | 0
Vilniaus r. sav. | Maišiagalos sen. | Medžiagos | 10 kV Savigesio saugiklio mazgo lydusis įdėklas (K tipo suveikimo kreivė) pagal 13.2.7 tech. Reikalavimus | 20 A | vnt. | 8.57 |  | 0
Vilniaus r. sav. | Nemenčinės miesto sen. | Medžiagos | 10 kV Savigesio saugiklio mazgo lydusis įdėklas (K tipo suveikimo kreivė) pagal 13.2.7 tech. Reikalavimus | 20 A | vnt. | 8.57 |  | 0
Vilniaus r. sav. | Nemenčinės sen. | Medžiagos | 10 kV Savigesio saugiklio mazgo lydusis įdėklas (K tipo suveikimo kreivė) pagal 13.2.7 tech. Reikalavimus | 20 A | vnt. | 8.57 |  | 0
Vilniaus r. sav. | Paberžės sen. | Medžiagos | 10 kV Savigesio saugiklio mazgo lydusis įdėklas (K tipo suveikimo kreivė) pagal 13.2.7 tech. Reikalavimus | 20 A | vnt. | 8.57 |  | 0
Vilniaus r. sav. | Riešės sen. | Medžiagos | 10 kV Savigesio saugiklio mazgo lydusis įdėklas (K tipo suveikimo kreivė) pagal 13.2.7 tech. Reikalavimus | 20 A | vnt. | 8.57 |  | 0
Vilniaus r. sav. | Sužionių sen. | Medžiagos | 10 kV Savigesio saugiklio mazgo lydusis įdėklas (K tipo suveikimo kreivė) pagal 13.2.7 tech. Reikalavimus | 20 A | vnt. | 8.57 |  | 0
Vilniaus r. sav. | Maišiagalos sen. | Medžiagos | 10 kV Savigesio saugiklio mazgo lydusis įdėklas (K tipo suveikimo kreivė) pagal 13.2.7 tech. Reikalavimus | 25 A | vnt. | 8.57 |  | 0
Vilniaus r. sav. | Nemenčinės miesto sen. | Medžiagos | 10 kV Savigesio saugiklio mazgo lydusis įdėklas (K tipo suveikimo kreivė) pagal 13.2.7 tech. Reikalavimus | 25 A | vnt. | 8.57 |  | 0
Vilniaus r. sav. | Nemenčinės sen. | Medžiagos | 10 kV Savigesio saugiklio mazgo lydusis įdėklas (K tipo suveikimo kreivė) pagal 13.2.7 tech. Reikalavimus | 25 A | vnt. | 8.57 |  | 0
Vilniaus r. sav. | Paberžės sen. | Medžiagos | 10 kV Savigesio saugiklio mazgo lydusis įdėklas (K tipo suveikimo kreivė) pagal 13.2.7 tech. Reikalavimus | 25 A | vnt. | 8.57 |  | 0
Vilniaus r. sav. | Riešės sen. | Medžiagos | 10 kV Savigesio saugiklio mazgo lydusis įdėklas (K tipo suveikimo kreivė) pagal 13.2.7 tech. Reikalavimus | 25 A | vnt. | 8.57 |  | 0
Vilniaus r. sav. | Sužionių sen. | Medžiagos | 10 kV Savigesio saugiklio mazgo lydusis įdėklas (K tipo suveikimo kreivė) pagal 13.2.7 tech. Reikalavimus | 25 A | vnt. | 8.57 |  | 0
Vilniaus r. sav. | Maišiagalos sen. | Medžiagos | 10 kV Savigesio saugiklio mazgo lydusis įdėklas (K tipo suveikimo kreivė) pagal 13.2.7 tech. Reikalavimus | 31,5 A arba 32 A | vnt. | 8.57 |  | 0
Vilniaus r. sav. | Nemenčinės miesto sen. | Medžiagos | 10 kV Savigesio saugiklio mazgo lydusis įdėklas (K tipo suveikimo kreivė) pagal 13.2.7 tech. Reikalavimus | 31,5 A arba 32 A | vnt. | 8.57 |  | 0
Vilniaus r. sav. | Nemenčinės sen. | Medžiagos | 10 kV Savigesio saugiklio mazgo lydusis įdėklas (K tipo suveikimo kreivė) pagal 13.2.7 tech. Reikalavimus | 31,5 A arba 32 A | vnt. | 8.57 |  | 0
Vilniaus r. sav. | Paberžės sen. | Medžiagos | 10 kV Savigesio saugiklio mazgo lydusis įdėklas (K tipo suveikimo kreivė) pagal 13.2.7 tech. Reikalavimus | 31,5 A arba 32 A | vnt. | 8.57 |  | 0
Vilniaus r. sav. | Riešės sen. | Medžiagos | 10 kV Savigesio saugiklio mazgo lydusis įdėklas (K tipo suveikimo kreivė) pagal 13.2.7 tech. Reikalavimus | 31,5 A arba 32 A | vnt. | 8.57 |  | 0
Vilniaus r. sav. | Sužionių sen. | Medžiagos | 10 kV Savigesio saugiklio mazgo lydusis įdėklas (K tipo suveikimo kreivė) pagal 13.2.7 tech. Reikalavimus | 31,5 A arba 32 A | vnt. | 8.57 |  | 0
Vilniaus r. sav. | Maišiagalos sen. | Medžiagos | 10 kV Savigesio saugiklio mazgo lydusis įdėklas (K tipo suveikimo kreivė) pagal 13.2.7 tech. Reikalavimus | 50 A | vnt. | 11.43 |  | 0
Vilniaus r. sav. | Nemenčinės miesto sen. | Medžiagos | 10 kV Savigesio saugiklio mazgo lydusis įdėklas (K tipo suveikimo kreivė) pagal 13.2.7 tech. Reikalavimus | 50 A | vnt. | 11.43 |  | 0
Vilniaus r. sav. | Nemenčinės sen. | Medžiagos | 10 kV Savigesio saugiklio mazgo lydusis įdėklas (K tipo suveikimo kreivė) pagal 13.2.7 tech. Reikalavimus | 50 A | vnt. | 11.43 |  | 0
Vilniaus r. sav. | Paberžės sen. | Medžiagos | 10 kV Savigesio saugiklio mazgo lydusis įdėklas (K tipo suveikimo kreivė) pagal 13.2.7 tech. Reikalavimus | 50 A | vnt. | 11.43 |  | 0
Vilniaus r. sav. | Riešės sen. | Medžiagos | 10 kV Savigesio saugiklio mazgo lydusis įdėklas (K tipo suveikimo kreivė) pagal 13.2.7 tech. Reikalavimus | 50 A | vnt. | 11.43 |  | 0
Vilniaus r. sav. | Sužionių sen. | Medžiagos | 10 kV Savigesio saugiklio mazgo lydusis įdėklas (K tipo suveikimo kreivė) pagal 13.2.7 tech. Reikalavimus | 50 A | vnt. | 11.43 |  | 0
Vilniaus r. sav. | Medininkų sen. | Medžiagos | 10 kV Savigesio saugiklio mazgo lydusis įdėklas (K tipo suveikimo kreivė) pagal 13.2.7 tech. Reikalavimus | 6 A arba 6,3 A | vnt. | 7 |  | 0
Vilniaus r. sav. | Nemėžio sen. | Medžiagos | 10 kV Savigesio saugiklio mazgo lydusis įdėklas (K tipo suveikimo kreivė) pagal 13.2.7 tech. Reikalavimus | 6 A arba 6,3 A | vnt. | 7 |  | 0
Vilniaus r. sav. | Rukainių sen. | Medžiagos | 10 kV Savigesio saugiklio mazgo lydusis įdėklas (K tipo suveikimo kreivė) pagal 13.2.7 tech. Reikalavimus | 6 A arba 6,3 A | vnt. | 7 |  | 0
Vilniaus r. sav. | Šatrininkų sen. | Medžiagos | 10 kV Savigesio saugiklio mazgo lydusis įdėklas (K tipo suveikimo kreivė) pagal 13.2.7 tech. Reikalavimus | 6 A arba 6,3 A | vnt. | 7 |  | 0
Vilniaus r. sav. | Medininkų sen. | Medžiagos | 10 kV Savigesio saugiklio mazgo lydusis įdėklas (K tipo suveikimo kreivė) pagal 13.2.7 tech. Reikalavimus | 10 A | vnt. | 7 |  | 0
Vilniaus r. sav. | Nemėžio sen. | Medžiagos | 10 kV Savigesio saugiklio mazgo lydusis įdėklas (K tipo suveikimo kreivė) pagal 13.2.7 tech. Reikalavimus | 10 A | vnt. | 7 |  | 0
Vilniaus r. sav. | Rukainių sen. | Medžiagos | 10 kV Savigesio saugiklio mazgo lydusis įdėklas (K tipo suveikimo kreivė) pagal 13.2.7 tech. Reikalavimus | 10 A | vnt. | 7 |  | 0
Vilniaus r. sav. | Šatrininkų sen. | Medžiagos | 10 kV Savigesio saugiklio mazgo lydusis įdėklas (K tipo suveikimo kreivė) pagal 13.2.7 tech. Reikalavimus | 10 A | vnt. | 7 |  | 0
Vilniaus r. sav. | Medininkų sen. | Medžiagos | 10 kV Savigesio saugiklio mazgo lydusis įdėklas (K tipo suveikimo kreivė) pagal 13.2.7 tech. Reikalavimus | 16 A | vnt. | 7 |  | 0
Vilniaus r. sav. | Nemėžio sen. | Medžiagos | 10 kV Savigesio saugiklio mazgo lydusis įdėklas (K tipo suveikimo kreivė) pagal 13.2.7 tech. Reikalavimus | 16 A | vnt. | 7 |  | 0
Vilniaus r. sav. | Rukainių sen. | Medžiagos | 10 kV Savigesio saugiklio mazgo lydusis įdėklas (K tipo suveikimo kreivė) pagal 13.2.7 tech. Reikalavimus | 16 A | vnt. | 7 |  | 0
Vilniaus r. sav. | Šatrininkų sen. | Medžiagos | 10 kV Savigesio saugiklio mazgo lydusis įdėklas (K tipo suveikimo kreivė) pagal 13.2.7 tech. Reikalavimus | 16 A | vnt. | 7 |  | 0
Vilniaus r. sav. | Medininkų sen. | Medžiagos | 10 kV Savigesio saugiklio mazgo lydusis įdėklas (K tipo suveikimo kreivė) pagal 13.2.7 tech. Reikalavimus | 20 A | vnt. | 8 |  | 0
Vilniaus r. sav. | Nemėžio sen. | Medžiagos | 10 kV Savigesio saugiklio mazgo lydusis įdėklas (K tipo suveikimo kreivė) pagal 13.2.7 tech. Reikalavimus | 20 A | vnt. | 8 |  | 0
Vilniaus r. sav. | Rukainių sen. | Medžiagos | 10 kV Savigesio saugiklio mazgo lydusis įdėklas (K tipo suveikimo kreivė) pagal 13.2.7 tech. Reikalavimus | 20 A | vnt. | 8 |  | 0
Vilniaus r. sav. | Šatrininkų sen. | Medžiagos | 10 kV Savigesio saugiklio mazgo lydusis įdėklas (K tipo suveikimo kreivė) pagal 13.2.7 tech. Reikalavimus | 20 A | vnt. | 8 |  | 0
Vilniaus r. sav. | Medininkų sen. | Medžiagos | 10 kV Savigesio saugiklio mazgo lydusis įdėklas (K tipo suveikimo kreivė) pagal 13.2.7 tech. Reikalavimus | 25 A | vnt. | 8 |  | 0
Vilniaus r. sav. | Nemėžio sen. | Medžiagos | 10 kV Savigesio saugiklio mazgo lydusis įdėklas (K tipo suveikimo kreivė) pagal 13.2.7 tech. Reikalavimus | 25 A | vnt. | 8 |  | 0
Vilniaus r. sav. | Rukainių sen. | Medžiagos | 10 kV Savigesio saugiklio mazgo lydusis įdėklas (K tipo suveikimo kreivė) pagal 13.2.7 tech. Reikalavimus | 25 A | vnt. | 8 |  | 0
Vilniaus r. sav. | Šatrininkų sen. | Medžiagos | 10 kV Savigesio saugiklio mazgo lydusis įdėklas (K tipo suveikimo kreivė) pagal 13.2.7 tech. Reikalavimus | 25 A | vnt. | 8 |  | 0
Vilniaus r. sav. | Medininkų sen. | Medžiagos | 10 kV Savigesio saugiklio mazgo lydusis įdėklas (K tipo suveikimo kreivė) pagal 13.2.7 tech. Reikalavimus | 31,5 A arba 32 A | vnt. | 8 |  | 0
Vilniaus r. sav. | Nemėžio sen. | Medžiagos | 10 kV Savigesio saugiklio mazgo lydusis įdėklas (K tipo suveikimo kreivė) pagal 13.2.7 tech. Reikalavimus | 31,5 A arba 32 A | vnt. | 8 |  | 0
Vilniaus r. sav. | Rukainių sen. | Medžiagos | 10 kV Savigesio saugiklio mazgo lydusis įdėklas (K tipo suveikimo kreivė) pagal 13.2.7 tech. Reikalavimus | 31,5 A arba 32 A | vnt. | 8 |  | 0
Vilniaus r. sav. | Šatrininkų sen. | Medžiagos | 10 kV Savigesio saugiklio mazgo lydusis įdėklas (K tipo suveikimo kreivė) pagal 13.2.7 tech. Reikalavimus | 31,5 A arba 32 A | vnt. | 8 |  | 0
Vilniaus r. sav. | Medininkų sen. | Medžiagos | 10 kV Savigesio saugiklio mazgo lydusis įdėklas (K tipo suveikimo kreivė) pagal 13.2.7 tech. Reikalavimus | 50 A | vnt. | 11 |  | 0
Vilniaus r. sav. | Nemėžio sen. | Medžiagos | 10 kV Savigesio saugiklio mazgo lydusis įdėklas (K tipo suveikimo kreivė) pagal 13.2.7 tech. Reikalavimus | 50 A | vnt. | 11 |  | 0
Vilniaus r. sav. | Rukainių sen. | Medžiagos | 10 kV Savigesio saugiklio mazgo lydusis įdėklas (K tipo suveikimo kreivė) pagal 13.2.7 tech. Reikalavimus | 50 A | vnt. | 11 |  | 0
Vilniaus r. sav. | Šatrininkų sen. | Medžiagos | 10 kV Savigesio saugiklio mazgo lydusis įdėklas (K tipo suveikimo kreivė) pagal 13.2.7 tech. Reikalavimus | 50 A | vnt. | 11 |  | 0
Vilniaus r. sav. | Dūkštų sen. | Medžiagos | 10 kV Savigesio saugiklio mazgo lydusis įdėklas (K tipo suveikimo kreivė) pagal 13.2.7 tech. Reikalavimus | 6 A arba 6,3 A | vnt. | 7.15 |  | 0
Vilniaus r. sav. | Sudervės sen. | Medžiagos | 10 kV Savigesio saugiklio mazgo lydusis įdėklas (K tipo suveikimo kreivė) pagal 13.2.7 tech. Reikalavimus | 6 A arba 6,3 A | vnt. | 7.15 |  | 0
Vilniaus r. sav. | Zujūnų sen. | Medžiagos | 10 kV Savigesio saugiklio mazgo lydusis įdėklas (K tipo suveikimo kreivė) pagal 13.2.7 tech. Reikalavimus | 6 A arba 6,3 A | vnt. | 7.15 |  | 0
Vilniaus r. sav. | Dūkštų sen. | Medžiagos | 10 kV Savigesio saugiklio mazgo lydusis įdėklas (K tipo suveikimo kreivė) pagal 13.2.7 tech. Reikalavimus | 10 A | vnt. | 7.14 |  | 0
Vilniaus r. sav. | Sudervės sen. | Medžiagos | 10 kV Savigesio saugiklio mazgo lydusis įdėklas (K tipo suveikimo kreivė) pagal 13.2.7 tech. Reikalavimus | 10 A | vnt. | 7.14 |  | 0
Vilniaus r. sav. | Zujūnų sen. | Medžiagos | 10 kV Savigesio saugiklio mazgo lydusis įdėklas (K tipo suveikimo kreivė) pagal 13.2.7 tech. Reikalavimus | 10 A | vnt. | 7.14 |  | 0
Vilniaus r. sav. | Dūkštų sen. | Medžiagos | 10 kV Savigesio saugiklio mazgo lydusis įdėklas (K tipo suveikimo kreivė) pagal 13.2.7 tech. Reikalavimus | 16 A | vnt. | 7.14 |  | 0
Vilniaus r. sav. | Sudervės sen. | Medžiagos | 10 kV Savigesio saugiklio mazgo lydusis įdėklas (K tipo suveikimo kreivė) pagal 13.2.7 tech. Reikalavimus | 16 A | vnt. | 7.14 |  | 0
Vilniaus r. sav. | Zujūnų sen. | Medžiagos | 10 kV Savigesio saugiklio mazgo lydusis įdėklas (K tipo suveikimo kreivė) pagal 13.2.7 tech. Reikalavimus | 16 A | vnt. | 7.14 |  | 0
Vilniaus r. sav. | Dūkštų sen. | Medžiagos | 10 kV Savigesio saugiklio mazgo lydusis įdėklas (K tipo suveikimo kreivė) pagal 13.2.7 tech. Reikalavimus | 20 A | vnt. | 8.57 |  | 0
Vilniaus r. sav. | Sudervės sen. | Medžiagos | 10 kV Savigesio saugiklio mazgo lydusis įdėklas (K tipo suveikimo kreivė) pagal 13.2.7 tech. Reikalavimus | 20 A | vnt. | 8.57 |  | 0
Vilniaus r. sav. | Zujūnų sen. | Medžiagos | 10 kV Savigesio saugiklio mazgo lydusis įdėklas (K tipo suveikimo kreivė) pagal 13.2.7 tech. Reikalavimus | 20 A | vnt. | 8.57 |  | 0
Vilniaus r. sav. | Dūkštų sen. | Medžiagos | 10 kV Savigesio saugiklio mazgo lydusis įdėklas (K tipo suveikimo kreivė) pagal 13.2.7 tech. Reikalavimus | 25 A | vnt. | 8.57 |  | 0
Vilniaus r. sav. | Sudervės sen. | Medžiagos | 10 kV Savigesio saugiklio mazgo lydusis įdėklas (K tipo suveikimo kreivė) pagal 13.2.7 tech. Reikalavimus | 25 A | vnt. | 8.57 |  | 0
Vilniaus r. sav. | Zujūnų sen. | Medžiagos | 10 kV Savigesio saugiklio mazgo lydusis įdėklas (K tipo suveikimo kreivė) pagal 13.2.7 tech. Reikalavimus | 25 A | vnt. | 8.57 |  | 0
Vilniaus r. sav. | Dūkštų sen. | Medžiagos | 10 kV Savigesio saugiklio mazgo lydusis įdėklas (K tipo suveikimo kreivė) pagal 13.2.7 tech. Reikalavimus | 31,5 A arba 32 A | vnt. | 8.57 |  | 0
Vilniaus r. sav. | Sudervės sen. | Medžiagos | 10 kV Savigesio saugiklio mazgo lydusis įdėklas (K tipo suveikimo kreivė) pagal 13.2.7 tech. Reikalavimus | 31,5 A arba 32 A | vnt. | 8.57 |  | 0
Vilniaus r. sav. | Zujūnų sen. | Medžiagos | 10 kV Savigesio saugiklio mazgo lydusis įdėklas (K tipo suveikimo kreivė) pagal 13.2.7 tech. Reikalavimus | 31,5 A arba 32 A | vnt. | 8.57 |  | 0
Vilniaus r. sav. | Dūkštų sen. | Medžiagos | 10 kV Savigesio saugiklio mazgo lydusis įdėklas (K tipo suveikimo kreivė) pagal 13.2.7 tech. Reikalavimus | 50 A | vnt. | 11.43 |  | 0
Vilniaus r. sav. | Sudervės sen. | Medžiagos | 10 kV Savigesio saugiklio mazgo lydusis įdėklas (K tipo suveikimo kreivė) pagal 13.2.7 tech. Reikalavimus | 50 A | vnt. | 11.43 |  | 0
Vilniaus r. sav. | Zujūnų sen. | Medžiagos | 10 kV Savigesio saugiklio mazgo lydusis įdėklas (K tipo suveikimo kreivė) pagal 13.2.7 tech. Reikalavimus | 50 A | vnt. | 11.43 |  | 0
Vilniaus r. sav. | Juodšilių sen. | Medžiagos | 10 kV Savigesio saugiklio mazgo lydusis įdėklas (K tipo suveikimo kreivė) pagal 13.2.7 tech. Reikalavimus | 6 A arba 6,3 A | vnt. | 7.15 |  | 0
Vilniaus r. sav. | Marijampolio sen. | Medžiagos | 10 kV Savigesio saugiklio mazgo lydusis įdėklas (K tipo suveikimo kreivė) pagal 13.2.7 tech. Reikalavimus | 6 A arba 6,3 A | vnt. | 7.15 |  | 0
Vilniaus r. sav. | Pagirių sen. | Medžiagos | 10 kV Savigesio saugiklio mazgo lydusis įdėklas (K tipo suveikimo kreivė) pagal 13.2.7 tech. Reikalavimus | 6 A arba 6,3 A | vnt. | 7.15 |  | 0
Vilniaus r. sav. | Rudaminos sen. | Medžiagos | 10 kV Savigesio saugiklio mazgo lydusis įdėklas (K tipo suveikimo kreivė) pagal 13.2.7 tech. Reikalavimus | 6 A arba 6,3 A | vnt. | 7.15 |  | 0
Vilniaus r. sav. | Juodšilių sen. | Medžiagos | 10 kV Savigesio saugiklio mazgo lydusis įdėklas (K tipo suveikimo kreivė) pagal 13.2.7 tech. Reikalavimus | 10 A | vnt. | 7.14 |  | 0
Vilniaus r. sav. | Marijampolio sen. | Medžiagos | 10 kV Savigesio saugiklio mazgo lydusis įdėklas (K tipo suveikimo kreivė) pagal 13.2.7 tech. Reikalavimus | 10 A | vnt. | 7.14 |  | 0
Vilniaus r. sav. | Pagirių sen. | Medžiagos | 10 kV Savigesio saugiklio mazgo lydusis įdėklas (K tipo suveikimo kreivė) pagal 13.2.7 tech. Reikalavimus | 10 A | vnt. | 7.14 |  | 0
Vilniaus r. sav. | Rudaminos sen. | Medžiagos | 10 kV Savigesio saugiklio mazgo lydusis įdėklas (K tipo suveikimo kreivė) pagal 13.2.7 tech. Reikalavimus | 10 A | vnt. | 7.14 |  | 0
Vilniaus r. sav. | Juodšilių sen. | Medžiagos | 10 kV Savigesio saugiklio mazgo lydusis įdėklas (K tipo suveikimo kreivė) pagal 13.2.7 tech. Reikalavimus | 16 A | vnt. | 7.14 |  | 0
Vilniaus r. sav. | Marijampolio sen. | Medžiagos | 10 kV Savigesio saugiklio mazgo lydusis įdėklas (K tipo suveikimo kreivė) pagal 13.2.7 tech. Reikalavimus | 16 A | vnt. | 7.14 |  | 0
Vilniaus r. sav. | Pagirių sen. | Medžiagos | 10 kV Savigesio saugiklio mazgo lydusis įdėklas (K tipo suveikimo kreivė) pagal 13.2.7 tech. Reikalavimus | 16 A | vnt. | 7.14 |  | 0
Vilniaus r. sav. | Rudaminos sen. | Medžiagos | 10 kV Savigesio saugiklio mazgo lydusis įdėklas (K tipo suveikimo kreivė) pagal 13.2.7 tech. Reikalavimus | 16 A | vnt. | 7.14 |  | 0
Vilniaus r. sav. | Juodšilių sen. | Medžiagos | 10 kV Savigesio saugiklio mazgo lydusis įdėklas (K tipo suveikimo kreivė) pagal 13.2.7 tech. Reikalavimus | 20 A | vnt. | 8.57 |  | 0
Vilniaus r. sav. | Marijampolio sen. | Medžiagos | 10 kV Savigesio saugiklio mazgo lydusis įdėklas (K tipo suveikimo kreivė) pagal 13.2.7 tech. Reikalavimus | 20 A | vnt. | 8.57 |  | 0
Vilniaus r. sav. | Pagirių sen. | Medžiagos | 10 kV Savigesio saugiklio mazgo lydusis įdėklas (K tipo suveikimo kreivė) pagal 13.2.7 tech. Reikalavimus | 20 A | vnt. | 8.57 |  | 0
Vilniaus r. sav. | Rudaminos sen. | Medžiagos | 10 kV Savigesio saugiklio mazgo lydusis įdėklas (K tipo suveikimo kreivė) pagal 13.2.7 tech. Reikalavimus | 20 A | vnt. | 8.57 |  | 0
Vilniaus r. sav. | Juodšilių sen. | Medžiagos | 10 kV Savigesio saugiklio mazgo lydusis įdėklas (K tipo suveikimo kreivė) pagal 13.2.7 tech. Reikalavimus | 25 A | vnt. | 8.57 |  | 0
Vilniaus r. sav. | Marijampolio sen. | Medžiagos | 10 kV Savigesio saugiklio mazgo lydusis įdėklas (K tipo suveikimo kreivė) pagal 13.2.7 tech. Reikalavimus | 25 A | vnt. | 8.57 |  | 0
Vilniaus r. sav. | Pagirių sen. | Medžiagos | 10 kV Savigesio saugiklio mazgo lydusis įdėklas (K tipo suveikimo kreivė) pagal 13.2.7 tech. Reikalavimus | 25 A | vnt. | 8.57 |  | 0
Vilniaus r. sav. | Rudaminos sen. | Medžiagos | 10 kV Savigesio saugiklio mazgo lydusis įdėklas (K tipo suveikimo kreivė) pagal 13.2.7 tech. Reikalavimus | 25 A | vnt. | 8.57 |  | 0
Vilniaus r. sav. | Juodšilių sen. | Medžiagos | 10 kV Savigesio saugiklio mazgo lydusis įdėklas (K tipo suveikimo kreivė) pagal 13.2.7 tech. Reikalavimus | 31,5 A arba 32 A | vnt. | 8.57 |  | 0
Vilniaus r. sav. | Marijampolio sen. | Medžiagos | 10 kV Savigesio saugiklio mazgo lydusis įdėklas (K tipo suveikimo kreivė) pagal 13.2.7 tech. Reikalavimus | 31,5 A arba 32 A | vnt. | 8.57 |  | 0
Vilniaus r. sav. | Pagirių sen. | Medžiagos | 10 kV Savigesio saugiklio mazgo lydusis įdėklas (K tipo suveikimo kreivė) pagal 13.2.7 tech. Reikalavimus | 31,5 A arba 32 A | vnt. | 8.57 |  | 0
Vilniaus r. sav. | Rudaminos sen. | Medžiagos | 10 kV Savigesio saugiklio mazgo lydusis įdėklas (K tipo suveikimo kreivė) pagal 13.2.7 tech. Reikalavimus | 31,5 A arba 32 A | vnt. | 8.57 |  | 0
Vilniaus r. sav. | Juodšilių sen. | Medžiagos | 10 kV Savigesio saugiklio mazgo lydusis įdėklas (K tipo suveikimo kreivė) pagal 13.2.7 tech. Reikalavimus | 50 A | vnt. | 11.43 |  | 0
Vilniaus r. sav. | Marijampolio sen. | Medžiagos | 10 kV Savigesio saugiklio mazgo lydusis įdėklas (K tipo suveikimo kreivė) pagal 13.2.7 tech. Reikalavimus | 50 A | vnt. | 11.43 |  | 0
Vilniaus r. sav. | Pagirių sen. | Medžiagos | 10 kV Savigesio saugiklio mazgo lydusis įdėklas (K tipo suveikimo kreivė) pagal 13.2.7 tech. Reikalavimus | 50 A | vnt. | 11.43 |  | 0
Vilniaus r. sav. | Rudaminos sen. | Medžiagos | 10 kV Savigesio saugiklio mazgo lydusis įdėklas (K tipo suveikimo kreivė) pagal 13.2.7 tech. Reikalavimus | 50 A | vnt. | 11.43 |  | 0
Vilniaus r. sav. | Avižienių sen. | Medžiagos | 10 kV Savigesio saugiklio mazgo lydusis įdėklas (K tipo suveikimo kreivė) pagal 13.2.7 tech. Reikalavimus | 6 A arba 6,3 A | vnt. | 7.15 |  | 0
Vilniaus r. sav. | Avižienių sen. | Medžiagos | 10 kV Savigesio saugiklio mazgo lydusis įdėklas (K tipo suveikimo kreivė) pagal 13.2.7 tech. Reikalavimus | 10 A | vnt. | 7.14 |  | 0
Vilniaus r. sav. | Avižienių sen. | Medžiagos | 10 kV Savigesio saugiklio mazgo lydusis įdėklas (K tipo suveikimo kreivė) pagal 13.2.7 tech. Reikalavimus | 16 A | vnt. | 7.14 |  | 0
Vilniaus r. sav. | Avižienių sen. | Medžiagos | 10 kV Savigesio saugiklio mazgo lydusis įdėklas (K tipo suveikimo kreivė) pagal 13.2.7 tech. Reikalavimus | 20 A | vnt. | 8.57 |  | 0
Vilniaus r. sav. | Avižienių sen. | Medžiagos | 10 kV Savigesio saugiklio mazgo lydusis įdėklas (K tipo suveikimo kreivė) pagal 13.2.7 tech. Reikalavimus | 25 A | vnt. | 8.57 |  | 0
Vilniaus r. sav. | Avižienių sen. | Medžiagos | 10 kV Savigesio saugiklio mazgo lydusis įdėklas (K tipo suveikimo kreivė) pagal 13.2.7 tech. Reikalavimus | 31,5 A arba 32 A | vnt. | 8.57 |  | 0
Vilniaus r. sav. | Avižienių sen. | Medžiagos | 10 kV Savigesio saugiklio mazgo lydusis įdėklas (K tipo suveikimo kreivė) pagal 13.2.7 tech. Reikalavimus | 50 A | vnt. | 11.43 |  | 0
Vilniaus r. sav. | Bezdonių sen. | Medžiagos | 10 kV mova galinė su varžtiniais antgaliais kabeliui su plastiko izoliacija, lauko tipo | 25-50 mm², 3 gyslų, gyslos ilgis 450 mm | vnt. | 269.7 |  | 0
Vilniaus r. sav. | Buivydžių sen. | Medžiagos | 10 kV mova galinė su varžtiniais antgaliais kabeliui su plastiko izoliacija, lauko tipo | 25-50 mm², 3 gyslų, gyslos ilgis 450 mm | vnt. | 269.7 |  | 0
Vilniaus r. sav. | Kalvelių sen. | Medžiagos | 10 kV mova galinė su varžtiniais antgaliais kabeliui su plastiko izoliacija, lauko tipo | 25-50 mm², 3 gyslų, gyslos ilgis 450 mm | vnt. | 269.7 |  | 0
Vilniaus r. sav. | Lavoriškių sen. | Medžiagos | 10 kV mova galinė su varžtiniais antgaliais kabeliui su plastiko izoliacija, lauko tipo | 25-50 mm², 3 gyslų, gyslos ilgis 450 mm | vnt. | 269.7 |  | 0
Vilniaus r. sav. | Mickūnų sen. | Medžiagos | 10 kV mova galinė su varžtiniais antgaliais kabeliui su plastiko izoliacija, lauko tipo | 25-50 mm², 3 gyslų, gyslos ilgis 450 mm | vnt. | 269.7 |  | 0
Vilniaus r. sav. | Bezdonių sen. | Medžiagos | 10 kV mova galinė su varžtiniais antgaliais kabeliui su plastiko izoliacija, lauko tipo | 25-50 mm², 3 gyslų, gyslos ilgis 1200 mm | vnt. | 330.33 |  | 0
Vilniaus r. sav. | Buivydžių sen. | Medžiagos | 10 kV mova galinė su varžtiniais antgaliais kabeliui su plastiko izoliacija, lauko tipo | 25-50 mm², 3 gyslų, gyslos ilgis 1200 mm | vnt. | 330.33 |  | 0
Vilniaus r. sav. | Kalvelių sen. | Medžiagos | 10 kV mova galinė su varžtiniais antgaliais kabeliui su plastiko izoliacija, lauko tipo | 25-50 mm², 3 gyslų, gyslos ilgis 1200 mm | vnt. | 330.33 |  | 0
Vilniaus r. sav. | Lavoriškių sen. | Medžiagos | 10 kV mova galinė su varžtiniais antgaliais kabeliui su plastiko izoliacija, lauko tipo | 25-50 mm², 3 gyslų, gyslos ilgis 1200 mm | vnt. | 330.33 |  | 0
Vilniaus r. sav. | Mickūnų sen. | Medžiagos | 10 kV mova galinė su varžtiniais antgaliais kabeliui su plastiko izoliacija, lauko tipo | 25-50 mm², 3 gyslų, gyslos ilgis 1200 mm | vnt. | 330.33 |  | 0
Vilniaus r. sav. | Bezdonių sen. | Medžiagos | 10 kV mova galinė su varžtiniais antgaliais kabeliui su plastiko izoliacija, lauko tipo | 70-120 mm², 3 gyslų, gyslos ilgis 450 mm | vnt. | 330.86 |  | 0
Vilniaus r. sav. | Buivydžių sen. | Medžiagos | 10 kV mova galinė su varžtiniais antgaliais kabeliui su plastiko izoliacija, lauko tipo | 70-120 mm², 3 gyslų, gyslos ilgis 450 mm | vnt. | 330.86 |  | 0
Vilniaus r. sav. | Kalvelių sen. | Medžiagos | 10 kV mova galinė su varžtiniais antgaliais kabeliui su plastiko izoliacija, lauko tipo | 70-120 mm², 3 gyslų, gyslos ilgis 450 mm | vnt. | 330.86 |  | 0
Vilniaus r. sav. | Lavoriškių sen. | Medžiagos | 10 kV mova galinė su varžtiniais antgaliais kabeliui su plastiko izoliacija, lauko tipo | 70-120 mm², 3 gyslų, gyslos ilgis 450 mm | vnt. | 330.86 |  | 0
Vilniaus r. sav. | Mickūnų sen. | Medžiagos | 10 kV mova galinė su varžtiniais antgaliais kabeliui su plastiko izoliacija, lauko tipo | 70-120 mm², 3 gyslų, gyslos ilgis 450 mm | vnt. | 330.86 |  | 0
Vilniaus r. sav. | Bezdonių sen. | Medžiagos | 10 kV mova galinė su varžtiniais antgaliais kabeliui su plastiko izoliacija, lauko tipo | 70-120 mm², 3 gyslų, gyslos ilgis 1200 mm | vnt. | 385.42 |  | 0
Vilniaus r. sav. | Buivydžių sen. | Medžiagos | 10 kV mova galinė su varžtiniais antgaliais kabeliui su plastiko izoliacija, lauko tipo | 70-120 mm², 3 gyslų, gyslos ilgis 1200 mm | vnt. | 385.42 |  | 0
Vilniaus r. sav. | Kalvelių sen. | Medžiagos | 10 kV mova galinė su varžtiniais antgaliais kabeliui su plastiko izoliacija, lauko tipo | 70-120 mm², 3 gyslų, gyslos ilgis 1200 mm | vnt. | 385.42 |  | 0
Vilniaus r. sav. | Lavoriškių sen. | Medžiagos | 10 kV mova galinė su varžtiniais antgaliais kabeliui su plastiko izoliacija, lauko tipo | 70-120 mm², 3 gyslų, gyslos ilgis 1200 mm | vnt. | 385.42 |  | 0
Vilniaus r. sav. | Mickūnų sen. | Medžiagos | 10 kV mova galinė su varžtiniais antgaliais kabeliui su plastiko izoliacija, lauko tipo | 70-120 mm², 3 gyslų, gyslos ilgis 1200 mm | vnt. | 385.42 |  | 0
Vilniaus r. sav. | Bezdonių sen. | Medžiagos | 10 kV mova galinė su varžtiniais antgaliais kabeliui su plastiko izoliacija, lauko tipo | 120-240 mm², 3 gyslų, gyslos ilgis 450 mm | vnt. | 326.22 |  | 0
Vilniaus r. sav. | Buivydžių sen. | Medžiagos | 10 kV mova galinė su varžtiniais antgaliais kabeliui su plastiko izoliacija, lauko tipo | 120-240 mm², 3 gyslų, gyslos ilgis 450 mm | vnt. | 326.22 |  | 0
Vilniaus r. sav. | Kalvelių sen. | Medžiagos | 10 kV mova galinė su varžtiniais antgaliais kabeliui su plastiko izoliacija, lauko tipo | 120-240 mm², 3 gyslų, gyslos ilgis 450 mm | vnt. | 326.22 |  | 0
Vilniaus r. sav. | Lavoriškių sen. | Medžiagos | 10 kV mova galinė su varžtiniais antgaliais kabeliui su plastiko izoliacija, lauko tipo | 120-240 mm², 3 gyslų, gyslos ilgis 450 mm | vnt. | 326.22 |  | 0
Vilniaus r. sav. | Mickūnų sen. | Medžiagos | 10 kV mova galinė su varžtiniais antgaliais kabeliui su plastiko izoliacija, lauko tipo | 120-240 mm², 3 gyslų, gyslos ilgis 450 mm | vnt. | 326.22 |  | 0
Vilniaus r. sav. | Bezdonių sen. | Medžiagos | 10 kV mova galinė su varžtiniais antgaliais kabeliui su plastiko izoliacija, lauko tipo | 120-240 mm², 3 gyslų, gyslos ilgis 1200 mm | vnt. | 360 |  | 0
Vilniaus r. sav. | Buivydžių sen. | Medžiagos | 10 kV mova galinė su varžtiniais antgaliais kabeliui su plastiko izoliacija, lauko tipo | 120-240 mm², 3 gyslų, gyslos ilgis 1200 mm | vnt. | 360 |  | 0
Vilniaus r. sav. | Kalvelių sen. | Medžiagos | 10 kV mova galinė su varžtiniais antgaliais kabeliui su plastiko izoliacija, lauko tipo | 120-240 mm², 3 gyslų, gyslos ilgis 1200 mm | vnt. | 360 |  | 0
Vilniaus r. sav. | Lavoriškių sen. | Medžiagos | 10 kV mova galinė su varžtiniais antgaliais kabeliui su plastiko izoliacija, lauko tipo | 120-240 mm², 3 gyslų, gyslos ilgis 1200 mm | vnt. | 360 |  | 0
Vilniaus r. sav. | Mickūnų sen. | Medžiagos | 10 kV mova galinė su varžtiniais antgaliais kabeliui su plastiko izoliacija, lauko tipo | 120-240 mm², 3 gyslų, gyslos ilgis 1200 mm | vnt. | 360 |  | 0
Vilniaus r. sav. | Bezdonių sen. | Medžiagos | 10 kV mova galinė su varžtiniais antgaliais kabeliui su plastiko izoliacija, lauko tipo | 95-240 mm², 3 gyslų, gyslos ilgis 450 mm | vnt. | 366.37 |  | 0
Vilniaus r. sav. | Buivydžių sen. | Medžiagos | 10 kV mova galinė su varžtiniais antgaliais kabeliui su plastiko izoliacija, lauko tipo | 95-240 mm², 3 gyslų, gyslos ilgis 450 mm | vnt. | 366.37 |  | 0
Vilniaus r. sav. | Kalvelių sen. | Medžiagos | 10 kV mova galinė su varžtiniais antgaliais kabeliui su plastiko izoliacija, lauko tipo | 95-240 mm², 3 gyslų, gyslos ilgis 450 mm | vnt. | 366.37 |  | 0
Vilniaus r. sav. | Lavoriškių sen. | Medžiagos | 10 kV mova galinė su varžtiniais antgaliais kabeliui su plastiko izoliacija, lauko tipo | 95-240 mm², 3 gyslų, gyslos ilgis 450 mm | vnt. | 366.37 |  | 0
Vilniaus r. sav. | Mickūnų sen. | Medžiagos | 10 kV mova galinė su varžtiniais antgaliais kabeliui su plastiko izoliacija, lauko tipo | 95-240 mm², 3 gyslų, gyslos ilgis 450 mm | vnt. | 366.37 |  | 0
Vilniaus r. sav. | Bezdonių sen. | Medžiagos | 10 kV mova galinė su varžtiniais antgaliais kabeliui su plastiko izoliacija, lauko tipo | 95-240 mm², 3 gyslų, gyslos ilgis 1200 mm | vnt. | 461.22 |  | 0
Vilniaus r. sav. | Buivydžių sen. | Medžiagos | 10 kV mova galinė su varžtiniais antgaliais kabeliui su plastiko izoliacija, lauko tipo | 95-240 mm², 3 gyslų, gyslos ilgis 1200 mm | vnt. | 461.22 |  | 0
Vilniaus r. sav. | Kalvelių sen. | Medžiagos | 10 kV mova galinė su varžtiniais antgaliais kabeliui su plastiko izoliacija, lauko tipo | 95-240 mm², 3 gyslų, gyslos ilgis 1200 mm | vnt. | 461.22 |  | 0
Vilniaus r. sav. | Lavoriškių sen. | Medžiagos | 10 kV mova galinė su varžtiniais antgaliais kabeliui su plastiko izoliacija, lauko tipo | 95-240 mm², 3 gyslų, gyslos ilgis 1200 mm | vnt. | 461.22 |  | 0
Vilniaus r. sav. | Mickūnų sen. | Medžiagos | 10 kV mova galinė su varžtiniais antgaliais kabeliui su plastiko izoliacija, lauko tipo | 95-240 mm², 3 gyslų, gyslos ilgis 1200 mm | vnt. | 461.22 |  | 0
Vilniaus r. sav. | Maišiagalos sen. | Medžiagos | 10 kV mova galinė su varžtiniais antgaliais kabeliui su plastiko izoliacija, lauko tipo | 25-50 mm², 3 gyslų, gyslos ilgis 450 mm | vnt. | 269.7 |  | 0
Vilniaus r. sav. | Nemenčinės miesto sen. | Medžiagos | 10 kV mova galinė su varžtiniais antgaliais kabeliui su plastiko izoliacija, lauko tipo | 25-50 mm², 3 gyslų, gyslos ilgis 450 mm | vnt. | 269.7 |  | 0
Vilniaus r. sav. | Nemenčinės sen. | Medžiagos | 10 kV mova galinė su varžtiniais antgaliais kabeliui su plastiko izoliacija, lauko tipo | 25-50 mm², 3 gyslų, gyslos ilgis 450 mm | vnt. | 269.7 |  | 0
Vilniaus r. sav. | Paberžės sen. | Medžiagos | 10 kV mova galinė su varžtiniais antgaliais kabeliui su plastiko izoliacija, lauko tipo | 25-50 mm², 3 gyslų, gyslos ilgis 450 mm | vnt. | 269.7 |  | 0
Vilniaus r. sav. | Riešės sen. | Medžiagos | 10 kV mova galinė su varžtiniais antgaliais kabeliui su plastiko izoliacija, lauko tipo | 25-50 mm², 3 gyslų, gyslos ilgis 450 mm | vnt. | 269.7 |  | 0
Vilniaus r. sav. | Sužionių sen. | Medžiagos | 10 kV mova galinė su varžtiniais antgaliais kabeliui su plastiko izoliacija, lauko tipo | 25-50 mm², 3 gyslų, gyslos ilgis 450 mm | vnt. | 269.7 |  | 0
Vilniaus r. sav. | Maišiagalos sen. | Medžiagos | 10 kV mova galinė su varžtiniais antgaliais kabeliui su plastiko izoliacija, lauko tipo | 25-50 mm², 3 gyslų, gyslos ilgis 1200 mm | vnt. | 330.33 |  | 0
Vilniaus r. sav. | Nemenčinės miesto sen. | Medžiagos | 10 kV mova galinė su varžtiniais antgaliais kabeliui su plastiko izoliacija, lauko tipo | 25-50 mm², 3 gyslų, gyslos ilgis 1200 mm | vnt. | 330.33 |  | 0
Vilniaus r. sav. | Nemenčinės sen. | Medžiagos | 10 kV mova galinė su varžtiniais antgaliais kabeliui su plastiko izoliacija, lauko tipo | 25-50 mm², 3 gyslų, gyslos ilgis 1200 mm | vnt. | 330.33 |  | 0
Vilniaus r. sav. | Paberžės sen. | Medžiagos | 10 kV mova galinė su varžtiniais antgaliais kabeliui su plastiko izoliacija, lauko tipo | 25-50 mm², 3 gyslų, gyslos ilgis 1200 mm | vnt. | 330.33 |  | 0
Vilniaus r. sav. | Riešės sen. | Medžiagos | 10 kV mova galinė su varžtiniais antgaliais kabeliui su plastiko izoliacija, lauko tipo | 25-50 mm², 3 gyslų, gyslos ilgis 1200 mm | vnt. | 330.33 |  | 0
Vilniaus r. sav. | Sužionių sen. | Medžiagos | 10 kV mova galinė su varžtiniais antgaliais kabeliui su plastiko izoliacija, lauko tipo | 25-50 mm², 3 gyslų, gyslos ilgis 1200 mm | vnt. | 330.33 |  | 0
Vilniaus r. sav. | Maišiagalos sen. | Medžiagos | 10 kV mova galinė su varžtiniais antgaliais kabeliui su plastiko izoliacija, lauko tipo | 70-120 mm², 3 gyslų, gyslos ilgis 450 mm | vnt. | 330.86 |  | 0
Vilniaus r. sav. | Nemenčinės miesto sen. | Medžiagos | 10 kV mova galinė su varžtiniais antgaliais kabeliui su plastiko izoliacija, lauko tipo | 70-120 mm², 3 gyslų, gyslos ilgis 450 mm | vnt. | 330.86 |  | 0
Vilniaus r. sav. | Nemenčinės sen. | Medžiagos | 10 kV mova galinė su varžtiniais antgaliais kabeliui su plastiko izoliacija, lauko tipo | 70-120 mm², 3 gyslų, gyslos ilgis 450 mm | vnt. | 330.86 |  | 0
Vilniaus r. sav. | Paberžės sen. | Medžiagos | 10 kV mova galinė su varžtiniais antgaliais kabeliui su plastiko izoliacija, lauko tipo | 70-120 mm², 3 gyslų, gyslos ilgis 450 mm | vnt. | 330.86 |  | 0
Vilniaus r. sav. | Riešės sen. | Medžiagos | 10 kV mova galinė su varžtiniais antgaliais kabeliui su plastiko izoliacija, lauko tipo | 70-120 mm², 3 gyslų, gyslos ilgis 450 mm | vnt. | 330.86 |  | 0
Vilniaus r. sav. | Sužionių sen. | Medžiagos | 10 kV mova galinė su varžtiniais antgaliais kabeliui su plastiko izoliacija, lauko tipo | 70-120 mm², 3 gyslų, gyslos ilgis 450 mm | vnt. | 330.86 |  | 0
Vilniaus r. sav. | Maišiagalos sen. | Medžiagos | 10 kV mova galinė su varžtiniais antgaliais kabeliui su plastiko izoliacija, lauko tipo | 70-120 mm², 3 gyslų, gyslos ilgis 1200 mm | vnt. | 385.42 |  | 0
Vilniaus r. sav. | Nemenčinės miesto sen. | Medžiagos | 10 kV mova galinė su varžtiniais antgaliais kabeliui su plastiko izoliacija, lauko tipo | 70-120 mm², 3 gyslų, gyslos ilgis 1200 mm | vnt. | 385.42 |  | 0
Vilniaus r. sav. | Nemenčinės sen. | Medžiagos | 10 kV mova galinė su varžtiniais antgaliais kabeliui su plastiko izoliacija, lauko tipo | 70-120 mm², 3 gyslų, gyslos ilgis 1200 mm | vnt. | 385.42 |  | 0
Vilniaus r. sav. | Paberžės sen. | Medžiagos | 10 kV mova galinė su varžtiniais antgaliais kabeliui su plastiko izoliacija, lauko tipo | 70-120 mm², 3 gyslų, gyslos ilgis 1200 mm | vnt. | 385.42 |  | 0
Vilniaus r. sav. | Riešės sen. | Medžiagos | 10 kV mova galinė su varžtiniais antgaliais kabeliui su plastiko izoliacija, lauko tipo | 70-120 mm², 3 gyslų, gyslos ilgis 1200 mm | vnt. | 385.42 |  | 0
Vilniaus r. sav. | Sužionių sen. | Medžiagos | 10 kV mova galinė su varžtiniais antgaliais kabeliui su plastiko izoliacija, lauko tipo | 70-120 mm², 3 gyslų, gyslos ilgis 1200 mm | vnt. | 385.42 |  | 0
Vilniaus r. sav. | Maišiagalos sen. | Medžiagos | 10 kV mova galinė su varžtiniais antgaliais kabeliui su plastiko izoliacija, lauko tipo | 120-240 mm², 3 gyslų, gyslos ilgis 450 mm | vnt. | 326.22 |  | 0
Vilniaus r. sav. | Nemenčinės miesto sen. | Medžiagos | 10 kV mova galinė su varžtiniais antgaliais kabeliui su plastiko izoliacija, lauko tipo | 120-240 mm², 3 gyslų, gyslos ilgis 450 mm | vnt. | 326.22 |  | 0
Vilniaus r. sav. | Nemenčinės sen. | Medžiagos | 10 kV mova galinė su varžtiniais antgaliais kabeliui su plastiko izoliacija, lauko tipo | 120-240 mm², 3 gyslų, gyslos ilgis 450 mm | vnt. | 326.22 |  | 0
Vilniaus r. sav. | Paberžės sen. | Medžiagos | 10 kV mova galinė su varžtiniais antgaliais kabeliui su plastiko izoliacija, lauko tipo | 120-240 mm², 3 gyslų, gyslos ilgis 450 mm | vnt. | 326.22 |  | 0
Vilniaus r. sav. | Riešės sen. | Medžiagos | 10 kV mova galinė su varžtiniais antgaliais kabeliui su plastiko izoliacija, lauko tipo | 120-240 mm², 3 gyslų, gyslos ilgis 450 mm | vnt. | 326.22 |  | 0
Vilniaus r. sav. | Sužionių sen. | Medžiagos | 10 kV mova galinė su varžtiniais antgaliais kabeliui su plastiko izoliacija, lauko tipo | 120-240 mm², 3 gyslų, gyslos ilgis 450 mm | vnt. | 326.22 |  | 0
Vilniaus r. sav. | Maišiagalos sen. | Medžiagos | 10 kV mova galinė su varžtiniais antgaliais kabeliui su plastiko izoliacija, lauko tipo | 120-240 mm², 3 gyslų, gyslos ilgis 1200 mm | vnt. | 360 |  | 0
Vilniaus r. sav. | Nemenčinės miesto sen. | Medžiagos | 10 kV mova galinė su varžtiniais antgaliais kabeliui su plastiko izoliacija, lauko tipo | 120-240 mm², 3 gyslų, gyslos ilgis 1200 mm | vnt. | 360 |  | 0
Vilniaus r. sav. | Nemenčinės sen. | Medžiagos | 10 kV mova galinė su varžtiniais antgaliais kabeliui su plastiko izoliacija, lauko tipo | 120-240 mm², 3 gyslų, gyslos ilgis 1200 mm | vnt. | 360 |  | 0
Vilniaus r. sav. | Paberžės sen. | Medžiagos | 10 kV mova galinė su varžtiniais antgaliais kabeliui su plastiko izoliacija, lauko tipo | 120-240 mm², 3 gyslų, gyslos ilgis 1200 mm | vnt. | 360 |  | 0
Vilniaus r. sav. | Riešės sen. | Medžiagos | 10 kV mova galinė su varžtiniais antgaliais kabeliui su plastiko izoliacija, lauko tipo | 120-240 mm², 3 gyslų, gyslos ilgis 1200 mm | vnt. | 360 |  | 0
Vilniaus r. sav. | Sužionių sen. | Medžiagos | 10 kV mova galinė su varžtiniais antgaliais kabeliui su plastiko izoliacija, lauko tipo | 120-240 mm², 3 gyslų, gyslos ilgis 1200 mm | vnt. | 360 |  | 0
Vilniaus r. sav. | Maišiagalos sen. | Medžiagos | 10 kV mova galinė su varžtiniais antgaliais kabeliui su plastiko izoliacija, lauko tipo | 95-240 mm², 3 gyslų, gyslos ilgis 450 mm | vnt. | 366.37 |  | 0
Vilniaus r. sav. | Nemenčinės miesto sen. | Medžiagos | 10 kV mova galinė su varžtiniais antgaliais kabeliui su plastiko izoliacija, lauko tipo | 95-240 mm², 3 gyslų, gyslos ilgis 450 mm | vnt. | 366.37 |  | 0
Vilniaus r. sav. | Nemenčinės sen. | Medžiagos | 10 kV mova galinė su varžtiniais antgaliais kabeliui su plastiko izoliacija, lauko tipo | 95-240 mm², 3 gyslų, gyslos ilgis 450 mm | vnt. | 366.37 |  | 0
Vilniaus r. sav. | Paberžės sen. | Medžiagos | 10 kV mova galinė su varžtiniais antgaliais kabeliui su plastiko izoliacija, lauko tipo | 95-240 mm², 3 gyslų, gyslos ilgis 450 mm | vnt. | 366.37 |  | 0
Vilniaus r. sav. | Riešės sen. | Medžiagos | 10 kV mova galinė su varžtiniais antgaliais kabeliui su plastiko izoliacija, lauko tipo | 95-240 mm², 3 gyslų, gyslos ilgis 450 mm | vnt. | 366.37 |  | 0
Vilniaus r. sav. | Sužionių sen. | Medžiagos | 10 kV mova galinė su varžtiniais antgaliais kabeliui su plastiko izoliacija, lauko tipo | 95-240 mm², 3 gyslų, gyslos ilgis 450 mm | vnt. | 366.37 |  | 0
Vilniaus r. sav. | Maišiagalos sen. | Medžiagos | 10 kV mova galinė su varžtiniais antgaliais kabeliui su plastiko izoliacija, lauko tipo | 95-240 mm², 3 gyslų, gyslos ilgis 1200 mm | vnt. | 461.22 |  | 0
Vilniaus r. sav. | Nemenčinės miesto sen. | Medžiagos | 10 kV mova galinė su varžtiniais antgaliais kabeliui su plastiko izoliacija, lauko tipo | 95-240 mm², 3 gyslų, gyslos ilgis 1200 mm | vnt. | 461.22 |  | 0
Vilniaus r. sav. | Nemenčinės sen. | Medžiagos | 10 kV mova galinė su varžtiniais antgaliais kabeliui su plastiko izoliacija, lauko tipo | 95-240 mm², 3 gyslų, gyslos ilgis 1200 mm | vnt. | 461.22 |  | 0
Vilniaus r. sav. | Paberžės sen. | Medžiagos | 10 kV mova galinė su varžtiniais antgaliais kabeliui su plastiko izoliacija, lauko tipo | 95-240 mm², 3 gyslų, gyslos ilgis 1200 mm | vnt. | 461.22 |  | 0
Vilniaus r. sav. | Riešės sen. | Medžiagos | 10 kV mova galinė su varžtiniais antgaliais kabeliui su plastiko izoliacija, lauko tipo | 95-240 mm², 3 gyslų, gyslos ilgis 1200 mm | vnt. | 461.22 |  | 0
Vilniaus r. sav. | Sužionių sen. | Medžiagos | 10 kV mova galinė su varžtiniais antgaliais kabeliui su plastiko izoliacija, lauko tipo | 95-240 mm², 3 gyslų, gyslos ilgis 1200 mm | vnt. | 461.22 |  | 0
Vilniaus r. sav. | Medininkų sen. | Medžiagos | 10 kV mova galinė su varžtiniais antgaliais kabeliui su plastiko izoliacija, lauko tipo | 25-50 mm², 3 gyslų, gyslos ilgis 450 mm | vnt. | 260 |  | 0
Vilniaus r. sav. | Nemėžio sen. | Medžiagos | 10 kV mova galinė su varžtiniais antgaliais kabeliui su plastiko izoliacija, lauko tipo | 25-50 mm², 3 gyslų, gyslos ilgis 450 mm | vnt. | 260 |  | 0
Vilniaus r. sav. | Rukainių sen. | Medžiagos | 10 kV mova galinė su varžtiniais antgaliais kabeliui su plastiko izoliacija, lauko tipo | 25-50 mm², 3 gyslų, gyslos ilgis 450 mm | vnt. | 260 |  | 0
Vilniaus r. sav. | Šatrininkų sen. | Medžiagos | 10 kV mova galinė su varžtiniais antgaliais kabeliui su plastiko izoliacija, lauko tipo | 25-50 mm², 3 gyslų, gyslos ilgis 450 mm | vnt. | 260 |  | 0
Vilniaus r. sav. | Medininkų sen. | Medžiagos | 10 kV mova galinė su varžtiniais antgaliais kabeliui su plastiko izoliacija, lauko tipo | 25-50 mm², 3 gyslų, gyslos ilgis 1200 mm | vnt. | 330 |  | 0
Vilniaus r. sav. | Nemėžio sen. | Medžiagos | 10 kV mova galinė su varžtiniais antgaliais kabeliui su plastiko izoliacija, lauko tipo | 25-50 mm², 3 gyslų, gyslos ilgis 1200 mm | vnt. | 330 |  | 0
Vilniaus r. sav. | Rukainių sen. | Medžiagos | 10 kV mova galinė su varžtiniais antgaliais kabeliui su plastiko izoliacija, lauko tipo | 25-50 mm², 3 gyslų, gyslos ilgis 1200 mm | vnt. | 330 |  | 0
Vilniaus r. sav. | Šatrininkų sen. | Medžiagos | 10 kV mova galinė su varžtiniais antgaliais kabeliui su plastiko izoliacija, lauko tipo | 25-50 mm², 3 gyslų, gyslos ilgis 1200 mm | vnt. | 330 |  | 0
Vilniaus r. sav. | Medininkų sen. | Medžiagos | 10 kV mova galinė su varžtiniais antgaliais kabeliui su plastiko izoliacija, lauko tipo | 70-120 mm², 3 gyslų, gyslos ilgis 450 mm | vnt. | 330 |  | 0
Vilniaus r. sav. | Nemėžio sen. | Medžiagos | 10 kV mova galinė su varžtiniais antgaliais kabeliui su plastiko izoliacija, lauko tipo | 70-120 mm², 3 gyslų, gyslos ilgis 450 mm | vnt. | 330 |  | 0
Vilniaus r. sav. | Rukainių sen. | Medžiagos | 10 kV mova galinė su varžtiniais antgaliais kabeliui su plastiko izoliacija, lauko tipo | 70-120 mm², 3 gyslų, gyslos ilgis 450 mm | vnt. | 330 |  | 0
Vilniaus r. sav. | Šatrininkų sen. | Medžiagos | 10 kV mova galinė su varžtiniais antgaliais kabeliui su plastiko izoliacija, lauko tipo | 70-120 mm², 3 gyslų, gyslos ilgis 450 mm | vnt. | 330 |  | 0
Vilniaus r. sav. | Medininkų sen. | Medžiagos | 10 kV mova galinė su varžtiniais antgaliais kabeliui su plastiko izoliacija, lauko tipo | 70-120 mm², 3 gyslų, gyslos ilgis 1200 mm | vnt. | 385 |  | 0
Vilniaus r. sav. | Nemėžio sen. | Medžiagos | 10 kV mova galinė su varžtiniais antgaliais kabeliui su plastiko izoliacija, lauko tipo | 70-120 mm², 3 gyslų, gyslos ilgis 1200 mm | vnt. | 385 |  | 0
Vilniaus r. sav. | Rukainių sen. | Medžiagos | 10 kV mova galinė su varžtiniais antgaliais kabeliui su plastiko izoliacija, lauko tipo | 70-120 mm², 3 gyslų, gyslos ilgis 1200 mm | vnt. | 385 |  | 0
Vilniaus r. sav. | Šatrininkų sen. | Medžiagos | 10 kV mova galinė su varžtiniais antgaliais kabeliui su plastiko izoliacija, lauko tipo | 70-120 mm², 3 gyslų, gyslos ilgis 1200 mm | vnt. | 385 |  | 0
Vilniaus r. sav. | Medininkų sen. | Medžiagos | 10 kV mova galinė su varžtiniais antgaliais kabeliui su plastiko izoliacija, lauko tipo | 120-240 mm², 3 gyslų, gyslos ilgis 450 mm | vnt. | 326 |  | 0
Vilniaus r. sav. | Nemėžio sen. | Medžiagos | 10 kV mova galinė su varžtiniais antgaliais kabeliui su plastiko izoliacija, lauko tipo | 120-240 mm², 3 gyslų, gyslos ilgis 450 mm | vnt. | 326 |  | 0
Vilniaus r. sav. | Rukainių sen. | Medžiagos | 10 kV mova galinė su varžtiniais antgaliais kabeliui su plastiko izoliacija, lauko tipo | 120-240 mm², 3 gyslų, gyslos ilgis 450 mm | vnt. | 326 |  | 0
Vilniaus r. sav. | Šatrininkų sen. | Medžiagos | 10 kV mova galinė su varžtiniais antgaliais kabeliui su plastiko izoliacija, lauko tipo | 120-240 mm², 3 gyslų, gyslos ilgis 450 mm | vnt. | 326 |  | 0
Vilniaus r. sav. | Medininkų sen. | Medžiagos | 10 kV mova galinė su varžtiniais antgaliais kabeliui su plastiko izoliacija, lauko tipo | 120-240 mm², 3 gyslų, gyslos ilgis 1200 mm | vnt. | 387 |  | 0
Vilniaus r. sav. | Nemėžio sen. | Medžiagos | 10 kV mova galinė su varžtiniais antgaliais kabeliui su plastiko izoliacija, lauko tipo | 120-240 mm², 3 gyslų, gyslos ilgis 1200 mm | vnt. | 387 |  | 0
Vilniaus r. sav. | Rukainių sen. | Medžiagos | 10 kV mova galinė su varžtiniais antgaliais kabeliui su plastiko izoliacija, lauko tipo | 120-240 mm², 3 gyslų, gyslos ilgis 1200 mm | vnt. | 387 |  | 0
Vilniaus r. sav. | Šatrininkų sen. | Medžiagos | 10 kV mova galinė su varžtiniais antgaliais kabeliui su plastiko izoliacija, lauko tipo | 120-240 mm², 3 gyslų, gyslos ilgis 1200 mm | vnt. | 387 |  | 0
Vilniaus r. sav. | Medininkų sen. | Medžiagos | 10 kV mova galinė su varžtiniais antgaliais kabeliui su plastiko izoliacija, lauko tipo | 95-240 mm², 3 gyslų, gyslos ilgis 450 mm | vnt. | 366 |  | 0
Vilniaus r. sav. | Nemėžio sen. | Medžiagos | 10 kV mova galinė su varžtiniais antgaliais kabeliui su plastiko izoliacija, lauko tipo | 95-240 mm², 3 gyslų, gyslos ilgis 450 mm | vnt. | 366 |  | 0
Vilniaus r. sav. | Rukainių sen. | Medžiagos | 10 kV mova galinė su varžtiniais antgaliais kabeliui su plastiko izoliacija, lauko tipo | 95-240 mm², 3 gyslų, gyslos ilgis 450 mm | vnt. | 366 |  | 0
Vilniaus r. sav. | Šatrininkų sen. | Medžiagos | 10 kV mova galinė su varžtiniais antgaliais kabeliui su plastiko izoliacija, lauko tipo | 95-240 mm², 3 gyslų, gyslos ilgis 450 mm | vnt. | 366 |  | 0
Vilniaus r. sav. | Medininkų sen. | Medžiagos | 10 kV mova galinė su varžtiniais antgaliais kabeliui su plastiko izoliacija, lauko tipo | 95-240 mm², 3 gyslų, gyslos ilgis 1200 mm | vnt. | 460 |  | 0
Vilniaus r. sav. | Nemėžio sen. | Medžiagos | 10 kV mova galinė su varžtiniais antgaliais kabeliui su plastiko izoliacija, lauko tipo | 95-240 mm², 3 gyslų, gyslos ilgis 1200 mm | vnt. | 460 |  | 0
Vilniaus r. sav. | Rukainių sen. | Medžiagos | 10 kV mova galinė su varžtiniais antgaliais kabeliui su plastiko izoliacija, lauko tipo | 95-240 mm², 3 gyslų, gyslos ilgis 1200 mm | vnt. | 460 |  | 0
Vilniaus r. sav. | Šatrininkų sen. | Medžiagos | 10 kV mova galinė su varžtiniais antgaliais kabeliui su plastiko izoliacija, lauko tipo | 95-240 mm², 3 gyslų, gyslos ilgis 1200 mm | vnt. | 460 |  | 0
Vilniaus r. sav. | Dūkštų sen. | Medžiagos | 10 kV mova galinė su varžtiniais antgaliais kabeliui su plastiko izoliacija, lauko tipo | 25-50 mm², 3 gyslų, gyslos ilgis 450 mm | vnt. | 269.7 |  | 0
Vilniaus r. sav. | Sudervės sen. | Medžiagos | 10 kV mova galinė su varžtiniais antgaliais kabeliui su plastiko izoliacija, lauko tipo | 25-50 mm², 3 gyslų, gyslos ilgis 450 mm | vnt. | 269.7 |  | 0
Vilniaus r. sav. | Zujūnų sen. | Medžiagos | 10 kV mova galinė su varžtiniais antgaliais kabeliui su plastiko izoliacija, lauko tipo | 25-50 mm², 3 gyslų, gyslos ilgis 450 mm | vnt. | 269.7 |  | 0
Vilniaus r. sav. | Dūkštų sen. | Medžiagos | 10 kV mova galinė su varžtiniais antgaliais kabeliui su plastiko izoliacija, lauko tipo | 25-50 mm², 3 gyslų, gyslos ilgis 1200 mm | vnt. | 330.33 |  | 0
Vilniaus r. sav. | Sudervės sen. | Medžiagos | 10 kV mova galinė su varžtiniais antgaliais kabeliui su plastiko izoliacija, lauko tipo | 25-50 mm², 3 gyslų, gyslos ilgis 1200 mm | vnt. | 330.33 |  | 0
Vilniaus r. sav. | Zujūnų sen. | Medžiagos | 10 kV mova galinė su varžtiniais antgaliais kabeliui su plastiko izoliacija, lauko tipo | 25-50 mm², 3 gyslų, gyslos ilgis 1200 mm | vnt. | 330.33 |  | 0
Vilniaus r. sav. | Dūkštų sen. | Medžiagos | 10 kV mova galinė su varžtiniais antgaliais kabeliui su plastiko izoliacija, lauko tipo | 70-120 mm², 3 gyslų, gyslos ilgis 450 mm | vnt. | 330.86 |  | 0
Vilniaus r. sav. | Sudervės sen. | Medžiagos | 10 kV mova galinė su varžtiniais antgaliais kabeliui su plastiko izoliacija, lauko tipo | 70-120 mm², 3 gyslų, gyslos ilgis 450 mm | vnt. | 330.86 |  | 0
Vilniaus r. sav. | Zujūnų sen. | Medžiagos | 10 kV mova galinė su varžtiniais antgaliais kabeliui su plastiko izoliacija, lauko tipo | 70-120 mm², 3 gyslų, gyslos ilgis 450 mm | vnt. | 330.86 |  | 0
Vilniaus r. sav. | Dūkštų sen. | Medžiagos | 10 kV mova galinė su varžtiniais antgaliais kabeliui su plastiko izoliacija, lauko tipo | 70-120 mm², 3 gyslų, gyslos ilgis 1200 mm | vnt. | 385.42 |  | 0
Vilniaus r. sav. | Sudervės sen. | Medžiagos | 10 kV mova galinė su varžtiniais antgaliais kabeliui su plastiko izoliacija, lauko tipo | 70-120 mm², 3 gyslų, gyslos ilgis 1200 mm | vnt. | 385.42 |  | 0
Vilniaus r. sav. | Zujūnų sen. | Medžiagos | 10 kV mova galinė su varžtiniais antgaliais kabeliui su plastiko izoliacija, lauko tipo | 70-120 mm², 3 gyslų, gyslos ilgis 1200 mm | vnt. | 385.42 |  | 0
Vilniaus r. sav. | Dūkštų sen. | Medžiagos | 10 kV mova galinė su varžtiniais antgaliais kabeliui su plastiko izoliacija, lauko tipo | 120-240 mm², 3 gyslų, gyslos ilgis 450 mm | vnt. | 326.22 |  | 0
Vilniaus r. sav. | Sudervės sen. | Medžiagos | 10 kV mova galinė su varžtiniais antgaliais kabeliui su plastiko izoliacija, lauko tipo | 120-240 mm², 3 gyslų, gyslos ilgis 450 mm | vnt. | 326.22 |  | 0
Vilniaus r. sav. | Zujūnų sen. | Medžiagos | 10 kV mova galinė su varžtiniais antgaliais kabeliui su plastiko izoliacija, lauko tipo | 120-240 mm², 3 gyslų, gyslos ilgis 450 mm | vnt. | 326.22 |  | 0
Vilniaus r. sav. | Dūkštų sen. | Medžiagos | 10 kV mova galinė su varžtiniais antgaliais kabeliui su plastiko izoliacija, lauko tipo | 120-240 mm², 3 gyslų, gyslos ilgis 1200 mm | vnt. | 387.03 |  | 0
Vilniaus r. sav. | Sudervės sen. | Medžiagos | 10 kV mova galinė su varžtiniais antgaliais kabeliui su plastiko izoliacija, lauko tipo | 120-240 mm², 3 gyslų, gyslos ilgis 1200 mm | vnt. | 387.03 |  | 0
Vilniaus r. sav. | Zujūnų sen. | Medžiagos | 10 kV mova galinė su varžtiniais antgaliais kabeliui su plastiko izoliacija, lauko tipo | 120-240 mm², 3 gyslų, gyslos ilgis 1200 mm | vnt. | 387.03 |  | 0
Vilniaus r. sav. | Dūkštų sen. | Medžiagos | 10 kV mova galinė su varžtiniais antgaliais kabeliui su plastiko izoliacija, lauko tipo | 95-240 mm², 3 gyslų, gyslos ilgis 450 mm | vnt. | 366.37 |  | 0
Vilniaus r. sav. | Sudervės sen. | Medžiagos | 10 kV mova galinė su varžtiniais antgaliais kabeliui su plastiko izoliacija, lauko tipo | 95-240 mm², 3 gyslų, gyslos ilgis 450 mm | vnt. | 366.37 |  | 0
Vilniaus r. sav. | Zujūnų sen. | Medžiagos | 10 kV mova galinė su varžtiniais antgaliais kabeliui su plastiko izoliacija, lauko tipo | 95-240 mm², 3 gyslų, gyslos ilgis 450 mm | vnt. | 366.37 |  | 0
Vilniaus r. sav. | Dūkštų sen. | Medžiagos | 10 kV mova galinė su varžtiniais antgaliais kabeliui su plastiko izoliacija, lauko tipo | 95-240 mm², 3 gyslų, gyslos ilgis 1200 mm | vnt. | 461.22 |  | 0
Vilniaus r. sav. | Sudervės sen. | Medžiagos | 10 kV mova galinė su varžtiniais antgaliais kabeliui su plastiko izoliacija, lauko tipo | 95-240 mm², 3 gyslų, gyslos ilgis 1200 mm | vnt. | 461.22 |  | 0
Vilniaus r. sav. | Zujūnų sen. | Medžiagos | 10 kV mova galinė su varžtiniais antgaliais kabeliui su plastiko izoliacija, lauko tipo | 95-240 mm², 3 gyslų, gyslos ilgis 1200 mm | vnt. | 461.22 |  | 0
Vilniaus r. sav. | Juodšilių sen. | Medžiagos | 10 kV mova galinė su varžtiniais antgaliais kabeliui su plastiko izoliacija, lauko tipo | 25-50 mm², 3 gyslų, gyslos ilgis 450 mm | vnt. | 269.7 |  | 0
Vilniaus r. sav. | Marijampolio sen. | Medžiagos | 10 kV mova galinė su varžtiniais antgaliais kabeliui su plastiko izoliacija, lauko tipo | 25-50 mm², 3 gyslų, gyslos ilgis 450 mm | vnt. | 269.7 |  | 0
Vilniaus r. sav. | Pagirių sen. | Medžiagos | 10 kV mova galinė su varžtiniais antgaliais kabeliui su plastiko izoliacija, lauko tipo | 25-50 mm², 3 gyslų, gyslos ilgis 450 mm | vnt. | 269.7 |  | 0
Vilniaus r. sav. | Rudaminos sen. | Medžiagos | 10 kV mova galinė su varžtiniais antgaliais kabeliui su plastiko izoliacija, lauko tipo | 25-50 mm², 3 gyslų, gyslos ilgis 450 mm | vnt. | 269.7 |  | 0
Vilniaus r. sav. | Juodšilių sen. | Medžiagos | 10 kV mova galinė su varžtiniais antgaliais kabeliui su plastiko izoliacija, lauko tipo | 25-50 mm², 3 gyslų, gyslos ilgis 1200 mm | vnt. | 330.33 |  | 0
Vilniaus r. sav. | Marijampolio sen. | Medžiagos | 10 kV mova galinė su varžtiniais antgaliais kabeliui su plastiko izoliacija, lauko tipo | 25-50 mm², 3 gyslų, gyslos ilgis 1200 mm | vnt. | 330.33 |  | 0
Vilniaus r. sav. | Pagirių sen. | Medžiagos | 10 kV mova galinė su varžtiniais antgaliais kabeliui su plastiko izoliacija, lauko tipo | 25-50 mm², 3 gyslų, gyslos ilgis 1200 mm | vnt. | 330.33 |  | 0
Vilniaus r. sav. | Rudaminos sen. | Medžiagos | 10 kV mova galinė su varžtiniais antgaliais kabeliui su plastiko izoliacija, lauko tipo | 25-50 mm², 3 gyslų, gyslos ilgis 1200 mm | vnt. | 330.33 |  | 0
Vilniaus r. sav. | Juodšilių sen. | Medžiagos | 10 kV mova galinė su varžtiniais antgaliais kabeliui su plastiko izoliacija, lauko tipo | 70-120 mm², 3 gyslų, gyslos ilgis 450 mm | vnt. | 330.86 |  | 0
Vilniaus r. sav. | Marijampolio sen. | Medžiagos | 10 kV mova galinė su varžtiniais antgaliais kabeliui su plastiko izoliacija, lauko tipo | 70-120 mm², 3 gyslų, gyslos ilgis 450 mm | vnt. | 330.86 |  | 0
Vilniaus r. sav. | Pagirių sen. | Medžiagos | 10 kV mova galinė su varžtiniais antgaliais kabeliui su plastiko izoliacija, lauko tipo | 70-120 mm², 3 gyslų, gyslos ilgis 450 mm | vnt. | 330.86 |  | 0
Vilniaus r. sav. | Rudaminos sen. | Medžiagos | 10 kV mova galinė su varžtiniais antgaliais kabeliui su plastiko izoliacija, lauko tipo | 70-120 mm², 3 gyslų, gyslos ilgis 450 mm | vnt. | 330.86 |  | 0
Vilniaus r. sav. | Juodšilių sen. | Medžiagos | 10 kV mova galinė su varžtiniais antgaliais kabeliui su plastiko izoliacija, lauko tipo | 70-120 mm², 3 gyslų, gyslos ilgis 1200 mm | vnt. | 385.42 |  | 0
Vilniaus r. sav. | Marijampolio sen. | Medžiagos | 10 kV mova galinė su varžtiniais antgaliais kabeliui su plastiko izoliacija, lauko tipo | 70-120 mm², 3 gyslų, gyslos ilgis 1200 mm | vnt. | 385.42 |  | 0
Vilniaus r. sav. | Pagirių sen. | Medžiagos | 10 kV mova galinė su varžtiniais antgaliais kabeliui su plastiko izoliacija, lauko tipo | 70-120 mm², 3 gyslų, gyslos ilgis 1200 mm | vnt. | 385.42 |  | 0
Vilniaus r. sav. | Rudaminos sen. | Medžiagos | 10 kV mova galinė su varžtiniais antgaliais kabeliui su plastiko izoliacija, lauko tipo | 70-120 mm², 3 gyslų, gyslos ilgis 1200 mm | vnt. | 385.42 |  | 0
Vilniaus r. sav. | Juodšilių sen. | Medžiagos | 10 kV mova galinė su varžtiniais antgaliais kabeliui su plastiko izoliacija, lauko tipo | 120-240 mm², 3 gyslų, gyslos ilgis 450 mm | vnt. | 326.22 |  | 0
Vilniaus r. sav. | Marijampolio sen. | Medžiagos | 10 kV mova galinė su varžtiniais antgaliais kabeliui su plastiko izoliacija, lauko tipo | 120-240 mm², 3 gyslų, gyslos ilgis 450 mm | vnt. | 326.22 |  | 0
Vilniaus r. sav. | Pagirių sen. | Medžiagos | 10 kV mova galinė su varžtiniais antgaliais kabeliui su plastiko izoliacija, lauko tipo | 120-240 mm², 3 gyslų, gyslos ilgis 450 mm | vnt. | 326.22 |  | 0
Vilniaus r. sav. | Rudaminos sen. | Medžiagos | 10 kV mova galinė su varžtiniais antgaliais kabeliui su plastiko izoliacija, lauko tipo | 120-240 mm², 3 gyslų, gyslos ilgis 450 mm | vnt. | 326.22 |  | 0
Vilniaus r. sav. | Juodšilių sen. | Medžiagos | 10 kV mova galinė su varžtiniais antgaliais kabeliui su plastiko izoliacija, lauko tipo | 120-240 mm², 3 gyslų, gyslos ilgis 1200 mm | vnt. | 387.03 |  | 0
Vilniaus r. sav. | Marijampolio sen. | Medžiagos | 10 kV mova galinė su varžtiniais antgaliais kabeliui su plastiko izoliacija, lauko tipo | 120-240 mm², 3 gyslų, gyslos ilgis 1200 mm | vnt. | 387.03 |  | 0
Vilniaus r. sav. | Pagirių sen. | Medžiagos | 10 kV mova galinė su varžtiniais antgaliais kabeliui su plastiko izoliacija, lauko tipo | 120-240 mm², 3 gyslų, gyslos ilgis 1200 mm | vnt. | 387.03 |  | 0
Vilniaus r. sav. | Rudaminos sen. | Medžiagos | 10 kV mova galinė su varžtiniais antgaliais kabeliui su plastiko izoliacija, lauko tipo | 120-240 mm², 3 gyslų, gyslos ilgis 1200 mm | vnt. | 387.03 |  | 0
Vilniaus r. sav. | Juodšilių sen. | Medžiagos | 10 kV mova galinė su varžtiniais antgaliais kabeliui su plastiko izoliacija, lauko tipo | 95-240 mm², 3 gyslų, gyslos ilgis 450 mm | vnt. | 366.37 |  | 0
Vilniaus r. sav. | Marijampolio sen. | Medžiagos | 10 kV mova galinė su varžtiniais antgaliais kabeliui su plastiko izoliacija, lauko tipo | 95-240 mm², 3 gyslų, gyslos ilgis 450 mm | vnt. | 366.37 |  | 0
Vilniaus r. sav. | Pagirių sen. | Medžiagos | 10 kV mova galinė su varžtiniais antgaliais kabeliui su plastiko izoliacija, lauko tipo | 95-240 mm², 3 gyslų, gyslos ilgis 450 mm | vnt. | 366.37 |  | 0
Vilniaus r. sav. | Rudaminos sen. | Medžiagos | 10 kV mova galinė su varžtiniais antgaliais kabeliui su plastiko izoliacija, lauko tipo | 95-240 mm², 3 gyslų, gyslos ilgis 450 mm | vnt. | 366.37 |  | 0
Vilniaus r. sav. | Juodšilių sen. | Medžiagos | 10 kV mova galinė su varžtiniais antgaliais kabeliui su plastiko izoliacija, lauko tipo | 95-240 mm², 3 gyslų, gyslos ilgis 1200 mm | vnt. | 461.22 |  | 0
Vilniaus r. sav. | Marijampolio sen. | Medžiagos | 10 kV mova galinė su varžtiniais antgaliais kabeliui su plastiko izoliacija, lauko tipo | 95-240 mm², 3 gyslų, gyslos ilgis 1200 mm | vnt. | 461.22 |  | 0
Vilniaus r. sav. | Pagirių sen. | Medžiagos | 10 kV mova galinė su varžtiniais antgaliais kabeliui su plastiko izoliacija, lauko tipo | 95-240 mm², 3 gyslų, gyslos ilgis 1200 mm | vnt. | 461.22 |  | 0
Vilniaus r. sav. | Rudaminos sen. | Medžiagos | 10 kV mova galinė su varžtiniais antgaliais kabeliui su plastiko izoliacija, lauko tipo | 95-240 mm², 3 gyslų, gyslos ilgis 1200 mm | vnt. | 461.22 |  | 0
Vilniaus r. sav. | Avižienių sen. | Medžiagos | 10 kV mova galinė su varžtiniais antgaliais kabeliui su plastiko izoliacija, lauko tipo | 25-50 mm², 3 gyslų, gyslos ilgis 450 mm | vnt. | 269.7 |  | 0
Vilniaus r. sav. | Avižienių sen. | Medžiagos | 10 kV mova galinė su varžtiniais antgaliais kabeliui su plastiko izoliacija, lauko tipo | 25-50 mm², 3 gyslų, gyslos ilgis 1200 mm | vnt. | 330.33 |  | 0
Vilniaus r. sav. | Avižienių sen. | Medžiagos | 10 kV mova galinė su varžtiniais antgaliais kabeliui su plastiko izoliacija, lauko tipo | 70-120 mm², 3 gyslų, gyslos ilgis 450 mm | vnt. | 330.86 |  | 0
Vilniaus r. sav. | Avižienių sen. | Medžiagos | 10 kV mova galinė su varžtiniais antgaliais kabeliui su plastiko izoliacija, lauko tipo | 70-120 mm², 3 gyslų, gyslos ilgis 1200 mm | vnt. | 385.42 |  | 0
Vilniaus r. sav. | Avižienių sen. | Medžiagos | 10 kV mova galinė su varžtiniais antgaliais kabeliui su plastiko izoliacija, lauko tipo | 120-240 mm², 3 gyslų, gyslos ilgis 450 mm | vnt. | 326.22 |  | 0
Vilniaus r. sav. | Avižienių sen. | Medžiagos | 10 kV mova galinė su varžtiniais antgaliais kabeliui su plastiko izoliacija, lauko tipo | 120-240 mm², 3 gyslų, gyslos ilgis 1200 mm | vnt. | 387.03 |  | 0
Vilniaus r. sav. | Avižienių sen. | Medžiagos | 10 kV mova galinė su varžtiniais antgaliais kabeliui su plastiko izoliacija, lauko tipo | 95-240 mm², 3 gyslų, gyslos ilgis 450 mm | vnt. | 366.37 |  | 0
Vilniaus r. sav. | Avižienių sen. | Medžiagos | 10 kV mova galinė su varžtiniais antgaliais kabeliui su plastiko izoliacija, lauko tipo | 95-240 mm², 3 gyslų, gyslos ilgis 1200 mm | vnt. | 461.22 |  | 0
Vilniaus r. sav. | Bezdonių sen. | Medžiagos | Saugiklis srovę ribojantis, lydusis, kvarcinis, lauko tipo PT1.1-10, d55mm, I=424mm pagal GOST standartą | 2 A | vnt. | 19.4 |  | 0
Vilniaus r. sav. | Buivydžių sen. | Medžiagos | Saugiklis srovę ribojantis, lydusis, kvarcinis, lauko tipo PT1.1-10, d55mm, I=424mm pagal GOST standartą | 2 A | vnt. | 19.4 |  | 0
Vilniaus r. sav. | Kalvelių sen. | Medžiagos | Saugiklis srovę ribojantis, lydusis, kvarcinis, lauko tipo PT1.1-10, d55mm, I=424mm pagal GOST standartą | 2 A | vnt. | 19.4 |  | 0
Vilniaus r. sav. | Lavoriškių sen. | Medžiagos | Saugiklis srovę ribojantis, lydusis, kvarcinis, lauko tipo PT1.1-10, d55mm, I=424mm pagal GOST standartą | 2 A | vnt. | 19.4 |  | 0
Vilniaus r. sav. | Mickūnų sen. | Medžiagos | Saugiklis srovę ribojantis, lydusis, kvarcinis, lauko tipo PT1.1-10, d55mm, I=424mm pagal GOST standartą | 2 A | vnt. | 19.4 |  | 0
Vilniaus r. sav. | Bezdonių sen. | Medžiagos | Saugiklis srovę ribojantis, lydusis, kvarcinis, lauko tipo PT1.1-10, d55mm, I=424mm pagal GOST standartą | 3.2 A | vnt. | 19.4 |  | 0
Vilniaus r. sav. | Buivydžių sen. | Medžiagos | Saugiklis srovę ribojantis, lydusis, kvarcinis, lauko tipo PT1.1-10, d55mm, I=424mm pagal GOST standartą | 3.2 A | vnt. | 19.4 |  | 0
Vilniaus r. sav. | Kalvelių sen. | Medžiagos | Saugiklis srovę ribojantis, lydusis, kvarcinis, lauko tipo PT1.1-10, d55mm, I=424mm pagal GOST standartą | 3.2 A | vnt. | 19.4 |  | 0
Vilniaus r. sav. | Lavoriškių sen. | Medžiagos | Saugiklis srovę ribojantis, lydusis, kvarcinis, lauko tipo PT1.1-10, d55mm, I=424mm pagal GOST standartą | 3.2 A | vnt. | 19.4 |  | 0
Vilniaus r. sav. | Mickūnų sen. | Medžiagos | Saugiklis srovę ribojantis, lydusis, kvarcinis, lauko tipo PT1.1-10, d55mm, I=424mm pagal GOST standartą | 3.2 A | vnt. | 19.4 |  | 0
Vilniaus r. sav. | Bezdonių sen. | Medžiagos | Saugiklis srovę ribojantis, lydusis, kvarcinis, lauko tipo PT1.1-10, d55mm, I=424mm pagal GOST standartą | 5 A | vnt. | 19.4 |  | 0
Vilniaus r. sav. | Buivydžių sen. | Medžiagos | Saugiklis srovę ribojantis, lydusis, kvarcinis, lauko tipo PT1.1-10, d55mm, I=424mm pagal GOST standartą | 5 A | vnt. | 19.4 |  | 0
Vilniaus r. sav. | Kalvelių sen. | Medžiagos | Saugiklis srovę ribojantis, lydusis, kvarcinis, lauko tipo PT1.1-10, d55mm, I=424mm pagal GOST standartą | 5 A | vnt. | 19.4 |  | 0
Vilniaus r. sav. | Lavoriškių sen. | Medžiagos | Saugiklis srovę ribojantis, lydusis, kvarcinis, lauko tipo PT1.1-10, d55mm, I=424mm pagal GOST standartą | 5 A | vnt. | 19.4 |  | 0
Vilniaus r. sav. | Mickūnų sen. | Medžiagos | Saugiklis srovę ribojantis, lydusis, kvarcinis, lauko tipo PT1.1-10, d55mm, I=424mm pagal GOST standartą | 5 A | vnt. | 19.4 |  | 0
Vilniaus r. sav. | Bezdonių sen. | Medžiagos | Saugiklis srovę ribojantis, lydusis, kvarcinis, lauko tipo PT1.1-10, d55mm, I=424mm pagal GOST standartą | 8 A | vnt. | 19.43 |  | 0
Vilniaus r. sav. | Buivydžių sen. | Medžiagos | Saugiklis srovę ribojantis, lydusis, kvarcinis, lauko tipo PT1.1-10, d55mm, I=424mm pagal GOST standartą | 8 A | vnt. | 19.43 |  | 0
Vilniaus r. sav. | Kalvelių sen. | Medžiagos | Saugiklis srovę ribojantis, lydusis, kvarcinis, lauko tipo PT1.1-10, d55mm, I=424mm pagal GOST standartą | 8 A | vnt. | 19.43 |  | 0
Vilniaus r. sav. | Lavoriškių sen. | Medžiagos | Saugiklis srovę ribojantis, lydusis, kvarcinis, lauko tipo PT1.1-10, d55mm, I=424mm pagal GOST standartą | 8 A | vnt. | 19.43 |  | 0
Vilniaus r. sav. | Mickūnų sen. | Medžiagos | Saugiklis srovę ribojantis, lydusis, kvarcinis, lauko tipo PT1.1-10, d55mm, I=424mm pagal GOST standartą | 8 A | vnt. | 19.43 |  | 0
Vilniaus r. sav. | Bezdonių sen. | Medžiagos | Saugiklis srovę ribojantis, lydusis, kvarcinis, lauko tipo PT1.1-10, d55mm, I=424mm pagal GOST standartą | 10 A | vnt. | 19.43 |  | 0
Vilniaus r. sav. | Buivydžių sen. | Medžiagos | Saugiklis srovę ribojantis, lydusis, kvarcinis, lauko tipo PT1.1-10, d55mm, I=424mm pagal GOST standartą | 10 A | vnt. | 19.43 |  | 0
Vilniaus r. sav. | Kalvelių sen. | Medžiagos | Saugiklis srovę ribojantis, lydusis, kvarcinis, lauko tipo PT1.1-10, d55mm, I=424mm pagal GOST standartą | 10 A | vnt. | 19.43 |  | 0
Vilniaus r. sav. | Lavoriškių sen. | Medžiagos | Saugiklis srovę ribojantis, lydusis, kvarcinis, lauko tipo PT1.1-10, d55mm, I=424mm pagal GOST standartą | 10 A | vnt. | 19.43 |  | 0
Vilniaus r. sav. | Mickūnų sen. | Medžiagos | Saugiklis srovę ribojantis, lydusis, kvarcinis, lauko tipo PT1.1-10, d55mm, I=424mm pagal GOST standartą | 10 A | vnt. | 19.43 |  | 0
Vilniaus r. sav. | Bezdonių sen. | Medžiagos | Saugiklis srovę ribojantis, lydusis, kvarcinis, lauko tipo PT1.1-10, d55mm, I=424mm pagal GOST standartą | 16 A | vnt. | 19.47 |  | 0
Vilniaus r. sav. | Buivydžių sen. | Medžiagos | Saugiklis srovę ribojantis, lydusis, kvarcinis, lauko tipo PT1.1-10, d55mm, I=424mm pagal GOST standartą | 16 A | vnt. | 19.47 |  | 0
Vilniaus r. sav. | Kalvelių sen. | Medžiagos | Saugiklis srovę ribojantis, lydusis, kvarcinis, lauko tipo PT1.1-10, d55mm, I=424mm pagal GOST standartą | 16 A | vnt. | 19.47 |  | 0
Vilniaus r. sav. | Lavoriškių sen. | Medžiagos | Saugiklis srovę ribojantis, lydusis, kvarcinis, lauko tipo PT1.1-10, d55mm, I=424mm pagal GOST standartą | 16 A | vnt. | 19.47 |  | 0
Vilniaus r. sav. | Mickūnų sen. | Medžiagos | Saugiklis srovę ribojantis, lydusis, kvarcinis, lauko tipo PT1.1-10, d55mm, I=424mm pagal GOST standartą | 16 A | vnt. | 19.47 |  | 0
Vilniaus r. sav. | Bezdonių sen. | Medžiagos | Saugiklis srovę ribojantis, lydusis, kvarcinis, lauko tipo PT1.1-10, d55mm, I=424mm pagal GOST standartą | 20 A | vnt. | 19.47 |  | 0
Vilniaus r. sav. | Buivydžių sen. | Medžiagos | Saugiklis srovę ribojantis, lydusis, kvarcinis, lauko tipo PT1.1-10, d55mm, I=424mm pagal GOST standartą | 20 A | vnt. | 19.47 |  | 0
Vilniaus r. sav. | Kalvelių sen. | Medžiagos | Saugiklis srovę ribojantis, lydusis, kvarcinis, lauko tipo PT1.1-10, d55mm, I=424mm pagal GOST standartą | 20 A | vnt. | 19.47 |  | 0
Vilniaus r. sav. | Lavoriškių sen. | Medžiagos | Saugiklis srovę ribojantis, lydusis, kvarcinis, lauko tipo PT1.1-10, d55mm, I=424mm pagal GOST standartą | 20 A | vnt. | 19.47 |  | 0
Vilniaus r. sav. | Mickūnų sen. | Medžiagos | Saugiklis srovę ribojantis, lydusis, kvarcinis, lauko tipo PT1.1-10, d55mm, I=424mm pagal GOST standartą | 20 A | vnt. | 19.47 |  | 0
Vilniaus r. sav. | Bezdonių sen. | Medžiagos | Saugiklis srovę ribojantis, lydusis, kvarcinis, lauko tipo PT1.1-10, d55mm, I=424mm pagal GOST standartą | 31.5 A | vnt. | 19.47 |  | 0
Vilniaus r. sav. | Buivydžių sen. | Medžiagos | Saugiklis srovę ribojantis, lydusis, kvarcinis, lauko tipo PT1.1-10, d55mm, I=424mm pagal GOST standartą | 31.5 A | vnt. | 19.47 |  | 0
Vilniaus r. sav. | Kalvelių sen. | Medžiagos | Saugiklis srovę ribojantis, lydusis, kvarcinis, lauko tipo PT1.1-10, d55mm, I=424mm pagal GOST standartą | 31.5 A | vnt. | 19.47 |  | 0
Vilniaus r. sav. | Lavoriškių sen. | Medžiagos | Saugiklis srovę ribojantis, lydusis, kvarcinis, lauko tipo PT1.1-10, d55mm, I=424mm pagal GOST standartą | 31.5 A | vnt. | 19.47 |  | 0
Vilniaus r. sav. | Mickūnų sen. | Medžiagos | Saugiklis srovę ribojantis, lydusis, kvarcinis, lauko tipo PT1.1-10, d55mm, I=424mm pagal GOST standartą | 31.5 A | vnt. | 19.47 |  | 0
Vilniaus r. sav. | Maišiagalos sen. | Medžiagos | Saugiklis srovę ribojantis, lydusis, kvarcinis, lauko tipo PT1.1-10, d55mm, I=424mm pagal GOST standartą | 2 A | vnt. | 19.4 |  | 0
Vilniaus r. sav. | Nemenčinės miesto sen. | Medžiagos | Saugiklis srovę ribojantis, lydusis, kvarcinis, lauko tipo PT1.1-10, d55mm, I=424mm pagal GOST standartą | 2 A | vnt. | 19.4 |  | 0
Vilniaus r. sav. | Nemenčinės sen. | Medžiagos | Saugiklis srovę ribojantis, lydusis, kvarcinis, lauko tipo PT1.1-10, d55mm, I=424mm pagal GOST standartą | 2 A | vnt. | 19.4 |  | 0
Vilniaus r. sav. | Paberžės sen. | Medžiagos | Saugiklis srovę ribojantis, lydusis, kvarcinis, lauko tipo PT1.1-10, d55mm, I=424mm pagal GOST standartą | 2 A | vnt. | 19.4 |  | 0
Vilniaus r. sav. | Riešės sen. | Medžiagos | Saugiklis srovę ribojantis, lydusis, kvarcinis, lauko tipo PT1.1-10, d55mm, I=424mm pagal GOST standartą | 2 A | vnt. | 19.4 |  | 0
Vilniaus r. sav. | Sužionių sen. | Medžiagos | Saugiklis srovę ribojantis, lydusis, kvarcinis, lauko tipo PT1.1-10, d55mm, I=424mm pagal GOST standartą | 2 A | vnt. | 19.4 |  | 0
Vilniaus r. sav. | Maišiagalos sen. | Medžiagos | Saugiklis srovę ribojantis, lydusis, kvarcinis, lauko tipo PT1.1-10, d55mm, I=424mm pagal GOST standartą | 3.2 A | vnt. | 19.4 |  | 0
Vilniaus r. sav. | Nemenčinės miesto sen. | Medžiagos | Saugiklis srovę ribojantis, lydusis, kvarcinis, lauko tipo PT1.1-10, d55mm, I=424mm pagal GOST standartą | 3.2 A | vnt. | 19.4 |  | 0
Vilniaus r. sav. | Nemenčinės sen. | Medžiagos | Saugiklis srovę ribojantis, lydusis, kvarcinis, lauko tipo PT1.1-10, d55mm, I=424mm pagal GOST standartą | 3.2 A | vnt. | 19.4 |  | 0
Vilniaus r. sav. | Paberžės sen. | Medžiagos | Saugiklis srovę ribojantis, lydusis, kvarcinis, lauko tipo PT1.1-10, d55mm, I=424mm pagal GOST standartą | 3.2 A | vnt. | 19.4 |  | 0
Vilniaus r. sav. | Riešės sen. | Medžiagos | Saugiklis srovę ribojantis, lydusis, kvarcinis, lauko tipo PT1.1-10, d55mm, I=424mm pagal GOST standartą | 3.2 A | vnt. | 19.4 |  | 0
Vilniaus r. sav. | Sužionių sen. | Medžiagos | Saugiklis srovę ribojantis, lydusis, kvarcinis, lauko tipo PT1.1-10, d55mm, I=424mm pagal GOST standartą | 3.2 A | vnt. | 19.4 |  | 0
Vilniaus r. sav. | Maišiagalos sen. | Medžiagos | Saugiklis srovę ribojantis, lydusis, kvarcinis, lauko tipo PT1.1-10, d55mm, I=424mm pagal GOST standartą | 5 A | vnt. | 19.4 |  | 0
Vilniaus r. sav. | Nemenčinės miesto sen. | Medžiagos | Saugiklis srovę ribojantis, lydusis, kvarcinis, lauko tipo PT1.1-10, d55mm, I=424mm pagal GOST standartą | 5 A | vnt. | 19.4 |  | 0
Vilniaus r. sav. | Nemenčinės sen. | Medžiagos | Saugiklis srovę ribojantis, lydusis, kvarcinis, lauko tipo PT1.1-10, d55mm, I=424mm pagal GOST standartą | 5 A | vnt. | 19.4 |  | 0
Vilniaus r. sav. | Paberžės sen. | Medžiagos | Saugiklis srovę ribojantis, lydusis, kvarcinis, lauko tipo PT1.1-10, d55mm, I=424mm pagal GOST standartą | 5 A | vnt. | 19.4 |  | 0
Vilniaus r. sav. | Riešės sen. | Medžiagos | Saugiklis srovę ribojantis, lydusis, kvarcinis, lauko tipo PT1.1-10, d55mm, I=424mm pagal GOST standartą | 5 A | vnt. | 19.4 |  | 0
Vilniaus r. sav. | Sužionių sen. | Medžiagos | Saugiklis srovę ribojantis, lydusis, kvarcinis, lauko tipo PT1.1-10, d55mm, I=424mm pagal GOST standartą | 5 A | vnt. | 19.4 |  | 0
Vilniaus r. sav. | Maišiagalos sen. | Medžiagos | Saugiklis srovę ribojantis, lydusis, kvarcinis, lauko tipo PT1.1-10, d55mm, I=424mm pagal GOST standartą | 8 A | vnt. | 19.43 |  | 0
Vilniaus r. sav. | Nemenčinės miesto sen. | Medžiagos | Saugiklis srovę ribojantis, lydusis, kvarcinis, lauko tipo PT1.1-10, d55mm, I=424mm pagal GOST standartą | 8 A | vnt. | 19.43 |  | 0
Vilniaus r. sav. | Nemenčinės sen. | Medžiagos | Saugiklis srovę ribojantis, lydusis, kvarcinis, lauko tipo PT1.1-10, d55mm, I=424mm pagal GOST standartą | 8 A | vnt. | 19.43 |  | 0
Vilniaus r. sav. | Paberžės sen. | Medžiagos | Saugiklis srovę ribojantis, lydusis, kvarcinis, lauko tipo PT1.1-10, d55mm, I=424mm pagal GOST standartą | 8 A | vnt. | 19.43 |  | 0
Vilniaus r. sav. | Riešės sen. | Medžiagos | Saugiklis srovę ribojantis, lydusis, kvarcinis, lauko tipo PT1.1-10, d55mm, I=424mm pagal GOST standartą | 8 A | vnt. | 19.43 |  | 0
Vilniaus r. sav. | Sužionių sen. | Medžiagos | Saugiklis srovę ribojantis, lydusis, kvarcinis, lauko tipo PT1.1-10, d55mm, I=424mm pagal GOST standartą | 8 A | vnt. | 19.43 |  | 0
Vilniaus r. sav. | Maišiagalos sen. | Medžiagos | Saugiklis srovę ribojantis, lydusis, kvarcinis, lauko tipo PT1.1-10, d55mm, I=424mm pagal GOST standartą | 10 A | vnt. | 19.43 |  | 0
Vilniaus r. sav. | Nemenčinės miesto sen. | Medžiagos | Saugiklis srovę ribojantis, lydusis, kvarcinis, lauko tipo PT1.1-10, d55mm, I=424mm pagal GOST standartą | 10 A | vnt. | 19.43 |  | 0
Vilniaus r. sav. | Nemenčinės sen. | Medžiagos | Saugiklis srovę ribojantis, lydusis, kvarcinis, lauko tipo PT1.1-10, d55mm, I=424mm pagal GOST standartą | 10 A | vnt. | 19.43 |  | 0
Vilniaus r. sav. | Paberžės sen. | Medžiagos | Saugiklis srovę ribojantis, lydusis, kvarcinis, lauko tipo PT1.1-10, d55mm, I=424mm pagal GOST standartą | 10 A | vnt. | 19.43 |  | 0
Vilniaus r. sav. | Riešės sen. | Medžiagos | Saugiklis srovę ribojantis, lydusis, kvarcinis, lauko tipo PT1.1-10, d55mm, I=424mm pagal GOST standartą | 10 A | vnt. | 19.43 |  | 0
Vilniaus r. sav. | Sužionių sen. | Medžiagos | Saugiklis srovę ribojantis, lydusis, kvarcinis, lauko tipo PT1.1-10, d55mm, I=424mm pagal GOST standartą | 10 A | vnt. | 19.43 |  | 0
Vilniaus r. sav. | Maišiagalos sen. | Medžiagos | Saugiklis srovę ribojantis, lydusis, kvarcinis, lauko tipo PT1.1-10, d55mm, I=424mm pagal GOST standartą | 16 A | vnt. | 19.47 |  | 0
Vilniaus r. sav. | Nemenčinės miesto sen. | Medžiagos | Saugiklis srovę ribojantis, lydusis, kvarcinis, lauko tipo PT1.1-10, d55mm, I=424mm pagal GOST standartą | 16 A | vnt. | 19.47 |  | 0
Vilniaus r. sav. | Nemenčinės sen. | Medžiagos | Saugiklis srovę ribojantis, lydusis, kvarcinis, lauko tipo PT1.1-10, d55mm, I=424mm pagal GOST standartą | 16 A | vnt. | 19.47 |  | 0
Vilniaus r. sav. | Paberžės sen. | Medžiagos | Saugiklis srovę ribojantis, lydusis, kvarcinis, lauko tipo PT1.1-10, d55mm, I=424mm pagal GOST standartą | 16 A | vnt. | 19.47 |  | 0
Vilniaus r. sav. | Riešės sen. | Medžiagos | Saugiklis srovę ribojantis, lydusis, kvarcinis, lauko tipo PT1.1-10, d55mm, I=424mm pagal GOST standartą | 16 A | vnt. | 19.47 |  | 0
Vilniaus r. sav. | Sužionių sen. | Medžiagos | Saugiklis srovę ribojantis, lydusis, kvarcinis, lauko tipo PT1.1-10, d55mm, I=424mm pagal GOST standartą | 16 A | vnt. | 19.47 |  | 0
Vilniaus r. sav. | Maišiagalos sen. | Medžiagos | Saugiklis srovę ribojantis, lydusis, kvarcinis, lauko tipo PT1.1-10, d55mm, I=424mm pagal GOST standartą | 20 A | vnt. | 19.47 |  | 0
Vilniaus r. sav. | Nemenčinės miesto sen. | Medžiagos | Saugiklis srovę ribojantis, lydusis, kvarcinis, lauko tipo PT1.1-10, d55mm, I=424mm pagal GOST standartą | 20 A | vnt. | 19.47 |  | 0
Vilniaus r. sav. | Nemenčinės sen. | Medžiagos | Saugiklis srovę ribojantis, lydusis, kvarcinis, lauko tipo PT1.1-10, d55mm, I=424mm pagal GOST standartą | 20 A | vnt. | 19.47 |  | 0
Vilniaus r. sav. | Paberžės sen. | Medžiagos | Saugiklis srovę ribojantis, lydusis, kvarcinis, lauko tipo PT1.1-10, d55mm, I=424mm pagal GOST standartą | 20 A | vnt. | 19.47 |  | 0
Vilniaus r. sav. | Riešės sen. | Medžiagos | Saugiklis srovę ribojantis, lydusis, kvarcinis, lauko tipo PT1.1-10, d55mm, I=424mm pagal GOST standartą | 20 A | vnt. | 19.47 |  | 0
Vilniaus r. sav. | Sužionių sen. | Medžiagos | Saugiklis srovę ribojantis, lydusis, kvarcinis, lauko tipo PT1.1-10, d55mm, I=424mm pagal GOST standartą | 20 A | vnt. | 19.47 |  | 0
Vilniaus r. sav. | Maišiagalos sen. | Medžiagos | Saugiklis srovę ribojantis, lydusis, kvarcinis, lauko tipo PT1.1-10, d55mm, I=424mm pagal GOST standartą | 31.5 A | vnt. | 19.47 |  | 0
Vilniaus r. sav. | Nemenčinės miesto sen. | Medžiagos | Saugiklis srovę ribojantis, lydusis, kvarcinis, lauko tipo PT1.1-10, d55mm, I=424mm pagal GOST standartą | 31.5 A | vnt. | 19.47 |  | 0
Vilniaus r. sav. | Nemenčinės sen. | Medžiagos | Saugiklis srovę ribojantis, lydusis, kvarcinis, lauko tipo PT1.1-10, d55mm, I=424mm pagal GOST standartą | 31.5 A | vnt. | 19.47 |  | 0
Vilniaus r. sav. | Paberžės sen. | Medžiagos | Saugiklis srovę ribojantis, lydusis, kvarcinis, lauko tipo PT1.1-10, d55mm, I=424mm pagal GOST standartą | 31.5 A | vnt. | 19.47 |  | 0
Vilniaus r. sav. | Riešės sen. | Medžiagos | Saugiklis srovę ribojantis, lydusis, kvarcinis, lauko tipo PT1.1-10, d55mm, I=424mm pagal GOST standartą | 31.5 A | vnt. | 19.47 |  | 0
Vilniaus r. sav. | Sužionių sen. | Medžiagos | Saugiklis srovę ribojantis, lydusis, kvarcinis, lauko tipo PT1.1-10, d55mm, I=424mm pagal GOST standartą | 31.5 A | vnt. | 19.47 |  | 0
Vilniaus r. sav. | Medininkų sen. | Medžiagos | Saugiklis srovę ribojantis, lydusis, kvarcinis, lauko tipo PT1.1-10, d55mm, I=424mm pagal GOST standartą | 2 A | vnt. | 19 |  | 0
Vilniaus r. sav. | Nemėžio sen. | Medžiagos | Saugiklis srovę ribojantis, lydusis, kvarcinis, lauko tipo PT1.1-10, d55mm, I=424mm pagal GOST standartą | 2 A | vnt. | 19 |  | 0
Vilniaus r. sav. | Rukainių sen. | Medžiagos | Saugiklis srovę ribojantis, lydusis, kvarcinis, lauko tipo PT1.1-10, d55mm, I=424mm pagal GOST standartą | 2 A | vnt. | 19 |  | 0
Vilniaus r. sav. | Šatrininkų sen. | Medžiagos | Saugiklis srovę ribojantis, lydusis, kvarcinis, lauko tipo PT1.1-10, d55mm, I=424mm pagal GOST standartą | 2 A | vnt. | 19 |  | 0
Vilniaus r. sav. | Medininkų sen. | Medžiagos | Saugiklis srovę ribojantis, lydusis, kvarcinis, lauko tipo PT1.1-10, d55mm, I=424mm pagal GOST standartą | 3.2 A | vnt. | 19 |  | 0
Vilniaus r. sav. | Nemėžio sen. | Medžiagos | Saugiklis srovę ribojantis, lydusis, kvarcinis, lauko tipo PT1.1-10, d55mm, I=424mm pagal GOST standartą | 3.2 A | vnt. | 19 |  | 0
Vilniaus r. sav. | Rukainių sen. | Medžiagos | Saugiklis srovę ribojantis, lydusis, kvarcinis, lauko tipo PT1.1-10, d55mm, I=424mm pagal GOST standartą | 3.2 A | vnt. | 19 |  | 0
Vilniaus r. sav. | Šatrininkų sen. | Medžiagos | Saugiklis srovę ribojantis, lydusis, kvarcinis, lauko tipo PT1.1-10, d55mm, I=424mm pagal GOST standartą | 3.2 A | vnt. | 19 |  | 0
Vilniaus r. sav. | Medininkų sen. | Medžiagos | Saugiklis srovę ribojantis, lydusis, kvarcinis, lauko tipo PT1.1-10, d55mm, I=424mm pagal GOST standartą | 5 A | vnt. | 19 |  | 0
Vilniaus r. sav. | Nemėžio sen. | Medžiagos | Saugiklis srovę ribojantis, lydusis, kvarcinis, lauko tipo PT1.1-10, d55mm, I=424mm pagal GOST standartą | 5 A | vnt. | 19 |  | 0
Vilniaus r. sav. | Rukainių sen. | Medžiagos | Saugiklis srovę ribojantis, lydusis, kvarcinis, lauko tipo PT1.1-10, d55mm, I=424mm pagal GOST standartą | 5 A | vnt. | 19 |  | 0
Vilniaus r. sav. | Šatrininkų sen. | Medžiagos | Saugiklis srovę ribojantis, lydusis, kvarcinis, lauko tipo PT1.1-10, d55mm, I=424mm pagal GOST standartą | 5 A | vnt. | 19 |  | 0
Vilniaus r. sav. | Medininkų sen. | Medžiagos | Saugiklis srovę ribojantis, lydusis, kvarcinis, lauko tipo PT1.1-10, d55mm, I=424mm pagal GOST standartą | 8 A | vnt. | 19 |  | 0
Vilniaus r. sav. | Nemėžio sen. | Medžiagos | Saugiklis srovę ribojantis, lydusis, kvarcinis, lauko tipo PT1.1-10, d55mm, I=424mm pagal GOST standartą | 8 A | vnt. | 19 |  | 0
Vilniaus r. sav. | Rukainių sen. | Medžiagos | Saugiklis srovę ribojantis, lydusis, kvarcinis, lauko tipo PT1.1-10, d55mm, I=424mm pagal GOST standartą | 8 A | vnt. | 19 |  | 0
Vilniaus r. sav. | Šatrininkų sen. | Medžiagos | Saugiklis srovę ribojantis, lydusis, kvarcinis, lauko tipo PT1.1-10, d55mm, I=424mm pagal GOST standartą | 8 A | vnt. | 19 |  | 0
Vilniaus r. sav. | Medininkų sen. | Medžiagos | Saugiklis srovę ribojantis, lydusis, kvarcinis, lauko tipo PT1.1-10, d55mm, I=424mm pagal GOST standartą | 10 A | vnt. | 19 |  | 0
Vilniaus r. sav. | Nemėžio sen. | Medžiagos | Saugiklis srovę ribojantis, lydusis, kvarcinis, lauko tipo PT1.1-10, d55mm, I=424mm pagal GOST standartą | 10 A | vnt. | 19 |  | 0
Vilniaus r. sav. | Rukainių sen. | Medžiagos | Saugiklis srovę ribojantis, lydusis, kvarcinis, lauko tipo PT1.1-10, d55mm, I=424mm pagal GOST standartą | 10 A | vnt. | 19 |  | 0
Vilniaus r. sav. | Šatrininkų sen. | Medžiagos | Saugiklis srovę ribojantis, lydusis, kvarcinis, lauko tipo PT1.1-10, d55mm, I=424mm pagal GOST standartą | 10 A | vnt. | 19 |  | 0
Vilniaus r. sav. | Medininkų sen. | Medžiagos | Saugiklis srovę ribojantis, lydusis, kvarcinis, lauko tipo PT1.1-10, d55mm, I=424mm pagal GOST standartą | 16 A | vnt. | 19 |  | 0
Vilniaus r. sav. | Nemėžio sen. | Medžiagos | Saugiklis srovę ribojantis, lydusis, kvarcinis, lauko tipo PT1.1-10, d55mm, I=424mm pagal GOST standartą | 16 A | vnt. | 19 |  | 0
Vilniaus r. sav. | Rukainių sen. | Medžiagos | Saugiklis srovę ribojantis, lydusis, kvarcinis, lauko tipo PT1.1-10, d55mm, I=424mm pagal GOST standartą | 16 A | vnt. | 19 |  | 0
Vilniaus r. sav. | Šatrininkų sen. | Medžiagos | Saugiklis srovę ribojantis, lydusis, kvarcinis, lauko tipo PT1.1-10, d55mm, I=424mm pagal GOST standartą | 16 A | vnt. | 19 |  | 0
Vilniaus r. sav. | Medininkų sen. | Medžiagos | Saugiklis srovę ribojantis, lydusis, kvarcinis, lauko tipo PT1.1-10, d55mm, I=424mm pagal GOST standartą | 20 A | vnt. | 19 |  | 0
Vilniaus r. sav. | Nemėžio sen. | Medžiagos | Saugiklis srovę ribojantis, lydusis, kvarcinis, lauko tipo PT1.1-10, d55mm, I=424mm pagal GOST standartą | 20 A | vnt. | 19 |  | 0
Vilniaus r. sav. | Rukainių sen. | Medžiagos | Saugiklis srovę ribojantis, lydusis, kvarcinis, lauko tipo PT1.1-10, d55mm, I=424mm pagal GOST standartą | 20 A | vnt. | 19 |  | 0
Vilniaus r. sav. | Šatrininkų sen. | Medžiagos | Saugiklis srovę ribojantis, lydusis, kvarcinis, lauko tipo PT1.1-10, d55mm, I=424mm pagal GOST standartą | 20 A | vnt. | 19 |  | 0
Vilniaus r. sav. | Medininkų sen. | Medžiagos | Saugiklis srovę ribojantis, lydusis, kvarcinis, lauko tipo PT1.1-10, d55mm, I=424mm pagal GOST standartą | 31.5 A | vnt. | 19 |  | 0
Vilniaus r. sav. | Nemėžio sen. | Medžiagos | Saugiklis srovę ribojantis, lydusis, kvarcinis, lauko tipo PT1.1-10, d55mm, I=424mm pagal GOST standartą | 31.5 A | vnt. | 19 |  | 0
Vilniaus r. sav. | Rukainių sen. | Medžiagos | Saugiklis srovę ribojantis, lydusis, kvarcinis, lauko tipo PT1.1-10, d55mm, I=424mm pagal GOST standartą | 31.5 A | vnt. | 19 |  | 0
Vilniaus r. sav. | Šatrininkų sen. | Medžiagos | Saugiklis srovę ribojantis, lydusis, kvarcinis, lauko tipo PT1.1-10, d55mm, I=424mm pagal GOST standartą | 31.5 A | vnt. | 19 |  | 0
Vilniaus r. sav. | Dūkštų sen. | Medžiagos | Saugiklis srovę ribojantis, lydusis, kvarcinis, lauko tipo PT1.1-10, d55mm, I=424mm pagal GOST standartą | 2 A | vnt. | 19.4 |  | 0
Vilniaus r. sav. | Sudervės sen. | Medžiagos | Saugiklis srovę ribojantis, lydusis, kvarcinis, lauko tipo PT1.1-10, d55mm, I=424mm pagal GOST standartą | 2 A | vnt. | 19.4 |  | 0
Vilniaus r. sav. | Zujūnų sen. | Medžiagos | Saugiklis srovę ribojantis, lydusis, kvarcinis, lauko tipo PT1.1-10, d55mm, I=424mm pagal GOST standartą | 2 A | vnt. | 19.4 |  | 0
Vilniaus r. sav. | Dūkštų sen. | Medžiagos | Saugiklis srovę ribojantis, lydusis, kvarcinis, lauko tipo PT1.1-10, d55mm, I=424mm pagal GOST standartą | 3.2 A | vnt. | 19.4 |  | 0
Vilniaus r. sav. | Sudervės sen. | Medžiagos | Saugiklis srovę ribojantis, lydusis, kvarcinis, lauko tipo PT1.1-10, d55mm, I=424mm pagal GOST standartą | 3.2 A | vnt. | 19.4 |  | 0
Vilniaus r. sav. | Zujūnų sen. | Medžiagos | Saugiklis srovę ribojantis, lydusis, kvarcinis, lauko tipo PT1.1-10, d55mm, I=424mm pagal GOST standartą | 3.2 A | vnt. | 19.4 |  | 0
Vilniaus r. sav. | Dūkštų sen. | Medžiagos | Saugiklis srovę ribojantis, lydusis, kvarcinis, lauko tipo PT1.1-10, d55mm, I=424mm pagal GOST standartą | 5 A | vnt. | 19.4 |  | 0
Vilniaus r. sav. | Sudervės sen. | Medžiagos | Saugiklis srovę ribojantis, lydusis, kvarcinis, lauko tipo PT1.1-10, d55mm, I=424mm pagal GOST standartą | 5 A | vnt. | 19.4 |  | 0
Vilniaus r. sav. | Zujūnų sen. | Medžiagos | Saugiklis srovę ribojantis, lydusis, kvarcinis, lauko tipo PT1.1-10, d55mm, I=424mm pagal GOST standartą | 5 A | vnt. | 19.4 |  | 0
Vilniaus r. sav. | Dūkštų sen. | Medžiagos | Saugiklis srovę ribojantis, lydusis, kvarcinis, lauko tipo PT1.1-10, d55mm, I=424mm pagal GOST standartą | 8 A | vnt. | 19.43 |  | 0
Vilniaus r. sav. | Sudervės sen. | Medžiagos | Saugiklis srovę ribojantis, lydusis, kvarcinis, lauko tipo PT1.1-10, d55mm, I=424mm pagal GOST standartą | 8 A | vnt. | 19.43 |  | 0
Vilniaus r. sav. | Zujūnų sen. | Medžiagos | Saugiklis srovę ribojantis, lydusis, kvarcinis, lauko tipo PT1.1-10, d55mm, I=424mm pagal GOST standartą | 8 A | vnt. | 19.43 |  | 0
Vilniaus r. sav. | Dūkštų sen. | Medžiagos | Saugiklis srovę ribojantis, lydusis, kvarcinis, lauko tipo PT1.1-10, d55mm, I=424mm pagal GOST standartą | 10 A | vnt. | 19.43 |  | 0
Vilniaus r. sav. | Sudervės sen. | Medžiagos | Saugiklis srovę ribojantis, lydusis, kvarcinis, lauko tipo PT1.1-10, d55mm, I=424mm pagal GOST standartą | 10 A | vnt. | 19.43 |  | 0
Vilniaus r. sav. | Zujūnų sen. | Medžiagos | Saugiklis srovę ribojantis, lydusis, kvarcinis, lauko tipo PT1.1-10, d55mm, I=424mm pagal GOST standartą | 10 A | vnt. | 19.43 |  | 0
Vilniaus r. sav. | Dūkštų sen. | Medžiagos | Saugiklis srovę ribojantis, lydusis, kvarcinis, lauko tipo PT1.1-10, d55mm, I=424mm pagal GOST standartą | 16 A | vnt. | 19.47 |  | 0
Vilniaus r. sav. | Sudervės sen. | Medžiagos | Saugiklis srovę ribojantis, lydusis, kvarcinis, lauko tipo PT1.1-10, d55mm, I=424mm pagal GOST standartą | 16 A | vnt. | 19.47 |  | 0
Vilniaus r. sav. | Zujūnų sen. | Medžiagos | Saugiklis srovę ribojantis, lydusis, kvarcinis, lauko tipo PT1.1-10, d55mm, I=424mm pagal GOST standartą | 16 A | vnt. | 19.47 |  | 0
Vilniaus r. sav. | Dūkštų sen. | Medžiagos | Saugiklis srovę ribojantis, lydusis, kvarcinis, lauko tipo PT1.1-10, d55mm, I=424mm pagal GOST standartą | 20 A | vnt. | 19.47 |  | 0
Vilniaus r. sav. | Sudervės sen. | Medžiagos | Saugiklis srovę ribojantis, lydusis, kvarcinis, lauko tipo PT1.1-10, d55mm, I=424mm pagal GOST standartą | 20 A | vnt. | 19.47 |  | 0
Vilniaus r. sav. | Zujūnų sen. | Medžiagos | Saugiklis srovę ribojantis, lydusis, kvarcinis, lauko tipo PT1.1-10, d55mm, I=424mm pagal GOST standartą | 20 A | vnt. | 19.47 |  | 0
Vilniaus r. sav. | Dūkštų sen. | Medžiagos | Saugiklis srovę ribojantis, lydusis, kvarcinis, lauko tipo PT1.1-10, d55mm, I=424mm pagal GOST standartą | 31.5 A | vnt. | 19.47 |  | 0
Vilniaus r. sav. | Sudervės sen. | Medžiagos | Saugiklis srovę ribojantis, lydusis, kvarcinis, lauko tipo PT1.1-10, d55mm, I=424mm pagal GOST standartą | 31.5 A | vnt. | 19.47 |  | 0
Vilniaus r. sav. | Zujūnų sen. | Medžiagos | Saugiklis srovę ribojantis, lydusis, kvarcinis, lauko tipo PT1.1-10, d55mm, I=424mm pagal GOST standartą | 31.5 A | vnt. | 19.47 |  | 0
Vilniaus r. sav. | Juodšilių sen. | Medžiagos | Saugiklis srovę ribojantis, lydusis, kvarcinis, lauko tipo PT1.1-10, d55mm, I=424mm pagal GOST standartą | 2 A | vnt. | 19.4 |  | 0
Vilniaus r. sav. | Marijampolio sen. | Medžiagos | Saugiklis srovę ribojantis, lydusis, kvarcinis, lauko tipo PT1.1-10, d55mm, I=424mm pagal GOST standartą | 2 A | vnt. | 19.4 |  | 0
Vilniaus r. sav. | Pagirių sen. | Medžiagos | Saugiklis srovę ribojantis, lydusis, kvarcinis, lauko tipo PT1.1-10, d55mm, I=424mm pagal GOST standartą | 2 A | vnt. | 19.4 |  | 0
Vilniaus r. sav. | Rudaminos sen. | Medžiagos | Saugiklis srovę ribojantis, lydusis, kvarcinis, lauko tipo PT1.1-10, d55mm, I=424mm pagal GOST standartą | 2 A | vnt. | 19.4 |  | 0
Vilniaus r. sav. | Juodšilių sen. | Medžiagos | Saugiklis srovę ribojantis, lydusis, kvarcinis, lauko tipo PT1.1-10, d55mm, I=424mm pagal GOST standartą | 3.2 A | vnt. | 19.4 |  | 0
Vilniaus r. sav. | Marijampolio sen. | Medžiagos | Saugiklis srovę ribojantis, lydusis, kvarcinis, lauko tipo PT1.1-10, d55mm, I=424mm pagal GOST standartą | 3.2 A | vnt. | 19.4 |  | 0
Vilniaus r. sav. | Pagirių sen. | Medžiagos | Saugiklis srovę ribojantis, lydusis, kvarcinis, lauko tipo PT1.1-10, d55mm, I=424mm pagal GOST standartą | 3.2 A | vnt. | 19.4 |  | 0
Vilniaus r. sav. | Rudaminos sen. | Medžiagos | Saugiklis srovę ribojantis, lydusis, kvarcinis, lauko tipo PT1.1-10, d55mm, I=424mm pagal GOST standartą | 3.2 A | vnt. | 19.4 |  | 0
Vilniaus r. sav. | Juodšilių sen. | Medžiagos | Saugiklis srovę ribojantis, lydusis, kvarcinis, lauko tipo PT1.1-10, d55mm, I=424mm pagal GOST standartą | 5 A | vnt. | 19.4 |  | 0
Vilniaus r. sav. | Marijampolio sen. | Medžiagos | Saugiklis srovę ribojantis, lydusis, kvarcinis, lauko tipo PT1.1-10, d55mm, I=424mm pagal GOST standartą | 5 A | vnt. | 19.4 |  | 0
Vilniaus r. sav. | Pagirių sen. | Medžiagos | Saugiklis srovę ribojantis, lydusis, kvarcinis, lauko tipo PT1.1-10, d55mm, I=424mm pagal GOST standartą | 5 A | vnt. | 19.4 |  | 0
Vilniaus r. sav. | Rudaminos sen. | Medžiagos | Saugiklis srovę ribojantis, lydusis, kvarcinis, lauko tipo PT1.1-10, d55mm, I=424mm pagal GOST standartą | 5 A | vnt. | 19.4 |  | 0
Vilniaus r. sav. | Juodšilių sen. | Medžiagos | Saugiklis srovę ribojantis, lydusis, kvarcinis, lauko tipo PT1.1-10, d55mm, I=424mm pagal GOST standartą | 8 A | vnt. | 19.43 |  | 0
Vilniaus r. sav. | Marijampolio sen. | Medžiagos | Saugiklis srovę ribojantis, lydusis, kvarcinis, lauko tipo PT1.1-10, d55mm, I=424mm pagal GOST standartą | 8 A | vnt. | 19.43 |  | 0
Vilniaus r. sav. | Pagirių sen. | Medžiagos | Saugiklis srovę ribojantis, lydusis, kvarcinis, lauko tipo PT1.1-10, d55mm, I=424mm pagal GOST standartą | 8 A | vnt. | 19.43 |  | 0
Vilniaus r. sav. | Rudaminos sen. | Medžiagos | Saugiklis srovę ribojantis, lydusis, kvarcinis, lauko tipo PT1.1-10, d55mm, I=424mm pagal GOST standartą | 8 A | vnt. | 19.43 |  | 0
Vilniaus r. sav. | Juodšilių sen. | Medžiagos | Saugiklis srovę ribojantis, lydusis, kvarcinis, lauko tipo PT1.1-10, d55mm, I=424mm pagal GOST standartą | 10 A | vnt. | 19.43 |  | 0
Vilniaus r. sav. | Marijampolio sen. | Medžiagos | Saugiklis srovę ribojantis, lydusis, kvarcinis, lauko tipo PT1.1-10, d55mm, I=424mm pagal GOST standartą | 10 A | vnt. | 19.43 |  | 0
Vilniaus r. sav. | Pagirių sen. | Medžiagos | Saugiklis srovę ribojantis, lydusis, kvarcinis, lauko tipo PT1.1-10, d55mm, I=424mm pagal GOST standartą | 10 A | vnt. | 19.43 |  | 0
Vilniaus r. sav. | Rudaminos sen. | Medžiagos | Saugiklis srovę ribojantis, lydusis, kvarcinis, lauko tipo PT1.1-10, d55mm, I=424mm pagal GOST standartą | 10 A | vnt. | 19.43 |  | 0
Vilniaus r. sav. | Juodšilių sen. | Medžiagos | Saugiklis srovę ribojantis, lydusis, kvarcinis, lauko tipo PT1.1-10, d55mm, I=424mm pagal GOST standartą | 16 A | vnt. | 19.47 |  | 0
Vilniaus r. sav. | Marijampolio sen. | Medžiagos | Saugiklis srovę ribojantis, lydusis, kvarcinis, lauko tipo PT1.1-10, d55mm, I=424mm pagal GOST standartą | 16 A | vnt. | 19.47 |  | 0
Vilniaus r. sav. | Pagirių sen. | Medžiagos | Saugiklis srovę ribojantis, lydusis, kvarcinis, lauko tipo PT1.1-10, d55mm, I=424mm pagal GOST standartą | 16 A | vnt. | 19.47 |  | 0
Vilniaus r. sav. | Rudaminos sen. | Medžiagos | Saugiklis srovę ribojantis, lydusis, kvarcinis, lauko tipo PT1.1-10, d55mm, I=424mm pagal GOST standartą | 16 A | vnt. | 19.47 |  | 0
Vilniaus r. sav. | Juodšilių sen. | Medžiagos | Saugiklis srovę ribojantis, lydusis, kvarcinis, lauko tipo PT1.1-10, d55mm, I=424mm pagal GOST standartą | 20 A | vnt. | 19.47 |  | 0
Vilniaus r. sav. | Marijampolio sen. | Medžiagos | Saugiklis srovę ribojantis, lydusis, kvarcinis, lauko tipo PT1.1-10, d55mm, I=424mm pagal GOST standartą | 20 A | vnt. | 19.47 |  | 0
Vilniaus r. sav. | Pagirių sen. | Medžiagos | Saugiklis srovę ribojantis, lydusis, kvarcinis, lauko tipo PT1.1-10, d55mm, I=424mm pagal GOST standartą | 20 A | vnt. | 19.47 |  | 0
Vilniaus r. sav. | Rudaminos sen. | Medžiagos | Saugiklis srovę ribojantis, lydusis, kvarcinis, lauko tipo PT1.1-10, d55mm, I=424mm pagal GOST standartą | 20 A | vnt. | 19.47 |  | 0
Vilniaus r. sav. | Juodšilių sen. | Medžiagos | Saugiklis srovę ribojantis, lydusis, kvarcinis, lauko tipo PT1.1-10, d55mm, I=424mm pagal GOST standartą | 31.5 A | vnt. | 19.47 |  | 0
Vilniaus r. sav. | Marijampolio sen. | Medžiagos | Saugiklis srovę ribojantis, lydusis, kvarcinis, lauko tipo PT1.1-10, d55mm, I=424mm pagal GOST standartą | 31.5 A | vnt. | 19.47 |  | 0
Vilniaus r. sav. | Pagirių sen. | Medžiagos | Saugiklis srovę ribojantis, lydusis, kvarcinis, lauko tipo PT1.1-10, d55mm, I=424mm pagal GOST standartą | 31.5 A | vnt. | 19.47 |  | 0
Vilniaus r. sav. | Rudaminos sen. | Medžiagos | Saugiklis srovę ribojantis, lydusis, kvarcinis, lauko tipo PT1.1-10, d55mm, I=424mm pagal GOST standartą | 31.5 A | vnt. | 19.47 |  | 0
Vilniaus r. sav. | Avižienių sen. | Medžiagos | Saugiklis srovę ribojantis, lydusis, kvarcinis, lauko tipo PT1.1-10, d55mm, I=424mm pagal GOST standartą | 2 A | vnt. | 19.4 |  | 0
Vilniaus r. sav. | Avižienių sen. | Medžiagos | Saugiklis srovę ribojantis, lydusis, kvarcinis, lauko tipo PT1.1-10, d55mm, I=424mm pagal GOST standartą | 3.2 A | vnt. | 19.4 |  | 0
Vilniaus r. sav. | Avižienių sen. | Medžiagos | Saugiklis srovę ribojantis, lydusis, kvarcinis, lauko tipo PT1.1-10, d55mm, I=424mm pagal GOST standartą | 5 A | vnt. | 19.4 |  | 0
Vilniaus r. sav. | Avižienių sen. | Medžiagos | Saugiklis srovę ribojantis, lydusis, kvarcinis, lauko tipo PT1.1-10, d55mm, I=424mm pagal GOST standartą | 8 A | vnt. | 19.43 |  | 0
Vilniaus r. sav. | Avižienių sen. | Medžiagos | Saugiklis srovę ribojantis, lydusis, kvarcinis, lauko tipo PT1.1-10, d55mm, I=424mm pagal GOST standartą | 10 A | vnt. | 19.43 |  | 0
Vilniaus r. sav. | Avižienių sen. | Medžiagos | Saugiklis srovę ribojantis, lydusis, kvarcinis, lauko tipo PT1.1-10, d55mm, I=424mm pagal GOST standartą | 16 A | vnt. | 19.47 |  | 0
Vilniaus r. sav. | Avižienių sen. | Medžiagos | Saugiklis srovę ribojantis, lydusis, kvarcinis, lauko tipo PT1.1-10, d55mm, I=424mm pagal GOST standartą | 20 A | vnt. | 19.47 |  | 0
Vilniaus r. sav. | Avižienių sen. | Medžiagos | Saugiklis srovę ribojantis, lydusis, kvarcinis, lauko tipo PT1.1-10, d55mm, I=424mm pagal GOST standartą | 31.5 A | vnt. | 19.47 |  | 0
Vilniaus r. sav. | Bezdonių sen. | Medžiagos | Galios transformatorius 10/(0,4-0,42) kV | 25kVA Yzn11 | vnt. | 4500 |  | 0
Vilniaus r. sav. | Buivydžių sen. | Medžiagos | Galios transformatorius 10/(0,4-0,42) kV | 25kVA Yzn11 | vnt. | 4500 |  | 0
Vilniaus r. sav. | Kalvelių sen. | Medžiagos | Galios transformatorius 10/(0,4-0,42) kV | 25kVA Yzn11 | vnt. | 4500 |  | 0
Vilniaus r. sav. | Lavoriškių sen. | Medžiagos | Galios transformatorius 10/(0,4-0,42) kV | 25kVA Yzn11 | vnt. | 4500 |  | 0
Vilniaus r. sav. | Mickūnų sen. | Medžiagos | Galios transformatorius 10/(0,4-0,42) kV | 25kVA Yzn11 | vnt. | 4500 |  | 0
Vilniaus r. sav. | Bezdonių sen. | Medžiagos | Galios transformatorius 10/(0,4-0,42) kV | 40kVA Yzn11 | vnt. | 5400 |  | 0
Vilniaus r. sav. | Buivydžių sen. | Medžiagos | Galios transformatorius 10/(0,4-0,42) kV | 40kVA Yzn11 | vnt. | 5400 |  | 0
Vilniaus r. sav. | Kalvelių sen. | Medžiagos | Galios transformatorius 10/(0,4-0,42) kV | 40kVA Yzn11 | vnt. | 5400 |  | 0
Vilniaus r. sav. | Lavoriškių sen. | Medžiagos | Galios transformatorius 10/(0,4-0,42) kV | 40kVA Yzn11 | vnt. | 5400 |  | 0
Vilniaus r. sav. | Mickūnų sen. | Medžiagos | Galios transformatorius 10/(0,4-0,42) kV | 40kVA Yzn11 | vnt. | 5400 |  | 0
Vilniaus r. sav. | Bezdonių sen. | Medžiagos | Galios transformatorius 10/(0,4-0,42) kV | 63kVA Yzn11 | vnt. | 6500 |  | 0
Vilniaus r. sav. | Buivydžių sen. | Medžiagos | Galios transformatorius 10/(0,4-0,42) kV | 63kVA Yzn11 | vnt. | 6500 |  | 0
Vilniaus r. sav. | Kalvelių sen. | Medžiagos | Galios transformatorius 10/(0,4-0,42) kV | 63kVA Yzn11 | vnt. | 6500 |  | 0
Vilniaus r. sav. | Lavoriškių sen. | Medžiagos | Galios transformatorius 10/(0,4-0,42) kV | 63kVA Yzn11 | vnt. | 6500 |  | 0
Vilniaus r. sav. | Mickūnų sen. | Medžiagos | Galios transformatorius 10/(0,4-0,42) kV | 63kVA Yzn11 | vnt. | 6500 |  | 0
Vilniaus r. sav. | Bezdonių sen. | Medžiagos | Galios transformatorius 10/(0,4-0,42) kV | 100kVA Yzn11 | vnt. | 8400 |  | 0
Vilniaus r. sav. | Buivydžių sen. | Medžiagos | Galios transformatorius 10/(0,4-0,42) kV | 100kVA Yzn11 | vnt. | 8400 |  | 0
Vilniaus r. sav. | Kalvelių sen. | Medžiagos | Galios transformatorius 10/(0,4-0,42) kV | 100kVA Yzn11 | vnt. | 8400 |  | 0
Vilniaus r. sav. | Lavoriškių sen. | Medžiagos | Galios transformatorius 10/(0,4-0,42) kV | 100kVA Yzn11 | vnt. | 8400 |  | 0
Vilniaus r. sav. | Mickūnų sen. | Medžiagos | Galios transformatorius 10/(0,4-0,42) kV | 100kVA Yzn11 | vnt. | 8400 |  | 0
Vilniaus r. sav. | Bezdonių sen. | Medžiagos | Galios transformatorius 10/(0,4-0,42) kV | 160kVA Dyn11 | vnt. | 10000 |  | 0
Vilniaus r. sav. | Buivydžių sen. | Medžiagos | Galios transformatorius 10/(0,4-0,42) kV | 160kVA Dyn11 | vnt. | 10000 |  | 0
Vilniaus r. sav. | Kalvelių sen. | Medžiagos | Galios transformatorius 10/(0,4-0,42) kV | 160kVA Dyn11 | vnt. | 10000 |  | 0
Vilniaus r. sav. | Lavoriškių sen. | Medžiagos | Galios transformatorius 10/(0,4-0,42) kV | 160kVA Dyn11 | vnt. | 10000 |  | 0
Vilniaus r. sav. | Mickūnų sen. | Medžiagos | Galios transformatorius 10/(0,4-0,42) kV | 160kVA Dyn11 | vnt. | 10000 |  | 0
Vilniaus r. sav. | Bezdonių sen. | Medžiagos | Galios transformatorius 10/(0,4-0,42) kV | 250kVA Dyn11 | vnt. | 12500 |  | 0
Vilniaus r. sav. | Buivydžių sen. | Medžiagos | Galios transformatorius 10/(0,4-0,42) kV | 250kVA Dyn11 | vnt. | 12500 |  | 0
Vilniaus r. sav. | Kalvelių sen. | Medžiagos | Galios transformatorius 10/(0,4-0,42) kV | 250kVA Dyn11 | vnt. | 12500 |  | 0
Vilniaus r. sav. | Lavoriškių sen. | Medžiagos | Galios transformatorius 10/(0,4-0,42) kV | 250kVA Dyn11 | vnt. | 12500 |  | 0
Vilniaus r. sav. | Mickūnų sen. | Medžiagos | Galios transformatorius 10/(0,4-0,42) kV | 250kVA Dyn11 | vnt. | 12500 |  | 0
Vilniaus r. sav. | Bezdonių sen. | Medžiagos | Galios transformatorius 10/(0,4-0,42) kV | 400kVA Dyn11 | vnt. | 16000 |  | 0
Vilniaus r. sav. | Buivydžių sen. | Medžiagos | Galios transformatorius 10/(0,4-0,42) kV | 400kVA Dyn11 | vnt. | 16000 |  | 0
Vilniaus r. sav. | Kalvelių sen. | Medžiagos | Galios transformatorius 10/(0,4-0,42) kV | 400kVA Dyn11 | vnt. | 16000 |  | 0
Vilniaus r. sav. | Lavoriškių sen. | Medžiagos | Galios transformatorius 10/(0,4-0,42) kV | 400kVA Dyn11 | vnt. | 16000 |  | 0
Vilniaus r. sav. | Mickūnų sen. | Medžiagos | Galios transformatorius 10/(0,4-0,42) kV | 400kVA Dyn11 | vnt. | 16000 |  | 0
Vilniaus r. sav. | Bezdonių sen. | Medžiagos | Galios transformatorius 10/(0,4-0,42) kV | 630kVA Dyn11 | vnt. | 20000 |  | 0
Vilniaus r. sav. | Buivydžių sen. | Medžiagos | Galios transformatorius 10/(0,4-0,42) kV | 630kVA Dyn11 | vnt. | 20000 |  | 0
Vilniaus r. sav. | Kalvelių sen. | Medžiagos | Galios transformatorius 10/(0,4-0,42) kV | 630kVA Dyn11 | vnt. | 20000 |  | 0
Vilniaus r. sav. | Lavoriškių sen. | Medžiagos | Galios transformatorius 10/(0,4-0,42) kV | 630kVA Dyn11 | vnt. | 20000 |  | 0
Vilniaus r. sav. | Mickūnų sen. | Medžiagos | Galios transformatorius 10/(0,4-0,42) kV | 630kVA Dyn11 | vnt. | 20000 |  | 0
Vilniaus r. sav. | Maišiagalos sen. | Medžiagos | Galios transformatorius 10/(0,4-0,42) kV | 25kVA Yzn11 | vnt. | 4500 |  | 0
Vilniaus r. sav. | Nemenčinės miesto sen. | Medžiagos | Galios transformatorius 10/(0,4-0,42) kV | 25kVA Yzn11 | vnt. | 4500 |  | 0
Vilniaus r. sav. | Nemenčinės sen. | Medžiagos | Galios transformatorius 10/(0,4-0,42) kV | 25kVA Yzn11 | vnt. | 4500 |  | 0
Vilniaus r. sav. | Paberžės sen. | Medžiagos | Galios transformatorius 10/(0,4-0,42) kV | 25kVA Yzn11 | vnt. | 4500 |  | 0
Vilniaus r. sav. | Riešės sen. | Medžiagos | Galios transformatorius 10/(0,4-0,42) kV | 25kVA Yzn11 | vnt. | 4500 |  | 0
Vilniaus r. sav. | Sužionių sen. | Medžiagos | Galios transformatorius 10/(0,4-0,42) kV | 25kVA Yzn11 | vnt. | 4500 |  | 0
Vilniaus r. sav. | Maišiagalos sen. | Medžiagos | Galios transformatorius 10/(0,4-0,42) kV | 40kVA Yzn11 | vnt. | 5400 |  | 0
Vilniaus r. sav. | Nemenčinės miesto sen. | Medžiagos | Galios transformatorius 10/(0,4-0,42) kV | 40kVA Yzn11 | vnt. | 5400 |  | 0
Vilniaus r. sav. | Nemenčinės sen. | Medžiagos | Galios transformatorius 10/(0,4-0,42) kV | 40kVA Yzn11 | vnt. | 5400 |  | 0
Vilniaus r. sav. | Paberžės sen. | Medžiagos | Galios transformatorius 10/(0,4-0,42) kV | 40kVA Yzn11 | vnt. | 5400 |  | 0
Vilniaus r. sav. | Riešės sen. | Medžiagos | Galios transformatorius 10/(0,4-0,42) kV | 40kVA Yzn11 | vnt. | 5400 |  | 0
Vilniaus r. sav. | Sužionių sen. | Medžiagos | Galios transformatorius 10/(0,4-0,42) kV | 40kVA Yzn11 | vnt. | 5400 |  | 0
Vilniaus r. sav. | Maišiagalos sen. | Medžiagos | Galios transformatorius 10/(0,4-0,42) kV | 63kVA Yzn11 | vnt. | 6500 |  | 0
Vilniaus r. sav. | Nemenčinės miesto sen. | Medžiagos | Galios transformatorius 10/(0,4-0,42) kV | 63kVA Yzn11 | vnt. | 6500 |  | 0
Vilniaus r. sav. | Nemenčinės sen. | Medžiagos | Galios transformatorius 10/(0,4-0,42) kV | 63kVA Yzn11 | vnt. | 6500 |  | 0
Vilniaus r. sav. | Paberžės sen. | Medžiagos | Galios transformatorius 10/(0,4-0,42) kV | 63kVA Yzn11 | vnt. | 6500 |  | 0
Vilniaus r. sav. | Riešės sen. | Medžiagos | Galios transformatorius 10/(0,4-0,42) kV | 63kVA Yzn11 | vnt. | 6500 |  | 0
Vilniaus r. sav. | Sužionių sen. | Medžiagos | Galios transformatorius 10/(0,4-0,42) kV | 63kVA Yzn11 | vnt. | 6500 |  | 0
Vilniaus r. sav. | Maišiagalos sen. | Medžiagos | Galios transformatorius 10/(0,4-0,42) kV | 100kVA Yzn11 | vnt. | 8400 |  | 0
Vilniaus r. sav. | Nemenčinės miesto sen. | Medžiagos | Galios transformatorius 10/(0,4-0,42) kV | 100kVA Yzn11 | vnt. | 8400 |  | 0
Vilniaus r. sav. | Nemenčinės sen. | Medžiagos | Galios transformatorius 10/(0,4-0,42) kV | 100kVA Yzn11 | vnt. | 8400 |  | 0
Vilniaus r. sav. | Paberžės sen. | Medžiagos | Galios transformatorius 10/(0,4-0,42) kV | 100kVA Yzn11 | vnt. | 8400 |  | 0
Vilniaus r. sav. | Riešės sen. | Medžiagos | Galios transformatorius 10/(0,4-0,42) kV | 100kVA Yzn11 | vnt. | 8400 |  | 0
Vilniaus r. sav. | Sužionių sen. | Medžiagos | Galios transformatorius 10/(0,4-0,42) kV | 100kVA Yzn11 | vnt. | 8400 |  | 0
Vilniaus r. sav. | Maišiagalos sen. | Medžiagos | Galios transformatorius 10/(0,4-0,42) kV | 160kVA Dyn11 | vnt. | 10000 |  | 0
Vilniaus r. sav. | Nemenčinės miesto sen. | Medžiagos | Galios transformatorius 10/(0,4-0,42) kV | 160kVA Dyn11 | vnt. | 10000 |  | 0
Vilniaus r. sav. | Nemenčinės sen. | Medžiagos | Galios transformatorius 10/(0,4-0,42) kV | 160kVA Dyn11 | vnt. | 10000 |  | 0
Vilniaus r. sav. | Paberžės sen. | Medžiagos | Galios transformatorius 10/(0,4-0,42) kV | 160kVA Dyn11 | vnt. | 10000 |  | 0
Vilniaus r. sav. | Riešės sen. | Medžiagos | Galios transformatorius 10/(0,4-0,42) kV | 160kVA Dyn11 | vnt. | 10000 |  | 0
Vilniaus r. sav. | Sužionių sen. | Medžiagos | Galios transformatorius 10/(0,4-0,42) kV | 160kVA Dyn11 | vnt. | 10000 |  | 0
Vilniaus r. sav. | Maišiagalos sen. | Medžiagos | Galios transformatorius 10/(0,4-0,42) kV | 250kVA Dyn11 | vnt. | 12500 |  | 0
Vilniaus r. sav. | Nemenčinės miesto sen. | Medžiagos | Galios transformatorius 10/(0,4-0,42) kV | 250kVA Dyn11 | vnt. | 12500 |  | 0
Vilniaus r. sav. | Nemenčinės sen. | Medžiagos | Galios transformatorius 10/(0,4-0,42) kV | 250kVA Dyn11 | vnt. | 12500 |  | 0
Vilniaus r. sav. | Paberžės sen. | Medžiagos | Galios transformatorius 10/(0,4-0,42) kV | 250kVA Dyn11 | vnt. | 12500 |  | 0
Vilniaus r. sav. | Riešės sen. | Medžiagos | Galios transformatorius 10/(0,4-0,42) kV | 250kVA Dyn11 | vnt. | 12500 |  | 0
Vilniaus r. sav. | Sužionių sen. | Medžiagos | Galios transformatorius 10/(0,4-0,42) kV | 250kVA Dyn11 | vnt. | 12500 |  | 0
Vilniaus r. sav. | Maišiagalos sen. | Medžiagos | Galios transformatorius 10/(0,4-0,42) kV | 400kVA Dyn11 | vnt. | 16000 |  | 0
Vilniaus r. sav. | Nemenčinės miesto sen. | Medžiagos | Galios transformatorius 10/(0,4-0,42) kV | 400kVA Dyn11 | vnt. | 16000 |  | 0
Vilniaus r. sav. | Nemenčinės sen. | Medžiagos | Galios transformatorius 10/(0,4-0,42) kV | 400kVA Dyn11 | vnt. | 16000 |  | 0
Vilniaus r. sav. | Paberžės sen. | Medžiagos | Galios transformatorius 10/(0,4-0,42) kV | 400kVA Dyn11 | vnt. | 16000 |  | 0
Vilniaus r. sav. | Riešės sen. | Medžiagos | Galios transformatorius 10/(0,4-0,42) kV | 400kVA Dyn11 | vnt. | 16000 |  | 0
Vilniaus r. sav. | Sužionių sen. | Medžiagos | Galios transformatorius 10/(0,4-0,42) kV | 400kVA Dyn11 | vnt. | 16000 |  | 0
Vilniaus r. sav. | Maišiagalos sen. | Medžiagos | Galios transformatorius 10/(0,4-0,42) kV | 630kVA Dyn11 | vnt. | 20000 |  | 0
Vilniaus r. sav. | Nemenčinės miesto sen. | Medžiagos | Galios transformatorius 10/(0,4-0,42) kV | 630kVA Dyn11 | vnt. | 20000 |  | 0
Vilniaus r. sav. | Nemenčinės sen. | Medžiagos | Galios transformatorius 10/(0,4-0,42) kV | 630kVA Dyn11 | vnt. | 20000 |  | 0
Vilniaus r. sav. | Paberžės sen. | Medžiagos | Galios transformatorius 10/(0,4-0,42) kV | 630kVA Dyn11 | vnt. | 20000 |  | 0
Vilniaus r. sav. | Riešės sen. | Medžiagos | Galios transformatorius 10/(0,4-0,42) kV | 630kVA Dyn11 | vnt. | 20000 |  | 0
Vilniaus r. sav. | Sužionių sen. | Medžiagos | Galios transformatorius 10/(0,4-0,42) kV | 630kVA Dyn11 | vnt. | 20000 |  | 0
Vilniaus r. sav. | Medininkų sen. | Medžiagos | Galios transformatorius 10/(0,4-0,42) kV | 25kVA Yzn11 | vnt. | 5000 |  | 0
Vilniaus r. sav. | Nemėžio sen. | Medžiagos | Galios transformatorius 10/(0,4-0,42) kV | 25kVA Yzn11 | vnt. | 5000 |  | 0
Vilniaus r. sav. | Rukainių sen. | Medžiagos | Galios transformatorius 10/(0,4-0,42) kV | 25kVA Yzn11 | vnt. | 5000 |  | 0
Vilniaus r. sav. | Šatrininkų sen. | Medžiagos | Galios transformatorius 10/(0,4-0,42) kV | 25kVA Yzn11 | vnt. | 5000 |  | 0
Vilniaus r. sav. | Medininkų sen. | Medžiagos | Galios transformatorius 10/(0,4-0,42) kV | 40kVA Yzn11 | vnt. | 6000 |  | 0
Vilniaus r. sav. | Nemėžio sen. | Medžiagos | Galios transformatorius 10/(0,4-0,42) kV | 40kVA Yzn11 | vnt. | 6000 |  | 0
Vilniaus r. sav. | Rukainių sen. | Medžiagos | Galios transformatorius 10/(0,4-0,42) kV | 40kVA Yzn11 | vnt. | 6000 |  | 0
Vilniaus r. sav. | Šatrininkų sen. | Medžiagos | Galios transformatorius 10/(0,4-0,42) kV | 40kVA Yzn11 | vnt. | 6000 |  | 0
Vilniaus r. sav. | Medininkų sen. | Medžiagos | Galios transformatorius 10/(0,4-0,42) kV | 63kVA Yzn11 | vnt. | 7000 |  | 0
Vilniaus r. sav. | Nemėžio sen. | Medžiagos | Galios transformatorius 10/(0,4-0,42) kV | 63kVA Yzn11 | vnt. | 7000 |  | 0
Vilniaus r. sav. | Rukainių sen. | Medžiagos | Galios transformatorius 10/(0,4-0,42) kV | 63kVA Yzn11 | vnt. | 7000 |  | 0
Vilniaus r. sav. | Šatrininkų sen. | Medžiagos | Galios transformatorius 10/(0,4-0,42) kV | 63kVA Yzn11 | vnt. | 7000 |  | 0
Vilniaus r. sav. | Medininkų sen. | Medžiagos | Galios transformatorius 10/(0,4-0,42) kV | 100kVA Yzn11 | vnt. | 8000 |  | 0
Vilniaus r. sav. | Nemėžio sen. | Medžiagos | Galios transformatorius 10/(0,4-0,42) kV | 100kVA Yzn11 | vnt. | 8000 |  | 0
Vilniaus r. sav. | Rukainių sen. | Medžiagos | Galios transformatorius 10/(0,4-0,42) kV | 100kVA Yzn11 | vnt. | 8000 |  | 0
Vilniaus r. sav. | Šatrininkų sen. | Medžiagos | Galios transformatorius 10/(0,4-0,42) kV | 100kVA Yzn11 | vnt. | 8000 |  | 0
Vilniaus r. sav. | Medininkų sen. | Medžiagos | Galios transformatorius 10/(0,4-0,42) kV | 160kVA Dyn11 | vnt. | 9000 |  | 0
Vilniaus r. sav. | Nemėžio sen. | Medžiagos | Galios transformatorius 10/(0,4-0,42) kV | 160kVA Dyn11 | vnt. | 9000 |  | 0
Vilniaus r. sav. | Rukainių sen. | Medžiagos | Galios transformatorius 10/(0,4-0,42) kV | 160kVA Dyn11 | vnt. | 9000 |  | 0
Vilniaus r. sav. | Šatrininkų sen. | Medžiagos | Galios transformatorius 10/(0,4-0,42) kV | 160kVA Dyn11 | vnt. | 9000 |  | 0
Vilniaus r. sav. | Medininkų sen. | Medžiagos | Galios transformatorius 10/(0,4-0,42) kV | 250kVA Dyn11 | vnt. | 10000 |  | 0
Vilniaus r. sav. | Nemėžio sen. | Medžiagos | Galios transformatorius 10/(0,4-0,42) kV | 250kVA Dyn11 | vnt. | 10000 |  | 0
Vilniaus r. sav. | Rukainių sen. | Medžiagos | Galios transformatorius 10/(0,4-0,42) kV | 250kVA Dyn11 | vnt. | 10000 |  | 0
Vilniaus r. sav. | Šatrininkų sen. | Medžiagos | Galios transformatorius 10/(0,4-0,42) kV | 250kVA Dyn11 | vnt. | 10000 |  | 0
Vilniaus r. sav. | Medininkų sen. | Medžiagos | Galios transformatorius 10/(0,4-0,42) kV | 400kVA Dyn11 | vnt. | 13697 |  | 0
Vilniaus r. sav. | Nemėžio sen. | Medžiagos | Galios transformatorius 10/(0,4-0,42) kV | 400kVA Dyn11 | vnt. | 13697 |  | 0
Vilniaus r. sav. | Rukainių sen. | Medžiagos | Galios transformatorius 10/(0,4-0,42) kV | 400kVA Dyn11 | vnt. | 13697 |  | 0
Vilniaus r. sav. | Šatrininkų sen. | Medžiagos | Galios transformatorius 10/(0,4-0,42) kV | 400kVA Dyn11 | vnt. | 13697 |  | 0
Vilniaus r. sav. | Medininkų sen. | Medžiagos | Galios transformatorius 10/(0,4-0,42) kV | 630kVA Dyn11 | vnt. | 18382 |  | 0
Vilniaus r. sav. | Nemėžio sen. | Medžiagos | Galios transformatorius 10/(0,4-0,42) kV | 630kVA Dyn11 | vnt. | 18382 |  | 0
Vilniaus r. sav. | Rukainių sen. | Medžiagos | Galios transformatorius 10/(0,4-0,42) kV | 630kVA Dyn11 | vnt. | 18382 |  | 0
Vilniaus r. sav. | Šatrininkų sen. | Medžiagos | Galios transformatorius 10/(0,4-0,42) kV | 630kVA Dyn11 | vnt. | 18382 |  | 0
Vilniaus r. sav. | Dūkštų sen. | Medžiagos | Galios transformatorius 10/(0,4-0,42) kV | 25kVA Yzn11 | vnt. | 5383.63 |  | 0
Vilniaus r. sav. | Sudervės sen. | Medžiagos | Galios transformatorius 10/(0,4-0,42) kV | 25kVA Yzn11 | vnt. | 5383.63 |  | 0
Vilniaus r. sav. | Zujūnų sen. | Medžiagos | Galios transformatorius 10/(0,4-0,42) kV | 25kVA Yzn11 | vnt. | 5383.63 |  | 0
Vilniaus r. sav. | Dūkštų sen. | Medžiagos | Galios transformatorius 10/(0,4-0,42) kV | 40kVA Yzn11 | vnt. | 3950 |  | 0
Vilniaus r. sav. | Sudervės sen. | Medžiagos | Galios transformatorius 10/(0,4-0,42) kV | 40kVA Yzn11 | vnt. | 3950 |  | 0
Vilniaus r. sav. | Zujūnų sen. | Medžiagos | Galios transformatorius 10/(0,4-0,42) kV | 40kVA Yzn11 | vnt. | 3950 |  | 0
Vilniaus r. sav. | Dūkštų sen. | Medžiagos | Galios transformatorius 10/(0,4-0,42) kV | 63kVA Yzn11 | vnt. | 6164.79 |  | 0
Vilniaus r. sav. | Sudervės sen. | Medžiagos | Galios transformatorius 10/(0,4-0,42) kV | 63kVA Yzn11 | vnt. | 6164.79 |  | 0
Vilniaus r. sav. | Zujūnų sen. | Medžiagos | Galios transformatorius 10/(0,4-0,42) kV | 63kVA Yzn11 | vnt. | 6164.79 |  | 0
Vilniaus r. sav. | Dūkštų sen. | Medžiagos | Galios transformatorius 10/(0,4-0,42) kV | 100kVA Yzn11 | vnt. | 7398.68 |  | 0
Vilniaus r. sav. | Sudervės sen. | Medžiagos | Galios transformatorius 10/(0,4-0,42) kV | 100kVA Yzn11 | vnt. | 7398.68 |  | 0
Vilniaus r. sav. | Zujūnų sen. | Medžiagos | Galios transformatorius 10/(0,4-0,42) kV | 100kVA Yzn11 | vnt. | 7398.68 |  | 0
Vilniaus r. sav. | Dūkštų sen. | Medžiagos | Galios transformatorius 10/(0,4-0,42) kV | 160kVA Dyn11 | vnt. | 8570.47 |  | 0
Vilniaus r. sav. | Sudervės sen. | Medžiagos | Galios transformatorius 10/(0,4-0,42) kV | 160kVA Dyn11 | vnt. | 8570.47 |  | 0
Vilniaus r. sav. | Zujūnų sen. | Medžiagos | Galios transformatorius 10/(0,4-0,42) kV | 160kVA Dyn11 | vnt. | 8570.47 |  | 0
Vilniaus r. sav. | Dūkštų sen. | Medžiagos | Galios transformatorius 10/(0,4-0,42) kV | 250kVA Dyn11 | vnt. | 10345.53 |  | 0
Vilniaus r. sav. | Sudervės sen. | Medžiagos | Galios transformatorius 10/(0,4-0,42) kV | 250kVA Dyn11 | vnt. | 10345.53 |  | 0
Vilniaus r. sav. | Zujūnų sen. | Medžiagos | Galios transformatorius 10/(0,4-0,42) kV | 250kVA Dyn11 | vnt. | 10345.53 |  | 0
Vilniaus r. sav. | Dūkštų sen. | Medžiagos | Galios transformatorius 10/(0,4-0,42) kV | 400kVA Dyn11 | vnt. | 12500 |  | 0
Vilniaus r. sav. | Sudervės sen. | Medžiagos | Galios transformatorius 10/(0,4-0,42) kV | 400kVA Dyn11 | vnt. | 12500 |  | 0
Vilniaus r. sav. | Zujūnų sen. | Medžiagos | Galios transformatorius 10/(0,4-0,42) kV | 400kVA Dyn11 | vnt. | 12500 |  | 0
Vilniaus r. sav. | Dūkštų sen. | Medžiagos | Galios transformatorius 10/(0,4-0,42) kV | 630kVA Dyn11 | vnt. | 16100 |  | 0
Vilniaus r. sav. | Sudervės sen. | Medžiagos | Galios transformatorius 10/(0,4-0,42) kV | 630kVA Dyn11 | vnt. | 16100 |  | 0
Vilniaus r. sav. | Zujūnų sen. | Medžiagos | Galios transformatorius 10/(0,4-0,42) kV | 630kVA Dyn11 | vnt. | 16100 |  | 0
Vilniaus r. sav. | Juodšilių sen. | Medžiagos | Galios transformatorius 10/(0,4-0,42) kV | 25kVA Yzn11 | vnt. | 5383.63 |  | 0
Vilniaus r. sav. | Marijampolio sen. | Medžiagos | Galios transformatorius 10/(0,4-0,42) kV | 25kVA Yzn11 | vnt. | 5383.63 |  | 0
Vilniaus r. sav. | Pagirių sen. | Medžiagos | Galios transformatorius 10/(0,4-0,42) kV | 25kVA Yzn11 | vnt. | 5383.63 |  | 0
Vilniaus r. sav. | Rudaminos sen. | Medžiagos | Galios transformatorius 10/(0,4-0,42) kV | 25kVA Yzn11 | vnt. | 5383.63 |  | 0
Vilniaus r. sav. | Juodšilių sen. | Medžiagos | Galios transformatorius 10/(0,4-0,42) kV | 40kVA Yzn11 | vnt. | 3950 |  | 0
Vilniaus r. sav. | Marijampolio sen. | Medžiagos | Galios transformatorius 10/(0,4-0,42) kV | 40kVA Yzn11 | vnt. | 3950 |  | 0
Vilniaus r. sav. | Pagirių sen. | Medžiagos | Galios transformatorius 10/(0,4-0,42) kV | 40kVA Yzn11 | vnt. | 3950 |  | 0
Vilniaus r. sav. | Rudaminos sen. | Medžiagos | Galios transformatorius 10/(0,4-0,42) kV | 40kVA Yzn11 | vnt. | 3950 |  | 0
Vilniaus r. sav. | Juodšilių sen. | Medžiagos | Galios transformatorius 10/(0,4-0,42) kV | 63kVA Yzn11 | vnt. | 6164.79 |  | 0
Vilniaus r. sav. | Marijampolio sen. | Medžiagos | Galios transformatorius 10/(0,4-0,42) kV | 63kVA Yzn11 | vnt. | 6164.79 |  | 0
Vilniaus r. sav. | Pagirių sen. | Medžiagos | Galios transformatorius 10/(0,4-0,42) kV | 63kVA Yzn11 | vnt. | 6164.79 |  | 0
Vilniaus r. sav. | Rudaminos sen. | Medžiagos | Galios transformatorius 10/(0,4-0,42) kV | 63kVA Yzn11 | vnt. | 6164.79 |  | 0
Vilniaus r. sav. | Juodšilių sen. | Medžiagos | Galios transformatorius 10/(0,4-0,42) kV | 100kVA Yzn11 | vnt. | 7398.68 |  | 0
Vilniaus r. sav. | Marijampolio sen. | Medžiagos | Galios transformatorius 10/(0,4-0,42) kV | 100kVA Yzn11 | vnt. | 7398.68 |  | 0
Vilniaus r. sav. | Pagirių sen. | Medžiagos | Galios transformatorius 10/(0,4-0,42) kV | 100kVA Yzn11 | vnt. | 7398.68 |  | 0
Vilniaus r. sav. | Rudaminos sen. | Medžiagos | Galios transformatorius 10/(0,4-0,42) kV | 100kVA Yzn11 | vnt. | 7398.68 |  | 0
Vilniaus r. sav. | Juodšilių sen. | Medžiagos | Galios transformatorius 10/(0,4-0,42) kV | 160kVA Dyn11 | vnt. | 8570.47 |  | 0
Vilniaus r. sav. | Marijampolio sen. | Medžiagos | Galios transformatorius 10/(0,4-0,42) kV | 160kVA Dyn11 | vnt. | 8570.47 |  | 0
Vilniaus r. sav. | Pagirių sen. | Medžiagos | Galios transformatorius 10/(0,4-0,42) kV | 160kVA Dyn11 | vnt. | 8570.47 |  | 0
Vilniaus r. sav. | Rudaminos sen. | Medžiagos | Galios transformatorius 10/(0,4-0,42) kV | 160kVA Dyn11 | vnt. | 8570.47 |  | 0
Vilniaus r. sav. | Juodšilių sen. | Medžiagos | Galios transformatorius 10/(0,4-0,42) kV | 250kVA Dyn11 | vnt. | 10345.53 |  | 0
Vilniaus r. sav. | Marijampolio sen. | Medžiagos | Galios transformatorius 10/(0,4-0,42) kV | 250kVA Dyn11 | vnt. | 10345.53 |  | 0
Vilniaus r. sav. | Pagirių sen. | Medžiagos | Galios transformatorius 10/(0,4-0,42) kV | 250kVA Dyn11 | vnt. | 10345.53 |  | 0
Vilniaus r. sav. | Rudaminos sen. | Medžiagos | Galios transformatorius 10/(0,4-0,42) kV | 250kVA Dyn11 | vnt. | 10345.53 |  | 0
Vilniaus r. sav. | Juodšilių sen. | Medžiagos | Galios transformatorius 10/(0,4-0,42) kV | 400kVA Dyn11 | vnt. | 12500 |  | 0
Vilniaus r. sav. | Marijampolio sen. | Medžiagos | Galios transformatorius 10/(0,4-0,42) kV | 400kVA Dyn11 | vnt. | 12500 |  | 0
Vilniaus r. sav. | Pagirių sen. | Medžiagos | Galios transformatorius 10/(0,4-0,42) kV | 400kVA Dyn11 | vnt. | 12500 |  | 0
Vilniaus r. sav. | Rudaminos sen. | Medžiagos | Galios transformatorius 10/(0,4-0,42) kV | 400kVA Dyn11 | vnt. | 12500 |  | 0
Vilniaus r. sav. | Juodšilių sen. | Medžiagos | Galios transformatorius 10/(0,4-0,42) kV | 630kVA Dyn11 | vnt. | 16100 |  | 0
Vilniaus r. sav. | Marijampolio sen. | Medžiagos | Galios transformatorius 10/(0,4-0,42) kV | 630kVA Dyn11 | vnt. | 16100 |  | 0
Vilniaus r. sav. | Pagirių sen. | Medžiagos | Galios transformatorius 10/(0,4-0,42) kV | 630kVA Dyn11 | vnt. | 16100 |  | 0
Vilniaus r. sav. | Rudaminos sen. | Medžiagos | Galios transformatorius 10/(0,4-0,42) kV | 630kVA Dyn11 | vnt. | 16100 |  | 0
Vilniaus r. sav. | Avižienių sen. | Medžiagos | Galios transformatorius 10/(0,4-0,42) kV | 25kVA Yzn11 | vnt. | 4500 |  | 0
Vilniaus r. sav. | Avižienių sen. | Medžiagos | Galios transformatorius 10/(0,4-0,42) kV | 40kVA Yzn11 | vnt. | 5400 |  | 0
Vilniaus r. sav. | Avižienių sen. | Medžiagos | Galios transformatorius 10/(0,4-0,42) kV | 63kVA Yzn11 | vnt. | 6500 |  | 0
Vilniaus r. sav. | Avižienių sen. | Medžiagos | Galios transformatorius 10/(0,4-0,42) kV | 100kVA Yzn11 | vnt. | 8400 |  | 0
Vilniaus r. sav. | Avižienių sen. | Medžiagos | Galios transformatorius 10/(0,4-0,42) kV | 160kVA Dyn11 | vnt. | 10000 |  | 0
Vilniaus r. sav. | Avižienių sen. | Medžiagos | Galios transformatorius 10/(0,4-0,42) kV | 250kVA Dyn11 | vnt. | 12500 |  | 0
Vilniaus r. sav. | Avižienių sen. | Medžiagos | Galios transformatorius 10/(0,4-0,42) kV | 400kVA Dyn11 | vnt. | 16000 |  | 0
Vilniaus r. sav. | Avižienių sen. | Medžiagos | Galios transformatorius 10/(0,4-0,42) kV | 630kVA Dyn11 | vnt. | 20000 |  | 0
Vilniaus r. sav. | Bezdonių sen. | Medžiagos | Mova pereinamoji su varžtiniais sujungikliais, skirta sujungti 3 gyslų kabelį viename apvalkale su plastikine izoliacija ir vieliniu ekranu sujungti su 1 gyslos plastiku izoliuotą kabelį su vieliniu arba juostiniu ekranu, 120 mm² | 120-240 mm² | vnt. | 791.68 |  | 0
Vilniaus r. sav. | Buivydžių sen. | Medžiagos | Mova pereinamoji su varžtiniais sujungikliais, skirta sujungti 3 gyslų kabelį viename apvalkale su plastikine izoliacija ir vieliniu ekranu sujungti su 1 gyslos plastiku izoliuotą kabelį su vieliniu arba juostiniu ekranu, 120 mm² | 120-240 mm² | vnt. | 791.68 |  | 0
Vilniaus r. sav. | Kalvelių sen. | Medžiagos | Mova pereinamoji su varžtiniais sujungikliais, skirta sujungti 3 gyslų kabelį viename apvalkale su plastikine izoliacija ir vieliniu ekranu sujungti su 1 gyslos plastiku izoliuotą kabelį su vieliniu arba juostiniu ekranu, 120 mm² | 120-240 mm² | vnt. | 791.68 |  | 0
Vilniaus r. sav. | Lavoriškių sen. | Medžiagos | Mova pereinamoji su varžtiniais sujungikliais, skirta sujungti 3 gyslų kabelį viename apvalkale su plastikine izoliacija ir vieliniu ekranu sujungti su 1 gyslos plastiku izoliuotą kabelį su vieliniu arba juostiniu ekranu, 120 mm² | 120-240 mm² | vnt. | 791.68 |  | 0
Vilniaus r. sav. | Mickūnų sen. | Medžiagos | Mova pereinamoji su varžtiniais sujungikliais, skirta sujungti 3 gyslų kabelį viename apvalkale su plastikine izoliacija ir vieliniu ekranu sujungti su 1 gyslos plastiku izoliuotą kabelį su vieliniu arba juostiniu ekranu, 120 mm² | 120-240 mm² | vnt. | 791.68 |  | 0
Vilniaus r. sav. | Bezdonių sen. | Medžiagos | Mova pereinamoji su varžtiniais sujungikliais, skirta sujungti 3 gyslų kabelį viename apvalkale su plastikine izoliacija ir vieliniu ekranu sujungti su 1 gyslos plastiku izoliuotą kabelį su vieliniu arba juostiniu ekranu, 240 mm² | 120-240 mm² | vnt. | 826.6 |  | 0
Vilniaus r. sav. | Buivydžių sen. | Medžiagos | Mova pereinamoji su varžtiniais sujungikliais, skirta sujungti 3 gyslų kabelį viename apvalkale su plastikine izoliacija ir vieliniu ekranu sujungti su 1 gyslos plastiku izoliuotą kabelį su vieliniu arba juostiniu ekranu, 240 mm² | 120-240 mm² | vnt. | 826.6 |  | 0
Vilniaus r. sav. | Kalvelių sen. | Medžiagos | Mova pereinamoji su varžtiniais sujungikliais, skirta sujungti 3 gyslų kabelį viename apvalkale su plastikine izoliacija ir vieliniu ekranu sujungti su 1 gyslos plastiku izoliuotą kabelį su vieliniu arba juostiniu ekranu, 240 mm² | 120-240 mm² | vnt. | 826.6 |  | 0
Vilniaus r. sav. | Lavoriškių sen. | Medžiagos | Mova pereinamoji su varžtiniais sujungikliais, skirta sujungti 3 gyslų kabelį viename apvalkale su plastikine izoliacija ir vieliniu ekranu sujungti su 1 gyslos plastiku izoliuotą kabelį su vieliniu arba juostiniu ekranu, 240 mm² | 120-240 mm² | vnt. | 826.6 |  | 0
Vilniaus r. sav. | Mickūnų sen. | Medžiagos | Mova pereinamoji su varžtiniais sujungikliais, skirta sujungti 3 gyslų kabelį viename apvalkale su plastikine izoliacija ir vieliniu ekranu sujungti su 1 gyslos plastiku izoliuotą kabelį su vieliniu arba juostiniu ekranu, 240 mm² | 120-240 mm² | vnt. | 826.6 |  | 0
Vilniaus r. sav. | Bezdonių sen. | Medžiagos | Mova pereinamoji su varžtiniais sujungikliais, skirta sujungti 3 gyslų kabelį viename apvalkale su plastikine izoliacija ir vieliniu ekranu sujungti su 1 gysliu kabeliu plastikine izoliacija ir aliuminio folijos ekranu (AHXAMK-W kabelis), 120 mm² | 120-240 mm² | vnt. | 809.14 |  | 0
Vilniaus r. sav. | Buivydžių sen. | Medžiagos | Mova pereinamoji su varžtiniais sujungikliais, skirta sujungti 3 gyslų kabelį viename apvalkale su plastikine izoliacija ir vieliniu ekranu sujungti su 1 gysliu kabeliu plastikine izoliacija ir aliuminio folijos ekranu (AHXAMK-W kabelis), 120 mm² | 120-240 mm² | vnt. | 809.14 |  | 0
Vilniaus r. sav. | Kalvelių sen. | Medžiagos | Mova pereinamoji su varžtiniais sujungikliais, skirta sujungti 3 gyslų kabelį viename apvalkale su plastikine izoliacija ir vieliniu ekranu sujungti su 1 gysliu kabeliu plastikine izoliacija ir aliuminio folijos ekranu (AHXAMK-W kabelis), 120 mm² | 120-240 mm² | vnt. | 809.14 |  | 0
Vilniaus r. sav. | Lavoriškių sen. | Medžiagos | Mova pereinamoji su varžtiniais sujungikliais, skirta sujungti 3 gyslų kabelį viename apvalkale su plastikine izoliacija ir vieliniu ekranu sujungti su 1 gysliu kabeliu plastikine izoliacija ir aliuminio folijos ekranu (AHXAMK-W kabelis), 120 mm² | 120-240 mm² | vnt. | 809.14 |  | 0
Vilniaus r. sav. | Mickūnų sen. | Medžiagos | Mova pereinamoji su varžtiniais sujungikliais, skirta sujungti 3 gyslų kabelį viename apvalkale su plastikine izoliacija ir vieliniu ekranu sujungti su 1 gysliu kabeliu plastikine izoliacija ir aliuminio folijos ekranu (AHXAMK-W kabelis), 120 mm² | 120-240 mm² | vnt. | 809.14 |  | 0
Vilniaus r. sav. | Bezdonių sen. | Medžiagos | Mova pereinamoji su varžtiniais sujungikliais, skirta sujungti 3 gyslų kabelį viename apvalkale su plastikine izoliacija ir vieliniu ekranu sujungti su 1 gysliu kabeliu plastikine izoliacija ir aliuminio folijos ekranu (AHXAMK-W kabelis), 240 mm² | 120-240 mm² | vnt. | 844.18 |  | 0
Vilniaus r. sav. | Buivydžių sen. | Medžiagos | Mova pereinamoji su varžtiniais sujungikliais, skirta sujungti 3 gyslų kabelį viename apvalkale su plastikine izoliacija ir vieliniu ekranu sujungti su 1 gysliu kabeliu plastikine izoliacija ir aliuminio folijos ekranu (AHXAMK-W kabelis), 240 mm² | 120-240 mm² | vnt. | 844.18 |  | 0
Vilniaus r. sav. | Kalvelių sen. | Medžiagos | Mova pereinamoji su varžtiniais sujungikliais, skirta sujungti 3 gyslų kabelį viename apvalkale su plastikine izoliacija ir vieliniu ekranu sujungti su 1 gysliu kabeliu plastikine izoliacija ir aliuminio folijos ekranu (AHXAMK-W kabelis), 240 mm² | 120-240 mm² | vnt. | 844.18 |  | 0
Vilniaus r. sav. | Lavoriškių sen. | Medžiagos | Mova pereinamoji su varžtiniais sujungikliais, skirta sujungti 3 gyslų kabelį viename apvalkale su plastikine izoliacija ir vieliniu ekranu sujungti su 1 gysliu kabeliu plastikine izoliacija ir aliuminio folijos ekranu (AHXAMK-W kabelis), 240 mm² | 120-240 mm² | vnt. | 844.18 |  | 0
Vilniaus r. sav. | Mickūnų sen. | Medžiagos | Mova pereinamoji su varžtiniais sujungikliais, skirta sujungti 3 gyslų kabelį viename apvalkale su plastikine izoliacija ir vieliniu ekranu sujungti su 1 gysliu kabeliu plastikine izoliacija ir aliuminio folijos ekranu (AHXAMK-W kabelis), 240 mm² | 120-240 mm² | vnt. | 844.18 |  | 0
Vilniaus r. sav. | Bezdonių sen. | Medžiagos | Mova pereinamoji su varžtiniais sujungikliais, skirta sujungti 1 gyslį kabelį su plastikine izoliacija ir vieliniu ekranu sujungti su 1 gysliu kabeliu plastikine izoliacija ir aliuminio folijos ekranu (AHXAMK-W kabelis), 120 mm² | 120-240 mm² | vnt. | 826.6 |  | 0
Vilniaus r. sav. | Buivydžių sen. | Medžiagos | Mova pereinamoji su varžtiniais sujungikliais, skirta sujungti 1 gyslį kabelį su plastikine izoliacija ir vieliniu ekranu sujungti su 1 gysliu kabeliu plastikine izoliacija ir aliuminio folijos ekranu (AHXAMK-W kabelis), 120 mm² | 120-240 mm² | vnt. | 826.6 |  | 0
Vilniaus r. sav. | Kalvelių sen. | Medžiagos | Mova pereinamoji su varžtiniais sujungikliais, skirta sujungti 1 gyslį kabelį su plastikine izoliacija ir vieliniu ekranu sujungti su 1 gysliu kabeliu plastikine izoliacija ir aliuminio folijos ekranu (AHXAMK-W kabelis), 120 mm² | 120-240 mm² | vnt. | 826.6 |  | 0
Vilniaus r. sav. | Lavoriškių sen. | Medžiagos | Mova pereinamoji su varžtiniais sujungikliais, skirta sujungti 1 gyslį kabelį su plastikine izoliacija ir vieliniu ekranu sujungti su 1 gysliu kabeliu plastikine izoliacija ir aliuminio folijos ekranu (AHXAMK-W kabelis), 120 mm² | 120-240 mm² | vnt. | 826.6 |  | 0
Vilniaus r. sav. | Mickūnų sen. | Medžiagos | Mova pereinamoji su varžtiniais sujungikliais, skirta sujungti 1 gyslį kabelį su plastikine izoliacija ir vieliniu ekranu sujungti su 1 gysliu kabeliu plastikine izoliacija ir aliuminio folijos ekranu (AHXAMK-W kabelis), 120 mm² | 120-240 mm² | vnt. | 826.6 |  | 0
Vilniaus r. sav. | Bezdonių sen. | Medžiagos | Mova pereinamoji su varžtiniais sujungikliais, skirta sujungti 1 gyslį kabelį su plastikine izoliacija ir vieliniu ekranu sujungti su 1 gysliu kabeliu plastikine izoliacija ir aliuminio folijos ekranu (AHXAMK-W kabelis), 240 mm² | 120-240 mm² | vnt. | 883.98 |  | 0
Vilniaus r. sav. | Buivydžių sen. | Medžiagos | Mova pereinamoji su varžtiniais sujungikliais, skirta sujungti 1 gyslį kabelį su plastikine izoliacija ir vieliniu ekranu sujungti su 1 gysliu kabeliu plastikine izoliacija ir aliuminio folijos ekranu (AHXAMK-W kabelis), 240 mm² | 120-240 mm² | vnt. | 883.98 |  | 0
Vilniaus r. sav. | Kalvelių sen. | Medžiagos | Mova pereinamoji su varžtiniais sujungikliais, skirta sujungti 1 gyslį kabelį su plastikine izoliacija ir vieliniu ekranu sujungti su 1 gysliu kabeliu plastikine izoliacija ir aliuminio folijos ekranu (AHXAMK-W kabelis), 240 mm² | 120-240 mm² | vnt. | 883.98 |  | 0
Vilniaus r. sav. | Lavoriškių sen. | Medžiagos | Mova pereinamoji su varžtiniais sujungikliais, skirta sujungti 1 gyslį kabelį su plastikine izoliacija ir vieliniu ekranu sujungti su 1 gysliu kabeliu plastikine izoliacija ir aliuminio folijos ekranu (AHXAMK-W kabelis), 240 mm² | 120-240 mm² | vnt. | 883.98 |  | 0
Vilniaus r. sav. | Mickūnų sen. | Medžiagos | Mova pereinamoji su varžtiniais sujungikliais, skirta sujungti 1 gyslį kabelį su plastikine izoliacija ir vieliniu ekranu sujungti su 1 gysliu kabeliu plastikine izoliacija ir aliuminio folijos ekranu (AHXAMK-W kabelis), 240 mm² | 120-240 mm² | vnt. | 883.98 |  | 0
Vilniaus r. sav. | Bezdonių sen. | Medžiagos | iki 1 kV kabelių pereinamoji mova | 120-240 mm² | vnt. | 329.18 |  | 0
Vilniaus r. sav. | Buivydžių sen. | Medžiagos | iki 1 kV kabelių pereinamoji mova | 120-240 mm² | vnt. | 329.18 |  | 0
Vilniaus r. sav. | Kalvelių sen. | Medžiagos | iki 1 kV kabelių pereinamoji mova | 120-240 mm² | vnt. | 329.18 |  | 0
Vilniaus r. sav. | Lavoriškių sen. | Medžiagos | iki 1 kV kabelių pereinamoji mova | 120-240 mm² | vnt. | 329.18 |  | 0
Vilniaus r. sav. | Mickūnų sen. | Medžiagos | iki 1 kV kabelių pereinamoji mova | 120-240 mm² | vnt. | 329.18 |  | 0
Vilniaus r. sav. | Bezdonių sen. | Medžiagos | iki 1 kV kabelių popierine izoliacija jungiamoji mova | 120-240 mm² | vnt. | 160 |  | 0
Vilniaus r. sav. | Buivydžių sen. | Medžiagos | iki 1 kV kabelių popierine izoliacija jungiamoji mova | 120-240 mm² | vnt. | 160 |  | 0
Vilniaus r. sav. | Kalvelių sen. | Medžiagos | iki 1 kV kabelių popierine izoliacija jungiamoji mova | 120-240 mm² | vnt. | 160 |  | 0
Vilniaus r. sav. | Lavoriškių sen. | Medžiagos | iki 1 kV kabelių popierine izoliacija jungiamoji mova | 120-240 mm² | vnt. | 160 |  | 0
Vilniaus r. sav. | Mickūnų sen. | Medžiagos | iki 1 kV kabelių popierine izoliacija jungiamoji mova | 120-240 mm² | vnt. | 160 |  | 0
Vilniaus r. sav. | Bezdonių sen. | Medžiagos | iki 1 kV kabelių popierine izoliacija galinė mova | 120-240 mm² | vnt. | 225.8 |  | 0
Vilniaus r. sav. | Buivydžių sen. | Medžiagos | iki 1 kV kabelių popierine izoliacija galinė mova | 120-240 mm² | vnt. | 225.8 |  | 0
Vilniaus r. sav. | Kalvelių sen. | Medžiagos | iki 1 kV kabelių popierine izoliacija galinė mova | 120-240 mm² | vnt. | 225.8 |  | 0
Vilniaus r. sav. | Lavoriškių sen. | Medžiagos | iki 1 kV kabelių popierine izoliacija galinė mova | 120-240 mm² | vnt. | 225.8 |  | 0
Vilniaus r. sav. | Mickūnų sen. | Medžiagos | iki 1 kV kabelių popierine izoliacija galinė mova | 120-240 mm² | vnt. | 225.8 |  | 0
Vilniaus r. sav. | Maišiagalos sen. | Medžiagos | Mova pereinamoji su varžtiniais sujungikliais, skirta sujungti 3 gyslų kabelį viename apvalkale su plastikine izoliacija ir vieliniu ekranu sujungti su 1 gyslos plastiku izoliuotą kabelį su vieliniu arba juostiniu ekranu, 120 mm² | 120-240 mm² | vnt. | 791.68 |  | 0
Vilniaus r. sav. | Nemenčinės miesto sen. | Medžiagos | Mova pereinamoji su varžtiniais sujungikliais, skirta sujungti 3 gyslų kabelį viename apvalkale su plastikine izoliacija ir vieliniu ekranu sujungti su 1 gyslos plastiku izoliuotą kabelį su vieliniu arba juostiniu ekranu, 120 mm² | 120-240 mm² | vnt. | 791.68 |  | 0
Vilniaus r. sav. | Nemenčinės sen. | Medžiagos | Mova pereinamoji su varžtiniais sujungikliais, skirta sujungti 3 gyslų kabelį viename apvalkale su plastikine izoliacija ir vieliniu ekranu sujungti su 1 gyslos plastiku izoliuotą kabelį su vieliniu arba juostiniu ekranu, 120 mm² | 120-240 mm² | vnt. | 791.68 |  | 0
Vilniaus r. sav. | Paberžės sen. | Medžiagos | Mova pereinamoji su varžtiniais sujungikliais, skirta sujungti 3 gyslų kabelį viename apvalkale su plastikine izoliacija ir vieliniu ekranu sujungti su 1 gyslos plastiku izoliuotą kabelį su vieliniu arba juostiniu ekranu, 120 mm² | 120-240 mm² | vnt. | 791.68 |  | 0
Vilniaus r. sav. | Riešės sen. | Medžiagos | Mova pereinamoji su varžtiniais sujungikliais, skirta sujungti 3 gyslų kabelį viename apvalkale su plastikine izoliacija ir vieliniu ekranu sujungti su 1 gyslos plastiku izoliuotą kabelį su vieliniu arba juostiniu ekranu, 120 mm² | 120-240 mm² | vnt. | 791.68 |  | 0
Vilniaus r. sav. | Sužionių sen. | Medžiagos | Mova pereinamoji su varžtiniais sujungikliais, skirta sujungti 3 gyslų kabelį viename apvalkale su plastikine izoliacija ir vieliniu ekranu sujungti su 1 gyslos plastiku izoliuotą kabelį su vieliniu arba juostiniu ekranu, 120 mm² | 120-240 mm² | vnt. | 791.68 |  | 0
Vilniaus r. sav. | Maišiagalos sen. | Medžiagos | Mova pereinamoji su varžtiniais sujungikliais, skirta sujungti 3 gyslų kabelį viename apvalkale su plastikine izoliacija ir vieliniu ekranu sujungti su 1 gyslos plastiku izoliuotą kabelį su vieliniu arba juostiniu ekranu, 240 mm² | 120-240 mm² | vnt. | 826.6 |  | 0
Vilniaus r. sav. | Nemenčinės miesto sen. | Medžiagos | Mova pereinamoji su varžtiniais sujungikliais, skirta sujungti 3 gyslų kabelį viename apvalkale su plastikine izoliacija ir vieliniu ekranu sujungti su 1 gyslos plastiku izoliuotą kabelį su vieliniu arba juostiniu ekranu, 240 mm² | 120-240 mm² | vnt. | 826.6 |  | 0
Vilniaus r. sav. | Nemenčinės sen. | Medžiagos | Mova pereinamoji su varžtiniais sujungikliais, skirta sujungti 3 gyslų kabelį viename apvalkale su plastikine izoliacija ir vieliniu ekranu sujungti su 1 gyslos plastiku izoliuotą kabelį su vieliniu arba juostiniu ekranu, 240 mm² | 120-240 mm² | vnt. | 826.6 |  | 0
Vilniaus r. sav. | Paberžės sen. | Medžiagos | Mova pereinamoji su varžtiniais sujungikliais, skirta sujungti 3 gyslų kabelį viename apvalkale su plastikine izoliacija ir vieliniu ekranu sujungti su 1 gyslos plastiku izoliuotą kabelį su vieliniu arba juostiniu ekranu, 240 mm² | 120-240 mm² | vnt. | 826.6 |  | 0
Vilniaus r. sav. | Riešės sen. | Medžiagos | Mova pereinamoji su varžtiniais sujungikliais, skirta sujungti 3 gyslų kabelį viename apvalkale su plastikine izoliacija ir vieliniu ekranu sujungti su 1 gyslos plastiku izoliuotą kabelį su vieliniu arba juostiniu ekranu, 240 mm² | 120-240 mm² | vnt. | 826.6 |  | 0
Vilniaus r. sav. | Sužionių sen. | Medžiagos | Mova pereinamoji su varžtiniais sujungikliais, skirta sujungti 3 gyslų kabelį viename apvalkale su plastikine izoliacija ir vieliniu ekranu sujungti su 1 gyslos plastiku izoliuotą kabelį su vieliniu arba juostiniu ekranu, 240 mm² | 120-240 mm² | vnt. | 826.6 |  | 0
Vilniaus r. sav. | Maišiagalos sen. | Medžiagos | Mova pereinamoji su varžtiniais sujungikliais, skirta sujungti 3 gyslų kabelį viename apvalkale su plastikine izoliacija ir vieliniu ekranu sujungti su 1 gysliu kabeliu plastikine izoliacija ir aliuminio folijos ekranu (AHXAMK-W kabelis), 120 mm² | 120-240 mm² | vnt. | 809.14 |  | 0
Vilniaus r. sav. | Nemenčinės miesto sen. | Medžiagos | Mova pereinamoji su varžtiniais sujungikliais, skirta sujungti 3 gyslų kabelį viename apvalkale su plastikine izoliacija ir vieliniu ekranu sujungti su 1 gysliu kabeliu plastikine izoliacija ir aliuminio folijos ekranu (AHXAMK-W kabelis), 120 mm² | 120-240 mm² | vnt. | 809.14 |  | 0
Vilniaus r. sav. | Nemenčinės sen. | Medžiagos | Mova pereinamoji su varžtiniais sujungikliais, skirta sujungti 3 gyslų kabelį viename apvalkale su plastikine izoliacija ir vieliniu ekranu sujungti su 1 gysliu kabeliu plastikine izoliacija ir aliuminio folijos ekranu (AHXAMK-W kabelis), 120 mm² | 120-240 mm² | vnt. | 809.14 |  | 0
Vilniaus r. sav. | Paberžės sen. | Medžiagos | Mova pereinamoji su varžtiniais sujungikliais, skirta sujungti 3 gyslų kabelį viename apvalkale su plastikine izoliacija ir vieliniu ekranu sujungti su 1 gysliu kabeliu plastikine izoliacija ir aliuminio folijos ekranu (AHXAMK-W kabelis), 120 mm² | 120-240 mm² | vnt. | 809.14 |  | 0
Vilniaus r. sav. | Riešės sen. | Medžiagos | Mova pereinamoji su varžtiniais sujungikliais, skirta sujungti 3 gyslų kabelį viename apvalkale su plastikine izoliacija ir vieliniu ekranu sujungti su 1 gysliu kabeliu plastikine izoliacija ir aliuminio folijos ekranu (AHXAMK-W kabelis), 120 mm² | 120-240 mm² | vnt. | 809.14 |  | 0
Vilniaus r. sav. | Sužionių sen. | Medžiagos | Mova pereinamoji su varžtiniais sujungikliais, skirta sujungti 3 gyslų kabelį viename apvalkale su plastikine izoliacija ir vieliniu ekranu sujungti su 1 gysliu kabeliu plastikine izoliacija ir aliuminio folijos ekranu (AHXAMK-W kabelis), 120 mm² | 120-240 mm² | vnt. | 809.14 |  | 0
Vilniaus r. sav. | Maišiagalos sen. | Medžiagos | Mova pereinamoji su varžtiniais sujungikliais, skirta sujungti 3 gyslų kabelį viename apvalkale su plastikine izoliacija ir vieliniu ekranu sujungti su 1 gysliu kabeliu plastikine izoliacija ir aliuminio folijos ekranu (AHXAMK-W kabelis), 240 mm² | 120-240 mm² | vnt. | 844.18 |  | 0
Vilniaus r. sav. | Nemenčinės miesto sen. | Medžiagos | Mova pereinamoji su varžtiniais sujungikliais, skirta sujungti 3 gyslų kabelį viename apvalkale su plastikine izoliacija ir vieliniu ekranu sujungti su 1 gysliu kabeliu plastikine izoliacija ir aliuminio folijos ekranu (AHXAMK-W kabelis), 240 mm² | 120-240 mm² | vnt. | 844.18 |  | 0
Vilniaus r. sav. | Nemenčinės sen. | Medžiagos | Mova pereinamoji su varžtiniais sujungikliais, skirta sujungti 3 gyslų kabelį viename apvalkale su plastikine izoliacija ir vieliniu ekranu sujungti su 1 gysliu kabeliu plastikine izoliacija ir aliuminio folijos ekranu (AHXAMK-W kabelis), 240 mm² | 120-240 mm² | vnt. | 844.18 |  | 0
Vilniaus r. sav. | Paberžės sen. | Medžiagos | Mova pereinamoji su varžtiniais sujungikliais, skirta sujungti 3 gyslų kabelį viename apvalkale su plastikine izoliacija ir vieliniu ekranu sujungti su 1 gysliu kabeliu plastikine izoliacija ir aliuminio folijos ekranu (AHXAMK-W kabelis), 240 mm² | 120-240 mm² | vnt. | 844.18 |  | 0
Vilniaus r. sav. | Riešės sen. | Medžiagos | Mova pereinamoji su varžtiniais sujungikliais, skirta sujungti 3 gyslų kabelį viename apvalkale su plastikine izoliacija ir vieliniu ekranu sujungti su 1 gysliu kabeliu plastikine izoliacija ir aliuminio folijos ekranu (AHXAMK-W kabelis), 240 mm² | 120-240 mm² | vnt. | 844.18 |  | 0
Vilniaus r. sav. | Sužionių sen. | Medžiagos | Mova pereinamoji su varžtiniais sujungikliais, skirta sujungti 3 gyslų kabelį viename apvalkale su plastikine izoliacija ir vieliniu ekranu sujungti su 1 gysliu kabeliu plastikine izoliacija ir aliuminio folijos ekranu (AHXAMK-W kabelis), 240 mm² | 120-240 mm² | vnt. | 844.18 |  | 0
Vilniaus r. sav. | Maišiagalos sen. | Medžiagos | Mova pereinamoji su varžtiniais sujungikliais, skirta sujungti 1 gyslį kabelį su plastikine izoliacija ir vieliniu ekranu sujungti su 1 gysliu kabeliu plastikine izoliacija ir aliuminio folijos ekranu (AHXAMK-W kabelis), 120 mm² | 120-240 mm² | vnt. | 826.6 |  | 0
Vilniaus r. sav. | Nemenčinės miesto sen. | Medžiagos | Mova pereinamoji su varžtiniais sujungikliais, skirta sujungti 1 gyslį kabelį su plastikine izoliacija ir vieliniu ekranu sujungti su 1 gysliu kabeliu plastikine izoliacija ir aliuminio folijos ekranu (AHXAMK-W kabelis), 120 mm² | 120-240 mm² | vnt. | 826.6 |  | 0
Vilniaus r. sav. | Nemenčinės sen. | Medžiagos | Mova pereinamoji su varžtiniais sujungikliais, skirta sujungti 1 gyslį kabelį su plastikine izoliacija ir vieliniu ekranu sujungti su 1 gysliu kabeliu plastikine izoliacija ir aliuminio folijos ekranu (AHXAMK-W kabelis), 120 mm² | 120-240 mm² | vnt. | 826.6 |  | 0
Vilniaus r. sav. | Paberžės sen. | Medžiagos | Mova pereinamoji su varžtiniais sujungikliais, skirta sujungti 1 gyslį kabelį su plastikine izoliacija ir vieliniu ekranu sujungti su 1 gysliu kabeliu plastikine izoliacija ir aliuminio folijos ekranu (AHXAMK-W kabelis), 120 mm² | 120-240 mm² | vnt. | 826.6 |  | 0
Vilniaus r. sav. | Riešės sen. | Medžiagos | Mova pereinamoji su varžtiniais sujungikliais, skirta sujungti 1 gyslį kabelį su plastikine izoliacija ir vieliniu ekranu sujungti su 1 gysliu kabeliu plastikine izoliacija ir aliuminio folijos ekranu (AHXAMK-W kabelis), 120 mm² | 120-240 mm² | vnt. | 826.6 |  | 0
Vilniaus r. sav. | Sužionių sen. | Medžiagos | Mova pereinamoji su varžtiniais sujungikliais, skirta sujungti 1 gyslį kabelį su plastikine izoliacija ir vieliniu ekranu sujungti su 1 gysliu kabeliu plastikine izoliacija ir aliuminio folijos ekranu (AHXAMK-W kabelis), 120 mm² | 120-240 mm² | vnt. | 826.6 |  | 0
Vilniaus r. sav. | Maišiagalos sen. | Medžiagos | Mova pereinamoji su varžtiniais sujungikliais, skirta sujungti 1 gyslį kabelį su plastikine izoliacija ir vieliniu ekranu sujungti su 1 gysliu kabeliu plastikine izoliacija ir aliuminio folijos ekranu (AHXAMK-W kabelis), 240 mm² | 120-240 mm² | vnt. | 883.98 |  | 0
Vilniaus r. sav. | Nemenčinės miesto sen. | Medžiagos | Mova pereinamoji su varžtiniais sujungikliais, skirta sujungti 1 gyslį kabelį su plastikine izoliacija ir vieliniu ekranu sujungti su 1 gysliu kabeliu plastikine izoliacija ir aliuminio folijos ekranu (AHXAMK-W kabelis), 240 mm² | 120-240 mm² | vnt. | 883.98 |  | 0
Vilniaus r. sav. | Nemenčinės sen. | Medžiagos | Mova pereinamoji su varžtiniais sujungikliais, skirta sujungti 1 gyslį kabelį su plastikine izoliacija ir vieliniu ekranu sujungti su 1 gysliu kabeliu plastikine izoliacija ir aliuminio folijos ekranu (AHXAMK-W kabelis), 240 mm² | 120-240 mm² | vnt. | 883.98 |  | 0
Vilniaus r. sav. | Paberžės sen. | Medžiagos | Mova pereinamoji su varžtiniais sujungikliais, skirta sujungti 1 gyslį kabelį su plastikine izoliacija ir vieliniu ekranu sujungti su 1 gysliu kabeliu plastikine izoliacija ir aliuminio folijos ekranu (AHXAMK-W kabelis), 240 mm² | 120-240 mm² | vnt. | 883.98 |  | 0
Vilniaus r. sav. | Riešės sen. | Medžiagos | Mova pereinamoji su varžtiniais sujungikliais, skirta sujungti 1 gyslį kabelį su plastikine izoliacija ir vieliniu ekranu sujungti su 1 gysliu kabeliu plastikine izoliacija ir aliuminio folijos ekranu (AHXAMK-W kabelis), 240 mm² | 120-240 mm² | vnt. | 883.98 |  | 0
Vilniaus r. sav. | Sužionių sen. | Medžiagos | Mova pereinamoji su varžtiniais sujungikliais, skirta sujungti 1 gyslį kabelį su plastikine izoliacija ir vieliniu ekranu sujungti su 1 gysliu kabeliu plastikine izoliacija ir aliuminio folijos ekranu (AHXAMK-W kabelis), 240 mm² | 120-240 mm² | vnt. | 883.98 |  | 0
Vilniaus r. sav. | Maišiagalos sen. | Medžiagos | iki 1 kV kabelių pereinamoji mova | 120-240 mm² | vnt. | 329.18 |  | 0
Vilniaus r. sav. | Nemenčinės miesto sen. | Medžiagos | iki 1 kV kabelių pereinamoji mova | 120-240 mm² | vnt. | 329.18 |  | 0
Vilniaus r. sav. | Nemenčinės sen. | Medžiagos | iki 1 kV kabelių pereinamoji mova | 120-240 mm² | vnt. | 329.18 |  | 0
Vilniaus r. sav. | Paberžės sen. | Medžiagos | iki 1 kV kabelių pereinamoji mova | 120-240 mm² | vnt. | 329.18 |  | 0
Vilniaus r. sav. | Riešės sen. | Medžiagos | iki 1 kV kabelių pereinamoji mova | 120-240 mm² | vnt. | 329.18 |  | 0
Vilniaus r. sav. | Sužionių sen. | Medžiagos | iki 1 kV kabelių pereinamoji mova | 120-240 mm² | vnt. | 329.18 |  | 0
Vilniaus r. sav. | Maišiagalos sen. | Medžiagos | iki 1 kV kabelių popierine izoliacija jungiamoji mova | 120-240 mm² | vnt. | 284.24 |  | 0
Vilniaus r. sav. | Nemenčinės miesto sen. | Medžiagos | iki 1 kV kabelių popierine izoliacija jungiamoji mova | 120-240 mm² | vnt. | 284.24 |  | 0
Vilniaus r. sav. | Nemenčinės sen. | Medžiagos | iki 1 kV kabelių popierine izoliacija jungiamoji mova | 120-240 mm² | vnt. | 284.24 |  | 0
Vilniaus r. sav. | Paberžės sen. | Medžiagos | iki 1 kV kabelių popierine izoliacija jungiamoji mova | 120-240 mm² | vnt. | 284.24 |  | 0
Vilniaus r. sav. | Riešės sen. | Medžiagos | iki 1 kV kabelių popierine izoliacija jungiamoji mova | 120-240 mm² | vnt. | 284.24 |  | 0
Vilniaus r. sav. | Sužionių sen. | Medžiagos | iki 1 kV kabelių popierine izoliacija jungiamoji mova | 120-240 mm² | vnt. | 284.24 |  | 0
Vilniaus r. sav. | Maišiagalos sen. | Medžiagos | iki 1 kV kabelių popierine izoliacija galinė mova | 120-240 mm² | vnt. | 225.8 |  | 0
Vilniaus r. sav. | Nemenčinės miesto sen. | Medžiagos | iki 1 kV kabelių popierine izoliacija galinė mova | 120-240 mm² | vnt. | 225.8 |  | 0
Vilniaus r. sav. | Nemenčinės sen. | Medžiagos | iki 1 kV kabelių popierine izoliacija galinė mova | 120-240 mm² | vnt. | 225.8 |  | 0
Vilniaus r. sav. | Paberžės sen. | Medžiagos | iki 1 kV kabelių popierine izoliacija galinė mova | 120-240 mm² | vnt. | 225.8 |  | 0
Vilniaus r. sav. | Riešės sen. | Medžiagos | iki 1 kV kabelių popierine izoliacija galinė mova | 120-240 mm² | vnt. | 225.8 |  | 0
Vilniaus r. sav. | Sužionių sen. | Medžiagos | iki 1 kV kabelių popierine izoliacija galinė mova | 120-240 mm² | vnt. | 225.8 |  | 0
Vilniaus r. sav. | Medininkų sen. | Medžiagos | Mova pereinamoji su varžtiniais sujungikliais, skirta sujungti 3 gyslų kabelį viename apvalkale su plastikine izoliacija ir vieliniu ekranu sujungti su 1 gyslos plastiku izoliuotą kabelį su vieliniu arba juostiniu ekranu, 120 mm² | 120-240 mm² | vnt. | 450 |  | 0
Vilniaus r. sav. | Nemėžio sen. | Medžiagos | Mova pereinamoji su varžtiniais sujungikliais, skirta sujungti 3 gyslų kabelį viename apvalkale su plastikine izoliacija ir vieliniu ekranu sujungti su 1 gyslos plastiku izoliuotą kabelį su vieliniu arba juostiniu ekranu, 120 mm² | 120-240 mm² | vnt. | 450 |  | 0
Vilniaus r. sav. | Rukainių sen. | Medžiagos | Mova pereinamoji su varžtiniais sujungikliais, skirta sujungti 3 gyslų kabelį viename apvalkale su plastikine izoliacija ir vieliniu ekranu sujungti su 1 gyslos plastiku izoliuotą kabelį su vieliniu arba juostiniu ekranu, 120 mm² | 120-240 mm² | vnt. | 450 |  | 0
Vilniaus r. sav. | Šatrininkų sen. | Medžiagos | Mova pereinamoji su varžtiniais sujungikliais, skirta sujungti 3 gyslų kabelį viename apvalkale su plastikine izoliacija ir vieliniu ekranu sujungti su 1 gyslos plastiku izoliuotą kabelį su vieliniu arba juostiniu ekranu, 120 mm² | 120-240 mm² | vnt. | 450 |  | 0
Vilniaus r. sav. | Medininkų sen. | Medžiagos | Mova pereinamoji su varžtiniais sujungikliais, skirta sujungti 3 gyslų kabelį viename apvalkale su plastikine izoliacija ir vieliniu ekranu sujungti su 1 gyslos plastiku izoliuotą kabelį su vieliniu arba juostiniu ekranu, 240 mm² | 120-240 mm² | vnt. | 500 |  | 0
Vilniaus r. sav. | Nemėžio sen. | Medžiagos | Mova pereinamoji su varžtiniais sujungikliais, skirta sujungti 3 gyslų kabelį viename apvalkale su plastikine izoliacija ir vieliniu ekranu sujungti su 1 gyslos plastiku izoliuotą kabelį su vieliniu arba juostiniu ekranu, 240 mm² | 120-240 mm² | vnt. | 500 |  | 0
Vilniaus r. sav. | Rukainių sen. | Medžiagos | Mova pereinamoji su varžtiniais sujungikliais, skirta sujungti 3 gyslų kabelį viename apvalkale su plastikine izoliacija ir vieliniu ekranu sujungti su 1 gyslos plastiku izoliuotą kabelį su vieliniu arba juostiniu ekranu, 240 mm² | 120-240 mm² | vnt. | 500 |  | 0
Vilniaus r. sav. | Šatrininkų sen. | Medžiagos | Mova pereinamoji su varžtiniais sujungikliais, skirta sujungti 3 gyslų kabelį viename apvalkale su plastikine izoliacija ir vieliniu ekranu sujungti su 1 gyslos plastiku izoliuotą kabelį su vieliniu arba juostiniu ekranu, 240 mm² | 120-240 mm² | vnt. | 500 |  | 0
Vilniaus r. sav. | Medininkų sen. | Medžiagos | Mova pereinamoji su varžtiniais sujungikliais, skirta sujungti 3 gyslų kabelį viename apvalkale su plastikine izoliacija ir vieliniu ekranu sujungti su 1 gysliu kabeliu plastikine izoliacija ir aliuminio folijos ekranu (AHXAMK-W kabelis), 120 mm² | 120-240 mm² | vnt. | 500 |  | 0
Vilniaus r. sav. | Nemėžio sen. | Medžiagos | Mova pereinamoji su varžtiniais sujungikliais, skirta sujungti 3 gyslų kabelį viename apvalkale su plastikine izoliacija ir vieliniu ekranu sujungti su 1 gysliu kabeliu plastikine izoliacija ir aliuminio folijos ekranu (AHXAMK-W kabelis), 120 mm² | 120-240 mm² | vnt. | 500 |  | 0
Vilniaus r. sav. | Rukainių sen. | Medžiagos | Mova pereinamoji su varžtiniais sujungikliais, skirta sujungti 3 gyslų kabelį viename apvalkale su plastikine izoliacija ir vieliniu ekranu sujungti su 1 gysliu kabeliu plastikine izoliacija ir aliuminio folijos ekranu (AHXAMK-W kabelis), 120 mm² | 120-240 mm² | vnt. | 500 |  | 0
Vilniaus r. sav. | Šatrininkų sen. | Medžiagos | Mova pereinamoji su varžtiniais sujungikliais, skirta sujungti 3 gyslų kabelį viename apvalkale su plastikine izoliacija ir vieliniu ekranu sujungti su 1 gysliu kabeliu plastikine izoliacija ir aliuminio folijos ekranu (AHXAMK-W kabelis), 120 mm² | 120-240 mm² | vnt. | 500 |  | 0
Vilniaus r. sav. | Medininkų sen. | Medžiagos | Mova pereinamoji su varžtiniais sujungikliais, skirta sujungti 3 gyslų kabelį viename apvalkale su plastikine izoliacija ir vieliniu ekranu sujungti su 1 gysliu kabeliu plastikine izoliacija ir aliuminio folijos ekranu (AHXAMK-W kabelis), 240 mm² | 120-240 mm² | vnt. | 500 |  | 0
Vilniaus r. sav. | Nemėžio sen. | Medžiagos | Mova pereinamoji su varžtiniais sujungikliais, skirta sujungti 3 gyslų kabelį viename apvalkale su plastikine izoliacija ir vieliniu ekranu sujungti su 1 gysliu kabeliu plastikine izoliacija ir aliuminio folijos ekranu (AHXAMK-W kabelis), 240 mm² | 120-240 mm² | vnt. | 500 |  | 0
Vilniaus r. sav. | Rukainių sen. | Medžiagos | Mova pereinamoji su varžtiniais sujungikliais, skirta sujungti 3 gyslų kabelį viename apvalkale su plastikine izoliacija ir vieliniu ekranu sujungti su 1 gysliu kabeliu plastikine izoliacija ir aliuminio folijos ekranu (AHXAMK-W kabelis), 240 mm² | 120-240 mm² | vnt. | 500 |  | 0
Vilniaus r. sav. | Šatrininkų sen. | Medžiagos | Mova pereinamoji su varžtiniais sujungikliais, skirta sujungti 3 gyslų kabelį viename apvalkale su plastikine izoliacija ir vieliniu ekranu sujungti su 1 gysliu kabeliu plastikine izoliacija ir aliuminio folijos ekranu (AHXAMK-W kabelis), 240 mm² | 120-240 mm² | vnt. | 500 |  | 0
Vilniaus r. sav. | Medininkų sen. | Medžiagos | Mova pereinamoji su varžtiniais sujungikliais, skirta sujungti 1 gyslį kabelį su plastikine izoliacija ir vieliniu ekranu sujungti su 1 gysliu kabeliu plastikine izoliacija ir aliuminio folijos ekranu (AHXAMK-W kabelis), 120 mm² | 120-240 mm² | vnt. | 500 |  | 0
Vilniaus r. sav. | Nemėžio sen. | Medžiagos | Mova pereinamoji su varžtiniais sujungikliais, skirta sujungti 1 gyslį kabelį su plastikine izoliacija ir vieliniu ekranu sujungti su 1 gysliu kabeliu plastikine izoliacija ir aliuminio folijos ekranu (AHXAMK-W kabelis), 120 mm² | 120-240 mm² | vnt. | 500 |  | 0
Vilniaus r. sav. | Rukainių sen. | Medžiagos | Mova pereinamoji su varžtiniais sujungikliais, skirta sujungti 1 gyslį kabelį su plastikine izoliacija ir vieliniu ekranu sujungti su 1 gysliu kabeliu plastikine izoliacija ir aliuminio folijos ekranu (AHXAMK-W kabelis), 120 mm² | 120-240 mm² | vnt. | 500 |  | 0
Vilniaus r. sav. | Šatrininkų sen. | Medžiagos | Mova pereinamoji su varžtiniais sujungikliais, skirta sujungti 1 gyslį kabelį su plastikine izoliacija ir vieliniu ekranu sujungti su 1 gysliu kabeliu plastikine izoliacija ir aliuminio folijos ekranu (AHXAMK-W kabelis), 120 mm² | 120-240 mm² | vnt. | 500 |  | 0
Vilniaus r. sav. | Medininkų sen. | Medžiagos | Mova pereinamoji su varžtiniais sujungikliais, skirta sujungti 1 gyslį kabelį su plastikine izoliacija ir vieliniu ekranu sujungti su 1 gysliu kabeliu plastikine izoliacija ir aliuminio folijos ekranu (AHXAMK-W kabelis), 240 mm² | 120-240 mm² | vnt. | 500 |  | 0
Vilniaus r. sav. | Nemėžio sen. | Medžiagos | Mova pereinamoji su varžtiniais sujungikliais, skirta sujungti 1 gyslį kabelį su plastikine izoliacija ir vieliniu ekranu sujungti su 1 gysliu kabeliu plastikine izoliacija ir aliuminio folijos ekranu (AHXAMK-W kabelis), 240 mm² | 120-240 mm² | vnt. | 500 |  | 0
Vilniaus r. sav. | Rukainių sen. | Medžiagos | Mova pereinamoji su varžtiniais sujungikliais, skirta sujungti 1 gyslį kabelį su plastikine izoliacija ir vieliniu ekranu sujungti su 1 gysliu kabeliu plastikine izoliacija ir aliuminio folijos ekranu (AHXAMK-W kabelis), 240 mm² | 120-240 mm² | vnt. | 500 |  | 0
Vilniaus r. sav. | Šatrininkų sen. | Medžiagos | Mova pereinamoji su varžtiniais sujungikliais, skirta sujungti 1 gyslį kabelį su plastikine izoliacija ir vieliniu ekranu sujungti su 1 gysliu kabeliu plastikine izoliacija ir aliuminio folijos ekranu (AHXAMK-W kabelis), 240 mm² | 120-240 mm² | vnt. | 500 |  | 0
Vilniaus r. sav. | Medininkų sen. | Medžiagos | iki 1 kV kabelių pereinamoji mova | 120-240 mm² | vnt. | 300 |  | 0
Vilniaus r. sav. | Nemėžio sen. | Medžiagos | iki 1 kV kabelių pereinamoji mova | 120-240 mm² | vnt. | 300 |  | 0
Vilniaus r. sav. | Rukainių sen. | Medžiagos | iki 1 kV kabelių pereinamoji mova | 120-240 mm² | vnt. | 300 |  | 0
Vilniaus r. sav. | Šatrininkų sen. | Medžiagos | iki 1 kV kabelių pereinamoji mova | 120-240 mm² | vnt. | 300 |  | 0
Vilniaus r. sav. | Medininkų sen. | Medžiagos | iki 1 kV kabelių popierine izoliacija jungiamoji mova | 120-240 mm² | vnt. | 200 |  | 0
Vilniaus r. sav. | Nemėžio sen. | Medžiagos | iki 1 kV kabelių popierine izoliacija jungiamoji mova | 120-240 mm² | vnt. | 200 |  | 0
Vilniaus r. sav. | Rukainių sen. | Medžiagos | iki 1 kV kabelių popierine izoliacija jungiamoji mova | 120-240 mm² | vnt. | 200 |  | 0
Vilniaus r. sav. | Šatrininkų sen. | Medžiagos | iki 1 kV kabelių popierine izoliacija jungiamoji mova | 120-240 mm² | vnt. | 200 |  | 0
Vilniaus r. sav. | Medininkų sen. | Medžiagos | iki 1 kV kabelių popierine izoliacija galinė mova | 120-240 mm² | vnt. | 200 |  | 0
Vilniaus r. sav. | Nemėžio sen. | Medžiagos | iki 1 kV kabelių popierine izoliacija galinė mova | 120-240 mm² | vnt. | 200 |  | 0
Vilniaus r. sav. | Rukainių sen. | Medžiagos | iki 1 kV kabelių popierine izoliacija galinė mova | 120-240 mm² | vnt. | 200 |  | 0
Vilniaus r. sav. | Šatrininkų sen. | Medžiagos | iki 1 kV kabelių popierine izoliacija galinė mova | 120-240 mm² | vnt. | 200 |  | 0
Vilniaus r. sav. | Dūkštų sen. | Medžiagos | Mova pereinamoji su varžtiniais sujungikliais, skirta sujungti 3 gyslų kabelį viename apvalkale su plastikine izoliacija ir vieliniu ekranu sujungti su 1 gyslos plastiku izoliuotą kabelį su vieliniu arba juostiniu ekranu, 120 mm² | 120-240 mm² | vnt. | 791.68 |  | 0
Vilniaus r. sav. | Sudervės sen. | Medžiagos | Mova pereinamoji su varžtiniais sujungikliais, skirta sujungti 3 gyslų kabelį viename apvalkale su plastikine izoliacija ir vieliniu ekranu sujungti su 1 gyslos plastiku izoliuotą kabelį su vieliniu arba juostiniu ekranu, 120 mm² | 120-240 mm² | vnt. | 791.68 |  | 0
Vilniaus r. sav. | Zujūnų sen. | Medžiagos | Mova pereinamoji su varžtiniais sujungikliais, skirta sujungti 3 gyslų kabelį viename apvalkale su plastikine izoliacija ir vieliniu ekranu sujungti su 1 gyslos plastiku izoliuotą kabelį su vieliniu arba juostiniu ekranu, 120 mm² | 120-240 mm² | vnt. | 791.68 |  | 0
Vilniaus r. sav. | Dūkštų sen. | Medžiagos | Mova pereinamoji su varžtiniais sujungikliais, skirta sujungti 3 gyslų kabelį viename apvalkale su plastikine izoliacija ir vieliniu ekranu sujungti su 1 gyslos plastiku izoliuotą kabelį su vieliniu arba juostiniu ekranu, 240 mm² | 120-240 mm² | vnt. | 826.6 |  | 0
Vilniaus r. sav. | Sudervės sen. | Medžiagos | Mova pereinamoji su varžtiniais sujungikliais, skirta sujungti 3 gyslų kabelį viename apvalkale su plastikine izoliacija ir vieliniu ekranu sujungti su 1 gyslos plastiku izoliuotą kabelį su vieliniu arba juostiniu ekranu, 240 mm² | 120-240 mm² | vnt. | 826.6 |  | 0
Vilniaus r. sav. | Zujūnų sen. | Medžiagos | Mova pereinamoji su varžtiniais sujungikliais, skirta sujungti 3 gyslų kabelį viename apvalkale su plastikine izoliacija ir vieliniu ekranu sujungti su 1 gyslos plastiku izoliuotą kabelį su vieliniu arba juostiniu ekranu, 240 mm² | 120-240 mm² | vnt. | 826.6 |  | 0
Vilniaus r. sav. | Dūkštų sen. | Medžiagos | Mova pereinamoji su varžtiniais sujungikliais, skirta sujungti 3 gyslų kabelį viename apvalkale su plastikine izoliacija ir vieliniu ekranu sujungti su 1 gysliu kabeliu plastikine izoliacija ir aliuminio folijos ekranu (AHXAMK-W kabelis), 120 mm² | 120-240 mm² | vnt. | 809.14 |  | 0
Vilniaus r. sav. | Sudervės sen. | Medžiagos | Mova pereinamoji su varžtiniais sujungikliais, skirta sujungti 3 gyslų kabelį viename apvalkale su plastikine izoliacija ir vieliniu ekranu sujungti su 1 gysliu kabeliu plastikine izoliacija ir aliuminio folijos ekranu (AHXAMK-W kabelis), 120 mm² | 120-240 mm² | vnt. | 809.14 |  | 0
Vilniaus r. sav. | Zujūnų sen. | Medžiagos | Mova pereinamoji su varžtiniais sujungikliais, skirta sujungti 3 gyslų kabelį viename apvalkale su plastikine izoliacija ir vieliniu ekranu sujungti su 1 gysliu kabeliu plastikine izoliacija ir aliuminio folijos ekranu (AHXAMK-W kabelis), 120 mm² | 120-240 mm² | vnt. | 809.14 |  | 0
Vilniaus r. sav. | Dūkštų sen. | Medžiagos | Mova pereinamoji su varžtiniais sujungikliais, skirta sujungti 3 gyslų kabelį viename apvalkale su plastikine izoliacija ir vieliniu ekranu sujungti su 1 gysliu kabeliu plastikine izoliacija ir aliuminio folijos ekranu (AHXAMK-W kabelis), 240 mm² | 120-240 mm² | vnt. | 844.18 |  | 0
Vilniaus r. sav. | Sudervės sen. | Medžiagos | Mova pereinamoji su varžtiniais sujungikliais, skirta sujungti 3 gyslų kabelį viename apvalkale su plastikine izoliacija ir vieliniu ekranu sujungti su 1 gysliu kabeliu plastikine izoliacija ir aliuminio folijos ekranu (AHXAMK-W kabelis), 240 mm² | 120-240 mm² | vnt. | 844.18 |  | 0
Vilniaus r. sav. | Zujūnų sen. | Medžiagos | Mova pereinamoji su varžtiniais sujungikliais, skirta sujungti 3 gyslų kabelį viename apvalkale su plastikine izoliacija ir vieliniu ekranu sujungti su 1 gysliu kabeliu plastikine izoliacija ir aliuminio folijos ekranu (AHXAMK-W kabelis), 240 mm² | 120-240 mm² | vnt. | 844.18 |  | 0
Vilniaus r. sav. | Dūkštų sen. | Medžiagos | Mova pereinamoji su varžtiniais sujungikliais, skirta sujungti 1 gyslį kabelį su plastikine izoliacija ir vieliniu ekranu sujungti su 1 gysliu kabeliu plastikine izoliacija ir aliuminio folijos ekranu (AHXAMK-W kabelis), 120 mm² | 120-240 mm² | vnt. | 826.6 |  | 0
Vilniaus r. sav. | Sudervės sen. | Medžiagos | Mova pereinamoji su varžtiniais sujungikliais, skirta sujungti 1 gyslį kabelį su plastikine izoliacija ir vieliniu ekranu sujungti su 1 gysliu kabeliu plastikine izoliacija ir aliuminio folijos ekranu (AHXAMK-W kabelis), 120 mm² | 120-240 mm² | vnt. | 826.6 |  | 0
Vilniaus r. sav. | Zujūnų sen. | Medžiagos | Mova pereinamoji su varžtiniais sujungikliais, skirta sujungti 1 gyslį kabelį su plastikine izoliacija ir vieliniu ekranu sujungti su 1 gysliu kabeliu plastikine izoliacija ir aliuminio folijos ekranu (AHXAMK-W kabelis), 120 mm² | 120-240 mm² | vnt. | 826.6 |  | 0
Vilniaus r. sav. | Dūkštų sen. | Medžiagos | Mova pereinamoji su varžtiniais sujungikliais, skirta sujungti 1 gyslį kabelį su plastikine izoliacija ir vieliniu ekranu sujungti su 1 gysliu kabeliu plastikine izoliacija ir aliuminio folijos ekranu (AHXAMK-W kabelis), 240 mm² | 120-240 mm² | vnt. | 883.98 |  | 0
Vilniaus r. sav. | Sudervės sen. | Medžiagos | Mova pereinamoji su varžtiniais sujungikliais, skirta sujungti 1 gyslį kabelį su plastikine izoliacija ir vieliniu ekranu sujungti su 1 gysliu kabeliu plastikine izoliacija ir aliuminio folijos ekranu (AHXAMK-W kabelis), 240 mm² | 120-240 mm² | vnt. | 883.98 |  | 0
Vilniaus r. sav. | Zujūnų sen. | Medžiagos | Mova pereinamoji su varžtiniais sujungikliais, skirta sujungti 1 gyslį kabelį su plastikine izoliacija ir vieliniu ekranu sujungti su 1 gysliu kabeliu plastikine izoliacija ir aliuminio folijos ekranu (AHXAMK-W kabelis), 240 mm² | 120-240 mm² | vnt. | 883.98 |  | 0
Vilniaus r. sav. | Dūkštų sen. | Medžiagos | iki 1 kV kabelių pereinamoji mova | 120-240 mm² | vnt. | 329.18 |  | 0
Vilniaus r. sav. | Sudervės sen. | Medžiagos | iki 1 kV kabelių pereinamoji mova | 120-240 mm² | vnt. | 329.18 |  | 0
Vilniaus r. sav. | Zujūnų sen. | Medžiagos | iki 1 kV kabelių pereinamoji mova | 120-240 mm² | vnt. | 329.18 |  | 0
Vilniaus r. sav. | Dūkštų sen. | Medžiagos | iki 1 kV kabelių popierine izoliacija jungiamoji mova | 120-240 mm² | vnt. | 315.82 |  | 0
Vilniaus r. sav. | Sudervės sen. | Medžiagos | iki 1 kV kabelių popierine izoliacija jungiamoji mova | 120-240 mm² | vnt. | 315.82 |  | 0
Vilniaus r. sav. | Zujūnų sen. | Medžiagos | iki 1 kV kabelių popierine izoliacija jungiamoji mova | 120-240 mm² | vnt. | 315.82 |  | 0
Vilniaus r. sav. | Dūkštų sen. | Medžiagos | iki 1 kV kabelių popierine izoliacija galinė mova | 120-240 mm² | vnt. | 225.8 |  | 0
Vilniaus r. sav. | Sudervės sen. | Medžiagos | iki 1 kV kabelių popierine izoliacija galinė mova | 120-240 mm² | vnt. | 225.8 |  | 0
Vilniaus r. sav. | Zujūnų sen. | Medžiagos | iki 1 kV kabelių popierine izoliacija galinė mova | 120-240 mm² | vnt. | 225.8 |  | 0
Vilniaus r. sav. | Juodšilių sen. | Medžiagos | Mova pereinamoji su varžtiniais sujungikliais, skirta sujungti 3 gyslų kabelį viename apvalkale su plastikine izoliacija ir vieliniu ekranu sujungti su 1 gyslos plastiku izoliuotą kabelį su vieliniu arba juostiniu ekranu, 120 mm² | 120-240 mm² | vnt. | 791.68 |  | 0
Vilniaus r. sav. | Marijampolio sen. | Medžiagos | Mova pereinamoji su varžtiniais sujungikliais, skirta sujungti 3 gyslų kabelį viename apvalkale su plastikine izoliacija ir vieliniu ekranu sujungti su 1 gyslos plastiku izoliuotą kabelį su vieliniu arba juostiniu ekranu, 120 mm² | 120-240 mm² | vnt. | 791.68 |  | 0
Vilniaus r. sav. | Pagirių sen. | Medžiagos | Mova pereinamoji su varžtiniais sujungikliais, skirta sujungti 3 gyslų kabelį viename apvalkale su plastikine izoliacija ir vieliniu ekranu sujungti su 1 gyslos plastiku izoliuotą kabelį su vieliniu arba juostiniu ekranu, 120 mm² | 120-240 mm² | vnt. | 791.68 |  | 0
Vilniaus r. sav. | Rudaminos sen. | Medžiagos | Mova pereinamoji su varžtiniais sujungikliais, skirta sujungti 3 gyslų kabelį viename apvalkale su plastikine izoliacija ir vieliniu ekranu sujungti su 1 gyslos plastiku izoliuotą kabelį su vieliniu arba juostiniu ekranu, 120 mm² | 120-240 mm² | vnt. | 791.68 |  | 0
Vilniaus r. sav. | Juodšilių sen. | Medžiagos | Mova pereinamoji su varžtiniais sujungikliais, skirta sujungti 3 gyslų kabelį viename apvalkale su plastikine izoliacija ir vieliniu ekranu sujungti su 1 gyslos plastiku izoliuotą kabelį su vieliniu arba juostiniu ekranu, 240 mm² | 120-240 mm² | vnt. | 826.6 |  | 0
Vilniaus r. sav. | Marijampolio sen. | Medžiagos | Mova pereinamoji su varžtiniais sujungikliais, skirta sujungti 3 gyslų kabelį viename apvalkale su plastikine izoliacija ir vieliniu ekranu sujungti su 1 gyslos plastiku izoliuotą kabelį su vieliniu arba juostiniu ekranu, 240 mm² | 120-240 mm² | vnt. | 826.6 |  | 0
Vilniaus r. sav. | Pagirių sen. | Medžiagos | Mova pereinamoji su varžtiniais sujungikliais, skirta sujungti 3 gyslų kabelį viename apvalkale su plastikine izoliacija ir vieliniu ekranu sujungti su 1 gyslos plastiku izoliuotą kabelį su vieliniu arba juostiniu ekranu, 240 mm² | 120-240 mm² | vnt. | 826.6 |  | 0
Vilniaus r. sav. | Rudaminos sen. | Medžiagos | Mova pereinamoji su varžtiniais sujungikliais, skirta sujungti 3 gyslų kabelį viename apvalkale su plastikine izoliacija ir vieliniu ekranu sujungti su 1 gyslos plastiku izoliuotą kabelį su vieliniu arba juostiniu ekranu, 240 mm² | 120-240 mm² | vnt. | 826.6 |  | 0
Vilniaus r. sav. | Juodšilių sen. | Medžiagos | Mova pereinamoji su varžtiniais sujungikliais, skirta sujungti 3 gyslų kabelį viename apvalkale su plastikine izoliacija ir vieliniu ekranu sujungti su 1 gysliu kabeliu plastikine izoliacija ir aliuminio folijos ekranu (AHXAMK-W kabelis), 120 mm² | 120-240 mm² | vnt. | 809.14 |  | 0
Vilniaus r. sav. | Marijampolio sen. | Medžiagos | Mova pereinamoji su varžtiniais sujungikliais, skirta sujungti 3 gyslų kabelį viename apvalkale su plastikine izoliacija ir vieliniu ekranu sujungti su 1 gysliu kabeliu plastikine izoliacija ir aliuminio folijos ekranu (AHXAMK-W kabelis), 120 mm² | 120-240 mm² | vnt. | 809.14 |  | 0
Vilniaus r. sav. | Pagirių sen. | Medžiagos | Mova pereinamoji su varžtiniais sujungikliais, skirta sujungti 3 gyslų kabelį viename apvalkale su plastikine izoliacija ir vieliniu ekranu sujungti su 1 gysliu kabeliu plastikine izoliacija ir aliuminio folijos ekranu (AHXAMK-W kabelis), 120 mm² | 120-240 mm² | vnt. | 809.14 |  | 0
Vilniaus r. sav. | Rudaminos sen. | Medžiagos | Mova pereinamoji su varžtiniais sujungikliais, skirta sujungti 3 gyslų kabelį viename apvalkale su plastikine izoliacija ir vieliniu ekranu sujungti su 1 gysliu kabeliu plastikine izoliacija ir aliuminio folijos ekranu (AHXAMK-W kabelis), 120 mm² | 120-240 mm² | vnt. | 809.14 |  | 0
Vilniaus r. sav. | Juodšilių sen. | Medžiagos | Mova pereinamoji su varžtiniais sujungikliais, skirta sujungti 3 gyslų kabelį viename apvalkale su plastikine izoliacija ir vieliniu ekranu sujungti su 1 gysliu kabeliu plastikine izoliacija ir aliuminio folijos ekranu (AHXAMK-W kabelis), 240 mm² | 120-240 mm² | vnt. | 844.18 |  | 0
Vilniaus r. sav. | Marijampolio sen. | Medžiagos | Mova pereinamoji su varžtiniais sujungikliais, skirta sujungti 3 gyslų kabelį viename apvalkale su plastikine izoliacija ir vieliniu ekranu sujungti su 1 gysliu kabeliu plastikine izoliacija ir aliuminio folijos ekranu (AHXAMK-W kabelis), 240 mm² | 120-240 mm² | vnt. | 844.18 |  | 0
Vilniaus r. sav. | Pagirių sen. | Medžiagos | Mova pereinamoji su varžtiniais sujungikliais, skirta sujungti 3 gyslų kabelį viename apvalkale su plastikine izoliacija ir vieliniu ekranu sujungti su 1 gysliu kabeliu plastikine izoliacija ir aliuminio folijos ekranu (AHXAMK-W kabelis), 240 mm² | 120-240 mm² | vnt. | 844.18 |  | 0
Vilniaus r. sav. | Rudaminos sen. | Medžiagos | Mova pereinamoji su varžtiniais sujungikliais, skirta sujungti 3 gyslų kabelį viename apvalkale su plastikine izoliacija ir vieliniu ekranu sujungti su 1 gysliu kabeliu plastikine izoliacija ir aliuminio folijos ekranu (AHXAMK-W kabelis), 240 mm² | 120-240 mm² | vnt. | 844.18 |  | 0
Vilniaus r. sav. | Juodšilių sen. | Medžiagos | Mova pereinamoji su varžtiniais sujungikliais, skirta sujungti 1 gyslį kabelį su plastikine izoliacija ir vieliniu ekranu sujungti su 1 gysliu kabeliu plastikine izoliacija ir aliuminio folijos ekranu (AHXAMK-W kabelis), 120 mm² | 120-240 mm² | vnt. | 826.6 |  | 0
Vilniaus r. sav. | Marijampolio sen. | Medžiagos | Mova pereinamoji su varžtiniais sujungikliais, skirta sujungti 1 gyslį kabelį su plastikine izoliacija ir vieliniu ekranu sujungti su 1 gysliu kabeliu plastikine izoliacija ir aliuminio folijos ekranu (AHXAMK-W kabelis), 120 mm² | 120-240 mm² | vnt. | 826.6 |  | 0
Vilniaus r. sav. | Pagirių sen. | Medžiagos | Mova pereinamoji su varžtiniais sujungikliais, skirta sujungti 1 gyslį kabelį su plastikine izoliacija ir vieliniu ekranu sujungti su 1 gysliu kabeliu plastikine izoliacija ir aliuminio folijos ekranu (AHXAMK-W kabelis), 120 mm² | 120-240 mm² | vnt. | 826.6 |  | 0
Vilniaus r. sav. | Rudaminos sen. | Medžiagos | Mova pereinamoji su varžtiniais sujungikliais, skirta sujungti 1 gyslį kabelį su plastikine izoliacija ir vieliniu ekranu sujungti su 1 gysliu kabeliu plastikine izoliacija ir aliuminio folijos ekranu (AHXAMK-W kabelis), 120 mm² | 120-240 mm² | vnt. | 826.6 |  | 0
Vilniaus r. sav. | Juodšilių sen. | Medžiagos | Mova pereinamoji su varžtiniais sujungikliais, skirta sujungti 1 gyslį kabelį su plastikine izoliacija ir vieliniu ekranu sujungti su 1 gysliu kabeliu plastikine izoliacija ir aliuminio folijos ekranu (AHXAMK-W kabelis), 240 mm² | 120-240 mm² | vnt. | 883.98 |  | 0
Vilniaus r. sav. | Marijampolio sen. | Medžiagos | Mova pereinamoji su varžtiniais sujungikliais, skirta sujungti 1 gyslį kabelį su plastikine izoliacija ir vieliniu ekranu sujungti su 1 gysliu kabeliu plastikine izoliacija ir aliuminio folijos ekranu (AHXAMK-W kabelis), 240 mm² | 120-240 mm² | vnt. | 883.98 |  | 0
Vilniaus r. sav. | Pagirių sen. | Medžiagos | Mova pereinamoji su varžtiniais sujungikliais, skirta sujungti 1 gyslį kabelį su plastikine izoliacija ir vieliniu ekranu sujungti su 1 gysliu kabeliu plastikine izoliacija ir aliuminio folijos ekranu (AHXAMK-W kabelis), 240 mm² | 120-240 mm² | vnt. | 883.98 |  | 0
Vilniaus r. sav. | Rudaminos sen. | Medžiagos | Mova pereinamoji su varžtiniais sujungikliais, skirta sujungti 1 gyslį kabelį su plastikine izoliacija ir vieliniu ekranu sujungti su 1 gysliu kabeliu plastikine izoliacija ir aliuminio folijos ekranu (AHXAMK-W kabelis), 240 mm² | 120-240 mm² | vnt. | 883.98 |  | 0
Vilniaus r. sav. | Juodšilių sen. | Medžiagos | iki 1 kV kabelių pereinamoji mova | 120-240 mm² | vnt. | 329.18 |  | 0
Vilniaus r. sav. | Marijampolio sen. | Medžiagos | iki 1 kV kabelių pereinamoji mova | 120-240 mm² | vnt. | 329.18 |  | 0
Vilniaus r. sav. | Pagirių sen. | Medžiagos | iki 1 kV kabelių pereinamoji mova | 120-240 mm² | vnt. | 329.18 |  | 0
Vilniaus r. sav. | Rudaminos sen. | Medžiagos | iki 1 kV kabelių pereinamoji mova | 120-240 mm² | vnt. | 329.18 |  | 0
Vilniaus r. sav. | Juodšilių sen. | Medžiagos | iki 1 kV kabelių popierine izoliacija jungiamoji mova | 120-240 mm² | vnt. | 315.82 |  | 0
Vilniaus r. sav. | Marijampolio sen. | Medžiagos | iki 1 kV kabelių popierine izoliacija jungiamoji mova | 120-240 mm² | vnt. | 315.82 |  | 0
Vilniaus r. sav. | Pagirių sen. | Medžiagos | iki 1 kV kabelių popierine izoliacija jungiamoji mova | 120-240 mm² | vnt. | 315.82 |  | 0
Vilniaus r. sav. | Rudaminos sen. | Medžiagos | iki 1 kV kabelių popierine izoliacija jungiamoji mova | 120-240 mm² | vnt. | 315.82 |  | 0
Vilniaus r. sav. | Juodšilių sen. | Medžiagos | iki 1 kV kabelių popierine izoliacija galinė mova | 120-240 mm² | vnt. | 225.8 |  | 0
Vilniaus r. sav. | Marijampolio sen. | Medžiagos | iki 1 kV kabelių popierine izoliacija galinė mova | 120-240 mm² | vnt. | 225.8 |  | 0
Vilniaus r. sav. | Pagirių sen. | Medžiagos | iki 1 kV kabelių popierine izoliacija galinė mova | 120-240 mm² | vnt. | 225.8 |  | 0
Vilniaus r. sav. | Rudaminos sen. | Medžiagos | iki 1 kV kabelių popierine izoliacija galinė mova | 120-240 mm² | vnt. | 225.8 |  | 0
Vilniaus r. sav. | Avižienių sen. | Medžiagos | Mova pereinamoji su varžtiniais sujungikliais, skirta sujungti 3 gyslų kabelį viename apvalkale su plastikine izoliacija ir vieliniu ekranu sujungti su 1 gyslos plastiku izoliuotą kabelį su vieliniu arba juostiniu ekranu, 120 mm² | 120-240 mm² | vnt. | 791.68 |  | 0
Vilniaus r. sav. | Avižienių sen. | Medžiagos | Mova pereinamoji su varžtiniais sujungikliais, skirta sujungti 3 gyslų kabelį viename apvalkale su plastikine izoliacija ir vieliniu ekranu sujungti su 1 gyslos plastiku izoliuotą kabelį su vieliniu arba juostiniu ekranu, 240 mm² | 120-240 mm² | vnt. | 826.6 |  | 0
Vilniaus r. sav. | Avižienių sen. | Medžiagos | Mova pereinamoji su varžtiniais sujungikliais, skirta sujungti 3 gyslų kabelį viename apvalkale su plastikine izoliacija ir vieliniu ekranu sujungti su 1 gysliu kabeliu plastikine izoliacija ir aliuminio folijos ekranu (AHXAMK-W kabelis), 120 mm² | 120-240 mm² | vnt. | 809.14 |  | 0
Vilniaus r. sav. | Avižienių sen. | Medžiagos | Mova pereinamoji su varžtiniais sujungikliais, skirta sujungti 3 gyslų kabelį viename apvalkale su plastikine izoliacija ir vieliniu ekranu sujungti su 1 gysliu kabeliu plastikine izoliacija ir aliuminio folijos ekranu (AHXAMK-W kabelis), 240 mm² | 120-240 mm² | vnt. | 844.18 |  | 0
Vilniaus r. sav. | Avižienių sen. | Medžiagos | Mova pereinamoji su varžtiniais sujungikliais, skirta sujungti 1 gyslį kabelį su plastikine izoliacija ir vieliniu ekranu sujungti su 1 gysliu kabeliu plastikine izoliacija ir aliuminio folijos ekranu (AHXAMK-W kabelis), 120 mm² | 120-240 mm² | vnt. | 826.6 |  | 0
Vilniaus r. sav. | Avižienių sen. | Medžiagos | Mova pereinamoji su varžtiniais sujungikliais, skirta sujungti 1 gyslį kabelį su plastikine izoliacija ir vieliniu ekranu sujungti su 1 gysliu kabeliu plastikine izoliacija ir aliuminio folijos ekranu (AHXAMK-W kabelis), 240 mm² | 120-240 mm² | vnt. | 883.98 |  | 0
Vilniaus r. sav. | Avižienių sen. | Medžiagos | iki 1 kV kabelių pereinamoji mova | 120-240 mm² | vnt. | 329.18 |  | 0
Vilniaus r. sav. | Avižienių sen. | Medžiagos | iki 1 kV kabelių popierine izoliacija jungiamoji mova | 120-240 mm² | vnt. | 160 |  | 0
Vilniaus r. sav. | Avižienių sen. | Medžiagos | iki 1 kV kabelių popierine izoliacija galinė mova | 120-240 mm² | vnt. | 225.8 |  | 0
Vilniaus r. sav. | Bezdonių sen. | Medžiagos | Srovės transformatorius | 50/5A, TAL-0.72 | vnt. | 85.69 |  | 0
Vilniaus r. sav. | Buivydžių sen. | Medžiagos | Srovės transformatorius | 50/5A, TAL-0.72 | vnt. | 85.69 |  | 0
Vilniaus r. sav. | Kalvelių sen. | Medžiagos | Srovės transformatorius | 50/5A, TAL-0.72 | vnt. | 85.69 |  | 0
Vilniaus r. sav. | Lavoriškių sen. | Medžiagos | Srovės transformatorius | 50/5A, TAL-0.72 | vnt. | 85.69 |  | 0
Vilniaus r. sav. | Mickūnų sen. | Medžiagos | Srovės transformatorius | 50/5A, TAL-0.72 | vnt. | 85.69 |  | 0
Vilniaus r. sav. | Bezdonių sen. | Medžiagos | Srovės transformatorius | 75/5A, TAL-0.72 | vnt. | 85.69 |  | 0
Vilniaus r. sav. | Buivydžių sen. | Medžiagos | Srovės transformatorius | 75/5A, TAL-0.72 | vnt. | 85.69 |  | 0
Vilniaus r. sav. | Kalvelių sen. | Medžiagos | Srovės transformatorius | 75/5A, TAL-0.72 | vnt. | 85.69 |  | 0
Vilniaus r. sav. | Lavoriškių sen. | Medžiagos | Srovės transformatorius | 75/5A, TAL-0.72 | vnt. | 85.69 |  | 0
Vilniaus r. sav. | Mickūnų sen. | Medžiagos | Srovės transformatorius | 75/5A, TAL-0.72 | vnt. | 85.69 |  | 0
Vilniaus r. sav. | Bezdonių sen. | Medžiagos | Srovės transformatorius | 100/5A, TAL-0.72 | vnt. | 85.69 |  | 0
Vilniaus r. sav. | Buivydžių sen. | Medžiagos | Srovės transformatorius | 100/5A, TAL-0.72 | vnt. | 85.69 |  | 0
Vilniaus r. sav. | Kalvelių sen. | Medžiagos | Srovės transformatorius | 100/5A, TAL-0.72 | vnt. | 85.69 |  | 0
Vilniaus r. sav. | Lavoriškių sen. | Medžiagos | Srovės transformatorius | 100/5A, TAL-0.72 | vnt. | 85.69 |  | 0
Vilniaus r. sav. | Mickūnų sen. | Medžiagos | Srovės transformatorius | 100/5A, TAL-0.72 | vnt. | 85.69 |  | 0
Vilniaus r. sav. | Bezdonių sen. | Medžiagos | Srovės transformatorius | 150/5A, TAL-0.72 | vnt. | 85.87 |  | 0
Vilniaus r. sav. | Buivydžių sen. | Medžiagos | Srovės transformatorius | 150/5A, TAL-0.72 | vnt. | 85.87 |  | 0
Vilniaus r. sav. | Kalvelių sen. | Medžiagos | Srovės transformatorius | 150/5A, TAL-0.72 | vnt. | 85.87 |  | 0
Vilniaus r. sav. | Lavoriškių sen. | Medžiagos | Srovės transformatorius | 150/5A, TAL-0.72 | vnt. | 85.87 |  | 0
Vilniaus r. sav. | Mickūnų sen. | Medžiagos | Srovės transformatorius | 150/5A, TAL-0.72 | vnt. | 85.87 |  | 0
Vilniaus r. sav. | Bezdonių sen. | Medžiagos | Srovės transformatorius | 200/5A, TAL-0.72 | vnt. | 85.87 |  | 0
Vilniaus r. sav. | Buivydžių sen. | Medžiagos | Srovės transformatorius | 200/5A, TAL-0.72 | vnt. | 85.87 |  | 0
Vilniaus r. sav. | Kalvelių sen. | Medžiagos | Srovės transformatorius | 200/5A, TAL-0.72 | vnt. | 85.87 |  | 0
Vilniaus r. sav. | Lavoriškių sen. | Medžiagos | Srovės transformatorius | 200/5A, TAL-0.72 | vnt. | 85.87 |  | 0
Vilniaus r. sav. | Mickūnų sen. | Medžiagos | Srovės transformatorius | 200/5A, TAL-0.72 | vnt. | 85.87 |  | 0
Vilniaus r. sav. | Bezdonių sen. | Medžiagos | Srovės transformatorius | 300/5A, TAL-0.72 | vnt. | 84.24 |  | 0
Vilniaus r. sav. | Buivydžių sen. | Medžiagos | Srovės transformatorius | 300/5A, TAL-0.72 | vnt. | 84.24 |  | 0
Vilniaus r. sav. | Kalvelių sen. | Medžiagos | Srovės transformatorius | 300/5A, TAL-0.72 | vnt. | 84.24 |  | 0
Vilniaus r. sav. | Lavoriškių sen. | Medžiagos | Srovės transformatorius | 300/5A, TAL-0.72 | vnt. | 84.24 |  | 0
Vilniaus r. sav. | Mickūnų sen. | Medžiagos | Srovės transformatorius | 300/5A, TAL-0.72 | vnt. | 84.24 |  | 0
Vilniaus r. sav. | Bezdonių sen. | Medžiagos | Srovės transformatorius | 400/5A, TAL-0.72 | vnt. | 84.24 |  | 0
Vilniaus r. sav. | Buivydžių sen. | Medžiagos | Srovės transformatorius | 400/5A, TAL-0.72 | vnt. | 84.24 |  | 0
Vilniaus r. sav. | Kalvelių sen. | Medžiagos | Srovės transformatorius | 400/5A, TAL-0.72 | vnt. | 84.24 |  | 0
Vilniaus r. sav. | Lavoriškių sen. | Medžiagos | Srovės transformatorius | 400/5A, TAL-0.72 | vnt. | 84.24 |  | 0
Vilniaus r. sav. | Mickūnų sen. | Medžiagos | Srovės transformatorius | 400/5A, TAL-0.72 | vnt. | 84.24 |  | 0
Vilniaus r. sav. | Bezdonių sen. | Medžiagos | Srovės transformatorius | 600/5A, TAL-0.72 | vnt. | 87.54 |  | 0
Vilniaus r. sav. | Buivydžių sen. | Medžiagos | Srovės transformatorius | 600/5A, TAL-0.72 | vnt. | 87.54 |  | 0
Vilniaus r. sav. | Kalvelių sen. | Medžiagos | Srovės transformatorius | 600/5A, TAL-0.72 | vnt. | 87.54 |  | 0
Vilniaus r. sav. | Lavoriškių sen. | Medžiagos | Srovės transformatorius | 600/5A, TAL-0.72 | vnt. | 87.54 |  | 0
Vilniaus r. sav. | Mickūnų sen. | Medžiagos | Srovės transformatorius | 600/5A, TAL-0.72 | vnt. | 87.54 |  | 0
Vilniaus r. sav. | Bezdonių sen. | Medžiagos | Srovės transformatorius | 1000/5A, TAL-0.72 | vnt. | 117.99 |  | 0
Vilniaus r. sav. | Buivydžių sen. | Medžiagos | Srovės transformatorius | 1000/5A, TAL-0.72 | vnt. | 117.99 |  | 0
Vilniaus r. sav. | Kalvelių sen. | Medžiagos | Srovės transformatorius | 1000/5A, TAL-0.72 | vnt. | 117.99 |  | 0
Vilniaus r. sav. | Lavoriškių sen. | Medžiagos | Srovės transformatorius | 1000/5A, TAL-0.72 | vnt. | 117.99 |  | 0
Vilniaus r. sav. | Mickūnų sen. | Medžiagos | Srovės transformatorius | 1000/5A, TAL-0.72 | vnt. | 117.99 |  | 0
Vilniaus r. sav. | Bezdonių sen. | Medžiagos | Srovės transformatorius | 1500/5A, TAL-0.72 | vnt. | 126.05 |  | 0
Vilniaus r. sav. | Buivydžių sen. | Medžiagos | Srovės transformatorius | 1500/5A, TAL-0.72 | vnt. | 126.05 |  | 0
Vilniaus r. sav. | Kalvelių sen. | Medžiagos | Srovės transformatorius | 1500/5A, TAL-0.72 | vnt. | 126.05 |  | 0
Vilniaus r. sav. | Lavoriškių sen. | Medžiagos | Srovės transformatorius | 1500/5A, TAL-0.72 | vnt. | 126.05 |  | 0
Vilniaus r. sav. | Mickūnų sen. | Medžiagos | Srovės transformatorius | 1500/5A, TAL-0.72 | vnt. | 126.05 |  | 0
Vilniaus r. sav. | Maišiagalos sen. | Medžiagos | Srovės transformatorius | 50/5A, TAL-0.72 | vnt. | 85.69 |  | 0
Vilniaus r. sav. | Nemenčinės miesto sen. | Medžiagos | Srovės transformatorius | 50/5A, TAL-0.72 | vnt. | 85.69 |  | 0
Vilniaus r. sav. | Nemenčinės sen. | Medžiagos | Srovės transformatorius | 50/5A, TAL-0.72 | vnt. | 85.69 |  | 0
Vilniaus r. sav. | Paberžės sen. | Medžiagos | Srovės transformatorius | 50/5A, TAL-0.72 | vnt. | 85.69 |  | 0
Vilniaus r. sav. | Riešės sen. | Medžiagos | Srovės transformatorius | 50/5A, TAL-0.72 | vnt. | 85.69 |  | 0
Vilniaus r. sav. | Sužionių sen. | Medžiagos | Srovės transformatorius | 50/5A, TAL-0.72 | vnt. | 85.69 |  | 0
Vilniaus r. sav. | Maišiagalos sen. | Medžiagos | Srovės transformatorius | 75/5A, TAL-0.72 | vnt. | 85.69 |  | 0
Vilniaus r. sav. | Nemenčinės miesto sen. | Medžiagos | Srovės transformatorius | 75/5A, TAL-0.72 | vnt. | 85.69 |  | 0
Vilniaus r. sav. | Nemenčinės sen. | Medžiagos | Srovės transformatorius | 75/5A, TAL-0.72 | vnt. | 85.69 |  | 0
Vilniaus r. sav. | Paberžės sen. | Medžiagos | Srovės transformatorius | 75/5A, TAL-0.72 | vnt. | 85.69 |  | 0
Vilniaus r. sav. | Riešės sen. | Medžiagos | Srovės transformatorius | 75/5A, TAL-0.72 | vnt. | 85.69 |  | 0
Vilniaus r. sav. | Sužionių sen. | Medžiagos | Srovės transformatorius | 75/5A, TAL-0.72 | vnt. | 85.69 |  | 0
Vilniaus r. sav. | Maišiagalos sen. | Medžiagos | Srovės transformatorius | 100/5A, TAL-0.72 | vnt. | 85.69 |  | 0
Vilniaus r. sav. | Nemenčinės miesto sen. | Medžiagos | Srovės transformatorius | 100/5A, TAL-0.72 | vnt. | 85.69 |  | 0
Vilniaus r. sav. | Nemenčinės sen. | Medžiagos | Srovės transformatorius | 100/5A, TAL-0.72 | vnt. | 85.69 |  | 0
Vilniaus r. sav. | Paberžės sen. | Medžiagos | Srovės transformatorius | 100/5A, TAL-0.72 | vnt. | 85.69 |  | 0
Vilniaus r. sav. | Riešės sen. | Medžiagos | Srovės transformatorius | 100/5A, TAL-0.72 | vnt. | 85.69 |  | 0
Vilniaus r. sav. | Sužionių sen. | Medžiagos | Srovės transformatorius | 100/5A, TAL-0.72 | vnt. | 85.69 |  | 0
Vilniaus r. sav. | Maišiagalos sen. | Medžiagos | Srovės transformatorius | 150/5A, TAL-0.72 | vnt. | 85.87 |  | 0
Vilniaus r. sav. | Nemenčinės miesto sen. | Medžiagos | Srovės transformatorius | 150/5A, TAL-0.72 | vnt. | 85.87 |  | 0
Vilniaus r. sav. | Nemenčinės sen. | Medžiagos | Srovės transformatorius | 150/5A, TAL-0.72 | vnt. | 85.87 |  | 0
Vilniaus r. sav. | Paberžės sen. | Medžiagos | Srovės transformatorius | 150/5A, TAL-0.72 | vnt. | 85.87 |  | 0
Vilniaus r. sav. | Riešės sen. | Medžiagos | Srovės transformatorius | 150/5A, TAL-0.72 | vnt. | 85.87 |  | 0
Vilniaus r. sav. | Sužionių sen. | Medžiagos | Srovės transformatorius | 150/5A, TAL-0.72 | vnt. | 85.87 |  | 0
Vilniaus r. sav. | Maišiagalos sen. | Medžiagos | Srovės transformatorius | 200/5A, TAL-0.72 | vnt. | 85.87 |  | 0
Vilniaus r. sav. | Nemenčinės miesto sen. | Medžiagos | Srovės transformatorius | 200/5A, TAL-0.72 | vnt. | 85.87 |  | 0
Vilniaus r. sav. | Nemenčinės sen. | Medžiagos | Srovės transformatorius | 200/5A, TAL-0.72 | vnt. | 85.87 |  | 0
Vilniaus r. sav. | Paberžės sen. | Medžiagos | Srovės transformatorius | 200/5A, TAL-0.72 | vnt. | 85.87 |  | 0
Vilniaus r. sav. | Riešės sen. | Medžiagos | Srovės transformatorius | 200/5A, TAL-0.72 | vnt. | 85.87 |  | 0
Vilniaus r. sav. | Sužionių sen. | Medžiagos | Srovės transformatorius | 200/5A, TAL-0.72 | vnt. | 85.87 |  | 0
Vilniaus r. sav. | Maišiagalos sen. | Medžiagos | Srovės transformatorius | 300/5A, TAL-0.72 | vnt. | 84.24 |  | 0
Vilniaus r. sav. | Nemenčinės miesto sen. | Medžiagos | Srovės transformatorius | 300/5A, TAL-0.72 | vnt. | 84.24 |  | 0
Vilniaus r. sav. | Nemenčinės sen. | Medžiagos | Srovės transformatorius | 300/5A, TAL-0.72 | vnt. | 84.24 |  | 0
Vilniaus r. sav. | Paberžės sen. | Medžiagos | Srovės transformatorius | 300/5A, TAL-0.72 | vnt. | 84.24 |  | 0
Vilniaus r. sav. | Riešės sen. | Medžiagos | Srovės transformatorius | 300/5A, TAL-0.72 | vnt. | 84.24 |  | 0
Vilniaus r. sav. | Sužionių sen. | Medžiagos | Srovės transformatorius | 300/5A, TAL-0.72 | vnt. | 84.24 |  | 0
Vilniaus r. sav. | Maišiagalos sen. | Medžiagos | Srovės transformatorius | 400/5A, TAL-0.72 | vnt. | 84.24 |  | 0
Vilniaus r. sav. | Nemenčinės miesto sen. | Medžiagos | Srovės transformatorius | 400/5A, TAL-0.72 | vnt. | 84.24 |  | 0
Vilniaus r. sav. | Nemenčinės sen. | Medžiagos | Srovės transformatorius | 400/5A, TAL-0.72 | vnt. | 84.24 |  | 0
Vilniaus r. sav. | Paberžės sen. | Medžiagos | Srovės transformatorius | 400/5A, TAL-0.72 | vnt. | 84.24 |  | 0
Vilniaus r. sav. | Riešės sen. | Medžiagos | Srovės transformatorius | 400/5A, TAL-0.72 | vnt. | 84.24 |  | 0
Vilniaus r. sav. | Sužionių sen. | Medžiagos | Srovės transformatorius | 400/5A, TAL-0.72 | vnt. | 84.24 |  | 0
Vilniaus r. sav. | Maišiagalos sen. | Medžiagos | Srovės transformatorius | 600/5A, TAL-0.72 | vnt. | 87.54 |  | 0
Vilniaus r. sav. | Nemenčinės miesto sen. | Medžiagos | Srovės transformatorius | 600/5A, TAL-0.72 | vnt. | 87.54 |  | 0
Vilniaus r. sav. | Nemenčinės sen. | Medžiagos | Srovės transformatorius | 600/5A, TAL-0.72 | vnt. | 87.54 |  | 0
Vilniaus r. sav. | Paberžės sen. | Medžiagos | Srovės transformatorius | 600/5A, TAL-0.72 | vnt. | 87.54 |  | 0
Vilniaus r. sav. | Riešės sen. | Medžiagos | Srovės transformatorius | 600/5A, TAL-0.72 | vnt. | 87.54 |  | 0
Vilniaus r. sav. | Sužionių sen. | Medžiagos | Srovės transformatorius | 600/5A, TAL-0.72 | vnt. | 87.54 |  | 0
Vilniaus r. sav. | Maišiagalos sen. | Medžiagos | Srovės transformatorius | 1000/5A, TAL-0.72 | vnt. | 117.99 |  | 0
Vilniaus r. sav. | Nemenčinės miesto sen. | Medžiagos | Srovės transformatorius | 1000/5A, TAL-0.72 | vnt. | 117.99 |  | 0
Vilniaus r. sav. | Nemenčinės sen. | Medžiagos | Srovės transformatorius | 1000/5A, TAL-0.72 | vnt. | 117.99 |  | 0
Vilniaus r. sav. | Paberžės sen. | Medžiagos | Srovės transformatorius | 1000/5A, TAL-0.72 | vnt. | 117.99 |  | 0
Vilniaus r. sav. | Riešės sen. | Medžiagos | Srovės transformatorius | 1000/5A, TAL-0.72 | vnt. | 117.99 |  | 0
Vilniaus r. sav. | Sužionių sen. | Medžiagos | Srovės transformatorius | 1000/5A, TAL-0.72 | vnt. | 117.99 |  | 0
Vilniaus r. sav. | Maišiagalos sen. | Medžiagos | Srovės transformatorius | 1500/5A, TAL-0.72 | vnt. | 126.05 |  | 0
Vilniaus r. sav. | Nemenčinės miesto sen. | Medžiagos | Srovės transformatorius | 1500/5A, TAL-0.72 | vnt. | 126.05 |  | 0
Vilniaus r. sav. | Nemenčinės sen. | Medžiagos | Srovės transformatorius | 1500/5A, TAL-0.72 | vnt. | 126.05 |  | 0
Vilniaus r. sav. | Paberžės sen. | Medžiagos | Srovės transformatorius | 1500/5A, TAL-0.72 | vnt. | 126.05 |  | 0
Vilniaus r. sav. | Riešės sen. | Medžiagos | Srovės transformatorius | 1500/5A, TAL-0.72 | vnt. | 126.05 |  | 0
Vilniaus r. sav. | Sužionių sen. | Medžiagos | Srovės transformatorius | 1500/5A, TAL-0.72 | vnt. | 126.05 |  | 0
Vilniaus r. sav. | Medininkų sen. | Medžiagos | Srovės transformatorius | 50/5A, TAL-0.72 | vnt. | 85 |  | 0
Vilniaus r. sav. | Nemėžio sen. | Medžiagos | Srovės transformatorius | 50/5A, TAL-0.72 | vnt. | 85 |  | 0
Vilniaus r. sav. | Rukainių sen. | Medžiagos | Srovės transformatorius | 50/5A, TAL-0.72 | vnt. | 85 |  | 0
Vilniaus r. sav. | Šatrininkų sen. | Medžiagos | Srovės transformatorius | 50/5A, TAL-0.72 | vnt. | 85 |  | 0
Vilniaus r. sav. | Medininkų sen. | Medžiagos | Srovės transformatorius | 75/5A, TAL-0.72 | vnt. | 85 |  | 0
Vilniaus r. sav. | Nemėžio sen. | Medžiagos | Srovės transformatorius | 75/5A, TAL-0.72 | vnt. | 85 |  | 0
Vilniaus r. sav. | Rukainių sen. | Medžiagos | Srovės transformatorius | 75/5A, TAL-0.72 | vnt. | 85 |  | 0
Vilniaus r. sav. | Šatrininkų sen. | Medžiagos | Srovės transformatorius | 75/5A, TAL-0.72 | vnt. | 85 |  | 0
Vilniaus r. sav. | Medininkų sen. | Medžiagos | Srovės transformatorius | 100/5A, TAL-0.72 | vnt. | 85 |  | 0
Vilniaus r. sav. | Nemėžio sen. | Medžiagos | Srovės transformatorius | 100/5A, TAL-0.72 | vnt. | 85 |  | 0
Vilniaus r. sav. | Rukainių sen. | Medžiagos | Srovės transformatorius | 100/5A, TAL-0.72 | vnt. | 85 |  | 0
Vilniaus r. sav. | Šatrininkų sen. | Medžiagos | Srovės transformatorius | 100/5A, TAL-0.72 | vnt. | 85 |  | 0
Vilniaus r. sav. | Medininkų sen. | Medžiagos | Srovės transformatorius | 150/5A, TAL-0.72 | vnt. | 85 |  | 0
Vilniaus r. sav. | Nemėžio sen. | Medžiagos | Srovės transformatorius | 150/5A, TAL-0.72 | vnt. | 85 |  | 0
Vilniaus r. sav. | Rukainių sen. | Medžiagos | Srovės transformatorius | 150/5A, TAL-0.72 | vnt. | 85 |  | 0
Vilniaus r. sav. | Šatrininkų sen. | Medžiagos | Srovės transformatorius | 150/5A, TAL-0.72 | vnt. | 85 |  | 0
Vilniaus r. sav. | Medininkų sen. | Medžiagos | Srovės transformatorius | 200/5A, TAL-0.72 | vnt. | 85 |  | 0
Vilniaus r. sav. | Nemėžio sen. | Medžiagos | Srovės transformatorius | 200/5A, TAL-0.72 | vnt. | 85 |  | 0
Vilniaus r. sav. | Rukainių sen. | Medžiagos | Srovės transformatorius | 200/5A, TAL-0.72 | vnt. | 85 |  | 0
Vilniaus r. sav. | Šatrininkų sen. | Medžiagos | Srovės transformatorius | 200/5A, TAL-0.72 | vnt. | 85 |  | 0
Vilniaus r. sav. | Medininkų sen. | Medžiagos | Srovės transformatorius | 300/5A, TAL-0.72 | vnt. | 84 |  | 0
Vilniaus r. sav. | Nemėžio sen. | Medžiagos | Srovės transformatorius | 300/5A, TAL-0.72 | vnt. | 84 |  | 0
Vilniaus r. sav. | Rukainių sen. | Medžiagos | Srovės transformatorius | 300/5A, TAL-0.72 | vnt. | 84 |  | 0
Vilniaus r. sav. | Šatrininkų sen. | Medžiagos | Srovės transformatorius | 300/5A, TAL-0.72 | vnt. | 84 |  | 0
Vilniaus r. sav. | Medininkų sen. | Medžiagos | Srovės transformatorius | 400/5A, TAL-0.72 | vnt. | 84 |  | 0
Vilniaus r. sav. | Nemėžio sen. | Medžiagos | Srovės transformatorius | 400/5A, TAL-0.72 | vnt. | 84 |  | 0
Vilniaus r. sav. | Rukainių sen. | Medžiagos | Srovės transformatorius | 400/5A, TAL-0.72 | vnt. | 84 |  | 0
Vilniaus r. sav. | Šatrininkų sen. | Medžiagos | Srovės transformatorius | 400/5A, TAL-0.72 | vnt. | 84 |  | 0
Vilniaus r. sav. | Medininkų sen. | Medžiagos | Srovės transformatorius | 600/5A, TAL-0.72 | vnt. | 87 |  | 0
Vilniaus r. sav. | Nemėžio sen. | Medžiagos | Srovės transformatorius | 600/5A, TAL-0.72 | vnt. | 87 |  | 0
Vilniaus r. sav. | Rukainių sen. | Medžiagos | Srovės transformatorius | 600/5A, TAL-0.72 | vnt. | 87 |  | 0
Vilniaus r. sav. | Šatrininkų sen. | Medžiagos | Srovės transformatorius | 600/5A, TAL-0.72 | vnt. | 87 |  | 0
Vilniaus r. sav. | Medininkų sen. | Medžiagos | Srovės transformatorius | 1000/5A, TAL-0.72 | vnt. | 117 |  | 0
Vilniaus r. sav. | Nemėžio sen. | Medžiagos | Srovės transformatorius | 1000/5A, TAL-0.72 | vnt. | 117 |  | 0
Vilniaus r. sav. | Rukainių sen. | Medžiagos | Srovės transformatorius | 1000/5A, TAL-0.72 | vnt. | 117 |  | 0
Vilniaus r. sav. | Šatrininkų sen. | Medžiagos | Srovės transformatorius | 1000/5A, TAL-0.72 | vnt. | 117 |  | 0
Vilniaus r. sav. | Medininkų sen. | Medžiagos | Srovės transformatorius | 1500/5A, TAL-0.72 | vnt. | 126 |  | 0
Vilniaus r. sav. | Nemėžio sen. | Medžiagos | Srovės transformatorius | 1500/5A, TAL-0.72 | vnt. | 126 |  | 0
Vilniaus r. sav. | Rukainių sen. | Medžiagos | Srovės transformatorius | 1500/5A, TAL-0.72 | vnt. | 126 |  | 0
Vilniaus r. sav. | Šatrininkų sen. | Medžiagos | Srovės transformatorius | 1500/5A, TAL-0.72 | vnt. | 126 |  | 0
Vilniaus r. sav. | Dūkštų sen. | Medžiagos | Srovės transformatorius | 50/5A, TAL-0.72 | vnt. | 85.69 |  | 0
Vilniaus r. sav. | Sudervės sen. | Medžiagos | Srovės transformatorius | 50/5A, TAL-0.72 | vnt. | 85.69 |  | 0
Vilniaus r. sav. | Zujūnų sen. | Medžiagos | Srovės transformatorius | 50/5A, TAL-0.72 | vnt. | 85.69 |  | 0
Vilniaus r. sav. | Dūkštų sen. | Medžiagos | Srovės transformatorius | 75/5A, TAL-0.72 | vnt. | 85.69 |  | 0
Vilniaus r. sav. | Sudervės sen. | Medžiagos | Srovės transformatorius | 75/5A, TAL-0.72 | vnt. | 85.69 |  | 0
Vilniaus r. sav. | Zujūnų sen. | Medžiagos | Srovės transformatorius | 75/5A, TAL-0.72 | vnt. | 85.69 |  | 0
Vilniaus r. sav. | Dūkštų sen. | Medžiagos | Srovės transformatorius | 100/5A, TAL-0.72 | vnt. | 85.69 |  | 0
Vilniaus r. sav. | Sudervės sen. | Medžiagos | Srovės transformatorius | 100/5A, TAL-0.72 | vnt. | 85.69 |  | 0
Vilniaus r. sav. | Zujūnų sen. | Medžiagos | Srovės transformatorius | 100/5A, TAL-0.72 | vnt. | 85.69 |  | 0
Vilniaus r. sav. | Dūkštų sen. | Medžiagos | Srovės transformatorius | 150/5A, TAL-0.72 | vnt. | 85.87 |  | 0
Vilniaus r. sav. | Sudervės sen. | Medžiagos | Srovės transformatorius | 150/5A, TAL-0.72 | vnt. | 85.87 |  | 0
Vilniaus r. sav. | Zujūnų sen. | Medžiagos | Srovės transformatorius | 150/5A, TAL-0.72 | vnt. | 85.87 |  | 0
Vilniaus r. sav. | Dūkštų sen. | Medžiagos | Srovės transformatorius | 200/5A, TAL-0.72 | vnt. | 85.87 |  | 0
Vilniaus r. sav. | Sudervės sen. | Medžiagos | Srovės transformatorius | 200/5A, TAL-0.72 | vnt. | 85.87 |  | 0
Vilniaus r. sav. | Zujūnų sen. | Medžiagos | Srovės transformatorius | 200/5A, TAL-0.72 | vnt. | 85.87 |  | 0
Vilniaus r. sav. | Dūkštų sen. | Medžiagos | Srovės transformatorius | 300/5A, TAL-0.72 | vnt. | 84.24 |  | 0
Vilniaus r. sav. | Sudervės sen. | Medžiagos | Srovės transformatorius | 300/5A, TAL-0.72 | vnt. | 84.24 |  | 0
Vilniaus r. sav. | Zujūnų sen. | Medžiagos | Srovės transformatorius | 300/5A, TAL-0.72 | vnt. | 84.24 |  | 0
Vilniaus r. sav. | Dūkštų sen. | Medžiagos | Srovės transformatorius | 400/5A, TAL-0.72 | vnt. | 84.24 |  | 0
Vilniaus r. sav. | Sudervės sen. | Medžiagos | Srovės transformatorius | 400/5A, TAL-0.72 | vnt. | 84.24 |  | 0
Vilniaus r. sav. | Zujūnų sen. | Medžiagos | Srovės transformatorius | 400/5A, TAL-0.72 | vnt. | 84.24 |  | 0
Vilniaus r. sav. | Dūkštų sen. | Medžiagos | Srovės transformatorius | 600/5A, TAL-0.72 | vnt. | 87.54 |  | 0
Vilniaus r. sav. | Sudervės sen. | Medžiagos | Srovės transformatorius | 600/5A, TAL-0.72 | vnt. | 87.54 |  | 0
Vilniaus r. sav. | Zujūnų sen. | Medžiagos | Srovės transformatorius | 600/5A, TAL-0.72 | vnt. | 87.54 |  | 0
Vilniaus r. sav. | Dūkštų sen. | Medžiagos | Srovės transformatorius | 1000/5A, TAL-0.72 | vnt. | 117.99 |  | 0
Vilniaus r. sav. | Sudervės sen. | Medžiagos | Srovės transformatorius | 1000/5A, TAL-0.72 | vnt. | 117.99 |  | 0
Vilniaus r. sav. | Zujūnų sen. | Medžiagos | Srovės transformatorius | 1000/5A, TAL-0.72 | vnt. | 117.99 |  | 0
Vilniaus r. sav. | Dūkštų sen. | Medžiagos | Srovės transformatorius | 1500/5A, TAL-0.72 | vnt. | 126.05 |  | 0
Vilniaus r. sav. | Sudervės sen. | Medžiagos | Srovės transformatorius | 1500/5A, TAL-0.72 | vnt. | 126.05 |  | 0
Vilniaus r. sav. | Zujūnų sen. | Medžiagos | Srovės transformatorius | 1500/5A, TAL-0.72 | vnt. | 126.05 |  | 0
Vilniaus r. sav. | Juodšilių sen. | Medžiagos | Srovės transformatorius | 50/5A, TAL-0.72 | vnt. | 85.69 |  | 0
Vilniaus r. sav. | Marijampolio sen. | Medžiagos | Srovės transformatorius | 50/5A, TAL-0.72 | vnt. | 85.69 |  | 0
Vilniaus r. sav. | Pagirių sen. | Medžiagos | Srovės transformatorius | 50/5A, TAL-0.72 | vnt. | 85.69 |  | 0
Vilniaus r. sav. | Rudaminos sen. | Medžiagos | Srovės transformatorius | 50/5A, TAL-0.72 | vnt. | 85.69 |  | 0
Vilniaus r. sav. | Juodšilių sen. | Medžiagos | Srovės transformatorius | 75/5A, TAL-0.72 | vnt. | 85.69 |  | 0
Vilniaus r. sav. | Marijampolio sen. | Medžiagos | Srovės transformatorius | 75/5A, TAL-0.72 | vnt. | 85.69 |  | 0
Vilniaus r. sav. | Pagirių sen. | Medžiagos | Srovės transformatorius | 75/5A, TAL-0.72 | vnt. | 85.69 |  | 0
Vilniaus r. sav. | Rudaminos sen. | Medžiagos | Srovės transformatorius | 75/5A, TAL-0.72 | vnt. | 85.69 |  | 0
Vilniaus r. sav. | Juodšilių sen. | Medžiagos | Srovės transformatorius | 100/5A, TAL-0.72 | vnt. | 85.69 |  | 0
Vilniaus r. sav. | Marijampolio sen. | Medžiagos | Srovės transformatorius | 100/5A, TAL-0.72 | vnt. | 85.69 |  | 0
Vilniaus r. sav. | Pagirių sen. | Medžiagos | Srovės transformatorius | 100/5A, TAL-0.72 | vnt. | 85.69 |  | 0
Vilniaus r. sav. | Rudaminos sen. | Medžiagos | Srovės transformatorius | 100/5A, TAL-0.72 | vnt. | 85.69 |  | 0
Vilniaus r. sav. | Juodšilių sen. | Medžiagos | Srovės transformatorius | 150/5A, TAL-0.72 | vnt. | 85.87 |  | 0
Vilniaus r. sav. | Marijampolio sen. | Medžiagos | Srovės transformatorius | 150/5A, TAL-0.72 | vnt. | 85.87 |  | 0
Vilniaus r. sav. | Pagirių sen. | Medžiagos | Srovės transformatorius | 150/5A, TAL-0.72 | vnt. | 85.87 |  | 0
Vilniaus r. sav. | Rudaminos sen. | Medžiagos | Srovės transformatorius | 150/5A, TAL-0.72 | vnt. | 85.87 |  | 0
Vilniaus r. sav. | Juodšilių sen. | Medžiagos | Srovės transformatorius | 200/5A, TAL-0.72 | vnt. | 85.87 |  | 0
Vilniaus r. sav. | Marijampolio sen. | Medžiagos | Srovės transformatorius | 200/5A, TAL-0.72 | vnt. | 85.87 |  | 0
Vilniaus r. sav. | Pagirių sen. | Medžiagos | Srovės transformatorius | 200/5A, TAL-0.72 | vnt. | 85.87 |  | 0
Vilniaus r. sav. | Rudaminos sen. | Medžiagos | Srovės transformatorius | 200/5A, TAL-0.72 | vnt. | 85.87 |  | 0
Vilniaus r. sav. | Juodšilių sen. | Medžiagos | Srovės transformatorius | 300/5A, TAL-0.72 | vnt. | 84.24 |  | 0
Vilniaus r. sav. | Marijampolio sen. | Medžiagos | Srovės transformatorius | 300/5A, TAL-0.72 | vnt. | 84.24 |  | 0
Vilniaus r. sav. | Pagirių sen. | Medžiagos | Srovės transformatorius | 300/5A, TAL-0.72 | vnt. | 84.24 |  | 0
Vilniaus r. sav. | Rudaminos sen. | Medžiagos | Srovės transformatorius | 300/5A, TAL-0.72 | vnt. | 84.24 |  | 0
Vilniaus r. sav. | Juodšilių sen. | Medžiagos | Srovės transformatorius | 400/5A, TAL-0.72 | vnt. | 84.24 |  | 0
Vilniaus r. sav. | Marijampolio sen. | Medžiagos | Srovės transformatorius | 400/5A, TAL-0.72 | vnt. | 84.24 |  | 0
Vilniaus r. sav. | Pagirių sen. | Medžiagos | Srovės transformatorius | 400/5A, TAL-0.72 | vnt. | 84.24 |  | 0
Vilniaus r. sav. | Rudaminos sen. | Medžiagos | Srovės transformatorius | 400/5A, TAL-0.72 | vnt. | 84.24 |  | 0
Vilniaus r. sav. | Juodšilių sen. | Medžiagos | Srovės transformatorius | 600/5A, TAL-0.72 | vnt. | 87.54 |  | 0
Vilniaus r. sav. | Marijampolio sen. | Medžiagos | Srovės transformatorius | 600/5A, TAL-0.72 | vnt. | 87.54 |  | 0
Vilniaus r. sav. | Pagirių sen. | Medžiagos | Srovės transformatorius | 600/5A, TAL-0.72 | vnt. | 87.54 |  | 0
Vilniaus r. sav. | Rudaminos sen. | Medžiagos | Srovės transformatorius | 600/5A, TAL-0.72 | vnt. | 87.54 |  | 0
Vilniaus r. sav. | Juodšilių sen. | Medžiagos | Srovės transformatorius | 1000/5A, TAL-0.72 | vnt. | 117.99 |  | 0
Vilniaus r. sav. | Marijampolio sen. | Medžiagos | Srovės transformatorius | 1000/5A, TAL-0.72 | vnt. | 117.99 |  | 0
Vilniaus r. sav. | Pagirių sen. | Medžiagos | Srovės transformatorius | 1000/5A, TAL-0.72 | vnt. | 117.99 |  | 0
Vilniaus r. sav. | Rudaminos sen. | Medžiagos | Srovės transformatorius | 1000/5A, TAL-0.72 | vnt. | 117.99 |  | 0
Vilniaus r. sav. | Juodšilių sen. | Medžiagos | Srovės transformatorius | 1500/5A, TAL-0.72 | vnt. | 126.05 |  | 0
Vilniaus r. sav. | Marijampolio sen. | Medžiagos | Srovės transformatorius | 1500/5A, TAL-0.72 | vnt. | 126.05 |  | 0
Vilniaus r. sav. | Pagirių sen. | Medžiagos | Srovės transformatorius | 1500/5A, TAL-0.72 | vnt. | 126.05 |  | 0
Vilniaus r. sav. | Rudaminos sen. | Medžiagos | Srovės transformatorius | 1500/5A, TAL-0.72 | vnt. | 126.05 |  | 0
Vilniaus r. sav. | Avižienių sen. | Medžiagos | Srovės transformatorius | 50/5A, TAL-0.72 | vnt. | 85.69 |  | 0
Vilniaus r. sav. | Avižienių sen. | Medžiagos | Srovės transformatorius | 75/5A, TAL-0.72 | vnt. | 85.69 |  | 0
Vilniaus r. sav. | Avižienių sen. | Medžiagos | Srovės transformatorius | 100/5A, TAL-0.72 | vnt. | 85.69 |  | 0
Vilniaus r. sav. | Avižienių sen. | Medžiagos | Srovės transformatorius | 150/5A, TAL-0.72 | vnt. | 85.87 |  | 0
Vilniaus r. sav. | Avižienių sen. | Medžiagos | Srovės transformatorius | 200/5A, TAL-0.72 | vnt. | 85.87 |  | 0
Vilniaus r. sav. | Avižienių sen. | Medžiagos | Srovės transformatorius | 300/5A, TAL-0.72 | vnt. | 84.24 |  | 0
Vilniaus r. sav. | Avižienių sen. | Medžiagos | Srovės transformatorius | 400/5A, TAL-0.72 | vnt. | 84.24 |  | 0
Vilniaus r. sav. | Avižienių sen. | Medžiagos | Srovės transformatorius | 600/5A, TAL-0.72 | vnt. | 87.54 |  | 0
Vilniaus r. sav. | Avižienių sen. | Medžiagos | Srovės transformatorius | 1000/5A, TAL-0.72 | vnt. | 117.99 |  | 0
Vilniaus r. sav. | Avižienių sen. | Medžiagos | Srovės transformatorius | 1500/5A, TAL-0.72 | vnt. | 126.05 |  | 0
Vilniaus r. sav. | Bezdonių sen. | Medžiagos | Saugiklis, d45mm, I=292mm pagal IEC standartą | 6 A arba 6,3 A | vnt. | 61.09 |  | 0
Vilniaus r. sav. | Buivydžių sen. | Medžiagos | Saugiklis, d45mm, I=292mm pagal IEC standartą | 6 A arba 6,3 A | vnt. | 61.09 |  | 0
Vilniaus r. sav. | Kalvelių sen. | Medžiagos | Saugiklis, d45mm, I=292mm pagal IEC standartą | 6 A arba 6,3 A | vnt. | 61.09 |  | 0
Vilniaus r. sav. | Lavoriškių sen. | Medžiagos | Saugiklis, d45mm, I=292mm pagal IEC standartą | 6 A arba 6,3 A | vnt. | 61.09 |  | 0
Vilniaus r. sav. | Mickūnų sen. | Medžiagos | Saugiklis, d45mm, I=292mm pagal IEC standartą | 6 A arba 6,3 A | vnt. | 61.09 |  | 0
Vilniaus r. sav. | Bezdonių sen. | Medžiagos | Saugiklis, d45mm, I=292mm pagal IEC standartą | 10 A | vnt. | 61.01 |  | 0
Vilniaus r. sav. | Buivydžių sen. | Medžiagos | Saugiklis, d45mm, I=292mm pagal IEC standartą | 10 A | vnt. | 61.01 |  | 0
Vilniaus r. sav. | Kalvelių sen. | Medžiagos | Saugiklis, d45mm, I=292mm pagal IEC standartą | 10 A | vnt. | 61.01 |  | 0
Vilniaus r. sav. | Lavoriškių sen. | Medžiagos | Saugiklis, d45mm, I=292mm pagal IEC standartą | 10 A | vnt. | 61.01 |  | 0
Vilniaus r. sav. | Mickūnų sen. | Medžiagos | Saugiklis, d45mm, I=292mm pagal IEC standartą | 10 A | vnt. | 61.01 |  | 0
Vilniaus r. sav. | Bezdonių sen. | Medžiagos | Saugiklis, d45mm, I=292mm pagal IEC standartą | 16 A | vnt. | 61.28 |  | 0
Vilniaus r. sav. | Buivydžių sen. | Medžiagos | Saugiklis, d45mm, I=292mm pagal IEC standartą | 16 A | vnt. | 61.28 |  | 0
Vilniaus r. sav. | Kalvelių sen. | Medžiagos | Saugiklis, d45mm, I=292mm pagal IEC standartą | 16 A | vnt. | 61.28 |  | 0
Vilniaus r. sav. | Lavoriškių sen. | Medžiagos | Saugiklis, d45mm, I=292mm pagal IEC standartą | 16 A | vnt. | 61.28 |  | 0
Vilniaus r. sav. | Mickūnų sen. | Medžiagos | Saugiklis, d45mm, I=292mm pagal IEC standartą | 16 A | vnt. | 61.28 |  | 0
Vilniaus r. sav. | Bezdonių sen. | Medžiagos | Saugiklis, d45mm, I=292mm pagal IEC standartą | 20 A | vnt. | 61.31 |  | 0
Vilniaus r. sav. | Buivydžių sen. | Medžiagos | Saugiklis, d45mm, I=292mm pagal IEC standartą | 20 A | vnt. | 61.31 |  | 0
Vilniaus r. sav. | Kalvelių sen. | Medžiagos | Saugiklis, d45mm, I=292mm pagal IEC standartą | 20 A | vnt. | 61.31 |  | 0
Vilniaus r. sav. | Lavoriškių sen. | Medžiagos | Saugiklis, d45mm, I=292mm pagal IEC standartą | 20 A | vnt. | 61.31 |  | 0
Vilniaus r. sav. | Mickūnų sen. | Medžiagos | Saugiklis, d45mm, I=292mm pagal IEC standartą | 20 A | vnt. | 61.31 |  | 0
Vilniaus r. sav. | Bezdonių sen. | Medžiagos | Saugiklis, d45mm, I=292mm pagal IEC standartą | 25 A | vnt. | 63.06 |  | 0
Vilniaus r. sav. | Buivydžių sen. | Medžiagos | Saugiklis, d45mm, I=292mm pagal IEC standartą | 25 A | vnt. | 63.06 |  | 0
Vilniaus r. sav. | Kalvelių sen. | Medžiagos | Saugiklis, d45mm, I=292mm pagal IEC standartą | 25 A | vnt. | 63.06 |  | 0
Vilniaus r. sav. | Lavoriškių sen. | Medžiagos | Saugiklis, d45mm, I=292mm pagal IEC standartą | 25 A | vnt. | 63.06 |  | 0
Vilniaus r. sav. | Mickūnų sen. | Medžiagos | Saugiklis, d45mm, I=292mm pagal IEC standartą | 25 A | vnt. | 63.06 |  | 0
Vilniaus r. sav. | Bezdonių sen. | Medžiagos | Saugiklis, d45mm, I=292mm pagal IEC standartą | 31,5 A arba 32 A | vnt. | 64.71 |  | 0
Vilniaus r. sav. | Buivydžių sen. | Medžiagos | Saugiklis, d45mm, I=292mm pagal IEC standartą | 31,5 A arba 32 A | vnt. | 64.71 |  | 0
Vilniaus r. sav. | Kalvelių sen. | Medžiagos | Saugiklis, d45mm, I=292mm pagal IEC standartą | 31,5 A arba 32 A | vnt. | 64.71 |  | 0
Vilniaus r. sav. | Lavoriškių sen. | Medžiagos | Saugiklis, d45mm, I=292mm pagal IEC standartą | 31,5 A arba 32 A | vnt. | 64.71 |  | 0
Vilniaus r. sav. | Mickūnų sen. | Medžiagos | Saugiklis, d45mm, I=292mm pagal IEC standartą | 31,5 A arba 32 A | vnt. | 64.71 |  | 0
Vilniaus r. sav. | Bezdonių sen. | Medžiagos | Saugiklis, d45mm, I=292mm pagal IEC standartą | 40 A | vnt. | 70.64 |  | 0
Vilniaus r. sav. | Buivydžių sen. | Medžiagos | Saugiklis, d45mm, I=292mm pagal IEC standartą | 40 A | vnt. | 70.64 |  | 0
Vilniaus r. sav. | Kalvelių sen. | Medžiagos | Saugiklis, d45mm, I=292mm pagal IEC standartą | 40 A | vnt. | 70.64 |  | 0
Vilniaus r. sav. | Lavoriškių sen. | Medžiagos | Saugiklis, d45mm, I=292mm pagal IEC standartą | 40 A | vnt. | 70.64 |  | 0
Vilniaus r. sav. | Mickūnų sen. | Medžiagos | Saugiklis, d45mm, I=292mm pagal IEC standartą | 40 A | vnt. | 70.64 |  | 0
Vilniaus r. sav. | Bezdonių sen. | Medžiagos | Saugiklis, d45mm, I=292mm pagal IEC standartą | 50 A | vnt. | 78.55 |  | 0
Vilniaus r. sav. | Buivydžių sen. | Medžiagos | Saugiklis, d45mm, I=292mm pagal IEC standartą | 50 A | vnt. | 78.55 |  | 0
Vilniaus r. sav. | Kalvelių sen. | Medžiagos | Saugiklis, d45mm, I=292mm pagal IEC standartą | 50 A | vnt. | 78.55 |  | 0
Vilniaus r. sav. | Lavoriškių sen. | Medžiagos | Saugiklis, d45mm, I=292mm pagal IEC standartą | 50 A | vnt. | 78.55 |  | 0
Vilniaus r. sav. | Mickūnų sen. | Medžiagos | Saugiklis, d45mm, I=292mm pagal IEC standartą | 50 A | vnt. | 78.55 |  | 0
Vilniaus r. sav. | Bezdonių sen. | Medžiagos | Saugiklis, d45mm, I=292mm pagal IEC standartą | 63 A | vnt. | 82.11 |  | 0
Vilniaus r. sav. | Buivydžių sen. | Medžiagos | Saugiklis, d45mm, I=292mm pagal IEC standartą | 63 A | vnt. | 82.11 |  | 0
Vilniaus r. sav. | Kalvelių sen. | Medžiagos | Saugiklis, d45mm, I=292mm pagal IEC standartą | 63 A | vnt. | 82.11 |  | 0
Vilniaus r. sav. | Lavoriškių sen. | Medžiagos | Saugiklis, d45mm, I=292mm pagal IEC standartą | 63 A | vnt. | 82.11 |  | 0
Vilniaus r. sav. | Mickūnų sen. | Medžiagos | Saugiklis, d45mm, I=292mm pagal IEC standartą | 63 A | vnt. | 82.11 |  | 0
Vilniaus r. sav. | Bezdonių sen. | Medžiagos | Saugiklis, d45mm, I=292mm pagal IEC standartą | 80 A | vnt. | 95.83 |  | 0
Vilniaus r. sav. | Buivydžių sen. | Medžiagos | Saugiklis, d45mm, I=292mm pagal IEC standartą | 80 A | vnt. | 95.83 |  | 0
Vilniaus r. sav. | Kalvelių sen. | Medžiagos | Saugiklis, d45mm, I=292mm pagal IEC standartą | 80 A | vnt. | 95.83 |  | 0
Vilniaus r. sav. | Lavoriškių sen. | Medžiagos | Saugiklis, d45mm, I=292mm pagal IEC standartą | 80 A | vnt. | 95.83 |  | 0
Vilniaus r. sav. | Mickūnų sen. | Medžiagos | Saugiklis, d45mm, I=292mm pagal IEC standartą | 80 A | vnt. | 95.83 |  | 0
Vilniaus r. sav. | Bezdonių sen. | Medžiagos | Saugiklis, d45mm, I=292mm pagal IEC standartą | 100 A | vnt. | 103.9 |  | 0
Vilniaus r. sav. | Buivydžių sen. | Medžiagos | Saugiklis, d45mm, I=292mm pagal IEC standartą | 100 A | vnt. | 103.9 |  | 0
Vilniaus r. sav. | Kalvelių sen. | Medžiagos | Saugiklis, d45mm, I=292mm pagal IEC standartą | 100 A | vnt. | 103.9 |  | 0
Vilniaus r. sav. | Lavoriškių sen. | Medžiagos | Saugiklis, d45mm, I=292mm pagal IEC standartą | 100 A | vnt. | 103.9 |  | 0
Vilniaus r. sav. | Mickūnų sen. | Medžiagos | Saugiklis, d45mm, I=292mm pagal IEC standartą | 100 A | vnt. | 103.9 |  | 0
Vilniaus r. sav. | Maišiagalos sen. | Medžiagos | Saugiklis, d45mm, I=292mm pagal IEC standartą | 6 A arba 6,3 A | vnt. | 61.09 |  | 0
Vilniaus r. sav. | Nemenčinės miesto sen. | Medžiagos | Saugiklis, d45mm, I=292mm pagal IEC standartą | 6 A arba 6,3 A | vnt. | 61.09 |  | 0
Vilniaus r. sav. | Nemenčinės sen. | Medžiagos | Saugiklis, d45mm, I=292mm pagal IEC standartą | 6 A arba 6,3 A | vnt. | 61.09 |  | 0
Vilniaus r. sav. | Paberžės sen. | Medžiagos | Saugiklis, d45mm, I=292mm pagal IEC standartą | 6 A arba 6,3 A | vnt. | 61.09 |  | 0
Vilniaus r. sav. | Riešės sen. | Medžiagos | Saugiklis, d45mm, I=292mm pagal IEC standartą | 6 A arba 6,3 A | vnt. | 61.09 |  | 0
Vilniaus r. sav. | Sužionių sen. | Medžiagos | Saugiklis, d45mm, I=292mm pagal IEC standartą | 6 A arba 6,3 A | vnt. | 61.09 |  | 0
Vilniaus r. sav. | Maišiagalos sen. | Medžiagos | Saugiklis, d45mm, I=292mm pagal IEC standartą | 10 A | vnt. | 61.01 |  | 0
Vilniaus r. sav. | Nemenčinės miesto sen. | Medžiagos | Saugiklis, d45mm, I=292mm pagal IEC standartą | 10 A | vnt. | 61.01 |  | 0
Vilniaus r. sav. | Nemenčinės sen. | Medžiagos | Saugiklis, d45mm, I=292mm pagal IEC standartą | 10 A | vnt. | 61.01 |  | 0
Vilniaus r. sav. | Paberžės sen. | Medžiagos | Saugiklis, d45mm, I=292mm pagal IEC standartą | 10 A | vnt. | 61.01 |  | 0
Vilniaus r. sav. | Riešės sen. | Medžiagos | Saugiklis, d45mm, I=292mm pagal IEC standartą | 10 A | vnt. | 61.01 |  | 0
Vilniaus r. sav. | Sužionių sen. | Medžiagos | Saugiklis, d45mm, I=292mm pagal IEC standartą | 10 A | vnt. | 61.01 |  | 0
Vilniaus r. sav. | Maišiagalos sen. | Medžiagos | Saugiklis, d45mm, I=292mm pagal IEC standartą | 16 A | vnt. | 61.28 |  | 0
Vilniaus r. sav. | Nemenčinės miesto sen. | Medžiagos | Saugiklis, d45mm, I=292mm pagal IEC standartą | 16 A | vnt. | 61.28 |  | 0
Vilniaus r. sav. | Nemenčinės sen. | Medžiagos | Saugiklis, d45mm, I=292mm pagal IEC standartą | 16 A | vnt. | 61.28 |  | 0
Vilniaus r. sav. | Paberžės sen. | Medžiagos | Saugiklis, d45mm, I=292mm pagal IEC standartą | 16 A | vnt. | 61.28 |  | 0
Vilniaus r. sav. | Riešės sen. | Medžiagos | Saugiklis, d45mm, I=292mm pagal IEC standartą | 16 A | vnt. | 61.28 |  | 0
Vilniaus r. sav. | Sužionių sen. | Medžiagos | Saugiklis, d45mm, I=292mm pagal IEC standartą | 16 A | vnt. | 61.28 |  | 0
Vilniaus r. sav. | Maišiagalos sen. | Medžiagos | Saugiklis, d45mm, I=292mm pagal IEC standartą | 20 A | vnt. | 61.31 |  | 0
Vilniaus r. sav. | Nemenčinės miesto sen. | Medžiagos | Saugiklis, d45mm, I=292mm pagal IEC standartą | 20 A | vnt. | 61.31 |  | 0
Vilniaus r. sav. | Nemenčinės sen. | Medžiagos | Saugiklis, d45mm, I=292mm pagal IEC standartą | 20 A | vnt. | 61.31 |  | 0
Vilniaus r. sav. | Paberžės sen. | Medžiagos | Saugiklis, d45mm, I=292mm pagal IEC standartą | 20 A | vnt. | 61.31 |  | 0
Vilniaus r. sav. | Riešės sen. | Medžiagos | Saugiklis, d45mm, I=292mm pagal IEC standartą | 20 A | vnt. | 61.31 |  | 0
Vilniaus r. sav. | Sužionių sen. | Medžiagos | Saugiklis, d45mm, I=292mm pagal IEC standartą | 20 A | vnt. | 61.31 |  | 0
Vilniaus r. sav. | Maišiagalos sen. | Medžiagos | Saugiklis, d45mm, I=292mm pagal IEC standartą | 25 A | vnt. | 63.06 |  | 0
Vilniaus r. sav. | Nemenčinės miesto sen. | Medžiagos | Saugiklis, d45mm, I=292mm pagal IEC standartą | 25 A | vnt. | 63.06 |  | 0
Vilniaus r. sav. | Nemenčinės sen. | Medžiagos | Saugiklis, d45mm, I=292mm pagal IEC standartą | 25 A | vnt. | 63.06 |  | 0
Vilniaus r. sav. | Paberžės sen. | Medžiagos | Saugiklis, d45mm, I=292mm pagal IEC standartą | 25 A | vnt. | 63.06 |  | 0
Vilniaus r. sav. | Riešės sen. | Medžiagos | Saugiklis, d45mm, I=292mm pagal IEC standartą | 25 A | vnt. | 63.06 |  | 0
Vilniaus r. sav. | Sužionių sen. | Medžiagos | Saugiklis, d45mm, I=292mm pagal IEC standartą | 25 A | vnt. | 63.06 |  | 0
Vilniaus r. sav. | Maišiagalos sen. | Medžiagos | Saugiklis, d45mm, I=292mm pagal IEC standartą | 31,5 A arba 32 A | vnt. | 64.71 |  | 0
Vilniaus r. sav. | Nemenčinės miesto sen. | Medžiagos | Saugiklis, d45mm, I=292mm pagal IEC standartą | 31,5 A arba 32 A | vnt. | 64.71 |  | 0
Vilniaus r. sav. | Nemenčinės sen. | Medžiagos | Saugiklis, d45mm, I=292mm pagal IEC standartą | 31,5 A arba 32 A | vnt. | 64.71 |  | 0
Vilniaus r. sav. | Paberžės sen. | Medžiagos | Saugiklis, d45mm, I=292mm pagal IEC standartą | 31,5 A arba 32 A | vnt. | 64.71 |  | 0
Vilniaus r. sav. | Riešės sen. | Medžiagos | Saugiklis, d45mm, I=292mm pagal IEC standartą | 31,5 A arba 32 A | vnt. | 64.71 |  | 0
Vilniaus r. sav. | Sužionių sen. | Medžiagos | Saugiklis, d45mm, I=292mm pagal IEC standartą | 31,5 A arba 32 A | vnt. | 64.71 |  | 0
Vilniaus r. sav. | Maišiagalos sen. | Medžiagos | Saugiklis, d45mm, I=292mm pagal IEC standartą | 40 A | vnt. | 70.64 |  | 0
Vilniaus r. sav. | Nemenčinės miesto sen. | Medžiagos | Saugiklis, d45mm, I=292mm pagal IEC standartą | 40 A | vnt. | 70.64 |  | 0
Vilniaus r. sav. | Nemenčinės sen. | Medžiagos | Saugiklis, d45mm, I=292mm pagal IEC standartą | 40 A | vnt. | 70.64 |  | 0
Vilniaus r. sav. | Paberžės sen. | Medžiagos | Saugiklis, d45mm, I=292mm pagal IEC standartą | 40 A | vnt. | 70.64 |  | 0
Vilniaus r. sav. | Riešės sen. | Medžiagos | Saugiklis, d45mm, I=292mm pagal IEC standartą | 40 A | vnt. | 70.64 |  | 0
Vilniaus r. sav. | Sužionių sen. | Medžiagos | Saugiklis, d45mm, I=292mm pagal IEC standartą | 40 A | vnt. | 70.64 |  | 0
Vilniaus r. sav. | Maišiagalos sen. | Medžiagos | Saugiklis, d45mm, I=292mm pagal IEC standartą | 50 A | vnt. | 78.55 |  | 0
Vilniaus r. sav. | Nemenčinės miesto sen. | Medžiagos | Saugiklis, d45mm, I=292mm pagal IEC standartą | 50 A | vnt. | 78.55 |  | 0
Vilniaus r. sav. | Nemenčinės sen. | Medžiagos | Saugiklis, d45mm, I=292mm pagal IEC standartą | 50 A | vnt. | 78.55 |  | 0
Vilniaus r. sav. | Paberžės sen. | Medžiagos | Saugiklis, d45mm, I=292mm pagal IEC standartą | 50 A | vnt. | 78.55 |  | 0
Vilniaus r. sav. | Riešės sen. | Medžiagos | Saugiklis, d45mm, I=292mm pagal IEC standartą | 50 A | vnt. | 78.55 |  | 0
Vilniaus r. sav. | Sužionių sen. | Medžiagos | Saugiklis, d45mm, I=292mm pagal IEC standartą | 50 A | vnt. | 78.55 |  | 0
Vilniaus r. sav. | Maišiagalos sen. | Medžiagos | Saugiklis, d45mm, I=292mm pagal IEC standartą | 63 A | vnt. | 82.11 |  | 0
Vilniaus r. sav. | Nemenčinės miesto sen. | Medžiagos | Saugiklis, d45mm, I=292mm pagal IEC standartą | 63 A | vnt. | 82.11 |  | 0
Vilniaus r. sav. | Nemenčinės sen. | Medžiagos | Saugiklis, d45mm, I=292mm pagal IEC standartą | 63 A | vnt. | 82.11 |  | 0
Vilniaus r. sav. | Paberžės sen. | Medžiagos | Saugiklis, d45mm, I=292mm pagal IEC standartą | 63 A | vnt. | 82.11 |  | 0
Vilniaus r. sav. | Riešės sen. | Medžiagos | Saugiklis, d45mm, I=292mm pagal IEC standartą | 63 A | vnt. | 82.11 |  | 0
Vilniaus r. sav. | Sužionių sen. | Medžiagos | Saugiklis, d45mm, I=292mm pagal IEC standartą | 63 A | vnt. | 82.11 |  | 0
Vilniaus r. sav. | Maišiagalos sen. | Medžiagos | Saugiklis, d45mm, I=292mm pagal IEC standartą | 80 A | vnt. | 95.83 |  | 0
Vilniaus r. sav. | Nemenčinės miesto sen. | Medžiagos | Saugiklis, d45mm, I=292mm pagal IEC standartą | 80 A | vnt. | 95.83 |  | 0
Vilniaus r. sav. | Nemenčinės sen. | Medžiagos | Saugiklis, d45mm, I=292mm pagal IEC standartą | 80 A | vnt. | 95.83 |  | 0
Vilniaus r. sav. | Paberžės sen. | Medžiagos | Saugiklis, d45mm, I=292mm pagal IEC standartą | 80 A | vnt. | 95.83 |  | 0
Vilniaus r. sav. | Riešės sen. | Medžiagos | Saugiklis, d45mm, I=292mm pagal IEC standartą | 80 A | vnt. | 95.83 |  | 0
Vilniaus r. sav. | Sužionių sen. | Medžiagos | Saugiklis, d45mm, I=292mm pagal IEC standartą | 80 A | vnt. | 95.83 |  | 0
Vilniaus r. sav. | Maišiagalos sen. | Medžiagos | Saugiklis, d45mm, I=292mm pagal IEC standartą | 100 A | vnt. | 103.9 |  | 0
Vilniaus r. sav. | Nemenčinės miesto sen. | Medžiagos | Saugiklis, d45mm, I=292mm pagal IEC standartą | 100 A | vnt. | 103.9 |  | 0
Vilniaus r. sav. | Nemenčinės sen. | Medžiagos | Saugiklis, d45mm, I=292mm pagal IEC standartą | 100 A | vnt. | 103.9 |  | 0
Vilniaus r. sav. | Paberžės sen. | Medžiagos | Saugiklis, d45mm, I=292mm pagal IEC standartą | 100 A | vnt. | 103.9 |  | 0
Vilniaus r. sav. | Riešės sen. | Medžiagos | Saugiklis, d45mm, I=292mm pagal IEC standartą | 100 A | vnt. | 103.9 |  | 0
Vilniaus r. sav. | Sužionių sen. | Medžiagos | Saugiklis, d45mm, I=292mm pagal IEC standartą | 100 A | vnt. | 103.9 |  | 0
Vilniaus r. sav. | Medininkų sen. | Medžiagos | Saugiklis, d45mm, I=292mm pagal IEC standartą | 6 A arba 6,3 A | vnt. | 60 |  | 0
Vilniaus r. sav. | Nemėžio sen. | Medžiagos | Saugiklis, d45mm, I=292mm pagal IEC standartą | 6 A arba 6,3 A | vnt. | 60 |  | 0
Vilniaus r. sav. | Rukainių sen. | Medžiagos | Saugiklis, d45mm, I=292mm pagal IEC standartą | 6 A arba 6,3 A | vnt. | 60 |  | 0
Vilniaus r. sav. | Šatrininkų sen. | Medžiagos | Saugiklis, d45mm, I=292mm pagal IEC standartą | 6 A arba 6,3 A | vnt. | 60 |  | 0
Vilniaus r. sav. | Medininkų sen. | Medžiagos | Saugiklis, d45mm, I=292mm pagal IEC standartą | 10 A | vnt. | 60 |  | 0
Vilniaus r. sav. | Nemėžio sen. | Medžiagos | Saugiklis, d45mm, I=292mm pagal IEC standartą | 10 A | vnt. | 60 |  | 0
Vilniaus r. sav. | Rukainių sen. | Medžiagos | Saugiklis, d45mm, I=292mm pagal IEC standartą | 10 A | vnt. | 60 |  | 0
Vilniaus r. sav. | Šatrininkų sen. | Medžiagos | Saugiklis, d45mm, I=292mm pagal IEC standartą | 10 A | vnt. | 60 |  | 0
Vilniaus r. sav. | Medininkų sen. | Medžiagos | Saugiklis, d45mm, I=292mm pagal IEC standartą | 16 A | vnt. | 60 |  | 0
Vilniaus r. sav. | Nemėžio sen. | Medžiagos | Saugiklis, d45mm, I=292mm pagal IEC standartą | 16 A | vnt. | 60 |  | 0
Vilniaus r. sav. | Rukainių sen. | Medžiagos | Saugiklis, d45mm, I=292mm pagal IEC standartą | 16 A | vnt. | 60 |  | 0
Vilniaus r. sav. | Šatrininkų sen. | Medžiagos | Saugiklis, d45mm, I=292mm pagal IEC standartą | 16 A | vnt. | 60 |  | 0
Vilniaus r. sav. | Medininkų sen. | Medžiagos | Saugiklis, d45mm, I=292mm pagal IEC standartą | 20 A | vnt. | 60 |  | 0
Vilniaus r. sav. | Nemėžio sen. | Medžiagos | Saugiklis, d45mm, I=292mm pagal IEC standartą | 20 A | vnt. | 60 |  | 0
Vilniaus r. sav. | Rukainių sen. | Medžiagos | Saugiklis, d45mm, I=292mm pagal IEC standartą | 20 A | vnt. | 60 |  | 0
Vilniaus r. sav. | Šatrininkų sen. | Medžiagos | Saugiklis, d45mm, I=292mm pagal IEC standartą | 20 A | vnt. | 60 |  | 0
Vilniaus r. sav. | Medininkų sen. | Medžiagos | Saugiklis, d45mm, I=292mm pagal IEC standartą | 25 A | vnt. | 63 |  | 0
Vilniaus r. sav. | Nemėžio sen. | Medžiagos | Saugiklis, d45mm, I=292mm pagal IEC standartą | 25 A | vnt. | 63 |  | 0
Vilniaus r. sav. | Rukainių sen. | Medžiagos | Saugiklis, d45mm, I=292mm pagal IEC standartą | 25 A | vnt. | 63 |  | 0
Vilniaus r. sav. | Šatrininkų sen. | Medžiagos | Saugiklis, d45mm, I=292mm pagal IEC standartą | 25 A | vnt. | 63 |  | 0
Vilniaus r. sav. | Medininkų sen. | Medžiagos | Saugiklis, d45mm, I=292mm pagal IEC standartą | 31,5 A arba 32 A | vnt. | 64 |  | 0
Vilniaus r. sav. | Nemėžio sen. | Medžiagos | Saugiklis, d45mm, I=292mm pagal IEC standartą | 31,5 A arba 32 A | vnt. | 64 |  | 0
Vilniaus r. sav. | Rukainių sen. | Medžiagos | Saugiklis, d45mm, I=292mm pagal IEC standartą | 31,5 A arba 32 A | vnt. | 64 |  | 0
Vilniaus r. sav. | Šatrininkų sen. | Medžiagos | Saugiklis, d45mm, I=292mm pagal IEC standartą | 31,5 A arba 32 A | vnt. | 64 |  | 0
Vilniaus r. sav. | Medininkų sen. | Medžiagos | Saugiklis, d45mm, I=292mm pagal IEC standartą | 40 A | vnt. | 70 |  | 0
Vilniaus r. sav. | Nemėžio sen. | Medžiagos | Saugiklis, d45mm, I=292mm pagal IEC standartą | 40 A | vnt. | 70 |  | 0
Vilniaus r. sav. | Rukainių sen. | Medžiagos | Saugiklis, d45mm, I=292mm pagal IEC standartą | 40 A | vnt. | 70 |  | 0
Vilniaus r. sav. | Šatrininkų sen. | Medžiagos | Saugiklis, d45mm, I=292mm pagal IEC standartą | 40 A | vnt. | 70 |  | 0
Vilniaus r. sav. | Medininkų sen. | Medžiagos | Saugiklis, d45mm, I=292mm pagal IEC standartą | 50 A | vnt. | 78 |  | 0
Vilniaus r. sav. | Nemėžio sen. | Medžiagos | Saugiklis, d45mm, I=292mm pagal IEC standartą | 50 A | vnt. | 78 |  | 0
Vilniaus r. sav. | Rukainių sen. | Medžiagos | Saugiklis, d45mm, I=292mm pagal IEC standartą | 50 A | vnt. | 78 |  | 0
Vilniaus r. sav. | Šatrininkų sen. | Medžiagos | Saugiklis, d45mm, I=292mm pagal IEC standartą | 50 A | vnt. | 78 |  | 0
Vilniaus r. sav. | Medininkų sen. | Medžiagos | Saugiklis, d45mm, I=292mm pagal IEC standartą | 63 A | vnt. | 82 |  | 0
Vilniaus r. sav. | Nemėžio sen. | Medžiagos | Saugiklis, d45mm, I=292mm pagal IEC standartą | 63 A | vnt. | 82 |  | 0
Vilniaus r. sav. | Rukainių sen. | Medžiagos | Saugiklis, d45mm, I=292mm pagal IEC standartą | 63 A | vnt. | 82 |  | 0
Vilniaus r. sav. | Šatrininkų sen. | Medžiagos | Saugiklis, d45mm, I=292mm pagal IEC standartą | 63 A | vnt. | 82 |  | 0
Vilniaus r. sav. | Medininkų sen. | Medžiagos | Saugiklis, d45mm, I=292mm pagal IEC standartą | 80 A | vnt. | 95 |  | 0
Vilniaus r. sav. | Nemėžio sen. | Medžiagos | Saugiklis, d45mm, I=292mm pagal IEC standartą | 80 A | vnt. | 95 |  | 0
Vilniaus r. sav. | Rukainių sen. | Medžiagos | Saugiklis, d45mm, I=292mm pagal IEC standartą | 80 A | vnt. | 95 |  | 0
Vilniaus r. sav. | Šatrininkų sen. | Medžiagos | Saugiklis, d45mm, I=292mm pagal IEC standartą | 80 A | vnt. | 95 |  | 0
Vilniaus r. sav. | Medininkų sen. | Medžiagos | Saugiklis, d45mm, I=292mm pagal IEC standartą | 100 A | vnt. | 103 |  | 0
Vilniaus r. sav. | Nemėžio sen. | Medžiagos | Saugiklis, d45mm, I=292mm pagal IEC standartą | 100 A | vnt. | 103 |  | 0
Vilniaus r. sav. | Rukainių sen. | Medžiagos | Saugiklis, d45mm, I=292mm pagal IEC standartą | 100 A | vnt. | 103 |  | 0
Vilniaus r. sav. | Šatrininkų sen. | Medžiagos | Saugiklis, d45mm, I=292mm pagal IEC standartą | 100 A | vnt. | 103 |  | 0
Vilniaus r. sav. | Dūkštų sen. | Medžiagos | Saugiklis, d45mm, I=292mm pagal IEC standartą | 6 A arba 6,3 A | vnt. | 61.09 |  | 0
Vilniaus r. sav. | Sudervės sen. | Medžiagos | Saugiklis, d45mm, I=292mm pagal IEC standartą | 6 A arba 6,3 A | vnt. | 61.09 |  | 0
Vilniaus r. sav. | Zujūnų sen. | Medžiagos | Saugiklis, d45mm, I=292mm pagal IEC standartą | 6 A arba 6,3 A | vnt. | 61.09 |  | 0
Vilniaus r. sav. | Dūkštų sen. | Medžiagos | Saugiklis, d45mm, I=292mm pagal IEC standartą | 10 A | vnt. | 61.01 |  | 0
Vilniaus r. sav. | Sudervės sen. | Medžiagos | Saugiklis, d45mm, I=292mm pagal IEC standartą | 10 A | vnt. | 61.01 |  | 0
Vilniaus r. sav. | Zujūnų sen. | Medžiagos | Saugiklis, d45mm, I=292mm pagal IEC standartą | 10 A | vnt. | 61.01 |  | 0
Vilniaus r. sav. | Dūkštų sen. | Medžiagos | Saugiklis, d45mm, I=292mm pagal IEC standartą | 16 A | vnt. | 61.28 |  | 0
Vilniaus r. sav. | Sudervės sen. | Medžiagos | Saugiklis, d45mm, I=292mm pagal IEC standartą | 16 A | vnt. | 61.28 |  | 0
Vilniaus r. sav. | Zujūnų sen. | Medžiagos | Saugiklis, d45mm, I=292mm pagal IEC standartą | 16 A | vnt. | 61.28 |  | 0
Vilniaus r. sav. | Dūkštų sen. | Medžiagos | Saugiklis, d45mm, I=292mm pagal IEC standartą | 20 A | vnt. | 61.31 |  | 0
Vilniaus r. sav. | Sudervės sen. | Medžiagos | Saugiklis, d45mm, I=292mm pagal IEC standartą | 20 A | vnt. | 61.31 |  | 0
Vilniaus r. sav. | Zujūnų sen. | Medžiagos | Saugiklis, d45mm, I=292mm pagal IEC standartą | 20 A | vnt. | 61.31 |  | 0
Vilniaus r. sav. | Dūkštų sen. | Medžiagos | Saugiklis, d45mm, I=292mm pagal IEC standartą | 25 A | vnt. | 63.06 |  | 0
Vilniaus r. sav. | Sudervės sen. | Medžiagos | Saugiklis, d45mm, I=292mm pagal IEC standartą | 25 A | vnt. | 63.06 |  | 0
Vilniaus r. sav. | Zujūnų sen. | Medžiagos | Saugiklis, d45mm, I=292mm pagal IEC standartą | 25 A | vnt. | 63.06 |  | 0
Vilniaus r. sav. | Dūkštų sen. | Medžiagos | Saugiklis, d45mm, I=292mm pagal IEC standartą | 31,5 A arba 32 A | vnt. | 64.71 |  | 0
Vilniaus r. sav. | Sudervės sen. | Medžiagos | Saugiklis, d45mm, I=292mm pagal IEC standartą | 31,5 A arba 32 A | vnt. | 64.71 |  | 0
Vilniaus r. sav. | Zujūnų sen. | Medžiagos | Saugiklis, d45mm, I=292mm pagal IEC standartą | 31,5 A arba 32 A | vnt. | 64.71 |  | 0
Vilniaus r. sav. | Dūkštų sen. | Medžiagos | Saugiklis, d45mm, I=292mm pagal IEC standartą | 40 A | vnt. | 70.64 |  | 0
Vilniaus r. sav. | Sudervės sen. | Medžiagos | Saugiklis, d45mm, I=292mm pagal IEC standartą | 40 A | vnt. | 70.64 |  | 0
Vilniaus r. sav. | Zujūnų sen. | Medžiagos | Saugiklis, d45mm, I=292mm pagal IEC standartą | 40 A | vnt. | 70.64 |  | 0
Vilniaus r. sav. | Dūkštų sen. | Medžiagos | Saugiklis, d45mm, I=292mm pagal IEC standartą | 50 A | vnt. | 78.55 |  | 0
Vilniaus r. sav. | Sudervės sen. | Medžiagos | Saugiklis, d45mm, I=292mm pagal IEC standartą | 50 A | vnt. | 78.55 |  | 0
Vilniaus r. sav. | Zujūnų sen. | Medžiagos | Saugiklis, d45mm, I=292mm pagal IEC standartą | 50 A | vnt. | 78.55 |  | 0
Vilniaus r. sav. | Dūkštų sen. | Medžiagos | Saugiklis, d45mm, I=292mm pagal IEC standartą | 63 A | vnt. | 82.11 |  | 0
Vilniaus r. sav. | Sudervės sen. | Medžiagos | Saugiklis, d45mm, I=292mm pagal IEC standartą | 63 A | vnt. | 82.11 |  | 0
Vilniaus r. sav. | Zujūnų sen. | Medžiagos | Saugiklis, d45mm, I=292mm pagal IEC standartą | 63 A | vnt. | 82.11 |  | 0
Vilniaus r. sav. | Dūkštų sen. | Medžiagos | Saugiklis, d45mm, I=292mm pagal IEC standartą | 80 A | vnt. | 95.83 |  | 0
Vilniaus r. sav. | Sudervės sen. | Medžiagos | Saugiklis, d45mm, I=292mm pagal IEC standartą | 80 A | vnt. | 95.83 |  | 0
Vilniaus r. sav. | Zujūnų sen. | Medžiagos | Saugiklis, d45mm, I=292mm pagal IEC standartą | 80 A | vnt. | 95.83 |  | 0
Vilniaus r. sav. | Dūkštų sen. | Medžiagos | Saugiklis, d45mm, I=292mm pagal IEC standartą | 100 A | vnt. | 103.9 |  | 0
Vilniaus r. sav. | Sudervės sen. | Medžiagos | Saugiklis, d45mm, I=292mm pagal IEC standartą | 100 A | vnt. | 103.9 |  | 0
Vilniaus r. sav. | Zujūnų sen. | Medžiagos | Saugiklis, d45mm, I=292mm pagal IEC standartą | 100 A | vnt. | 103.9 |  | 0
Vilniaus r. sav. | Juodšilių sen. | Medžiagos | Saugiklis, d45mm, I=292mm pagal IEC standartą | 6 A arba 6,3 A | vnt. | 61.09 |  | 0
Vilniaus r. sav. | Marijampolio sen. | Medžiagos | Saugiklis, d45mm, I=292mm pagal IEC standartą | 6 A arba 6,3 A | vnt. | 61.09 |  | 0
Vilniaus r. sav. | Pagirių sen. | Medžiagos | Saugiklis, d45mm, I=292mm pagal IEC standartą | 6 A arba 6,3 A | vnt. | 61.09 |  | 0
Vilniaus r. sav. | Rudaminos sen. | Medžiagos | Saugiklis, d45mm, I=292mm pagal IEC standartą | 6 A arba 6,3 A | vnt. | 61.09 |  | 0
Vilniaus r. sav. | Juodšilių sen. | Medžiagos | Saugiklis, d45mm, I=292mm pagal IEC standartą | 10 A | vnt. | 61.01 |  | 0
Vilniaus r. sav. | Marijampolio sen. | Medžiagos | Saugiklis, d45mm, I=292mm pagal IEC standartą | 10 A | vnt. | 61.01 |  | 0
Vilniaus r. sav. | Pagirių sen. | Medžiagos | Saugiklis, d45mm, I=292mm pagal IEC standartą | 10 A | vnt. | 61.01 |  | 0
Vilniaus r. sav. | Rudaminos sen. | Medžiagos | Saugiklis, d45mm, I=292mm pagal IEC standartą | 10 A | vnt. | 61.01 |  | 0
Vilniaus r. sav. | Juodšilių sen. | Medžiagos | Saugiklis, d45mm, I=292mm pagal IEC standartą | 16 A | vnt. | 61.28 |  | 0
Vilniaus r. sav. | Marijampolio sen. | Medžiagos | Saugiklis, d45mm, I=292mm pagal IEC standartą | 16 A | vnt. | 61.28 |  | 0
Vilniaus r. sav. | Pagirių sen. | Medžiagos | Saugiklis, d45mm, I=292mm pagal IEC standartą | 16 A | vnt. | 61.28 |  | 0
Vilniaus r. sav. | Rudaminos sen. | Medžiagos | Saugiklis, d45mm, I=292mm pagal IEC standartą | 16 A | vnt. | 61.28 |  | 0
Vilniaus r. sav. | Juodšilių sen. | Medžiagos | Saugiklis, d45mm, I=292mm pagal IEC standartą | 20 A | vnt. | 61.31 |  | 0
Vilniaus r. sav. | Marijampolio sen. | Medžiagos | Saugiklis, d45mm, I=292mm pagal IEC standartą | 20 A | vnt. | 61.31 |  | 0
Vilniaus r. sav. | Pagirių sen. | Medžiagos | Saugiklis, d45mm, I=292mm pagal IEC standartą | 20 A | vnt. | 61.31 |  | 0
Vilniaus r. sav. | Rudaminos sen. | Medžiagos | Saugiklis, d45mm, I=292mm pagal IEC standartą | 20 A | vnt. | 61.31 |  | 0
Vilniaus r. sav. | Juodšilių sen. | Medžiagos | Saugiklis, d45mm, I=292mm pagal IEC standartą | 25 A | vnt. | 63.06 |  | 0
Vilniaus r. sav. | Marijampolio sen. | Medžiagos | Saugiklis, d45mm, I=292mm pagal IEC standartą | 25 A | vnt. | 63.06 |  | 0
Vilniaus r. sav. | Pagirių sen. | Medžiagos | Saugiklis, d45mm, I=292mm pagal IEC standartą | 25 A | vnt. | 63.06 |  | 0
Vilniaus r. sav. | Rudaminos sen. | Medžiagos | Saugiklis, d45mm, I=292mm pagal IEC standartą | 25 A | vnt. | 63.06 |  | 0
Vilniaus r. sav. | Juodšilių sen. | Medžiagos | Saugiklis, d45mm, I=292mm pagal IEC standartą | 31,5 A arba 32 A | vnt. | 64.71 |  | 0
Vilniaus r. sav. | Marijampolio sen. | Medžiagos | Saugiklis, d45mm, I=292mm pagal IEC standartą | 31,5 A arba 32 A | vnt. | 64.71 |  | 0
Vilniaus r. sav. | Pagirių sen. | Medžiagos | Saugiklis, d45mm, I=292mm pagal IEC standartą | 31,5 A arba 32 A | vnt. | 64.71 |  | 0
Vilniaus r. sav. | Rudaminos sen. | Medžiagos | Saugiklis, d45mm, I=292mm pagal IEC standartą | 31,5 A arba 32 A | vnt. | 64.71 |  | 0
Vilniaus r. sav. | Juodšilių sen. | Medžiagos | Saugiklis, d45mm, I=292mm pagal IEC standartą | 40 A | vnt. | 70.64 |  | 0
Vilniaus r. sav. | Marijampolio sen. | Medžiagos | Saugiklis, d45mm, I=292mm pagal IEC standartą | 40 A | vnt. | 70.64 |  | 0
Vilniaus r. sav. | Pagirių sen. | Medžiagos | Saugiklis, d45mm, I=292mm pagal IEC standartą | 40 A | vnt. | 70.64 |  | 0
Vilniaus r. sav. | Rudaminos sen. | Medžiagos | Saugiklis, d45mm, I=292mm pagal IEC standartą | 40 A | vnt. | 70.64 |  | 0
Vilniaus r. sav. | Juodšilių sen. | Medžiagos | Saugiklis, d45mm, I=292mm pagal IEC standartą | 50 A | vnt. | 78.55 |  | 0
Vilniaus r. sav. | Marijampolio sen. | Medžiagos | Saugiklis, d45mm, I=292mm pagal IEC standartą | 50 A | vnt. | 78.55 |  | 0
Vilniaus r. sav. | Pagirių sen. | Medžiagos | Saugiklis, d45mm, I=292mm pagal IEC standartą | 50 A | vnt. | 78.55 |  | 0
Vilniaus r. sav. | Rudaminos sen. | Medžiagos | Saugiklis, d45mm, I=292mm pagal IEC standartą | 50 A | vnt. | 78.55 |  | 0
Vilniaus r. sav. | Juodšilių sen. | Medžiagos | Saugiklis, d45mm, I=292mm pagal IEC standartą | 63 A | vnt. | 82.11 |  | 0
Vilniaus r. sav. | Marijampolio sen. | Medžiagos | Saugiklis, d45mm, I=292mm pagal IEC standartą | 63 A | vnt. | 82.11 |  | 0
Vilniaus r. sav. | Pagirių sen. | Medžiagos | Saugiklis, d45mm, I=292mm pagal IEC standartą | 63 A | vnt. | 82.11 |  | 0
Vilniaus r. sav. | Rudaminos sen. | Medžiagos | Saugiklis, d45mm, I=292mm pagal IEC standartą | 63 A | vnt. | 82.11 |  | 0
Vilniaus r. sav. | Juodšilių sen. | Medžiagos | Saugiklis, d45mm, I=292mm pagal IEC standartą | 80 A | vnt. | 95.83 |  | 0
Vilniaus r. sav. | Marijampolio sen. | Medžiagos | Saugiklis, d45mm, I=292mm pagal IEC standartą | 80 A | vnt. | 95.83 |  | 0
Vilniaus r. sav. | Pagirių sen. | Medžiagos | Saugiklis, d45mm, I=292mm pagal IEC standartą | 80 A | vnt. | 95.83 |  | 0
Vilniaus r. sav. | Rudaminos sen. | Medžiagos | Saugiklis, d45mm, I=292mm pagal IEC standartą | 80 A | vnt. | 95.83 |  | 0
Vilniaus r. sav. | Juodšilių sen. | Medžiagos | Saugiklis, d45mm, I=292mm pagal IEC standartą | 100 A | vnt. | 103.9 |  | 0
Vilniaus r. sav. | Marijampolio sen. | Medžiagos | Saugiklis, d45mm, I=292mm pagal IEC standartą | 100 A | vnt. | 103.9 |  | 0
Vilniaus r. sav. | Pagirių sen. | Medžiagos | Saugiklis, d45mm, I=292mm pagal IEC standartą | 100 A | vnt. | 103.9 |  | 0
Vilniaus r. sav. | Rudaminos sen. | Medžiagos | Saugiklis, d45mm, I=292mm pagal IEC standartą | 100 A | vnt. | 103.9 |  | 0
Vilniaus r. sav. | Avižienių sen. | Medžiagos | Saugiklis, d45mm, I=292mm pagal IEC standartą | 6 A arba 6,3 A | vnt. | 61.09 |  | 0
Vilniaus r. sav. | Avižienių sen. | Medžiagos | Saugiklis, d45mm, I=292mm pagal IEC standartą | 10 A | vnt. | 61.01 |  | 0
Vilniaus r. sav. | Avižienių sen. | Medžiagos | Saugiklis, d45mm, I=292mm pagal IEC standartą | 16 A | vnt. | 61.28 |  | 0
Vilniaus r. sav. | Avižienių sen. | Medžiagos | Saugiklis, d45mm, I=292mm pagal IEC standartą | 20 A | vnt. | 61.31 |  | 0
Vilniaus r. sav. | Avižienių sen. | Medžiagos | Saugiklis, d45mm, I=292mm pagal IEC standartą | 25 A | vnt. | 63.06 |  | 0
Vilniaus r. sav. | Avižienių sen. | Medžiagos | Saugiklis, d45mm, I=292mm pagal IEC standartą | 31,5 A arba 32 A | vnt. | 64.71 |  | 0
Vilniaus r. sav. | Avižienių sen. | Medžiagos | Saugiklis, d45mm, I=292mm pagal IEC standartą | 40 A | vnt. | 70.64 |  | 0
Vilniaus r. sav. | Avižienių sen. | Medžiagos | Saugiklis, d45mm, I=292mm pagal IEC standartą | 50 A | vnt. | 78.55 |  | 0
Vilniaus r. sav. | Avižienių sen. | Medžiagos | Saugiklis, d45mm, I=292mm pagal IEC standartą | 63 A | vnt. | 82.11 |  | 0
Vilniaus r. sav. | Avižienių sen. | Medžiagos | Saugiklis, d45mm, I=292mm pagal IEC standartą | 80 A | vnt. | 95.83 |  | 0
Vilniaus r. sav. | Avižienių sen. | Medžiagos | Saugiklis, d45mm, I=292mm pagal IEC standartą | 100 A | vnt. | 103.9 |  | 0
Vilniaus r. sav. | Bezdonių sen. | Medžiagos | Kirtikliai | RPC-1, 100 A | vnt. | 207.76 |  | 0
Vilniaus r. sav. | Buivydžių sen. | Medžiagos | Kirtikliai | RPC-1, 100 A | vnt. | 207.76 |  | 0
Vilniaus r. sav. | Kalvelių sen. | Medžiagos | Kirtikliai | RPC-1, 100 A | vnt. | 207.76 |  | 0
Vilniaus r. sav. | Lavoriškių sen. | Medžiagos | Kirtikliai | RPC-1, 100 A | vnt. | 207.76 |  | 0
Vilniaus r. sav. | Mickūnų sen. | Medžiagos | Kirtikliai | RPC-1, 100 A | vnt. | 207.76 |  | 0
Vilniaus r. sav. | Bezdonių sen. | Medžiagos | Kirtikliai | RPC-2, 250 A | vnt. | 274.97 |  | 0
Vilniaus r. sav. | Buivydžių sen. | Medžiagos | Kirtikliai | RPC-2, 250 A | vnt. | 274.97 |  | 0
Vilniaus r. sav. | Kalvelių sen. | Medžiagos | Kirtikliai | RPC-2, 250 A | vnt. | 274.97 |  | 0
Vilniaus r. sav. | Lavoriškių sen. | Medžiagos | Kirtikliai | RPC-2, 250 A | vnt. | 274.97 |  | 0
Vilniaus r. sav. | Mickūnų sen. | Medžiagos | Kirtikliai | RPC-2, 250 A | vnt. | 274.97 |  | 0
Vilniaus r. sav. | Bezdonių sen. | Medžiagos | Kirtikliai | RPC-4, 400 A | vnt. | 285.31 |  | 0
Vilniaus r. sav. | Buivydžių sen. | Medžiagos | Kirtikliai | RPC-4, 400 A | vnt. | 285.31 |  | 0
Vilniaus r. sav. | Kalvelių sen. | Medžiagos | Kirtikliai | RPC-4, 400 A | vnt. | 285.31 |  | 0
Vilniaus r. sav. | Lavoriškių sen. | Medžiagos | Kirtikliai | RPC-4, 400 A | vnt. | 285.31 |  | 0
Vilniaus r. sav. | Mickūnų sen. | Medžiagos | Kirtikliai | RPC-4, 400 A | vnt. | 285.31 |  | 0
Vilniaus r. sav. | Bezdonių sen. | Medžiagos | Kirtikliai | RPC-6, 630 A | vnt. | 398.78 |  | 0
Vilniaus r. sav. | Buivydžių sen. | Medžiagos | Kirtikliai | RPC-6, 630 A | vnt. | 398.78 |  | 0
Vilniaus r. sav. | Kalvelių sen. | Medžiagos | Kirtikliai | RPC-6, 630 A | vnt. | 398.78 |  | 0
Vilniaus r. sav. | Lavoriškių sen. | Medžiagos | Kirtikliai | RPC-6, 630 A | vnt. | 398.78 |  | 0
Vilniaus r. sav. | Mickūnų sen. | Medžiagos | Kirtikliai | RPC-6, 630 A | vnt. | 398.78 |  | 0
Vilniaus r. sav. | Bezdonių sen. | Medžiagos | Kirtikliai | RPB-1, 100 A | vnt. | 207.86 |  | 0
Vilniaus r. sav. | Buivydžių sen. | Medžiagos | Kirtikliai | RPB-1, 100 A | vnt. | 207.86 |  | 0
Vilniaus r. sav. | Kalvelių sen. | Medžiagos | Kirtikliai | RPB-1, 100 A | vnt. | 207.86 |  | 0
Vilniaus r. sav. | Lavoriškių sen. | Medžiagos | Kirtikliai | RPB-1, 100 A | vnt. | 207.86 |  | 0
Vilniaus r. sav. | Mickūnų sen. | Medžiagos | Kirtikliai | RPB-1, 100 A | vnt. | 207.86 |  | 0
Vilniaus r. sav. | Bezdonių sen. | Medžiagos | Kirtikliai | RPB-2, 250 A | vnt. | 274.97 |  | 0
Vilniaus r. sav. | Buivydžių sen. | Medžiagos | Kirtikliai | RPB-2, 250 A | vnt. | 274.97 |  | 0
Vilniaus r. sav. | Kalvelių sen. | Medžiagos | Kirtikliai | RPB-2, 250 A | vnt. | 274.97 |  | 0
Vilniaus r. sav. | Lavoriškių sen. | Medžiagos | Kirtikliai | RPB-2, 250 A | vnt. | 274.97 |  | 0
Vilniaus r. sav. | Mickūnų sen. | Medžiagos | Kirtikliai | RPB-2, 250 A | vnt. | 274.97 |  | 0
Vilniaus r. sav. | Bezdonių sen. | Medžiagos | Kirtikliai | RPB-4, 400 A | vnt. | 285.31 |  | 0
Vilniaus r. sav. | Buivydžių sen. | Medžiagos | Kirtikliai | RPB-4, 400 A | vnt. | 285.31 |  | 0
Vilniaus r. sav. | Kalvelių sen. | Medžiagos | Kirtikliai | RPB-4, 400 A | vnt. | 285.31 |  | 0
Vilniaus r. sav. | Lavoriškių sen. | Medžiagos | Kirtikliai | RPB-4, 400 A | vnt. | 285.31 |  | 0
Vilniaus r. sav. | Mickūnų sen. | Medžiagos | Kirtikliai | RPB-4, 400 A | vnt. | 285.31 |  | 0
Vilniaus r. sav. | Bezdonių sen. | Medžiagos | Kirtikliai | RPB-6, 630 A | vnt. | 398.78 |  | 0
Vilniaus r. sav. | Buivydžių sen. | Medžiagos | Kirtikliai | RPB-6, 630 A | vnt. | 398.78 |  | 0
Vilniaus r. sav. | Kalvelių sen. | Medžiagos | Kirtikliai | RPB-6, 630 A | vnt. | 398.78 |  | 0
Vilniaus r. sav. | Lavoriškių sen. | Medžiagos | Kirtikliai | RPB-6, 630 A | vnt. | 398.78 |  | 0
Vilniaus r. sav. | Mickūnų sen. | Medžiagos | Kirtikliai | RPB-6, 630 A | vnt. | 398.78 |  | 0
Vilniaus r. sav. | Bezdonių sen. | Medžiagos | Kirtikliai | VR-32-31, 100 A | vnt. | 139.13 |  | 0
Vilniaus r. sav. | Buivydžių sen. | Medžiagos | Kirtikliai | VR-32-31, 100 A | vnt. | 139.13 |  | 0
Vilniaus r. sav. | Kalvelių sen. | Medžiagos | Kirtikliai | VR-32-31, 100 A | vnt. | 139.13 |  | 0
Vilniaus r. sav. | Lavoriškių sen. | Medžiagos | Kirtikliai | VR-32-31, 100 A | vnt. | 139.13 |  | 0
Vilniaus r. sav. | Mickūnų sen. | Medžiagos | Kirtikliai | VR-32-31, 100 A | vnt. | 139.13 |  | 0
Vilniaus r. sav. | Bezdonių sen. | Medžiagos | Kirtikliai | VR-32-35, 250 A | vnt. | 199.14 |  | 0
Vilniaus r. sav. | Buivydžių sen. | Medžiagos | Kirtikliai | VR-32-35, 250 A | vnt. | 199.14 |  | 0
Vilniaus r. sav. | Kalvelių sen. | Medžiagos | Kirtikliai | VR-32-35, 250 A | vnt. | 199.14 |  | 0
Vilniaus r. sav. | Lavoriškių sen. | Medžiagos | Kirtikliai | VR-32-35, 250 A | vnt. | 199.14 |  | 0
Vilniaus r. sav. | Mickūnų sen. | Medžiagos | Kirtikliai | VR-32-35, 250 A | vnt. | 199.14 |  | 0
Vilniaus r. sav. | Bezdonių sen. | Medžiagos | Kirtikliai | VR-32-37, 400 A | vnt. | 250.45 |  | 0
Vilniaus r. sav. | Buivydžių sen. | Medžiagos | Kirtikliai | VR-32-37, 400 A | vnt. | 250.45 |  | 0
Vilniaus r. sav. | Kalvelių sen. | Medžiagos | Kirtikliai | VR-32-37, 400 A | vnt. | 250.45 |  | 0
Vilniaus r. sav. | Lavoriškių sen. | Medžiagos | Kirtikliai | VR-32-37, 400 A | vnt. | 250.45 |  | 0
Vilniaus r. sav. | Mickūnų sen. | Medžiagos | Kirtikliai | VR-32-37, 400 A | vnt. | 250.45 |  | 0
Vilniaus r. sav. | Bezdonių sen. | Medžiagos | Kirtikliai | VR-32-39, 630 A | vnt. | 493.68 |  | 0
Vilniaus r. sav. | Buivydžių sen. | Medžiagos | Kirtikliai | VR-32-39, 630 A | vnt. | 493.68 |  | 0
Vilniaus r. sav. | Kalvelių sen. | Medžiagos | Kirtikliai | VR-32-39, 630 A | vnt. | 493.68 |  | 0
Vilniaus r. sav. | Lavoriškių sen. | Medžiagos | Kirtikliai | VR-32-39, 630 A | vnt. | 493.68 |  | 0
Vilniaus r. sav. | Mickūnų sen. | Medžiagos | Kirtikliai | VR-32-39, 630 A | vnt. | 493.68 |  | 0
Vilniaus r. sav. | Bezdonių sen. | Medžiagos | Kirtikliai | RP-5, 1000 A | vnt. | 980.11 |  | 0
Vilniaus r. sav. | Buivydžių sen. | Medžiagos | Kirtikliai | RP-5, 1000 A | vnt. | 980.11 |  | 0
Vilniaus r. sav. | Kalvelių sen. | Medžiagos | Kirtikliai | RP-5, 1000 A | vnt. | 980.11 |  | 0
Vilniaus r. sav. | Lavoriškių sen. | Medžiagos | Kirtikliai | RP-5, 1000 A | vnt. | 980.11 |  | 0
Vilniaus r. sav. | Mickūnų sen. | Medžiagos | Kirtikliai | RP-5, 1000 A | vnt. | 980.11 |  | 0
Vilniaus r. sav. | Maišiagalos sen. | Medžiagos | Kirtikliai | RPC-1, 100 A | vnt. | 207.86 |  | 0
Vilniaus r. sav. | Nemenčinės miesto sen. | Medžiagos | Kirtikliai | RPC-1, 100 A | vnt. | 207.86 |  | 0
Vilniaus r. sav. | Nemenčinės sen. | Medžiagos | Kirtikliai | RPC-1, 100 A | vnt. | 207.86 |  | 0
Vilniaus r. sav. | Paberžės sen. | Medžiagos | Kirtikliai | RPC-1, 100 A | vnt. | 207.86 |  | 0
Vilniaus r. sav. | Riešės sen. | Medžiagos | Kirtikliai | RPC-1, 100 A | vnt. | 207.86 |  | 0
Vilniaus r. sav. | Sužionių sen. | Medžiagos | Kirtikliai | RPC-1, 100 A | vnt. | 207.86 |  | 0
Vilniaus r. sav. | Maišiagalos sen. | Medžiagos | Kirtikliai | RPC-2, 250 A | vnt. | 274.97 |  | 0
Vilniaus r. sav. | Nemenčinės miesto sen. | Medžiagos | Kirtikliai | RPC-2, 250 A | vnt. | 274.97 |  | 0
Vilniaus r. sav. | Nemenčinės sen. | Medžiagos | Kirtikliai | RPC-2, 250 A | vnt. | 274.97 |  | 0
Vilniaus r. sav. | Paberžės sen. | Medžiagos | Kirtikliai | RPC-2, 250 A | vnt. | 274.97 |  | 0
Vilniaus r. sav. | Riešės sen. | Medžiagos | Kirtikliai | RPC-2, 250 A | vnt. | 274.97 |  | 0
Vilniaus r. sav. | Sužionių sen. | Medžiagos | Kirtikliai | RPC-2, 250 A | vnt. | 274.97 |  | 0
Vilniaus r. sav. | Maišiagalos sen. | Medžiagos | Kirtikliai | RPC-4, 400 A | vnt. | 285.31 |  | 0
Vilniaus r. sav. | Nemenčinės miesto sen. | Medžiagos | Kirtikliai | RPC-4, 400 A | vnt. | 285.31 |  | 0
Vilniaus r. sav. | Nemenčinės sen. | Medžiagos | Kirtikliai | RPC-4, 400 A | vnt. | 285.31 |  | 0
Vilniaus r. sav. | Paberžės sen. | Medžiagos | Kirtikliai | RPC-4, 400 A | vnt. | 285.31 |  | 0
Vilniaus r. sav. | Riešės sen. | Medžiagos | Kirtikliai | RPC-4, 400 A | vnt. | 285.31 |  | 0
Vilniaus r. sav. | Sužionių sen. | Medžiagos | Kirtikliai | RPC-4, 400 A | vnt. | 285.31 |  | 0
Vilniaus r. sav. | Maišiagalos sen. | Medžiagos | Kirtikliai | RPC-6, 630 A | vnt. | 398.78 |  | 0
Vilniaus r. sav. | Nemenčinės miesto sen. | Medžiagos | Kirtikliai | RPC-6, 630 A | vnt. | 398.78 |  | 0
Vilniaus r. sav. | Nemenčinės sen. | Medžiagos | Kirtikliai | RPC-6, 630 A | vnt. | 398.78 |  | 0
Vilniaus r. sav. | Paberžės sen. | Medžiagos | Kirtikliai | RPC-6, 630 A | vnt. | 398.78 |  | 0
Vilniaus r. sav. | Riešės sen. | Medžiagos | Kirtikliai | RPC-6, 630 A | vnt. | 398.78 |  | 0
Vilniaus r. sav. | Sužionių sen. | Medžiagos | Kirtikliai | RPC-6, 630 A | vnt. | 398.78 |  | 0
Vilniaus r. sav. | Maišiagalos sen. | Medžiagos | Kirtikliai | RPB-1, 100 A | vnt. | 207.86 |  | 0
Vilniaus r. sav. | Nemenčinės miesto sen. | Medžiagos | Kirtikliai | RPB-1, 100 A | vnt. | 207.86 |  | 0
Vilniaus r. sav. | Nemenčinės sen. | Medžiagos | Kirtikliai | RPB-1, 100 A | vnt. | 207.86 |  | 0
Vilniaus r. sav. | Paberžės sen. | Medžiagos | Kirtikliai | RPB-1, 100 A | vnt. | 207.86 |  | 0
Vilniaus r. sav. | Riešės sen. | Medžiagos | Kirtikliai | RPB-1, 100 A | vnt. | 207.86 |  | 0
Vilniaus r. sav. | Sužionių sen. | Medžiagos | Kirtikliai | RPB-1, 100 A | vnt. | 207.86 |  | 0
Vilniaus r. sav. | Maišiagalos sen. | Medžiagos | Kirtikliai | RPB-2, 250 A | vnt. | 274.97 |  | 0
Vilniaus r. sav. | Nemenčinės miesto sen. | Medžiagos | Kirtikliai | RPB-2, 250 A | vnt. | 274.97 |  | 0
Vilniaus r. sav. | Nemenčinės sen. | Medžiagos | Kirtikliai | RPB-2, 250 A | vnt. | 274.97 |  | 0
Vilniaus r. sav. | Paberžės sen. | Medžiagos | Kirtikliai | RPB-2, 250 A | vnt. | 274.97 |  | 0
Vilniaus r. sav. | Riešės sen. | Medžiagos | Kirtikliai | RPB-2, 250 A | vnt. | 274.97 |  | 0
Vilniaus r. sav. | Sužionių sen. | Medžiagos | Kirtikliai | RPB-2, 250 A | vnt. | 274.97 |  | 0
Vilniaus r. sav. | Maišiagalos sen. | Medžiagos | Kirtikliai | RPB-4, 400 A | vnt. | 285.31 |  | 0
Vilniaus r. sav. | Nemenčinės miesto sen. | Medžiagos | Kirtikliai | RPB-4, 400 A | vnt. | 285.31 |  | 0
Vilniaus r. sav. | Nemenčinės sen. | Medžiagos | Kirtikliai | RPB-4, 400 A | vnt. | 285.31 |  | 0
Vilniaus r. sav. | Paberžės sen. | Medžiagos | Kirtikliai | RPB-4, 400 A | vnt. | 285.31 |  | 0
Vilniaus r. sav. | Riešės sen. | Medžiagos | Kirtikliai | RPB-4, 400 A | vnt. | 285.31 |  | 0
Vilniaus r. sav. | Sužionių sen. | Medžiagos | Kirtikliai | RPB-4, 400 A | vnt. | 285.31 |  | 0
Vilniaus r. sav. | Maišiagalos sen. | Medžiagos | Kirtikliai | RPB-6, 630 A | vnt. | 398.78 |  | 0
Vilniaus r. sav. | Nemenčinės miesto sen. | Medžiagos | Kirtikliai | RPB-6, 630 A | vnt. | 398.78 |  | 0
Vilniaus r. sav. | Nemenčinės sen. | Medžiagos | Kirtikliai | RPB-6, 630 A | vnt. | 398.78 |  | 0
Vilniaus r. sav. | Paberžės sen. | Medžiagos | Kirtikliai | RPB-6, 630 A | vnt. | 398.78 |  | 0
Vilniaus r. sav. | Riešės sen. | Medžiagos | Kirtikliai | RPB-6, 630 A | vnt. | 398.78 |  | 0
Vilniaus r. sav. | Sužionių sen. | Medžiagos | Kirtikliai | RPB-6, 630 A | vnt. | 398.78 |  | 0
Vilniaus r. sav. | Maišiagalos sen. | Medžiagos | Kirtikliai | VR-32-31, 100 A | vnt. | 139.13 |  | 0
Vilniaus r. sav. | Nemenčinės miesto sen. | Medžiagos | Kirtikliai | VR-32-31, 100 A | vnt. | 139.13 |  | 0
Vilniaus r. sav. | Nemenčinės sen. | Medžiagos | Kirtikliai | VR-32-31, 100 A | vnt. | 139.13 |  | 0
Vilniaus r. sav. | Paberžės sen. | Medžiagos | Kirtikliai | VR-32-31, 100 A | vnt. | 139.13 |  | 0
Vilniaus r. sav. | Riešės sen. | Medžiagos | Kirtikliai | VR-32-31, 100 A | vnt. | 139.13 |  | 0
Vilniaus r. sav. | Sužionių sen. | Medžiagos | Kirtikliai | VR-32-31, 100 A | vnt. | 139.13 |  | 0
Vilniaus r. sav. | Maišiagalos sen. | Medžiagos | Kirtikliai | VR-32-35, 250 A | vnt. | 199.14 |  | 0
Vilniaus r. sav. | Nemenčinės miesto sen. | Medžiagos | Kirtikliai | VR-32-35, 250 A | vnt. | 199.14 |  | 0
Vilniaus r. sav. | Nemenčinės sen. | Medžiagos | Kirtikliai | VR-32-35, 250 A | vnt. | 199.14 |  | 0
Vilniaus r. sav. | Paberžės sen. | Medžiagos | Kirtikliai | VR-32-35, 250 A | vnt. | 199.14 |  | 0
Vilniaus r. sav. | Riešės sen. | Medžiagos | Kirtikliai | VR-32-35, 250 A | vnt. | 199.14 |  | 0
Vilniaus r. sav. | Sužionių sen. | Medžiagos | Kirtikliai | VR-32-35, 250 A | vnt. | 199.14 |  | 0
Vilniaus r. sav. | Maišiagalos sen. | Medžiagos | Kirtikliai | VR-32-37, 400 A | vnt. | 250.45 |  | 0
Vilniaus r. sav. | Nemenčinės miesto sen. | Medžiagos | Kirtikliai | VR-32-37, 400 A | vnt. | 250.45 |  | 0
Vilniaus r. sav. | Nemenčinės sen. | Medžiagos | Kirtikliai | VR-32-37, 400 A | vnt. | 250.45 |  | 0
Vilniaus r. sav. | Paberžės sen. | Medžiagos | Kirtikliai | VR-32-37, 400 A | vnt. | 250.45 |  | 0
Vilniaus r. sav. | Riešės sen. | Medžiagos | Kirtikliai | VR-32-37, 400 A | vnt. | 250.45 |  | 0
Vilniaus r. sav. | Sužionių sen. | Medžiagos | Kirtikliai | VR-32-37, 400 A | vnt. | 250.45 |  | 0
Vilniaus r. sav. | Maišiagalos sen. | Medžiagos | Kirtikliai | VR-32-39, 630 A | vnt. | 493.68 |  | 0
Vilniaus r. sav. | Nemenčinės miesto sen. | Medžiagos | Kirtikliai | VR-32-39, 630 A | vnt. | 493.68 |  | 0
Vilniaus r. sav. | Nemenčinės sen. | Medžiagos | Kirtikliai | VR-32-39, 630 A | vnt. | 493.68 |  | 0
Vilniaus r. sav. | Paberžės sen. | Medžiagos | Kirtikliai | VR-32-39, 630 A | vnt. | 493.68 |  | 0
Vilniaus r. sav. | Riešės sen. | Medžiagos | Kirtikliai | VR-32-39, 630 A | vnt. | 493.68 |  | 0
Vilniaus r. sav. | Sužionių sen. | Medžiagos | Kirtikliai | VR-32-39, 630 A | vnt. | 493.68 |  | 0
Vilniaus r. sav. | Maišiagalos sen. | Medžiagos | Kirtikliai | RP-5, 1000 A | vnt. | 980.11 |  | 0
Vilniaus r. sav. | Nemenčinės miesto sen. | Medžiagos | Kirtikliai | RP-5, 1000 A | vnt. | 980.11 |  | 0
Vilniaus r. sav. | Nemenčinės sen. | Medžiagos | Kirtikliai | RP-5, 1000 A | vnt. | 980.11 |  | 0
Vilniaus r. sav. | Paberžės sen. | Medžiagos | Kirtikliai | RP-5, 1000 A | vnt. | 980.11 |  | 0
Vilniaus r. sav. | Riešės sen. | Medžiagos | Kirtikliai | RP-5, 1000 A | vnt. | 980.11 |  | 0
Vilniaus r. sav. | Sužionių sen. | Medžiagos | Kirtikliai | RP-5, 1000 A | vnt. | 980.11 |  | 0
Vilniaus r. sav. | Medininkų sen. | Medžiagos | Kirtikliai | RPC-1, 100 A | vnt. | 200 |  | 0
Vilniaus r. sav. | Nemėžio sen. | Medžiagos | Kirtikliai | RPC-1, 100 A | vnt. | 200 |  | 0
Vilniaus r. sav. | Rukainių sen. | Medžiagos | Kirtikliai | RPC-1, 100 A | vnt. | 200 |  | 0
Vilniaus r. sav. | Šatrininkų sen. | Medžiagos | Kirtikliai | RPC-1, 100 A | vnt. | 200 |  | 0
Vilniaus r. sav. | Medininkų sen. | Medžiagos | Kirtikliai | RPC-2, 250 A | vnt. | 250 |  | 0
Vilniaus r. sav. | Nemėžio sen. | Medžiagos | Kirtikliai | RPC-2, 250 A | vnt. | 250 |  | 0
Vilniaus r. sav. | Rukainių sen. | Medžiagos | Kirtikliai | RPC-2, 250 A | vnt. | 250 |  | 0
Vilniaus r. sav. | Šatrininkų sen. | Medžiagos | Kirtikliai | RPC-2, 250 A | vnt. | 250 |  | 0
Vilniaus r. sav. | Medininkų sen. | Medžiagos | Kirtikliai | RPC-4, 400 A | vnt. | 280 |  | 0
Vilniaus r. sav. | Nemėžio sen. | Medžiagos | Kirtikliai | RPC-4, 400 A | vnt. | 280 |  | 0
Vilniaus r. sav. | Rukainių sen. | Medžiagos | Kirtikliai | RPC-4, 400 A | vnt. | 280 |  | 0
Vilniaus r. sav. | Šatrininkų sen. | Medžiagos | Kirtikliai | RPC-4, 400 A | vnt. | 280 |  | 0
Vilniaus r. sav. | Medininkų sen. | Medžiagos | Kirtikliai | RPC-6, 630 A | vnt. | 390 |  | 0
Vilniaus r. sav. | Nemėžio sen. | Medžiagos | Kirtikliai | RPC-6, 630 A | vnt. | 390 |  | 0
Vilniaus r. sav. | Rukainių sen. | Medžiagos | Kirtikliai | RPC-6, 630 A | vnt. | 390 |  | 0
Vilniaus r. sav. | Šatrininkų sen. | Medžiagos | Kirtikliai | RPC-6, 630 A | vnt. | 390 |  | 0
Vilniaus r. sav. | Medininkų sen. | Medžiagos | Kirtikliai | RPB-1, 100 A | vnt. | 200 |  | 0
Vilniaus r. sav. | Nemėžio sen. | Medžiagos | Kirtikliai | RPB-1, 100 A | vnt. | 200 |  | 0
Vilniaus r. sav. | Rukainių sen. | Medžiagos | Kirtikliai | RPB-1, 100 A | vnt. | 200 |  | 0
Vilniaus r. sav. | Šatrininkų sen. | Medžiagos | Kirtikliai | RPB-1, 100 A | vnt. | 200 |  | 0
Vilniaus r. sav. | Medininkų sen. | Medžiagos | Kirtikliai | RPB-2, 250 A | vnt. | 270 |  | 0
Vilniaus r. sav. | Nemėžio sen. | Medžiagos | Kirtikliai | RPB-2, 250 A | vnt. | 270 |  | 0
Vilniaus r. sav. | Rukainių sen. | Medžiagos | Kirtikliai | RPB-2, 250 A | vnt. | 270 |  | 0
Vilniaus r. sav. | Šatrininkų sen. | Medžiagos | Kirtikliai | RPB-2, 250 A | vnt. | 270 |  | 0
Vilniaus r. sav. | Medininkų sen. | Medžiagos | Kirtikliai | RPB-4, 400 A | vnt. | 280 |  | 0
Vilniaus r. sav. | Nemėžio sen. | Medžiagos | Kirtikliai | RPB-4, 400 A | vnt. | 280 |  | 0
Vilniaus r. sav. | Rukainių sen. | Medžiagos | Kirtikliai | RPB-4, 400 A | vnt. | 280 |  | 0
Vilniaus r. sav. | Šatrininkų sen. | Medžiagos | Kirtikliai | RPB-4, 400 A | vnt. | 280 |  | 0
Vilniaus r. sav. | Medininkų sen. | Medžiagos | Kirtikliai | RPB-6, 630 A | vnt. | 390 |  | 0
Vilniaus r. sav. | Nemėžio sen. | Medžiagos | Kirtikliai | RPB-6, 630 A | vnt. | 390 |  | 0
Vilniaus r. sav. | Rukainių sen. | Medžiagos | Kirtikliai | RPB-6, 630 A | vnt. | 390 |  | 0
Vilniaus r. sav. | Šatrininkų sen. | Medžiagos | Kirtikliai | RPB-6, 630 A | vnt. | 390 |  | 0
Vilniaus r. sav. | Medininkų sen. | Medžiagos | Kirtikliai | VR-32-31, 100 A | vnt. | 139 |  | 0
Vilniaus r. sav. | Nemėžio sen. | Medžiagos | Kirtikliai | VR-32-31, 100 A | vnt. | 139 |  | 0
Vilniaus r. sav. | Rukainių sen. | Medžiagos | Kirtikliai | VR-32-31, 100 A | vnt. | 139 |  | 0
Vilniaus r. sav. | Šatrininkų sen. | Medžiagos | Kirtikliai | VR-32-31, 100 A | vnt. | 139 |  | 0
Vilniaus r. sav. | Medininkų sen. | Medžiagos | Kirtikliai | VR-32-35, 250 A | vnt. | 199 |  | 0
Vilniaus r. sav. | Nemėžio sen. | Medžiagos | Kirtikliai | VR-32-35, 250 A | vnt. | 199 |  | 0
Vilniaus r. sav. | Rukainių sen. | Medžiagos | Kirtikliai | VR-32-35, 250 A | vnt. | 199 |  | 0
Vilniaus r. sav. | Šatrininkų sen. | Medžiagos | Kirtikliai | VR-32-35, 250 A | vnt. | 199 |  | 0
Vilniaus r. sav. | Medininkų sen. | Medžiagos | Kirtikliai | VR-32-37, 400 A | vnt. | 250 |  | 0
Vilniaus r. sav. | Nemėžio sen. | Medžiagos | Kirtikliai | VR-32-37, 400 A | vnt. | 250 |  | 0
Vilniaus r. sav. | Rukainių sen. | Medžiagos | Kirtikliai | VR-32-37, 400 A | vnt. | 250 |  | 0
Vilniaus r. sav. | Šatrininkų sen. | Medžiagos | Kirtikliai | VR-32-37, 400 A | vnt. | 250 |  | 0
Vilniaus r. sav. | Medininkų sen. | Medžiagos | Kirtikliai | VR-32-39, 630 A | vnt. | 490 |  | 0
Vilniaus r. sav. | Nemėžio sen. | Medžiagos | Kirtikliai | VR-32-39, 630 A | vnt. | 490 |  | 0
Vilniaus r. sav. | Rukainių sen. | Medžiagos | Kirtikliai | VR-32-39, 630 A | vnt. | 490 |  | 0
Vilniaus r. sav. | Šatrininkų sen. | Medžiagos | Kirtikliai | VR-32-39, 630 A | vnt. | 490 |  | 0
Vilniaus r. sav. | Medininkų sen. | Medžiagos | Kirtikliai | RP-5, 1000 A | vnt. | 900 |  | 0
Vilniaus r. sav. | Nemėžio sen. | Medžiagos | Kirtikliai | RP-5, 1000 A | vnt. | 900 |  | 0
Vilniaus r. sav. | Rukainių sen. | Medžiagos | Kirtikliai | RP-5, 1000 A | vnt. | 900 |  | 0
Vilniaus r. sav. | Šatrininkų sen. | Medžiagos | Kirtikliai | RP-5, 1000 A | vnt. | 900 |  | 0
Vilniaus r. sav. | Dūkštų sen. | Medžiagos | Kirtikliai | RPC-1, 100 A | vnt. | 207.86 |  | 0
Vilniaus r. sav. | Sudervės sen. | Medžiagos | Kirtikliai | RPC-1, 100 A | vnt. | 207.86 |  | 0
Vilniaus r. sav. | Zujūnų sen. | Medžiagos | Kirtikliai | RPC-1, 100 A | vnt. | 207.86 |  | 0
Vilniaus r. sav. | Dūkštų sen. | Medžiagos | Kirtikliai | RPC-2, 250 A | vnt. | 274.97 |  | 0
Vilniaus r. sav. | Sudervės sen. | Medžiagos | Kirtikliai | RPC-2, 250 A | vnt. | 274.97 |  | 0
Vilniaus r. sav. | Zujūnų sen. | Medžiagos | Kirtikliai | RPC-2, 250 A | vnt. | 274.97 |  | 0
Vilniaus r. sav. | Dūkštų sen. | Medžiagos | Kirtikliai | RPC-4, 400 A | vnt. | 285.31 |  | 0
Vilniaus r. sav. | Sudervės sen. | Medžiagos | Kirtikliai | RPC-4, 400 A | vnt. | 285.31 |  | 0
Vilniaus r. sav. | Zujūnų sen. | Medžiagos | Kirtikliai | RPC-4, 400 A | vnt. | 285.31 |  | 0
Vilniaus r. sav. | Dūkštų sen. | Medžiagos | Kirtikliai | RPC-6, 630 A | vnt. | 398.78 |  | 0
Vilniaus r. sav. | Sudervės sen. | Medžiagos | Kirtikliai | RPC-6, 630 A | vnt. | 398.78 |  | 0
Vilniaus r. sav. | Zujūnų sen. | Medžiagos | Kirtikliai | RPC-6, 630 A | vnt. | 398.78 |  | 0
Vilniaus r. sav. | Dūkštų sen. | Medžiagos | Kirtikliai | RPB-1, 100 A | vnt. | 207.86 |  | 0
Vilniaus r. sav. | Sudervės sen. | Medžiagos | Kirtikliai | RPB-1, 100 A | vnt. | 207.86 |  | 0
Vilniaus r. sav. | Zujūnų sen. | Medžiagos | Kirtikliai | RPB-1, 100 A | vnt. | 207.86 |  | 0
Vilniaus r. sav. | Dūkštų sen. | Medžiagos | Kirtikliai | RPB-2, 250 A | vnt. | 274.97 |  | 0
Vilniaus r. sav. | Sudervės sen. | Medžiagos | Kirtikliai | RPB-2, 250 A | vnt. | 274.97 |  | 0
Vilniaus r. sav. | Zujūnų sen. | Medžiagos | Kirtikliai | RPB-2, 250 A | vnt. | 274.97 |  | 0
Vilniaus r. sav. | Dūkštų sen. | Medžiagos | Kirtikliai | RPB-4, 400 A | vnt. | 285.31 |  | 0
Vilniaus r. sav. | Sudervės sen. | Medžiagos | Kirtikliai | RPB-4, 400 A | vnt. | 285.31 |  | 0
Vilniaus r. sav. | Zujūnų sen. | Medžiagos | Kirtikliai | RPB-4, 400 A | vnt. | 285.31 |  | 0
Vilniaus r. sav. | Dūkštų sen. | Medžiagos | Kirtikliai | RPB-6, 630 A | vnt. | 398.78 |  | 0
Vilniaus r. sav. | Sudervės sen. | Medžiagos | Kirtikliai | RPB-6, 630 A | vnt. | 398.78 |  | 0
Vilniaus r. sav. | Zujūnų sen. | Medžiagos | Kirtikliai | RPB-6, 630 A | vnt. | 398.78 |  | 0
Vilniaus r. sav. | Dūkštų sen. | Medžiagos | Kirtikliai | VR-32-31, 100 A | vnt. | 139.13 |  | 0
Vilniaus r. sav. | Sudervės sen. | Medžiagos | Kirtikliai | VR-32-31, 100 A | vnt. | 139.13 |  | 0
Vilniaus r. sav. | Zujūnų sen. | Medžiagos | Kirtikliai | VR-32-31, 100 A | vnt. | 139.13 |  | 0
Vilniaus r. sav. | Dūkštų sen. | Medžiagos | Kirtikliai | VR-32-35, 250 A | vnt. | 199.14 |  | 0
Vilniaus r. sav. | Sudervės sen. | Medžiagos | Kirtikliai | VR-32-35, 250 A | vnt. | 199.14 |  | 0
Vilniaus r. sav. | Zujūnų sen. | Medžiagos | Kirtikliai | VR-32-35, 250 A | vnt. | 199.14 |  | 0
Vilniaus r. sav. | Dūkštų sen. | Medžiagos | Kirtikliai | VR-32-37, 400 A | vnt. | 250.45 |  | 0
Vilniaus r. sav. | Sudervės sen. | Medžiagos | Kirtikliai | VR-32-37, 400 A | vnt. | 250.45 |  | 0
Vilniaus r. sav. | Zujūnų sen. | Medžiagos | Kirtikliai | VR-32-37, 400 A | vnt. | 250.45 |  | 0
Vilniaus r. sav. | Dūkštų sen. | Medžiagos | Kirtikliai | VR-32-39, 630 A | vnt. | 493.68 |  | 0
Vilniaus r. sav. | Sudervės sen. | Medžiagos | Kirtikliai | VR-32-39, 630 A | vnt. | 493.68 |  | 0
Vilniaus r. sav. | Zujūnų sen. | Medžiagos | Kirtikliai | VR-32-39, 630 A | vnt. | 493.68 |  | 0
Vilniaus r. sav. | Dūkštų sen. | Medžiagos | Kirtikliai | RP-5, 1000 A | vnt. | 980.11 |  | 0
Vilniaus r. sav. | Sudervės sen. | Medžiagos | Kirtikliai | RP-5, 1000 A | vnt. | 980.11 |  | 0
Vilniaus r. sav. | Zujūnų sen. | Medžiagos | Kirtikliai | RP-5, 1000 A | vnt. | 980.11 |  | 0
Vilniaus r. sav. | Juodšilių sen. | Medžiagos | Kirtikliai | RPC-1, 100 A | vnt. | 207.86 |  | 0
Vilniaus r. sav. | Marijampolio sen. | Medžiagos | Kirtikliai | RPC-1, 100 A | vnt. | 207.86 |  | 0
Vilniaus r. sav. | Pagirių sen. | Medžiagos | Kirtikliai | RPC-1, 100 A | vnt. | 207.86 |  | 0
Vilniaus r. sav. | Rudaminos sen. | Medžiagos | Kirtikliai | RPC-1, 100 A | vnt. | 207.86 |  | 0
Vilniaus r. sav. | Juodšilių sen. | Medžiagos | Kirtikliai | RPC-2, 250 A | vnt. | 274.97 |  | 0
Vilniaus r. sav. | Marijampolio sen. | Medžiagos | Kirtikliai | RPC-2, 250 A | vnt. | 274.97 |  | 0
Vilniaus r. sav. | Pagirių sen. | Medžiagos | Kirtikliai | RPC-2, 250 A | vnt. | 274.97 |  | 0
Vilniaus r. sav. | Rudaminos sen. | Medžiagos | Kirtikliai | RPC-2, 250 A | vnt. | 274.97 |  | 0
Vilniaus r. sav. | Juodšilių sen. | Medžiagos | Kirtikliai | RPC-4, 400 A | vnt. | 285.31 |  | 0
Vilniaus r. sav. | Marijampolio sen. | Medžiagos | Kirtikliai | RPC-4, 400 A | vnt. | 285.31 |  | 0
Vilniaus r. sav. | Pagirių sen. | Medžiagos | Kirtikliai | RPC-4, 400 A | vnt. | 285.31 |  | 0
Vilniaus r. sav. | Rudaminos sen. | Medžiagos | Kirtikliai | RPC-4, 400 A | vnt. | 285.31 |  | 0
Vilniaus r. sav. | Juodšilių sen. | Medžiagos | Kirtikliai | RPC-6, 630 A | vnt. | 398.78 |  | 0
Vilniaus r. sav. | Marijampolio sen. | Medžiagos | Kirtikliai | RPC-6, 630 A | vnt. | 398.78 |  | 0
Vilniaus r. sav. | Pagirių sen. | Medžiagos | Kirtikliai | RPC-6, 630 A | vnt. | 398.78 |  | 0
Vilniaus r. sav. | Rudaminos sen. | Medžiagos | Kirtikliai | RPC-6, 630 A | vnt. | 398.78 |  | 0
Vilniaus r. sav. | Juodšilių sen. | Medžiagos | Kirtikliai | RPB-1, 100 A | vnt. | 207.86 |  | 0
Vilniaus r. sav. | Marijampolio sen. | Medžiagos | Kirtikliai | RPB-1, 100 A | vnt. | 207.86 |  | 0
Vilniaus r. sav. | Pagirių sen. | Medžiagos | Kirtikliai | RPB-1, 100 A | vnt. | 207.86 |  | 0
Vilniaus r. sav. | Rudaminos sen. | Medžiagos | Kirtikliai | RPB-1, 100 A | vnt. | 207.86 |  | 0
Vilniaus r. sav. | Juodšilių sen. | Medžiagos | Kirtikliai | RPB-2, 250 A | vnt. | 274.97 |  | 0
Vilniaus r. sav. | Marijampolio sen. | Medžiagos | Kirtikliai | RPB-2, 250 A | vnt. | 274.97 |  | 0
Vilniaus r. sav. | Pagirių sen. | Medžiagos | Kirtikliai | RPB-2, 250 A | vnt. | 274.97 |  | 0
Vilniaus r. sav. | Rudaminos sen. | Medžiagos | Kirtikliai | RPB-2, 250 A | vnt. | 274.97 |  | 0
Vilniaus r. sav. | Juodšilių sen. | Medžiagos | Kirtikliai | RPB-4, 400 A | vnt. | 285.31 |  | 0
Vilniaus r. sav. | Marijampolio sen. | Medžiagos | Kirtikliai | RPB-4, 400 A | vnt. | 285.31 |  | 0
Vilniaus r. sav. | Pagirių sen. | Medžiagos | Kirtikliai | RPB-4, 400 A | vnt. | 285.31 |  | 0
Vilniaus r. sav. | Rudaminos sen. | Medžiagos | Kirtikliai | RPB-4, 400 A | vnt. | 285.31 |  | 0
Vilniaus r. sav. | Juodšilių sen. | Medžiagos | Kirtikliai | RPB-6, 630 A | vnt. | 398.78 |  | 0
Vilniaus r. sav. | Marijampolio sen. | Medžiagos | Kirtikliai | RPB-6, 630 A | vnt. | 398.78 |  | 0
Vilniaus r. sav. | Pagirių sen. | Medžiagos | Kirtikliai | RPB-6, 630 A | vnt. | 398.78 |  | 0
Vilniaus r. sav. | Rudaminos sen. | Medžiagos | Kirtikliai | RPB-6, 630 A | vnt. | 398.78 |  | 0
Vilniaus r. sav. | Juodšilių sen. | Medžiagos | Kirtikliai | VR-32-31, 100 A | vnt. | 139.13 |  | 0
Vilniaus r. sav. | Marijampolio sen. | Medžiagos | Kirtikliai | VR-32-31, 100 A | vnt. | 139.13 |  | 0
Vilniaus r. sav. | Pagirių sen. | Medžiagos | Kirtikliai | VR-32-31, 100 A | vnt. | 139.13 |  | 0
Vilniaus r. sav. | Rudaminos sen. | Medžiagos | Kirtikliai | VR-32-31, 100 A | vnt. | 139.13 |  | 0
Vilniaus r. sav. | Juodšilių sen. | Medžiagos | Kirtikliai | VR-32-35, 250 A | vnt. | 199.14 |  | 0
Vilniaus r. sav. | Marijampolio sen. | Medžiagos | Kirtikliai | VR-32-35, 250 A | vnt. | 199.14 |  | 0
Vilniaus r. sav. | Pagirių sen. | Medžiagos | Kirtikliai | VR-32-35, 250 A | vnt. | 199.14 |  | 0
Vilniaus r. sav. | Rudaminos sen. | Medžiagos | Kirtikliai | VR-32-35, 250 A | vnt. | 199.14 |  | 0
Vilniaus r. sav. | Juodšilių sen. | Medžiagos | Kirtikliai | VR-32-37, 400 A | vnt. | 250.45 |  | 0
Vilniaus r. sav. | Marijampolio sen. | Medžiagos | Kirtikliai | VR-32-37, 400 A | vnt. | 250.45 |  | 0
Vilniaus r. sav. | Pagirių sen. | Medžiagos | Kirtikliai | VR-32-37, 400 A | vnt. | 250.45 |  | 0
Vilniaus r. sav. | Rudaminos sen. | Medžiagos | Kirtikliai | VR-32-37, 400 A | vnt. | 250.45 |  | 0
Vilniaus r. sav. | Juodšilių sen. | Medžiagos | Kirtikliai | VR-32-39, 630 A | vnt. | 493.68 |  | 0
Vilniaus r. sav. | Marijampolio sen. | Medžiagos | Kirtikliai | VR-32-39, 630 A | vnt. | 493.68 |  | 0
Vilniaus r. sav. | Pagirių sen. | Medžiagos | Kirtikliai | VR-32-39, 630 A | vnt. | 493.68 |  | 0
Vilniaus r. sav. | Rudaminos sen. | Medžiagos | Kirtikliai | VR-32-39, 630 A | vnt. | 493.68 |  | 0
Vilniaus r. sav. | Juodšilių sen. | Medžiagos | Kirtikliai | RP-5, 1000 A | vnt. | 980.11 |  | 0
Vilniaus r. sav. | Marijampolio sen. | Medžiagos | Kirtikliai | RP-5, 1000 A | vnt. | 980.11 |  | 0
Vilniaus r. sav. | Pagirių sen. | Medžiagos | Kirtikliai | RP-5, 1000 A | vnt. | 980.11 |  | 0
Vilniaus r. sav. | Rudaminos sen. | Medžiagos | Kirtikliai | RP-5, 1000 A | vnt. | 980.11 |  | 0
Vilniaus r. sav. | Avižienių sen. | Medžiagos | Kirtikliai | RPC-1, 100 A | vnt. | 207.86 |  | 0
Vilniaus r. sav. | Avižienių sen. | Medžiagos | Kirtikliai | RPC-2, 250 A | vnt. | 274.97 |  | 0
Vilniaus r. sav. | Avižienių sen. | Medžiagos | Kirtikliai | RPC-4, 400 A | vnt. | 285.31 |  | 0
Vilniaus r. sav. | Avižienių sen. | Medžiagos | Kirtikliai | RPC-6, 630 A | vnt. | 398.78 |  | 0
Vilniaus r. sav. | Avižienių sen. | Medžiagos | Kirtikliai | RPB-1, 100 A | vnt. | 207.86 |  | 0
Vilniaus r. sav. | Avižienių sen. | Medžiagos | Kirtikliai | RPB-2, 250 A | vnt. | 274.97 |  | 0
Vilniaus r. sav. | Avižienių sen. | Medžiagos | Kirtikliai | RPB-4, 400 A | vnt. | 285.31 |  | 0
Vilniaus r. sav. | Avižienių sen. | Medžiagos | Kirtikliai | RPB-6, 630 A | vnt. | 398.78 |  | 0
Vilniaus r. sav. | Avižienių sen. | Medžiagos | Kirtikliai | VR-32-31, 100 A | vnt. | 139.13 |  | 0
Vilniaus r. sav. | Avižienių sen. | Medžiagos | Kirtikliai | VR-32-35, 250 A | vnt. | 199.14 |  | 0
Vilniaus r. sav. | Avižienių sen. | Medžiagos | Kirtikliai | VR-32-37, 400 A | vnt. | 250.45 |  | 0
Vilniaus r. sav. | Avižienių sen. | Medžiagos | Kirtikliai | VR-32-39, 630 A | vnt. | 493.68 |  | 0
Vilniaus r. sav. | Avižienių sen. | Medžiagos | Kirtikliai | RP-5, 1000 A | vnt. | 980.11 |  | 0
Vilniaus r. sav. | Bezdonių sen. | Medžiagos | 0,4 kV vienpolis automatinis jungiklis | Atj. char. C, 20A-1P, 10kA | vnt. | 6.21 |  | 0
Vilniaus r. sav. | Buivydžių sen. | Medžiagos | 0,4 kV vienpolis automatinis jungiklis | Atj. char. C, 20A-1P, 10kA | vnt. | 6.21 |  | 0
Vilniaus r. sav. | Kalvelių sen. | Medžiagos | 0,4 kV vienpolis automatinis jungiklis | Atj. char. C, 20A-1P, 10kA | vnt. | 6.21 |  | 0
Vilniaus r. sav. | Lavoriškių sen. | Medžiagos | 0,4 kV vienpolis automatinis jungiklis | Atj. char. C, 20A-1P, 10kA | vnt. | 6.21 |  | 0
Vilniaus r. sav. | Mickūnų sen. | Medžiagos | 0,4 kV vienpolis automatinis jungiklis | Atj. char. C, 20A-1P, 10kA | vnt. | 6.21 |  | 0
Vilniaus r. sav. | Bezdonių sen. | Medžiagos | 0,4 kV vienpolis automatinis jungiklis | Atj. char. C, 25A-1P, 10kA | vnt. | 6.33 |  | 0
Vilniaus r. sav. | Buivydžių sen. | Medžiagos | 0,4 kV vienpolis automatinis jungiklis | Atj. char. C, 25A-1P, 10kA | vnt. | 6.33 |  | 0
Vilniaus r. sav. | Kalvelių sen. | Medžiagos | 0,4 kV vienpolis automatinis jungiklis | Atj. char. C, 25A-1P, 10kA | vnt. | 6.33 |  | 0
Vilniaus r. sav. | Lavoriškių sen. | Medžiagos | 0,4 kV vienpolis automatinis jungiklis | Atj. char. C, 25A-1P, 10kA | vnt. | 6.33 |  | 0
Vilniaus r. sav. | Mickūnų sen. | Medžiagos | 0,4 kV vienpolis automatinis jungiklis | Atj. char. C, 25A-1P, 10kA | vnt. | 6.33 |  | 0
Vilniaus r. sav. | Bezdonių sen. | Medžiagos | 0,4 kV vienpolis automatinis jungiklis | Atj. char. C, 32A-1P, 10kA | vnt. | 6.78 |  | 0
Vilniaus r. sav. | Buivydžių sen. | Medžiagos | 0,4 kV vienpolis automatinis jungiklis | Atj. char. C, 32A-1P, 10kA | vnt. | 6.78 |  | 0
Vilniaus r. sav. | Kalvelių sen. | Medžiagos | 0,4 kV vienpolis automatinis jungiklis | Atj. char. C, 32A-1P, 10kA | vnt. | 6.78 |  | 0
Vilniaus r. sav. | Lavoriškių sen. | Medžiagos | 0,4 kV vienpolis automatinis jungiklis | Atj. char. C, 32A-1P, 10kA | vnt. | 6.78 |  | 0
Vilniaus r. sav. | Mickūnų sen. | Medžiagos | 0,4 kV vienpolis automatinis jungiklis | Atj. char. C, 32A-1P, 10kA | vnt. | 6.78 |  | 0
Vilniaus r. sav. | Bezdonių sen. | Medžiagos | 0,4 kV vienpolis automatinis jungiklis | Atj. char. C, 40A-1P, 10 kA | vnt. | 7.63 |  | 0
Vilniaus r. sav. | Buivydžių sen. | Medžiagos | 0,4 kV vienpolis automatinis jungiklis | Atj. char. C, 40A-1P, 10 kA | vnt. | 7.63 |  | 0
Vilniaus r. sav. | Kalvelių sen. | Medžiagos | 0,4 kV vienpolis automatinis jungiklis | Atj. char. C, 40A-1P, 10 kA | vnt. | 7.63 |  | 0
Vilniaus r. sav. | Lavoriškių sen. | Medžiagos | 0,4 kV vienpolis automatinis jungiklis | Atj. char. C, 40A-1P, 10 kA | vnt. | 7.63 |  | 0
Vilniaus r. sav. | Mickūnų sen. | Medžiagos | 0,4 kV vienpolis automatinis jungiklis | Atj. char. C, 40A-1P, 10 kA | vnt. | 7.63 |  | 0
Vilniaus r. sav. | Bezdonių sen. | Medžiagos | 0,4 kV vienpolis automatinis jungiklis | Atj. char. C, 50A-1P, 10 kA | vnt. | 11.07 |  | 0
Vilniaus r. sav. | Buivydžių sen. | Medžiagos | 0,4 kV vienpolis automatinis jungiklis | Atj. char. C, 50A-1P, 10 kA | vnt. | 11.07 |  | 0
Vilniaus r. sav. | Kalvelių sen. | Medžiagos | 0,4 kV vienpolis automatinis jungiklis | Atj. char. C, 50A-1P, 10 kA | vnt. | 11.07 |  | 0
Vilniaus r. sav. | Lavoriškių sen. | Medžiagos | 0,4 kV vienpolis automatinis jungiklis | Atj. char. C, 50A-1P, 10 kA | vnt. | 11.07 |  | 0
Vilniaus r. sav. | Mickūnų sen. | Medžiagos | 0,4 kV vienpolis automatinis jungiklis | Atj. char. C, 50A-1P, 10 kA | vnt. | 11.07 |  | 0
Vilniaus r. sav. | Bezdonių sen. | Medžiagos | 0,4 kV vienpolis automatinis jungiklis | Atj. char. C, 63A-1P, 10kA | vnt. | 11.04 |  | 0
Vilniaus r. sav. | Buivydžių sen. | Medžiagos | 0,4 kV vienpolis automatinis jungiklis | Atj. char. C, 63A-1P, 10kA | vnt. | 11.04 |  | 0
Vilniaus r. sav. | Kalvelių sen. | Medžiagos | 0,4 kV vienpolis automatinis jungiklis | Atj. char. C, 63A-1P, 10kA | vnt. | 11.04 |  | 0
Vilniaus r. sav. | Lavoriškių sen. | Medžiagos | 0,4 kV vienpolis automatinis jungiklis | Atj. char. C, 63A-1P, 10kA | vnt. | 11.04 |  | 0
Vilniaus r. sav. | Mickūnų sen. | Medžiagos | 0,4 kV vienpolis automatinis jungiklis | Atj. char. C, 63A-1P, 10kA | vnt. | 11.04 |  | 0
Vilniaus r. sav. | Bezdonių sen. | Medžiagos | 0,4 kV vienpolis automatinis jungiklis | Atj. char. D, 6.0A-1P, 10kA | vnt. | 8.26 |  | 0
Vilniaus r. sav. | Buivydžių sen. | Medžiagos | 0,4 kV vienpolis automatinis jungiklis | Atj. char. D, 6.0A-1P, 10kA | vnt. | 8.26 |  | 0
Vilniaus r. sav. | Kalvelių sen. | Medžiagos | 0,4 kV vienpolis automatinis jungiklis | Atj. char. D, 6.0A-1P, 10kA | vnt. | 8.26 |  | 0
Vilniaus r. sav. | Lavoriškių sen. | Medžiagos | 0,4 kV vienpolis automatinis jungiklis | Atj. char. D, 6.0A-1P, 10kA | vnt. | 8.26 |  | 0
Vilniaus r. sav. | Mickūnų sen. | Medžiagos | 0,4 kV vienpolis automatinis jungiklis | Atj. char. D, 6.0A-1P, 10kA | vnt. | 8.26 |  | 0
Vilniaus r. sav. | Bezdonių sen. | Medžiagos | 0,4 kV vienpolis automatinis jungiklis | Atj. char. D, 10A-1P, 10kA | vnt. | 6.71 |  | 0
Vilniaus r. sav. | Buivydžių sen. | Medžiagos | 0,4 kV vienpolis automatinis jungiklis | Atj. char. D, 10A-1P, 10kA | vnt. | 6.71 |  | 0
Vilniaus r. sav. | Kalvelių sen. | Medžiagos | 0,4 kV vienpolis automatinis jungiklis | Atj. char. D, 10A-1P, 10kA | vnt. | 6.71 |  | 0
Vilniaus r. sav. | Lavoriškių sen. | Medžiagos | 0,4 kV vienpolis automatinis jungiklis | Atj. char. D, 10A-1P, 10kA | vnt. | 6.71 |  | 0
Vilniaus r. sav. | Mickūnų sen. | Medžiagos | 0,4 kV vienpolis automatinis jungiklis | Atj. char. D, 10A-1P, 10kA | vnt. | 6.71 |  | 0
Vilniaus r. sav. | Bezdonių sen. | Medžiagos | 0,4 kV vienpolis automatinis jungiklis | Atj. char. D, 13A-1P, 10kA | vnt. | 6.71 |  | 0
Vilniaus r. sav. | Buivydžių sen. | Medžiagos | 0,4 kV vienpolis automatinis jungiklis | Atj. char. D, 13A-1P, 10kA | vnt. | 6.71 |  | 0
Vilniaus r. sav. | Kalvelių sen. | Medžiagos | 0,4 kV vienpolis automatinis jungiklis | Atj. char. D, 13A-1P, 10kA | vnt. | 6.71 |  | 0
Vilniaus r. sav. | Lavoriškių sen. | Medžiagos | 0,4 kV vienpolis automatinis jungiklis | Atj. char. D, 13A-1P, 10kA | vnt. | 6.71 |  | 0
Vilniaus r. sav. | Mickūnų sen. | Medžiagos | 0,4 kV vienpolis automatinis jungiklis | Atj. char. D, 13A-1P, 10kA | vnt. | 6.71 |  | 0
Vilniaus r. sav. | Bezdonių sen. | Medžiagos | 0,4 kV vienpolis automatinis jungiklis | Atj. char. D, 16A-1P, 10kA | vnt. | 6.71 |  | 0
Vilniaus r. sav. | Buivydžių sen. | Medžiagos | 0,4 kV vienpolis automatinis jungiklis | Atj. char. D, 16A-1P, 10kA | vnt. | 6.71 |  | 0
Vilniaus r. sav. | Kalvelių sen. | Medžiagos | 0,4 kV vienpolis automatinis jungiklis | Atj. char. D, 16A-1P, 10kA | vnt. | 6.71 |  | 0
Vilniaus r. sav. | Lavoriškių sen. | Medžiagos | 0,4 kV vienpolis automatinis jungiklis | Atj. char. D, 16A-1P, 10kA | vnt. | 6.71 |  | 0
Vilniaus r. sav. | Mickūnų sen. | Medžiagos | 0,4 kV vienpolis automatinis jungiklis | Atj. char. D, 16A-1P, 10kA | vnt. | 6.71 |  | 0
Vilniaus r. sav. | Bezdonių sen. | Medžiagos | 0,4 kV vienpolis automatinis jungiklis | Atj. char. D, 20A-1P, 10kA | vnt. | 7.54 |  | 0
Vilniaus r. sav. | Buivydžių sen. | Medžiagos | 0,4 kV vienpolis automatinis jungiklis | Atj. char. D, 20A-1P, 10kA | vnt. | 7.54 |  | 0
Vilniaus r. sav. | Kalvelių sen. | Medžiagos | 0,4 kV vienpolis automatinis jungiklis | Atj. char. D, 20A-1P, 10kA | vnt. | 7.54 |  | 0
Vilniaus r. sav. | Lavoriškių sen. | Medžiagos | 0,4 kV vienpolis automatinis jungiklis | Atj. char. D, 20A-1P, 10kA | vnt. | 7.54 |  | 0
Vilniaus r. sav. | Mickūnų sen. | Medžiagos | 0,4 kV vienpolis automatinis jungiklis | Atj. char. D, 20A-1P, 10kA | vnt. | 7.54 |  | 0
Vilniaus r. sav. | Bezdonių sen. | Medžiagos | 0,4 kV vienpolis automatinis jungiklis | Atj. char. D, 25A-1P, 10kA | vnt. | 8.31 |  | 0
Vilniaus r. sav. | Buivydžių sen. | Medžiagos | 0,4 kV vienpolis automatinis jungiklis | Atj. char. D, 25A-1P, 10kA | vnt. | 8.31 |  | 0
Vilniaus r. sav. | Kalvelių sen. | Medžiagos | 0,4 kV vienpolis automatinis jungiklis | Atj. char. D, 25A-1P, 10kA | vnt. | 8.31 |  | 0
Vilniaus r. sav. | Lavoriškių sen. | Medžiagos | 0,4 kV vienpolis automatinis jungiklis | Atj. char. D, 25A-1P, 10kA | vnt. | 8.31 |  | 0
Vilniaus r. sav. | Mickūnų sen. | Medžiagos | 0,4 kV vienpolis automatinis jungiklis | Atj. char. D, 25A-1P, 10kA | vnt. | 8.31 |  | 0
Vilniaus r. sav. | Bezdonių sen. | Medžiagos | 0,4 kV vienpolis automatinis jungiklis | Atj. char. D, 32A-1P, 10kA | vnt. | 8.72 |  | 0
Vilniaus r. sav. | Buivydžių sen. | Medžiagos | 0,4 kV vienpolis automatinis jungiklis | Atj. char. D, 32A-1P, 10kA | vnt. | 8.72 |  | 0
Vilniaus r. sav. | Kalvelių sen. | Medžiagos | 0,4 kV vienpolis automatinis jungiklis | Atj. char. D, 32A-1P, 10kA | vnt. | 8.72 |  | 0
Vilniaus r. sav. | Lavoriškių sen. | Medžiagos | 0,4 kV vienpolis automatinis jungiklis | Atj. char. D, 32A-1P, 10kA | vnt. | 8.72 |  | 0
Vilniaus r. sav. | Mickūnų sen. | Medžiagos | 0,4 kV vienpolis automatinis jungiklis | Atj. char. D, 32A-1P, 10kA | vnt. | 8.72 |  | 0
Vilniaus r. sav. | Bezdonių sen. | Medžiagos | 0,4 kV vienpolis automatinis jungiklis | Atj. char. D, 40A-1P, 10kA | vnt. | 10.89 |  | 0
Vilniaus r. sav. | Buivydžių sen. | Medžiagos | 0,4 kV vienpolis automatinis jungiklis | Atj. char. D, 40A-1P, 10kA | vnt. | 10.89 |  | 0
Vilniaus r. sav. | Kalvelių sen. | Medžiagos | 0,4 kV vienpolis automatinis jungiklis | Atj. char. D, 40A-1P, 10kA | vnt. | 10.89 |  | 0
Vilniaus r. sav. | Lavoriškių sen. | Medžiagos | 0,4 kV vienpolis automatinis jungiklis | Atj. char. D, 40A-1P, 10kA | vnt. | 10.89 |  | 0
Vilniaus r. sav. | Mickūnų sen. | Medžiagos | 0,4 kV vienpolis automatinis jungiklis | Atj. char. D, 40A-1P, 10kA | vnt. | 10.89 |  | 0
Vilniaus r. sav. | Bezdonių sen. | Medžiagos | 0,4 kV vienpolis automatinis jungiklis | Atj. char. D, 50A-1P, 10kA | vnt. | 13.75 |  | 0
Vilniaus r. sav. | Buivydžių sen. | Medžiagos | 0,4 kV vienpolis automatinis jungiklis | Atj. char. D, 50A-1P, 10kA | vnt. | 13.75 |  | 0
Vilniaus r. sav. | Kalvelių sen. | Medžiagos | 0,4 kV vienpolis automatinis jungiklis | Atj. char. D, 50A-1P, 10kA | vnt. | 13.75 |  | 0
Vilniaus r. sav. | Lavoriškių sen. | Medžiagos | 0,4 kV vienpolis automatinis jungiklis | Atj. char. D, 50A-1P, 10kA | vnt. | 13.75 |  | 0
Vilniaus r. sav. | Mickūnų sen. | Medžiagos | 0,4 kV vienpolis automatinis jungiklis | Atj. char. D, 50A-1P, 10kA | vnt. | 13.75 |  | 0
Vilniaus r. sav. | Bezdonių sen. | Medžiagos | 0,4 kV vienpolis automatinis jungiklis | Atj. char. D, 63A-1P, 10kA | vnt. | 15.18 |  | 0
Vilniaus r. sav. | Buivydžių sen. | Medžiagos | 0,4 kV vienpolis automatinis jungiklis | Atj. char. D, 63A-1P, 10kA | vnt. | 15.18 |  | 0
Vilniaus r. sav. | Kalvelių sen. | Medžiagos | 0,4 kV vienpolis automatinis jungiklis | Atj. char. D, 63A-1P, 10kA | vnt. | 15.18 |  | 0
Vilniaus r. sav. | Lavoriškių sen. | Medžiagos | 0,4 kV vienpolis automatinis jungiklis | Atj. char. D, 63A-1P, 10kA | vnt. | 15.18 |  | 0
Vilniaus r. sav. | Mickūnų sen. | Medžiagos | 0,4 kV vienpolis automatinis jungiklis | Atj. char. D, 63A-1P, 10kA | vnt. | 15.18 |  | 0
Vilniaus r. sav. | Maišiagalos sen. | Medžiagos | 0,4 kV vienpolis automatinis jungiklis | Atj. char. C, 20A-1P, 10kA | vnt. | 6.21 |  | 0
Vilniaus r. sav. | Nemenčinės miesto sen. | Medžiagos | 0,4 kV vienpolis automatinis jungiklis | Atj. char. C, 20A-1P, 10kA | vnt. | 6.21 |  | 0
Vilniaus r. sav. | Nemenčinės sen. | Medžiagos | 0,4 kV vienpolis automatinis jungiklis | Atj. char. C, 20A-1P, 10kA | vnt. | 6.21 |  | 0
Vilniaus r. sav. | Paberžės sen. | Medžiagos | 0,4 kV vienpolis automatinis jungiklis | Atj. char. C, 20A-1P, 10kA | vnt. | 6.21 |  | 0
Vilniaus r. sav. | Riešės sen. | Medžiagos | 0,4 kV vienpolis automatinis jungiklis | Atj. char. C, 20A-1P, 10kA | vnt. | 6.21 |  | 0
Vilniaus r. sav. | Sužionių sen. | Medžiagos | 0,4 kV vienpolis automatinis jungiklis | Atj. char. C, 20A-1P, 10kA | vnt. | 6.21 |  | 0
Vilniaus r. sav. | Maišiagalos sen. | Medžiagos | 0,4 kV vienpolis automatinis jungiklis | Atj. char. C, 25A-1P, 10kA | vnt. | 6.33 |  | 0
Vilniaus r. sav. | Nemenčinės miesto sen. | Medžiagos | 0,4 kV vienpolis automatinis jungiklis | Atj. char. C, 25A-1P, 10kA | vnt. | 6.33 |  | 0
Vilniaus r. sav. | Nemenčinės sen. | Medžiagos | 0,4 kV vienpolis automatinis jungiklis | Atj. char. C, 25A-1P, 10kA | vnt. | 6.33 |  | 0
Vilniaus r. sav. | Paberžės sen. | Medžiagos | 0,4 kV vienpolis automatinis jungiklis | Atj. char. C, 25A-1P, 10kA | vnt. | 6.33 |  | 0
Vilniaus r. sav. | Riešės sen. | Medžiagos | 0,4 kV vienpolis automatinis jungiklis | Atj. char. C, 25A-1P, 10kA | vnt. | 6.33 |  | 0
Vilniaus r. sav. | Sužionių sen. | Medžiagos | 0,4 kV vienpolis automatinis jungiklis | Atj. char. C, 25A-1P, 10kA | vnt. | 6.33 |  | 0
Vilniaus r. sav. | Maišiagalos sen. | Medžiagos | 0,4 kV vienpolis automatinis jungiklis | Atj. char. C, 32A-1P, 10kA | vnt. | 6.78 |  | 0
Vilniaus r. sav. | Nemenčinės miesto sen. | Medžiagos | 0,4 kV vienpolis automatinis jungiklis | Atj. char. C, 32A-1P, 10kA | vnt. | 6.78 |  | 0
Vilniaus r. sav. | Nemenčinės sen. | Medžiagos | 0,4 kV vienpolis automatinis jungiklis | Atj. char. C, 32A-1P, 10kA | vnt. | 6.78 |  | 0
Vilniaus r. sav. | Paberžės sen. | Medžiagos | 0,4 kV vienpolis automatinis jungiklis | Atj. char. C, 32A-1P, 10kA | vnt. | 6.78 |  | 0
Vilniaus r. sav. | Riešės sen. | Medžiagos | 0,4 kV vienpolis automatinis jungiklis | Atj. char. C, 32A-1P, 10kA | vnt. | 6.78 |  | 0
Vilniaus r. sav. | Sužionių sen. | Medžiagos | 0,4 kV vienpolis automatinis jungiklis | Atj. char. C, 32A-1P, 10kA | vnt. | 6.78 |  | 0
Vilniaus r. sav. | Maišiagalos sen. | Medžiagos | 0,4 kV vienpolis automatinis jungiklis | Atj. char. C, 40A-1P, 10 kA | vnt. | 7.63 |  | 0
Vilniaus r. sav. | Nemenčinės miesto sen. | Medžiagos | 0,4 kV vienpolis automatinis jungiklis | Atj. char. C, 40A-1P, 10 kA | vnt. | 7.63 |  | 0
Vilniaus r. sav. | Nemenčinės sen. | Medžiagos | 0,4 kV vienpolis automatinis jungiklis | Atj. char. C, 40A-1P, 10 kA | vnt. | 7.63 |  | 0
Vilniaus r. sav. | Paberžės sen. | Medžiagos | 0,4 kV vienpolis automatinis jungiklis | Atj. char. C, 40A-1P, 10 kA | vnt. | 7.63 |  | 0
Vilniaus r. sav. | Riešės sen. | Medžiagos | 0,4 kV vienpolis automatinis jungiklis | Atj. char. C, 40A-1P, 10 kA | vnt. | 7.63 |  | 0
Vilniaus r. sav. | Sužionių sen. | Medžiagos | 0,4 kV vienpolis automatinis jungiklis | Atj. char. C, 40A-1P, 10 kA | vnt. | 7.63 |  | 0
Vilniaus r. sav. | Maišiagalos sen. | Medžiagos | 0,4 kV vienpolis automatinis jungiklis | Atj. char. C, 50A-1P, 10 kA | vnt. | 11.07 |  | 0
Vilniaus r. sav. | Nemenčinės miesto sen. | Medžiagos | 0,4 kV vienpolis automatinis jungiklis | Atj. char. C, 50A-1P, 10 kA | vnt. | 11.07 |  | 0
Vilniaus r. sav. | Nemenčinės sen. | Medžiagos | 0,4 kV vienpolis automatinis jungiklis | Atj. char. C, 50A-1P, 10 kA | vnt. | 11.07 |  | 0
Vilniaus r. sav. | Paberžės sen. | Medžiagos | 0,4 kV vienpolis automatinis jungiklis | Atj. char. C, 50A-1P, 10 kA | vnt. | 11.07 |  | 0
Vilniaus r. sav. | Riešės sen. | Medžiagos | 0,4 kV vienpolis automatinis jungiklis | Atj. char. C, 50A-1P, 10 kA | vnt. | 11.07 |  | 0
Vilniaus r. sav. | Sužionių sen. | Medžiagos | 0,4 kV vienpolis automatinis jungiklis | Atj. char. C, 50A-1P, 10 kA | vnt. | 11.07 |  | 0
Vilniaus r. sav. | Maišiagalos sen. | Medžiagos | 0,4 kV vienpolis automatinis jungiklis | Atj. char. C, 63A-1P, 10kA | vnt. | 11.04 |  | 0
Vilniaus r. sav. | Nemenčinės miesto sen. | Medžiagos | 0,4 kV vienpolis automatinis jungiklis | Atj. char. C, 63A-1P, 10kA | vnt. | 11.04 |  | 0
Vilniaus r. sav. | Nemenčinės sen. | Medžiagos | 0,4 kV vienpolis automatinis jungiklis | Atj. char. C, 63A-1P, 10kA | vnt. | 11.04 |  | 0
Vilniaus r. sav. | Paberžės sen. | Medžiagos | 0,4 kV vienpolis automatinis jungiklis | Atj. char. C, 63A-1P, 10kA | vnt. | 11.04 |  | 0
Vilniaus r. sav. | Riešės sen. | Medžiagos | 0,4 kV vienpolis automatinis jungiklis | Atj. char. C, 63A-1P, 10kA | vnt. | 11.04 |  | 0
Vilniaus r. sav. | Sužionių sen. | Medžiagos | 0,4 kV vienpolis automatinis jungiklis | Atj. char. C, 63A-1P, 10kA | vnt. | 11.04 |  | 0
Vilniaus r. sav. | Maišiagalos sen. | Medžiagos | 0,4 kV vienpolis automatinis jungiklis | Atj. char. D, 6.0A-1P, 10kA | vnt. | 8.26 |  | 0
Vilniaus r. sav. | Nemenčinės miesto sen. | Medžiagos | 0,4 kV vienpolis automatinis jungiklis | Atj. char. D, 6.0A-1P, 10kA | vnt. | 8.26 |  | 0
Vilniaus r. sav. | Nemenčinės sen. | Medžiagos | 0,4 kV vienpolis automatinis jungiklis | Atj. char. D, 6.0A-1P, 10kA | vnt. | 8.26 |  | 0
Vilniaus r. sav. | Paberžės sen. | Medžiagos | 0,4 kV vienpolis automatinis jungiklis | Atj. char. D, 6.0A-1P, 10kA | vnt. | 8.26 |  | 0
Vilniaus r. sav. | Riešės sen. | Medžiagos | 0,4 kV vienpolis automatinis jungiklis | Atj. char. D, 6.0A-1P, 10kA | vnt. | 8.26 |  | 0
Vilniaus r. sav. | Sužionių sen. | Medžiagos | 0,4 kV vienpolis automatinis jungiklis | Atj. char. D, 6.0A-1P, 10kA | vnt. | 8.26 |  | 0
Vilniaus r. sav. | Maišiagalos sen. | Medžiagos | 0,4 kV vienpolis automatinis jungiklis | Atj. char. D, 10A-1P, 10kA | vnt. | 6.71 |  | 0
Vilniaus r. sav. | Nemenčinės miesto sen. | Medžiagos | 0,4 kV vienpolis automatinis jungiklis | Atj. char. D, 10A-1P, 10kA | vnt. | 6.71 |  | 0
Vilniaus r. sav. | Nemenčinės sen. | Medžiagos | 0,4 kV vienpolis automatinis jungiklis | Atj. char. D, 10A-1P, 10kA | vnt. | 6.71 |  | 0
Vilniaus r. sav. | Paberžės sen. | Medžiagos | 0,4 kV vienpolis automatinis jungiklis | Atj. char. D, 10A-1P, 10kA | vnt. | 6.71 |  | 0
Vilniaus r. sav. | Riešės sen. | Medžiagos | 0,4 kV vienpolis automatinis jungiklis | Atj. char. D, 10A-1P, 10kA | vnt. | 6.71 |  | 0
Vilniaus r. sav. | Sužionių sen. | Medžiagos | 0,4 kV vienpolis automatinis jungiklis | Atj. char. D, 10A-1P, 10kA | vnt. | 6.71 |  | 0
Vilniaus r. sav. | Maišiagalos sen. | Medžiagos | 0,4 kV vienpolis automatinis jungiklis | Atj. char. D, 13A-1P, 10kA | vnt. | 6.71 |  | 0
Vilniaus r. sav. | Nemenčinės miesto sen. | Medžiagos | 0,4 kV vienpolis automatinis jungiklis | Atj. char. D, 13A-1P, 10kA | vnt. | 6.71 |  | 0
Vilniaus r. sav. | Nemenčinės sen. | Medžiagos | 0,4 kV vienpolis automatinis jungiklis | Atj. char. D, 13A-1P, 10kA | vnt. | 6.71 |  | 0
Vilniaus r. sav. | Paberžės sen. | Medžiagos | 0,4 kV vienpolis automatinis jungiklis | Atj. char. D, 13A-1P, 10kA | vnt. | 6.71 |  | 0
Vilniaus r. sav. | Riešės sen. | Medžiagos | 0,4 kV vienpolis automatinis jungiklis | Atj. char. D, 13A-1P, 10kA | vnt. | 6.71 |  | 0
Vilniaus r. sav. | Sužionių sen. | Medžiagos | 0,4 kV vienpolis automatinis jungiklis | Atj. char. D, 13A-1P, 10kA | vnt. | 6.71 |  | 0
Vilniaus r. sav. | Maišiagalos sen. | Medžiagos | 0,4 kV vienpolis automatinis jungiklis | Atj. char. D, 16A-1P, 10kA | vnt. | 6.71 |  | 0
Vilniaus r. sav. | Nemenčinės miesto sen. | Medžiagos | 0,4 kV vienpolis automatinis jungiklis | Atj. char. D, 16A-1P, 10kA | vnt. | 6.71 |  | 0
Vilniaus r. sav. | Nemenčinės sen. | Medžiagos | 0,4 kV vienpolis automatinis jungiklis | Atj. char. D, 16A-1P, 10kA | vnt. | 6.71 |  | 0
Vilniaus r. sav. | Paberžės sen. | Medžiagos | 0,4 kV vienpolis automatinis jungiklis | Atj. char. D, 16A-1P, 10kA | vnt. | 6.71 |  | 0
Vilniaus r. sav. | Riešės sen. | Medžiagos | 0,4 kV vienpolis automatinis jungiklis | Atj. char. D, 16A-1P, 10kA | vnt. | 6.71 |  | 0
Vilniaus r. sav. | Sužionių sen. | Medžiagos | 0,4 kV vienpolis automatinis jungiklis | Atj. char. D, 16A-1P, 10kA | vnt. | 6.71 |  | 0
Vilniaus r. sav. | Maišiagalos sen. | Medžiagos | 0,4 kV vienpolis automatinis jungiklis | Atj. char. D, 20A-1P, 10kA | vnt. | 7.54 |  | 0
Vilniaus r. sav. | Nemenčinės miesto sen. | Medžiagos | 0,4 kV vienpolis automatinis jungiklis | Atj. char. D, 20A-1P, 10kA | vnt. | 7.54 |  | 0
Vilniaus r. sav. | Nemenčinės sen. | Medžiagos | 0,4 kV vienpolis automatinis jungiklis | Atj. char. D, 20A-1P, 10kA | vnt. | 7.54 |  | 0
Vilniaus r. sav. | Paberžės sen. | Medžiagos | 0,4 kV vienpolis automatinis jungiklis | Atj. char. D, 20A-1P, 10kA | vnt. | 7.54 |  | 0
Vilniaus r. sav. | Riešės sen. | Medžiagos | 0,4 kV vienpolis automatinis jungiklis | Atj. char. D, 20A-1P, 10kA | vnt. | 7.54 |  | 0
Vilniaus r. sav. | Sužionių sen. | Medžiagos | 0,4 kV vienpolis automatinis jungiklis | Atj. char. D, 20A-1P, 10kA | vnt. | 7.54 |  | 0
Vilniaus r. sav. | Maišiagalos sen. | Medžiagos | 0,4 kV vienpolis automatinis jungiklis | Atj. char. D, 25A-1P, 10kA | vnt. | 8.31 |  | 0
Vilniaus r. sav. | Nemenčinės miesto sen. | Medžiagos | 0,4 kV vienpolis automatinis jungiklis | Atj. char. D, 25A-1P, 10kA | vnt. | 8.31 |  | 0
Vilniaus r. sav. | Nemenčinės sen. | Medžiagos | 0,4 kV vienpolis automatinis jungiklis | Atj. char. D, 25A-1P, 10kA | vnt. | 8.31 |  | 0
Vilniaus r. sav. | Paberžės sen. | Medžiagos | 0,4 kV vienpolis automatinis jungiklis | Atj. char. D, 25A-1P, 10kA | vnt. | 8.31 |  | 0
Vilniaus r. sav. | Riešės sen. | Medžiagos | 0,4 kV vienpolis automatinis jungiklis | Atj. char. D, 25A-1P, 10kA | vnt. | 8.31 |  | 0
Vilniaus r. sav. | Sužionių sen. | Medžiagos | 0,4 kV vienpolis automatinis jungiklis | Atj. char. D, 25A-1P, 10kA | vnt. | 8.31 |  | 0
Vilniaus r. sav. | Maišiagalos sen. | Medžiagos | 0,4 kV vienpolis automatinis jungiklis | Atj. char. D, 32A-1P, 10kA | vnt. | 8.72 |  | 0
Vilniaus r. sav. | Nemenčinės miesto sen. | Medžiagos | 0,4 kV vienpolis automatinis jungiklis | Atj. char. D, 32A-1P, 10kA | vnt. | 8.72 |  | 0
Vilniaus r. sav. | Nemenčinės sen. | Medžiagos | 0,4 kV vienpolis automatinis jungiklis | Atj. char. D, 32A-1P, 10kA | vnt. | 8.72 |  | 0
Vilniaus r. sav. | Paberžės sen. | Medžiagos | 0,4 kV vienpolis automatinis jungiklis | Atj. char. D, 32A-1P, 10kA | vnt. | 8.72 |  | 0
Vilniaus r. sav. | Riešės sen. | Medžiagos | 0,4 kV vienpolis automatinis jungiklis | Atj. char. D, 32A-1P, 10kA | vnt. | 8.72 |  | 0
Vilniaus r. sav. | Sužionių sen. | Medžiagos | 0,4 kV vienpolis automatinis jungiklis | Atj. char. D, 32A-1P, 10kA | vnt. | 8.72 |  | 0
Vilniaus r. sav. | Maišiagalos sen. | Medžiagos | 0,4 kV vienpolis automatinis jungiklis | Atj. char. D, 40A-1P, 10kA | vnt. | 10.89 |  | 0
Vilniaus r. sav. | Nemenčinės miesto sen. | Medžiagos | 0,4 kV vienpolis automatinis jungiklis | Atj. char. D, 40A-1P, 10kA | vnt. | 10.89 |  | 0
Vilniaus r. sav. | Nemenčinės sen. | Medžiagos | 0,4 kV vienpolis automatinis jungiklis | Atj. char. D, 40A-1P, 10kA | vnt. | 10.89 |  | 0
Vilniaus r. sav. | Paberžės sen. | Medžiagos | 0,4 kV vienpolis automatinis jungiklis | Atj. char. D, 40A-1P, 10kA | vnt. | 10.89 |  | 0
Vilniaus r. sav. | Riešės sen. | Medžiagos | 0,4 kV vienpolis automatinis jungiklis | Atj. char. D, 40A-1P, 10kA | vnt. | 10.89 |  | 0
Vilniaus r. sav. | Sužionių sen. | Medžiagos | 0,4 kV vienpolis automatinis jungiklis | Atj. char. D, 40A-1P, 10kA | vnt. | 10.89 |  | 0
Vilniaus r. sav. | Maišiagalos sen. | Medžiagos | 0,4 kV vienpolis automatinis jungiklis | Atj. char. D, 50A-1P, 10kA | vnt. | 13.75 |  | 0
Vilniaus r. sav. | Nemenčinės miesto sen. | Medžiagos | 0,4 kV vienpolis automatinis jungiklis | Atj. char. D, 50A-1P, 10kA | vnt. | 13.75 |  | 0
Vilniaus r. sav. | Nemenčinės sen. | Medžiagos | 0,4 kV vienpolis automatinis jungiklis | Atj. char. D, 50A-1P, 10kA | vnt. | 13.75 |  | 0
Vilniaus r. sav. | Paberžės sen. | Medžiagos | 0,4 kV vienpolis automatinis jungiklis | Atj. char. D, 50A-1P, 10kA | vnt. | 13.75 |  | 0
Vilniaus r. sav. | Riešės sen. | Medžiagos | 0,4 kV vienpolis automatinis jungiklis | Atj. char. D, 50A-1P, 10kA | vnt. | 13.75 |  | 0
Vilniaus r. sav. | Sužionių sen. | Medžiagos | 0,4 kV vienpolis automatinis jungiklis | Atj. char. D, 50A-1P, 10kA | vnt. | 13.75 |  | 0
Vilniaus r. sav. | Maišiagalos sen. | Medžiagos | 0,4 kV vienpolis automatinis jungiklis | Atj. char. D, 63A-1P, 10kA | vnt. | 15.18 |  | 0
Vilniaus r. sav. | Nemenčinės miesto sen. | Medžiagos | 0,4 kV vienpolis automatinis jungiklis | Atj. char. D, 63A-1P, 10kA | vnt. | 15.18 |  | 0
Vilniaus r. sav. | Nemenčinės sen. | Medžiagos | 0,4 kV vienpolis automatinis jungiklis | Atj. char. D, 63A-1P, 10kA | vnt. | 15.18 |  | 0
Vilniaus r. sav. | Paberžės sen. | Medžiagos | 0,4 kV vienpolis automatinis jungiklis | Atj. char. D, 63A-1P, 10kA | vnt. | 15.18 |  | 0
Vilniaus r. sav. | Riešės sen. | Medžiagos | 0,4 kV vienpolis automatinis jungiklis | Atj. char. D, 63A-1P, 10kA | vnt. | 15.18 |  | 0
Vilniaus r. sav. | Sužionių sen. | Medžiagos | 0,4 kV vienpolis automatinis jungiklis | Atj. char. D, 63A-1P, 10kA | vnt. | 15.18 |  | 0
Vilniaus r. sav. | Medininkų sen. | Medžiagos | 0,4 kV vienpolis automatinis jungiklis | Atj. char. C, 6.0A-1P, 10kA | vnt. | 6 |  | 0
Vilniaus r. sav. | Nemėžio sen. | Medžiagos | 0,4 kV vienpolis automatinis jungiklis | Atj. char. C, 6.0A-1P, 10kA | vnt. | 6 |  | 0
Vilniaus r. sav. | Rukainių sen. | Medžiagos | 0,4 kV vienpolis automatinis jungiklis | Atj. char. C, 6.0A-1P, 10kA | vnt. | 6 |  | 0
Vilniaus r. sav. | Šatrininkų sen. | Medžiagos | 0,4 kV vienpolis automatinis jungiklis | Atj. char. C, 6.0A-1P, 10kA | vnt. | 6 |  | 0
Vilniaus r. sav. | Medininkų sen. | Medžiagos | 0,4 kV vienpolis automatinis jungiklis | Atj. char. C, 20A-1P, 10kA | vnt. | 6.21 |  | 0
Vilniaus r. sav. | Nemėžio sen. | Medžiagos | 0,4 kV vienpolis automatinis jungiklis | Atj. char. C, 20A-1P, 10kA | vnt. | 6.21 |  | 0
Vilniaus r. sav. | Rukainių sen. | Medžiagos | 0,4 kV vienpolis automatinis jungiklis | Atj. char. C, 20A-1P, 10kA | vnt. | 6.21 |  | 0
Vilniaus r. sav. | Šatrininkų sen. | Medžiagos | 0,4 kV vienpolis automatinis jungiklis | Atj. char. C, 20A-1P, 10kA | vnt. | 6.21 |  | 0
Vilniaus r. sav. | Medininkų sen. | Medžiagos | 0,4 kV vienpolis automatinis jungiklis | Atj. char. C, 25A-1P, 10kA | vnt. | 6.3 |  | 0
Vilniaus r. sav. | Nemėžio sen. | Medžiagos | 0,4 kV vienpolis automatinis jungiklis | Atj. char. C, 25A-1P, 10kA | vnt. | 6.3 |  | 0
Vilniaus r. sav. | Rukainių sen. | Medžiagos | 0,4 kV vienpolis automatinis jungiklis | Atj. char. C, 25A-1P, 10kA | vnt. | 6.3 |  | 0
Vilniaus r. sav. | Šatrininkų sen. | Medžiagos | 0,4 kV vienpolis automatinis jungiklis | Atj. char. C, 25A-1P, 10kA | vnt. | 6.3 |  | 0
Vilniaus r. sav. | Medininkų sen. | Medžiagos | 0,4 kV vienpolis automatinis jungiklis | Atj. char. C, 32A-1P, 10kA | vnt. | 6.7 |  | 0
Vilniaus r. sav. | Nemėžio sen. | Medžiagos | 0,4 kV vienpolis automatinis jungiklis | Atj. char. C, 32A-1P, 10kA | vnt. | 6.7 |  | 0
Vilniaus r. sav. | Rukainių sen. | Medžiagos | 0,4 kV vienpolis automatinis jungiklis | Atj. char. C, 32A-1P, 10kA | vnt. | 6.7 |  | 0
Vilniaus r. sav. | Šatrininkų sen. | Medžiagos | 0,4 kV vienpolis automatinis jungiklis | Atj. char. C, 32A-1P, 10kA | vnt. | 6.7 |  | 0
Vilniaus r. sav. | Medininkų sen. | Medžiagos | 0,4 kV vienpolis automatinis jungiklis | Atj. char. C, 40A-1P, 10 kA | vnt. | 7.6 |  | 0
Vilniaus r. sav. | Nemėžio sen. | Medžiagos | 0,4 kV vienpolis automatinis jungiklis | Atj. char. C, 40A-1P, 10 kA | vnt. | 7.6 |  | 0
Vilniaus r. sav. | Rukainių sen. | Medžiagos | 0,4 kV vienpolis automatinis jungiklis | Atj. char. C, 40A-1P, 10 kA | vnt. | 7.6 |  | 0
Vilniaus r. sav. | Šatrininkų sen. | Medžiagos | 0,4 kV vienpolis automatinis jungiklis | Atj. char. C, 40A-1P, 10 kA | vnt. | 7.6 |  | 0
Vilniaus r. sav. | Medininkų sen. | Medžiagos | 0,4 kV vienpolis automatinis jungiklis | Atj. char. C, 50A-1P, 10 kA | vnt. | 11.07 |  | 0
Vilniaus r. sav. | Nemėžio sen. | Medžiagos | 0,4 kV vienpolis automatinis jungiklis | Atj. char. C, 50A-1P, 10 kA | vnt. | 11.07 |  | 0
Vilniaus r. sav. | Rukainių sen. | Medžiagos | 0,4 kV vienpolis automatinis jungiklis | Atj. char. C, 50A-1P, 10 kA | vnt. | 11.07 |  | 0
Vilniaus r. sav. | Šatrininkų sen. | Medžiagos | 0,4 kV vienpolis automatinis jungiklis | Atj. char. C, 50A-1P, 10 kA | vnt. | 11.07 |  | 0
Vilniaus r. sav. | Medininkų sen. | Medžiagos | 0,4 kV vienpolis automatinis jungiklis | Atj. char. C, 63A-1P, 10kA | vnt. | 11.04 |  | 0
Vilniaus r. sav. | Nemėžio sen. | Medžiagos | 0,4 kV vienpolis automatinis jungiklis | Atj. char. C, 63A-1P, 10kA | vnt. | 11.04 |  | 0
Vilniaus r. sav. | Rukainių sen. | Medžiagos | 0,4 kV vienpolis automatinis jungiklis | Atj. char. C, 63A-1P, 10kA | vnt. | 11.04 |  | 0
Vilniaus r. sav. | Šatrininkų sen. | Medžiagos | 0,4 kV vienpolis automatinis jungiklis | Atj. char. C, 63A-1P, 10kA | vnt. | 11.04 |  | 0
Vilniaus r. sav. | Medininkų sen. | Medžiagos | 0,4 kV vienpolis automatinis jungiklis | Atj. char. D, 6.0A-1P, 10kA | vnt. | 8 |  | 0
Vilniaus r. sav. | Nemėžio sen. | Medžiagos | 0,4 kV vienpolis automatinis jungiklis | Atj. char. D, 6.0A-1P, 10kA | vnt. | 8 |  | 0
Vilniaus r. sav. | Rukainių sen. | Medžiagos | 0,4 kV vienpolis automatinis jungiklis | Atj. char. D, 6.0A-1P, 10kA | vnt. | 8 |  | 0
Vilniaus r. sav. | Šatrininkų sen. | Medžiagos | 0,4 kV vienpolis automatinis jungiklis | Atj. char. D, 6.0A-1P, 10kA | vnt. | 8 |  | 0
Vilniaus r. sav. | Medininkų sen. | Medžiagos | 0,4 kV vienpolis automatinis jungiklis | Atj. char. D, 10A-1P, 10kA | vnt. | 6 |  | 0
Vilniaus r. sav. | Nemėžio sen. | Medžiagos | 0,4 kV vienpolis automatinis jungiklis | Atj. char. D, 10A-1P, 10kA | vnt. | 6 |  | 0
Vilniaus r. sav. | Rukainių sen. | Medžiagos | 0,4 kV vienpolis automatinis jungiklis | Atj. char. D, 10A-1P, 10kA | vnt. | 6 |  | 0
Vilniaus r. sav. | Šatrininkų sen. | Medžiagos | 0,4 kV vienpolis automatinis jungiklis | Atj. char. D, 10A-1P, 10kA | vnt. | 6 |  | 0
Vilniaus r. sav. | Medininkų sen. | Medžiagos | 0,4 kV vienpolis automatinis jungiklis | Atj. char. D, 13A-1P, 10kA | vnt. | 6 |  | 0
Vilniaus r. sav. | Nemėžio sen. | Medžiagos | 0,4 kV vienpolis automatinis jungiklis | Atj. char. D, 13A-1P, 10kA | vnt. | 6 |  | 0
Vilniaus r. sav. | Rukainių sen. | Medžiagos | 0,4 kV vienpolis automatinis jungiklis | Atj. char. D, 13A-1P, 10kA | vnt. | 6 |  | 0
Vilniaus r. sav. | Šatrininkų sen. | Medžiagos | 0,4 kV vienpolis automatinis jungiklis | Atj. char. D, 13A-1P, 10kA | vnt. | 6 |  | 0
Vilniaus r. sav. | Medininkų sen. | Medžiagos | 0,4 kV vienpolis automatinis jungiklis | Atj. char. D, 16A-1P, 10kA | vnt. | 6 |  | 0
Vilniaus r. sav. | Nemėžio sen. | Medžiagos | 0,4 kV vienpolis automatinis jungiklis | Atj. char. D, 16A-1P, 10kA | vnt. | 6 |  | 0
Vilniaus r. sav. | Rukainių sen. | Medžiagos | 0,4 kV vienpolis automatinis jungiklis | Atj. char. D, 16A-1P, 10kA | vnt. | 6 |  | 0
Vilniaus r. sav. | Šatrininkų sen. | Medžiagos | 0,4 kV vienpolis automatinis jungiklis | Atj. char. D, 16A-1P, 10kA | vnt. | 6 |  | 0
Vilniaus r. sav. | Medininkų sen. | Medžiagos | 0,4 kV vienpolis automatinis jungiklis | Atj. char. D, 20A-1P, 10kA | vnt. | 7 |  | 0
Vilniaus r. sav. | Nemėžio sen. | Medžiagos | 0,4 kV vienpolis automatinis jungiklis | Atj. char. D, 20A-1P, 10kA | vnt. | 7 |  | 0
Vilniaus r. sav. | Rukainių sen. | Medžiagos | 0,4 kV vienpolis automatinis jungiklis | Atj. char. D, 20A-1P, 10kA | vnt. | 7 |  | 0
Vilniaus r. sav. | Šatrininkų sen. | Medžiagos | 0,4 kV vienpolis automatinis jungiklis | Atj. char. D, 20A-1P, 10kA | vnt. | 7 |  | 0
Vilniaus r. sav. | Medininkų sen. | Medžiagos | 0,4 kV vienpolis automatinis jungiklis | Atj. char. D, 25A-1P, 10kA | vnt. | 8 |  | 0
Vilniaus r. sav. | Nemėžio sen. | Medžiagos | 0,4 kV vienpolis automatinis jungiklis | Atj. char. D, 25A-1P, 10kA | vnt. | 8 |  | 0
Vilniaus r. sav. | Rukainių sen. | Medžiagos | 0,4 kV vienpolis automatinis jungiklis | Atj. char. D, 25A-1P, 10kA | vnt. | 8 |  | 0
Vilniaus r. sav. | Šatrininkų sen. | Medžiagos | 0,4 kV vienpolis automatinis jungiklis | Atj. char. D, 25A-1P, 10kA | vnt. | 8 |  | 0
Vilniaus r. sav. | Medininkų sen. | Medžiagos | 0,4 kV vienpolis automatinis jungiklis | Atj. char. D, 32A-1P, 10kA | vnt. | 8 |  | 0
Vilniaus r. sav. | Nemėžio sen. | Medžiagos | 0,4 kV vienpolis automatinis jungiklis | Atj. char. D, 32A-1P, 10kA | vnt. | 8 |  | 0
Vilniaus r. sav. | Rukainių sen. | Medžiagos | 0,4 kV vienpolis automatinis jungiklis | Atj. char. D, 32A-1P, 10kA | vnt. | 8 |  | 0
Vilniaus r. sav. | Šatrininkų sen. | Medžiagos | 0,4 kV vienpolis automatinis jungiklis | Atj. char. D, 32A-1P, 10kA | vnt. | 8 |  | 0
Vilniaus r. sav. | Medininkų sen. | Medžiagos | 0,4 kV vienpolis automatinis jungiklis | Atj. char. D, 40A-1P, 10kA | vnt. | 10 |  | 0
Vilniaus r. sav. | Nemėžio sen. | Medžiagos | 0,4 kV vienpolis automatinis jungiklis | Atj. char. D, 40A-1P, 10kA | vnt. | 10 |  | 0
Vilniaus r. sav. | Rukainių sen. | Medžiagos | 0,4 kV vienpolis automatinis jungiklis | Atj. char. D, 40A-1P, 10kA | vnt. | 10 |  | 0
Vilniaus r. sav. | Šatrininkų sen. | Medžiagos | 0,4 kV vienpolis automatinis jungiklis | Atj. char. D, 40A-1P, 10kA | vnt. | 10 |  | 0
Vilniaus r. sav. | Medininkų sen. | Medžiagos | 0,4 kV vienpolis automatinis jungiklis | Atj. char. D, 50A-1P, 10kA | vnt. | 13 |  | 0
Vilniaus r. sav. | Nemėžio sen. | Medžiagos | 0,4 kV vienpolis automatinis jungiklis | Atj. char. D, 50A-1P, 10kA | vnt. | 13 |  | 0
Vilniaus r. sav. | Rukainių sen. | Medžiagos | 0,4 kV vienpolis automatinis jungiklis | Atj. char. D, 50A-1P, 10kA | vnt. | 13 |  | 0
Vilniaus r. sav. | Šatrininkų sen. | Medžiagos | 0,4 kV vienpolis automatinis jungiklis | Atj. char. D, 50A-1P, 10kA | vnt. | 13 |  | 0
Vilniaus r. sav. | Medininkų sen. | Medžiagos | 0,4 kV vienpolis automatinis jungiklis | Atj. char. D, 63A-1P, 10kA | vnt. | 15 |  | 0
Vilniaus r. sav. | Nemėžio sen. | Medžiagos | 0,4 kV vienpolis automatinis jungiklis | Atj. char. D, 63A-1P, 10kA | vnt. | 15 |  | 0
Vilniaus r. sav. | Rukainių sen. | Medžiagos | 0,4 kV vienpolis automatinis jungiklis | Atj. char. D, 63A-1P, 10kA | vnt. | 15 |  | 0
Vilniaus r. sav. | Šatrininkų sen. | Medžiagos | 0,4 kV vienpolis automatinis jungiklis | Atj. char. D, 63A-1P, 10kA | vnt. | 15 |  | 0
Vilniaus r. sav. | Dūkštų sen. | Medžiagos | 0,4 kV vienpolis automatinis jungiklis | Atj. char. C, 20A-1P, 10kA | vnt. | 6.21 |  | 0
Vilniaus r. sav. | Sudervės sen. | Medžiagos | 0,4 kV vienpolis automatinis jungiklis | Atj. char. C, 20A-1P, 10kA | vnt. | 6.21 |  | 0
Vilniaus r. sav. | Zujūnų sen. | Medžiagos | 0,4 kV vienpolis automatinis jungiklis | Atj. char. C, 20A-1P, 10kA | vnt. | 6.21 |  | 0
Vilniaus r. sav. | Dūkštų sen. | Medžiagos | 0,4 kV vienpolis automatinis jungiklis | Atj. char. C, 25A-1P, 10kA | vnt. | 6.33 |  | 0
Vilniaus r. sav. | Sudervės sen. | Medžiagos | 0,4 kV vienpolis automatinis jungiklis | Atj. char. C, 25A-1P, 10kA | vnt. | 6.33 |  | 0
Vilniaus r. sav. | Zujūnų sen. | Medžiagos | 0,4 kV vienpolis automatinis jungiklis | Atj. char. C, 25A-1P, 10kA | vnt. | 6.33 |  | 0
Vilniaus r. sav. | Dūkštų sen. | Medžiagos | 0,4 kV vienpolis automatinis jungiklis | Atj. char. C, 32A-1P, 10kA | vnt. | 6.78 |  | 0
Vilniaus r. sav. | Sudervės sen. | Medžiagos | 0,4 kV vienpolis automatinis jungiklis | Atj. char. C, 32A-1P, 10kA | vnt. | 6.78 |  | 0
Vilniaus r. sav. | Zujūnų sen. | Medžiagos | 0,4 kV vienpolis automatinis jungiklis | Atj. char. C, 32A-1P, 10kA | vnt. | 6.78 |  | 0
Vilniaus r. sav. | Dūkštų sen. | Medžiagos | 0,4 kV vienpolis automatinis jungiklis | Atj. char. C, 40A-1P, 10 kA | vnt. | 7.63 |  | 0
Vilniaus r. sav. | Sudervės sen. | Medžiagos | 0,4 kV vienpolis automatinis jungiklis | Atj. char. C, 40A-1P, 10 kA | vnt. | 7.63 |  | 0
Vilniaus r. sav. | Zujūnų sen. | Medžiagos | 0,4 kV vienpolis automatinis jungiklis | Atj. char. C, 40A-1P, 10 kA | vnt. | 7.63 |  | 0
Vilniaus r. sav. | Dūkštų sen. | Medžiagos | 0,4 kV vienpolis automatinis jungiklis | Atj. char. C, 50A-1P, 10 kA | vnt. | 11.07 |  | 0
Vilniaus r. sav. | Sudervės sen. | Medžiagos | 0,4 kV vienpolis automatinis jungiklis | Atj. char. C, 50A-1P, 10 kA | vnt. | 11.07 |  | 0
Vilniaus r. sav. | Zujūnų sen. | Medžiagos | 0,4 kV vienpolis automatinis jungiklis | Atj. char. C, 50A-1P, 10 kA | vnt. | 11.07 |  | 0
Vilniaus r. sav. | Dūkštų sen. | Medžiagos | 0,4 kV vienpolis automatinis jungiklis | Atj. char. C, 63A-1P, 10kA | vnt. | 11.04 |  | 0
Vilniaus r. sav. | Sudervės sen. | Medžiagos | 0,4 kV vienpolis automatinis jungiklis | Atj. char. C, 63A-1P, 10kA | vnt. | 11.04 |  | 0
Vilniaus r. sav. | Zujūnų sen. | Medžiagos | 0,4 kV vienpolis automatinis jungiklis | Atj. char. C, 63A-1P, 10kA | vnt. | 11.04 |  | 0
Vilniaus r. sav. | Dūkštų sen. | Medžiagos | 0,4 kV vienpolis automatinis jungiklis | Atj. char. D, 6.0A-1P, 10kA | vnt. | 8.26 |  | 0
Vilniaus r. sav. | Sudervės sen. | Medžiagos | 0,4 kV vienpolis automatinis jungiklis | Atj. char. D, 6.0A-1P, 10kA | vnt. | 8.26 |  | 0
Vilniaus r. sav. | Zujūnų sen. | Medžiagos | 0,4 kV vienpolis automatinis jungiklis | Atj. char. D, 6.0A-1P, 10kA | vnt. | 8.26 |  | 0
Vilniaus r. sav. | Dūkštų sen. | Medžiagos | 0,4 kV vienpolis automatinis jungiklis | Atj. char. D, 10A-1P, 10kA | vnt. | 6.71 |  | 0
Vilniaus r. sav. | Sudervės sen. | Medžiagos | 0,4 kV vienpolis automatinis jungiklis | Atj. char. D, 10A-1P, 10kA | vnt. | 6.71 |  | 0
Vilniaus r. sav. | Zujūnų sen. | Medžiagos | 0,4 kV vienpolis automatinis jungiklis | Atj. char. D, 10A-1P, 10kA | vnt. | 6.71 |  | 0
Vilniaus r. sav. | Dūkštų sen. | Medžiagos | 0,4 kV vienpolis automatinis jungiklis | Atj. char. D, 13A-1P, 10kA | vnt. | 6.71 |  | 0
Vilniaus r. sav. | Sudervės sen. | Medžiagos | 0,4 kV vienpolis automatinis jungiklis | Atj. char. D, 13A-1P, 10kA | vnt. | 6.71 |  | 0
Vilniaus r. sav. | Zujūnų sen. | Medžiagos | 0,4 kV vienpolis automatinis jungiklis | Atj. char. D, 13A-1P, 10kA | vnt. | 6.71 |  | 0
Vilniaus r. sav. | Dūkštų sen. | Medžiagos | 0,4 kV vienpolis automatinis jungiklis | Atj. char. D, 16A-1P, 10kA | vnt. | 6.71 |  | 0
Vilniaus r. sav. | Sudervės sen. | Medžiagos | 0,4 kV vienpolis automatinis jungiklis | Atj. char. D, 16A-1P, 10kA | vnt. | 6.71 |  | 0
Vilniaus r. sav. | Zujūnų sen. | Medžiagos | 0,4 kV vienpolis automatinis jungiklis | Atj. char. D, 16A-1P, 10kA | vnt. | 6.71 |  | 0
Vilniaus r. sav. | Dūkštų sen. | Medžiagos | 0,4 kV vienpolis automatinis jungiklis | Atj. char. D, 20A-1P, 10kA | vnt. | 7.54 |  | 0
Vilniaus r. sav. | Sudervės sen. | Medžiagos | 0,4 kV vienpolis automatinis jungiklis | Atj. char. D, 20A-1P, 10kA | vnt. | 7.54 |  | 0
Vilniaus r. sav. | Zujūnų sen. | Medžiagos | 0,4 kV vienpolis automatinis jungiklis | Atj. char. D, 20A-1P, 10kA | vnt. | 7.54 |  | 0
Vilniaus r. sav. | Dūkštų sen. | Medžiagos | 0,4 kV vienpolis automatinis jungiklis | Atj. char. D, 25A-1P, 10kA | vnt. | 8.31 |  | 0
Vilniaus r. sav. | Sudervės sen. | Medžiagos | 0,4 kV vienpolis automatinis jungiklis | Atj. char. D, 25A-1P, 10kA | vnt. | 8.31 |  | 0
Vilniaus r. sav. | Zujūnų sen. | Medžiagos | 0,4 kV vienpolis automatinis jungiklis | Atj. char. D, 25A-1P, 10kA | vnt. | 8.31 |  | 0
Vilniaus r. sav. | Dūkštų sen. | Medžiagos | 0,4 kV vienpolis automatinis jungiklis | Atj. char. D, 32A-1P, 10kA | vnt. | 8.72 |  | 0
Vilniaus r. sav. | Sudervės sen. | Medžiagos | 0,4 kV vienpolis automatinis jungiklis | Atj. char. D, 32A-1P, 10kA | vnt. | 8.72 |  | 0
Vilniaus r. sav. | Zujūnų sen. | Medžiagos | 0,4 kV vienpolis automatinis jungiklis | Atj. char. D, 32A-1P, 10kA | vnt. | 8.72 |  | 0
Vilniaus r. sav. | Dūkštų sen. | Medžiagos | 0,4 kV vienpolis automatinis jungiklis | Atj. char. D, 40A-1P, 10kA | vnt. | 10.89 |  | 0
Vilniaus r. sav. | Sudervės sen. | Medžiagos | 0,4 kV vienpolis automatinis jungiklis | Atj. char. D, 40A-1P, 10kA | vnt. | 10.89 |  | 0
Vilniaus r. sav. | Zujūnų sen. | Medžiagos | 0,4 kV vienpolis automatinis jungiklis | Atj. char. D, 40A-1P, 10kA | vnt. | 10.89 |  | 0
Vilniaus r. sav. | Dūkštų sen. | Medžiagos | 0,4 kV vienpolis automatinis jungiklis | Atj. char. D, 50A-1P, 10kA | vnt. | 13.75 |  | 0
Vilniaus r. sav. | Sudervės sen. | Medžiagos | 0,4 kV vienpolis automatinis jungiklis | Atj. char. D, 50A-1P, 10kA | vnt. | 13.75 |  | 0
Vilniaus r. sav. | Zujūnų sen. | Medžiagos | 0,4 kV vienpolis automatinis jungiklis | Atj. char. D, 50A-1P, 10kA | vnt. | 13.75 |  | 0
Vilniaus r. sav. | Dūkštų sen. | Medžiagos | 0,4 kV vienpolis automatinis jungiklis | Atj. char. D, 63A-1P, 10kA | vnt. | 15.18 |  | 0
Vilniaus r. sav. | Sudervės sen. | Medžiagos | 0,4 kV vienpolis automatinis jungiklis | Atj. char. D, 63A-1P, 10kA | vnt. | 15.18 |  | 0
Vilniaus r. sav. | Zujūnų sen. | Medžiagos | 0,4 kV vienpolis automatinis jungiklis | Atj. char. D, 63A-1P, 10kA | vnt. | 15.18 |  | 0
Vilniaus r. sav. | Juodšilių sen. | Medžiagos | 0,4 kV vienpolis automatinis jungiklis | Atj. char. C, 20A-1P, 10kA | vnt. | 6.21 |  | 0
Vilniaus r. sav. | Marijampolio sen. | Medžiagos | 0,4 kV vienpolis automatinis jungiklis | Atj. char. C, 20A-1P, 10kA | vnt. | 6.21 |  | 0
Vilniaus r. sav. | Pagirių sen. | Medžiagos | 0,4 kV vienpolis automatinis jungiklis | Atj. char. C, 20A-1P, 10kA | vnt. | 6.21 |  | 0
Vilniaus r. sav. | Rudaminos sen. | Medžiagos | 0,4 kV vienpolis automatinis jungiklis | Atj. char. C, 20A-1P, 10kA | vnt. | 6.21 |  | 0
Vilniaus r. sav. | Juodšilių sen. | Medžiagos | 0,4 kV vienpolis automatinis jungiklis | Atj. char. C, 25A-1P, 10kA | vnt. | 6.33 |  | 0
Vilniaus r. sav. | Marijampolio sen. | Medžiagos | 0,4 kV vienpolis automatinis jungiklis | Atj. char. C, 25A-1P, 10kA | vnt. | 6.33 |  | 0
Vilniaus r. sav. | Pagirių sen. | Medžiagos | 0,4 kV vienpolis automatinis jungiklis | Atj. char. C, 25A-1P, 10kA | vnt. | 6.33 |  | 0
Vilniaus r. sav. | Rudaminos sen. | Medžiagos | 0,4 kV vienpolis automatinis jungiklis | Atj. char. C, 25A-1P, 10kA | vnt. | 6.33 |  | 0
Vilniaus r. sav. | Juodšilių sen. | Medžiagos | 0,4 kV vienpolis automatinis jungiklis | Atj. char. C, 32A-1P, 10kA | vnt. | 6.78 |  | 0
Vilniaus r. sav. | Marijampolio sen. | Medžiagos | 0,4 kV vienpolis automatinis jungiklis | Atj. char. C, 32A-1P, 10kA | vnt. | 6.78 |  | 0
Vilniaus r. sav. | Pagirių sen. | Medžiagos | 0,4 kV vienpolis automatinis jungiklis | Atj. char. C, 32A-1P, 10kA | vnt. | 6.78 |  | 0
Vilniaus r. sav. | Rudaminos sen. | Medžiagos | 0,4 kV vienpolis automatinis jungiklis | Atj. char. C, 32A-1P, 10kA | vnt. | 6.78 |  | 0
Vilniaus r. sav. | Juodšilių sen. | Medžiagos | 0,4 kV vienpolis automatinis jungiklis | Atj. char. C, 40A-1P, 10 kA | vnt. | 7.63 |  | 0
Vilniaus r. sav. | Marijampolio sen. | Medžiagos | 0,4 kV vienpolis automatinis jungiklis | Atj. char. C, 40A-1P, 10 kA | vnt. | 7.63 |  | 0
Vilniaus r. sav. | Pagirių sen. | Medžiagos | 0,4 kV vienpolis automatinis jungiklis | Atj. char. C, 40A-1P, 10 kA | vnt. | 7.63 |  | 0
Vilniaus r. sav. | Rudaminos sen. | Medžiagos | 0,4 kV vienpolis automatinis jungiklis | Atj. char. C, 40A-1P, 10 kA | vnt. | 7.63 |  | 0
Vilniaus r. sav. | Juodšilių sen. | Medžiagos | 0,4 kV vienpolis automatinis jungiklis | Atj. char. C, 50A-1P, 10 kA | vnt. | 11.07 |  | 0
Vilniaus r. sav. | Marijampolio sen. | Medžiagos | 0,4 kV vienpolis automatinis jungiklis | Atj. char. C, 50A-1P, 10 kA | vnt. | 11.07 |  | 0
Vilniaus r. sav. | Pagirių sen. | Medžiagos | 0,4 kV vienpolis automatinis jungiklis | Atj. char. C, 50A-1P, 10 kA | vnt. | 11.07 |  | 0
Vilniaus r. sav. | Rudaminos sen. | Medžiagos | 0,4 kV vienpolis automatinis jungiklis | Atj. char. C, 50A-1P, 10 kA | vnt. | 11.07 |  | 0
Vilniaus r. sav. | Juodšilių sen. | Medžiagos | 0,4 kV vienpolis automatinis jungiklis | Atj. char. C, 63A-1P, 10kA | vnt. | 11.04 |  | 0
Vilniaus r. sav. | Marijampolio sen. | Medžiagos | 0,4 kV vienpolis automatinis jungiklis | Atj. char. C, 63A-1P, 10kA | vnt. | 11.04 |  | 0
Vilniaus r. sav. | Pagirių sen. | Medžiagos | 0,4 kV vienpolis automatinis jungiklis | Atj. char. C, 63A-1P, 10kA | vnt. | 11.04 |  | 0
Vilniaus r. sav. | Rudaminos sen. | Medžiagos | 0,4 kV vienpolis automatinis jungiklis | Atj. char. C, 63A-1P, 10kA | vnt. | 11.04 |  | 0
Vilniaus r. sav. | Juodšilių sen. | Medžiagos | 0,4 kV vienpolis automatinis jungiklis | Atj. char. D, 6.0A-1P, 10kA | vnt. | 8.26 |  | 0
Vilniaus r. sav. | Marijampolio sen. | Medžiagos | 0,4 kV vienpolis automatinis jungiklis | Atj. char. D, 6.0A-1P, 10kA | vnt. | 8.26 |  | 0
Vilniaus r. sav. | Pagirių sen. | Medžiagos | 0,4 kV vienpolis automatinis jungiklis | Atj. char. D, 6.0A-1P, 10kA | vnt. | 8.26 |  | 0
Vilniaus r. sav. | Rudaminos sen. | Medžiagos | 0,4 kV vienpolis automatinis jungiklis | Atj. char. D, 6.0A-1P, 10kA | vnt. | 8.26 |  | 0
Vilniaus r. sav. | Juodšilių sen. | Medžiagos | 0,4 kV vienpolis automatinis jungiklis | Atj. char. D, 10A-1P, 10kA | vnt. | 6.71 |  | 0
Vilniaus r. sav. | Marijampolio sen. | Medžiagos | 0,4 kV vienpolis automatinis jungiklis | Atj. char. D, 10A-1P, 10kA | vnt. | 6.71 |  | 0
Vilniaus r. sav. | Pagirių sen. | Medžiagos | 0,4 kV vienpolis automatinis jungiklis | Atj. char. D, 10A-1P, 10kA | vnt. | 6.71 |  | 0
Vilniaus r. sav. | Rudaminos sen. | Medžiagos | 0,4 kV vienpolis automatinis jungiklis | Atj. char. D, 10A-1P, 10kA | vnt. | 6.71 |  | 0
Vilniaus r. sav. | Juodšilių sen. | Medžiagos | 0,4 kV vienpolis automatinis jungiklis | Atj. char. D, 13A-1P, 10kA | vnt. | 6.71 |  | 0
Vilniaus r. sav. | Marijampolio sen. | Medžiagos | 0,4 kV vienpolis automatinis jungiklis | Atj. char. D, 13A-1P, 10kA | vnt. | 6.71 |  | 0
Vilniaus r. sav. | Pagirių sen. | Medžiagos | 0,4 kV vienpolis automatinis jungiklis | Atj. char. D, 13A-1P, 10kA | vnt. | 6.71 |  | 0
Vilniaus r. sav. | Rudaminos sen. | Medžiagos | 0,4 kV vienpolis automatinis jungiklis | Atj. char. D, 13A-1P, 10kA | vnt. | 6.71 |  | 0
Vilniaus r. sav. | Juodšilių sen. | Medžiagos | 0,4 kV vienpolis automatinis jungiklis | Atj. char. D, 16A-1P, 10kA | vnt. | 6.71 |  | 0
Vilniaus r. sav. | Marijampolio sen. | Medžiagos | 0,4 kV vienpolis automatinis jungiklis | Atj. char. D, 16A-1P, 10kA | vnt. | 6.71 |  | 0
Vilniaus r. sav. | Pagirių sen. | Medžiagos | 0,4 kV vienpolis automatinis jungiklis | Atj. char. D, 16A-1P, 10kA | vnt. | 6.71 |  | 0
Vilniaus r. sav. | Rudaminos sen. | Medžiagos | 0,4 kV vienpolis automatinis jungiklis | Atj. char. D, 16A-1P, 10kA | vnt. | 6.71 |  | 0
Vilniaus r. sav. | Juodšilių sen. | Medžiagos | 0,4 kV vienpolis automatinis jungiklis | Atj. char. D, 20A-1P, 10kA | vnt. | 7.54 |  | 0
Vilniaus r. sav. | Marijampolio sen. | Medžiagos | 0,4 kV vienpolis automatinis jungiklis | Atj. char. D, 20A-1P, 10kA | vnt. | 7.54 |  | 0
Vilniaus r. sav. | Pagirių sen. | Medžiagos | 0,4 kV vienpolis automatinis jungiklis | Atj. char. D, 20A-1P, 10kA | vnt. | 7.54 |  | 0
Vilniaus r. sav. | Rudaminos sen. | Medžiagos | 0,4 kV vienpolis automatinis jungiklis | Atj. char. D, 20A-1P, 10kA | vnt. | 7.54 |  | 0
Vilniaus r. sav. | Juodšilių sen. | Medžiagos | 0,4 kV vienpolis automatinis jungiklis | Atj. char. D, 25A-1P, 10kA | vnt. | 8.31 |  | 0
Vilniaus r. sav. | Marijampolio sen. | Medžiagos | 0,4 kV vienpolis automatinis jungiklis | Atj. char. D, 25A-1P, 10kA | vnt. | 8.31 |  | 0
Vilniaus r. sav. | Pagirių sen. | Medžiagos | 0,4 kV vienpolis automatinis jungiklis | Atj. char. D, 25A-1P, 10kA | vnt. | 8.31 |  | 0
Vilniaus r. sav. | Rudaminos sen. | Medžiagos | 0,4 kV vienpolis automatinis jungiklis | Atj. char. D, 25A-1P, 10kA | vnt. | 8.31 |  | 0
Vilniaus r. sav. | Juodšilių sen. | Medžiagos | 0,4 kV vienpolis automatinis jungiklis | Atj. char. D, 32A-1P, 10kA | vnt. | 8.72 |  | 0
Vilniaus r. sav. | Marijampolio sen. | Medžiagos | 0,4 kV vienpolis automatinis jungiklis | Atj. char. D, 32A-1P, 10kA | vnt. | 8.72 |  | 0
Vilniaus r. sav. | Pagirių sen. | Medžiagos | 0,4 kV vienpolis automatinis jungiklis | Atj. char. D, 32A-1P, 10kA | vnt. | 8.72 |  | 0
Vilniaus r. sav. | Rudaminos sen. | Medžiagos | 0,4 kV vienpolis automatinis jungiklis | Atj. char. D, 32A-1P, 10kA | vnt. | 8.72 |  | 0
Vilniaus r. sav. | Juodšilių sen. | Medžiagos | 0,4 kV vienpolis automatinis jungiklis | Atj. char. D, 40A-1P, 10kA | vnt. | 10.89 |  | 0
Vilniaus r. sav. | Marijampolio sen. | Medžiagos | 0,4 kV vienpolis automatinis jungiklis | Atj. char. D, 40A-1P, 10kA | vnt. | 10.89 |  | 0
Vilniaus r. sav. | Pagirių sen. | Medžiagos | 0,4 kV vienpolis automatinis jungiklis | Atj. char. D, 40A-1P, 10kA | vnt. | 10.89 |  | 0
Vilniaus r. sav. | Rudaminos sen. | Medžiagos | 0,4 kV vienpolis automatinis jungiklis | Atj. char. D, 40A-1P, 10kA | vnt. | 10.89 |  | 0
Vilniaus r. sav. | Juodšilių sen. | Medžiagos | 0,4 kV vienpolis automatinis jungiklis | Atj. char. D, 50A-1P, 10kA | vnt. | 13.75 |  | 0
Vilniaus r. sav. | Marijampolio sen. | Medžiagos | 0,4 kV vienpolis automatinis jungiklis | Atj. char. D, 50A-1P, 10kA | vnt. | 13.75 |  | 0
Vilniaus r. sav. | Pagirių sen. | Medžiagos | 0,4 kV vienpolis automatinis jungiklis | Atj. char. D, 50A-1P, 10kA | vnt. | 13.75 |  | 0
Vilniaus r. sav. | Rudaminos sen. | Medžiagos | 0,4 kV vienpolis automatinis jungiklis | Atj. char. D, 50A-1P, 10kA | vnt. | 13.75 |  | 0
Vilniaus r. sav. | Juodšilių sen. | Medžiagos | 0,4 kV vienpolis automatinis jungiklis | Atj. char. D, 63A-1P, 10kA | vnt. | 15.18 |  | 0
Vilniaus r. sav. | Marijampolio sen. | Medžiagos | 0,4 kV vienpolis automatinis jungiklis | Atj. char. D, 63A-1P, 10kA | vnt. | 15.18 |  | 0
Vilniaus r. sav. | Pagirių sen. | Medžiagos | 0,4 kV vienpolis automatinis jungiklis | Atj. char. D, 63A-1P, 10kA | vnt. | 15.18 |  | 0
Vilniaus r. sav. | Rudaminos sen. | Medžiagos | 0,4 kV vienpolis automatinis jungiklis | Atj. char. D, 63A-1P, 10kA | vnt. | 15.18 |  | 0
Vilniaus r. sav. | Avižienių sen. | Medžiagos | 0,4 kV vienpolis automatinis jungiklis | Atj. char. C, 20A-1P, 10kA | vnt. | 6.21 |  | 0
Vilniaus r. sav. | Avižienių sen. | Medžiagos | 0,4 kV vienpolis automatinis jungiklis | Atj. char. C, 25A-1P, 10kA | vnt. | 6.33 |  | 0
Vilniaus r. sav. | Avižienių sen. | Medžiagos | 0,4 kV vienpolis automatinis jungiklis | Atj. char. C, 32A-1P, 10kA | vnt. | 6.78 |  | 0
Vilniaus r. sav. | Avižienių sen. | Medžiagos | 0,4 kV vienpolis automatinis jungiklis | Atj. char. C, 40A-1P, 10 kA | vnt. | 7.63 |  | 0
Vilniaus r. sav. | Avižienių sen. | Medžiagos | 0,4 kV vienpolis automatinis jungiklis | Atj. char. C, 50A-1P, 10 kA | vnt. | 11.07 |  | 0
Vilniaus r. sav. | Avižienių sen. | Medžiagos | 0,4 kV vienpolis automatinis jungiklis | Atj. char. C, 63A-1P, 10kA | vnt. | 11.04 |  | 0
Vilniaus r. sav. | Avižienių sen. | Medžiagos | 0,4 kV vienpolis automatinis jungiklis | Atj. char. D, 6.0A-1P, 10kA | vnt. | 8.26 |  | 0
Vilniaus r. sav. | Avižienių sen. | Medžiagos | 0,4 kV vienpolis automatinis jungiklis | Atj. char. D, 10A-1P, 10kA | vnt. | 6.71 |  | 0
Vilniaus r. sav. | Avižienių sen. | Medžiagos | 0,4 kV vienpolis automatinis jungiklis | Atj. char. D, 13A-1P, 10kA | vnt. | 6.71 |  | 0
Vilniaus r. sav. | Avižienių sen. | Medžiagos | 0,4 kV vienpolis automatinis jungiklis | Atj. char. D, 16A-1P, 10kA | vnt. | 6.71 |  | 0
Vilniaus r. sav. | Avižienių sen. | Medžiagos | 0,4 kV vienpolis automatinis jungiklis | Atj. char. D, 20A-1P, 10kA | vnt. | 7.54 |  | 0
Vilniaus r. sav. | Avižienių sen. | Medžiagos | 0,4 kV vienpolis automatinis jungiklis | Atj. char. D, 25A-1P, 10kA | vnt. | 8.31 |  | 0
Vilniaus r. sav. | Avižienių sen. | Medžiagos | 0,4 kV vienpolis automatinis jungiklis | Atj. char. D, 32A-1P, 10kA | vnt. | 8.72 |  | 0
Vilniaus r. sav. | Avižienių sen. | Medžiagos | 0,4 kV vienpolis automatinis jungiklis | Atj. char. D, 40A-1P, 10kA | vnt. | 10.89 |  | 0
Vilniaus r. sav. | Avižienių sen. | Medžiagos | 0,4 kV vienpolis automatinis jungiklis | Atj. char. D, 50A-1P, 10kA | vnt. | 13.75 |  | 0
Vilniaus r. sav. | Avižienių sen. | Medžiagos | 0,4 kV vienpolis automatinis jungiklis | Atj. char. D, 63A-1P, 10kA | vnt. | 15.18 |  | 0
Vilniaus r. sav. | Bezdonių sen. | Medžiagos | 0,4 kV vienpolis automatinis jungiklis | Atj. char. C, 6.0A-1P, 10kA | vnt. | 6.19 |  | 0
Vilniaus r. sav. | Buivydžių sen. | Medžiagos | 0,4 kV vienpolis automatinis jungiklis | Atj. char. C, 6.0A-1P, 10kA | vnt. | 6.19 |  | 0
Vilniaus r. sav. | Kalvelių sen. | Medžiagos | 0,4 kV vienpolis automatinis jungiklis | Atj. char. C, 6.0A-1P, 10kA | vnt. | 6.19 |  | 0
Vilniaus r. sav. | Lavoriškių sen. | Medžiagos | 0,4 kV vienpolis automatinis jungiklis | Atj. char. C, 6.0A-1P, 10kA | vnt. | 6.19 |  | 0
Vilniaus r. sav. | Mickūnų sen. | Medžiagos | 0,4 kV vienpolis automatinis jungiklis | Atj. char. C, 6.0A-1P, 10kA | vnt. | 6.19 |  | 0
Vilniaus r. sav. | Bezdonių sen. | Medžiagos | 0,4 kV vienpolis automatinis jungiklis | Atj. char. C, 10A-1P, 10kA | vnt. | 6.19 |  | 0
Vilniaus r. sav. | Buivydžių sen. | Medžiagos | 0,4 kV vienpolis automatinis jungiklis | Atj. char. C, 10A-1P, 10kA | vnt. | 6.19 |  | 0
Vilniaus r. sav. | Kalvelių sen. | Medžiagos | 0,4 kV vienpolis automatinis jungiklis | Atj. char. C, 10A-1P, 10kA | vnt. | 6.19 |  | 0
Vilniaus r. sav. | Lavoriškių sen. | Medžiagos | 0,4 kV vienpolis automatinis jungiklis | Atj. char. C, 10A-1P, 10kA | vnt. | 6.19 |  | 0
Vilniaus r. sav. | Mickūnų sen. | Medžiagos | 0,4 kV vienpolis automatinis jungiklis | Atj. char. C, 10A-1P, 10kA | vnt. | 6.19 |  | 0
Vilniaus r. sav. | Bezdonių sen. | Medžiagos | 0,4 kV vienpolis automatinis jungiklis | Atj. char. C, 13A-1P, 10 kA | vnt. | 6.19 |  | 0
Vilniaus r. sav. | Buivydžių sen. | Medžiagos | 0,4 kV vienpolis automatinis jungiklis | Atj. char. C, 13A-1P, 10 kA | vnt. | 6.19 |  | 0
Vilniaus r. sav. | Kalvelių sen. | Medžiagos | 0,4 kV vienpolis automatinis jungiklis | Atj. char. C, 13A-1P, 10 kA | vnt. | 6.19 |  | 0
Vilniaus r. sav. | Lavoriškių sen. | Medžiagos | 0,4 kV vienpolis automatinis jungiklis | Atj. char. C, 13A-1P, 10 kA | vnt. | 6.19 |  | 0
Vilniaus r. sav. | Mickūnų sen. | Medžiagos | 0,4 kV vienpolis automatinis jungiklis | Atj. char. C, 13A-1P, 10 kA | vnt. | 6.19 |  | 0
Vilniaus r. sav. | Bezdonių sen. | Medžiagos | 0,4 kV vienpolis automatinis jungiklis | Atj. char. C, 16A-1P, 10kA | vnt. | 6.19 |  | 0
Vilniaus r. sav. | Buivydžių sen. | Medžiagos | 0,4 kV vienpolis automatinis jungiklis | Atj. char. C, 16A-1P, 10kA | vnt. | 6.19 |  | 0
Vilniaus r. sav. | Kalvelių sen. | Medžiagos | 0,4 kV vienpolis automatinis jungiklis | Atj. char. C, 16A-1P, 10kA | vnt. | 6.19 |  | 0
Vilniaus r. sav. | Lavoriškių sen. | Medžiagos | 0,4 kV vienpolis automatinis jungiklis | Atj. char. C, 16A-1P, 10kA | vnt. | 6.19 |  | 0
Vilniaus r. sav. | Mickūnų sen. | Medžiagos | 0,4 kV vienpolis automatinis jungiklis | Atj. char. C, 16A-1P, 10kA | vnt. | 6.19 |  | 0
Vilniaus r. sav. | Maišiagalos sen. | Medžiagos | 0,4 kV vienpolis automatinis jungiklis | Atj. char. C, 6.0A-1P, 10kA | vnt. | 6.19 |  | 0
Vilniaus r. sav. | Nemenčinės miesto sen. | Medžiagos | 0,4 kV vienpolis automatinis jungiklis | Atj. char. C, 6.0A-1P, 10kA | vnt. | 6.19 |  | 0
Vilniaus r. sav. | Nemenčinės sen. | Medžiagos | 0,4 kV vienpolis automatinis jungiklis | Atj. char. C, 6.0A-1P, 10kA | vnt. | 6.19 |  | 0
Vilniaus r. sav. | Paberžės sen. | Medžiagos | 0,4 kV vienpolis automatinis jungiklis | Atj. char. C, 6.0A-1P, 10kA | vnt. | 6.19 |  | 0
Vilniaus r. sav. | Riešės sen. | Medžiagos | 0,4 kV vienpolis automatinis jungiklis | Atj. char. C, 6.0A-1P, 10kA | vnt. | 6.19 |  | 0
Vilniaus r. sav. | Sužionių sen. | Medžiagos | 0,4 kV vienpolis automatinis jungiklis | Atj. char. C, 6.0A-1P, 10kA | vnt. | 6.19 |  | 0
Vilniaus r. sav. | Maišiagalos sen. | Medžiagos | 0,4 kV vienpolis automatinis jungiklis | Atj. char. C, 10A-1P, 10kA | vnt. | 6.19 |  | 0
Vilniaus r. sav. | Nemenčinės miesto sen. | Medžiagos | 0,4 kV vienpolis automatinis jungiklis | Atj. char. C, 10A-1P, 10kA | vnt. | 6.19 |  | 0
Vilniaus r. sav. | Nemenčinės sen. | Medžiagos | 0,4 kV vienpolis automatinis jungiklis | Atj. char. C, 10A-1P, 10kA | vnt. | 6.19 |  | 0
Vilniaus r. sav. | Paberžės sen. | Medžiagos | 0,4 kV vienpolis automatinis jungiklis | Atj. char. C, 10A-1P, 10kA | vnt. | 6.19 |  | 0
Vilniaus r. sav. | Riešės sen. | Medžiagos | 0,4 kV vienpolis automatinis jungiklis | Atj. char. C, 10A-1P, 10kA | vnt. | 6.19 |  | 0
Vilniaus r. sav. | Sužionių sen. | Medžiagos | 0,4 kV vienpolis automatinis jungiklis | Atj. char. C, 10A-1P, 10kA | vnt. | 6.19 |  | 0
Vilniaus r. sav. | Maišiagalos sen. | Medžiagos | 0,4 kV vienpolis automatinis jungiklis | Atj. char. C, 13A-1P, 10 kA | vnt. | 6.19 |  | 0
Vilniaus r. sav. | Nemenčinės miesto sen. | Medžiagos | 0,4 kV vienpolis automatinis jungiklis | Atj. char. C, 13A-1P, 10 kA | vnt. | 6.19 |  | 0
Vilniaus r. sav. | Nemenčinės sen. | Medžiagos | 0,4 kV vienpolis automatinis jungiklis | Atj. char. C, 13A-1P, 10 kA | vnt. | 6.19 |  | 0
Vilniaus r. sav. | Paberžės sen. | Medžiagos | 0,4 kV vienpolis automatinis jungiklis | Atj. char. C, 13A-1P, 10 kA | vnt. | 6.19 |  | 0
Vilniaus r. sav. | Riešės sen. | Medžiagos | 0,4 kV vienpolis automatinis jungiklis | Atj. char. C, 13A-1P, 10 kA | vnt. | 6.19 |  | 0
Vilniaus r. sav. | Sužionių sen. | Medžiagos | 0,4 kV vienpolis automatinis jungiklis | Atj. char. C, 13A-1P, 10 kA | vnt. | 6.19 |  | 0
Vilniaus r. sav. | Maišiagalos sen. | Medžiagos | 0,4 kV vienpolis automatinis jungiklis | Atj. char. C, 16A-1P, 10kA | vnt. | 6.19 |  | 0
Vilniaus r. sav. | Nemenčinės miesto sen. | Medžiagos | 0,4 kV vienpolis automatinis jungiklis | Atj. char. C, 16A-1P, 10kA | vnt. | 6.19 |  | 0
Vilniaus r. sav. | Nemenčinės sen. | Medžiagos | 0,4 kV vienpolis automatinis jungiklis | Atj. char. C, 16A-1P, 10kA | vnt. | 6.19 |  | 0
Vilniaus r. sav. | Paberžės sen. | Medžiagos | 0,4 kV vienpolis automatinis jungiklis | Atj. char. C, 16A-1P, 10kA | vnt. | 6.19 |  | 0
Vilniaus r. sav. | Riešės sen. | Medžiagos | 0,4 kV vienpolis automatinis jungiklis | Atj. char. C, 16A-1P, 10kA | vnt. | 6.19 |  | 0
Vilniaus r. sav. | Sužionių sen. | Medžiagos | 0,4 kV vienpolis automatinis jungiklis | Atj. char. C, 16A-1P, 10kA | vnt. | 6.19 |  | 0
Vilniaus r. sav. | Medininkų sen. | Medžiagos | 0,4 kV vienpolis automatinis jungiklis | Atj. char. C, 10A-1P, 10kA | vnt. | 6.19 |  | 0
Vilniaus r. sav. | Nemėžio sen. | Medžiagos | 0,4 kV vienpolis automatinis jungiklis | Atj. char. C, 10A-1P, 10kA | vnt. | 6.19 |  | 0
Vilniaus r. sav. | Rukainių sen. | Medžiagos | 0,4 kV vienpolis automatinis jungiklis | Atj. char. C, 10A-1P, 10kA | vnt. | 6.19 |  | 0
Vilniaus r. sav. | Šatrininkų sen. | Medžiagos | 0,4 kV vienpolis automatinis jungiklis | Atj. char. C, 10A-1P, 10kA | vnt. | 6.19 |  | 0
Vilniaus r. sav. | Medininkų sen. | Medžiagos | 0,4 kV vienpolis automatinis jungiklis | Atj. char. C, 13A-1P, 10 kA | vnt. | 6.19 |  | 0
Vilniaus r. sav. | Nemėžio sen. | Medžiagos | 0,4 kV vienpolis automatinis jungiklis | Atj. char. C, 13A-1P, 10 kA | vnt. | 6.19 |  | 0
Vilniaus r. sav. | Rukainių sen. | Medžiagos | 0,4 kV vienpolis automatinis jungiklis | Atj. char. C, 13A-1P, 10 kA | vnt. | 6.19 |  | 0
Vilniaus r. sav. | Šatrininkų sen. | Medžiagos | 0,4 kV vienpolis automatinis jungiklis | Atj. char. C, 13A-1P, 10 kA | vnt. | 6.19 |  | 0
Vilniaus r. sav. | Medininkų sen. | Medžiagos | 0,4 kV vienpolis automatinis jungiklis | Atj. char. C, 16A-1P, 10kA | vnt. | 6.19 |  | 0
Vilniaus r. sav. | Nemėžio sen. | Medžiagos | 0,4 kV vienpolis automatinis jungiklis | Atj. char. C, 16A-1P, 10kA | vnt. | 6.19 |  | 0
Vilniaus r. sav. | Rukainių sen. | Medžiagos | 0,4 kV vienpolis automatinis jungiklis | Atj. char. C, 16A-1P, 10kA | vnt. | 6.19 |  | 0
Vilniaus r. sav. | Šatrininkų sen. | Medžiagos | 0,4 kV vienpolis automatinis jungiklis | Atj. char. C, 16A-1P, 10kA | vnt. | 6.19 |  | 0
Vilniaus r. sav. | Dūkštų sen. | Medžiagos | 0,4 kV vienpolis automatinis jungiklis | Atj. char. C, 6.0A-1P, 10kA | vnt. | 6.19 |  | 0
Vilniaus r. sav. | Sudervės sen. | Medžiagos | 0,4 kV vienpolis automatinis jungiklis | Atj. char. C, 6.0A-1P, 10kA | vnt. | 6.19 |  | 0
Vilniaus r. sav. | Zujūnų sen. | Medžiagos | 0,4 kV vienpolis automatinis jungiklis | Atj. char. C, 6.0A-1P, 10kA | vnt. | 6.19 |  | 0
Vilniaus r. sav. | Dūkštų sen. | Medžiagos | 0,4 kV vienpolis automatinis jungiklis | Atj. char. C, 10A-1P, 10kA | vnt. | 6.19 |  | 0
Vilniaus r. sav. | Sudervės sen. | Medžiagos | 0,4 kV vienpolis automatinis jungiklis | Atj. char. C, 10A-1P, 10kA | vnt. | 6.19 |  | 0
Vilniaus r. sav. | Zujūnų sen. | Medžiagos | 0,4 kV vienpolis automatinis jungiklis | Atj. char. C, 10A-1P, 10kA | vnt. | 6.19 |  | 0
Vilniaus r. sav. | Dūkštų sen. | Medžiagos | 0,4 kV vienpolis automatinis jungiklis | Atj. char. C, 13A-1P, 10 kA | vnt. | 6.19 |  | 0
Vilniaus r. sav. | Sudervės sen. | Medžiagos | 0,4 kV vienpolis automatinis jungiklis | Atj. char. C, 13A-1P, 10 kA | vnt. | 6.19 |  | 0
Vilniaus r. sav. | Zujūnų sen. | Medžiagos | 0,4 kV vienpolis automatinis jungiklis | Atj. char. C, 13A-1P, 10 kA | vnt. | 6.19 |  | 0
Vilniaus r. sav. | Dūkštų sen. | Medžiagos | 0,4 kV vienpolis automatinis jungiklis | Atj. char. C, 16A-1P, 10kA | vnt. | 6.19 |  | 0
Vilniaus r. sav. | Sudervės sen. | Medžiagos | 0,4 kV vienpolis automatinis jungiklis | Atj. char. C, 16A-1P, 10kA | vnt. | 6.19 |  | 0
Vilniaus r. sav. | Zujūnų sen. | Medžiagos | 0,4 kV vienpolis automatinis jungiklis | Atj. char. C, 16A-1P, 10kA | vnt. | 6.19 |  | 0
Vilniaus r. sav. | Juodšilių sen. | Medžiagos | 0,4 kV vienpolis automatinis jungiklis | Atj. char. C, 6.0A-1P, 10kA | vnt. | 6.19 |  | 0
Vilniaus r. sav. | Marijampolio sen. | Medžiagos | 0,4 kV vienpolis automatinis jungiklis | Atj. char. C, 6.0A-1P, 10kA | vnt. | 6.19 |  | 0
Vilniaus r. sav. | Pagirių sen. | Medžiagos | 0,4 kV vienpolis automatinis jungiklis | Atj. char. C, 6.0A-1P, 10kA | vnt. | 6.19 |  | 0
Vilniaus r. sav. | Rudaminos sen. | Medžiagos | 0,4 kV vienpolis automatinis jungiklis | Atj. char. C, 6.0A-1P, 10kA | vnt. | 6.19 |  | 0
Vilniaus r. sav. | Juodšilių sen. | Medžiagos | 0,4 kV vienpolis automatinis jungiklis | Atj. char. C, 10A-1P, 10kA | vnt. | 6.19 |  | 0
Vilniaus r. sav. | Marijampolio sen. | Medžiagos | 0,4 kV vienpolis automatinis jungiklis | Atj. char. C, 10A-1P, 10kA | vnt. | 6.19 |  | 0
Vilniaus r. sav. | Pagirių sen. | Medžiagos | 0,4 kV vienpolis automatinis jungiklis | Atj. char. C, 10A-1P, 10kA | vnt. | 6.19 |  | 0
Vilniaus r. sav. | Rudaminos sen. | Medžiagos | 0,4 kV vienpolis automatinis jungiklis | Atj. char. C, 10A-1P, 10kA | vnt. | 6.19 |  | 0
Vilniaus r. sav. | Juodšilių sen. | Medžiagos | 0,4 kV vienpolis automatinis jungiklis | Atj. char. C, 13A-1P, 10 kA | vnt. | 6.19 |  | 0
Vilniaus r. sav. | Marijampolio sen. | Medžiagos | 0,4 kV vienpolis automatinis jungiklis | Atj. char. C, 13A-1P, 10 kA | vnt. | 6.19 |  | 0
Vilniaus r. sav. | Pagirių sen. | Medžiagos | 0,4 kV vienpolis automatinis jungiklis | Atj. char. C, 13A-1P, 10 kA | vnt. | 6.19 |  | 0
Vilniaus r. sav. | Rudaminos sen. | Medžiagos | 0,4 kV vienpolis automatinis jungiklis | Atj. char. C, 13A-1P, 10 kA | vnt. | 6.19 |  | 0
Vilniaus r. sav. | Juodšilių sen. | Medžiagos | 0,4 kV vienpolis automatinis jungiklis | Atj. char. C, 16A-1P, 10kA | vnt. | 6.19 |  | 0
Vilniaus r. sav. | Marijampolio sen. | Medžiagos | 0,4 kV vienpolis automatinis jungiklis | Atj. char. C, 16A-1P, 10kA | vnt. | 6.19 |  | 0
Vilniaus r. sav. | Pagirių sen. | Medžiagos | 0,4 kV vienpolis automatinis jungiklis | Atj. char. C, 16A-1P, 10kA | vnt. | 6.19 |  | 0
Vilniaus r. sav. | Rudaminos sen. | Medžiagos | 0,4 kV vienpolis automatinis jungiklis | Atj. char. C, 16A-1P, 10kA | vnt. | 6.19 |  | 0
Vilniaus r. sav. | Avižienių sen. | Medžiagos | 0,4 kV vienpolis automatinis jungiklis | Atj. char. C, 6.0A-1P, 10kA | vnt. | 6.19 |  | 0
Vilniaus r. sav. | Avižienių sen. | Medžiagos | 0,4 kV vienpolis automatinis jungiklis | Atj. char. C, 10A-1P, 10kA | vnt. | 6.19 |  | 0
Vilniaus r. sav. | Avižienių sen. | Medžiagos | 0,4 kV vienpolis automatinis jungiklis | Atj. char. C, 13A-1P, 10 kA | vnt. | 6.19 |  | 0
Vilniaus r. sav. | Avižienių sen. | Medžiagos | 0,4 kV vienpolis automatinis jungiklis | Atj. char. C, 16A-1P, 10kA | vnt. | 6.19 |  | 0
Vilniaus r. sav. | Bezdonių sen. | Medžiagos | 0,4 kV tripolis automatinis jungiklis | Atj. char. C, 80A-3P, 15A | vnt. | 95.72 |  | 0
Vilniaus r. sav. | Buivydžių sen. | Medžiagos | 0,4 kV tripolis automatinis jungiklis | Atj. char. C, 80A-3P, 15A | vnt. | 95.72 |  | 0
Vilniaus r. sav. | Kalvelių sen. | Medžiagos | 0,4 kV tripolis automatinis jungiklis | Atj. char. C, 80A-3P, 15A | vnt. | 95.72 |  | 0
Vilniaus r. sav. | Lavoriškių sen. | Medžiagos | 0,4 kV tripolis automatinis jungiklis | Atj. char. C, 80A-3P, 15A | vnt. | 95.72 |  | 0
Vilniaus r. sav. | Mickūnų sen. | Medžiagos | 0,4 kV tripolis automatinis jungiklis | Atj. char. C, 80A-3P, 15A | vnt. | 95.72 |  | 0
Vilniaus r. sav. | Bezdonių sen. | Medžiagos | 0,4 kV tripolis automatinis jungiklis | Atj. char. C, 100A-3P, 15kA | vnt. | 100.57 |  | 0
Vilniaus r. sav. | Buivydžių sen. | Medžiagos | 0,4 kV tripolis automatinis jungiklis | Atj. char. C, 100A-3P, 15kA | vnt. | 100.57 |  | 0
Vilniaus r. sav. | Kalvelių sen. | Medžiagos | 0,4 kV tripolis automatinis jungiklis | Atj. char. C, 100A-3P, 15kA | vnt. | 100.57 |  | 0
Vilniaus r. sav. | Lavoriškių sen. | Medžiagos | 0,4 kV tripolis automatinis jungiklis | Atj. char. C, 100A-3P, 15kA | vnt. | 100.57 |  | 0
Vilniaus r. sav. | Mickūnų sen. | Medžiagos | 0,4 kV tripolis automatinis jungiklis | Atj. char. C, 100A-3P, 15kA | vnt. | 100.57 |  | 0
Vilniaus r. sav. | Bezdonių sen. | Medžiagos | 0,4 kV tripolis automatinis jungiklis | Atj. char. C, 125A-3P 15kA | vnt. | 111.47 |  | 0
Vilniaus r. sav. | Buivydžių sen. | Medžiagos | 0,4 kV tripolis automatinis jungiklis | Atj. char. C, 125A-3P 15kA | vnt. | 111.47 |  | 0
Vilniaus r. sav. | Kalvelių sen. | Medžiagos | 0,4 kV tripolis automatinis jungiklis | Atj. char. C, 125A-3P 15kA | vnt. | 111.47 |  | 0
Vilniaus r. sav. | Lavoriškių sen. | Medžiagos | 0,4 kV tripolis automatinis jungiklis | Atj. char. C, 125A-3P 15kA | vnt. | 111.47 |  | 0
Vilniaus r. sav. | Mickūnų sen. | Medžiagos | 0,4 kV tripolis automatinis jungiklis | Atj. char. C, 125A-3P 15kA | vnt. | 111.47 |  | 0
Vilniaus r. sav. | Bezdonių sen. | Medžiagos | 0,4 kV tripolis automatinis jungiklis | Atj. char. D, 20A-3P, 10kA | vnt. | 32.86 |  | 0
Vilniaus r. sav. | Buivydžių sen. | Medžiagos | 0,4 kV tripolis automatinis jungiklis | Atj. char. D, 20A-3P, 10kA | vnt. | 32.86 |  | 0
Vilniaus r. sav. | Kalvelių sen. | Medžiagos | 0,4 kV tripolis automatinis jungiklis | Atj. char. D, 20A-3P, 10kA | vnt. | 32.86 |  | 0
Vilniaus r. sav. | Lavoriškių sen. | Medžiagos | 0,4 kV tripolis automatinis jungiklis | Atj. char. D, 20A-3P, 10kA | vnt. | 32.86 |  | 0
Vilniaus r. sav. | Mickūnų sen. | Medžiagos | 0,4 kV tripolis automatinis jungiklis | Atj. char. D, 20A-3P, 10kA | vnt. | 32.86 |  | 0
Vilniaus r. sav. | Bezdonių sen. | Medžiagos | 0,4 kV tripolis automatinis jungiklis | Atj. char. D, 25A-3P, 10kA | vnt. | 35.1 |  | 0
Vilniaus r. sav. | Buivydžių sen. | Medžiagos | 0,4 kV tripolis automatinis jungiklis | Atj. char. D, 25A-3P, 10kA | vnt. | 35.1 |  | 0
Vilniaus r. sav. | Kalvelių sen. | Medžiagos | 0,4 kV tripolis automatinis jungiklis | Atj. char. D, 25A-3P, 10kA | vnt. | 35.1 |  | 0
Vilniaus r. sav. | Lavoriškių sen. | Medžiagos | 0,4 kV tripolis automatinis jungiklis | Atj. char. D, 25A-3P, 10kA | vnt. | 35.1 |  | 0
Vilniaus r. sav. | Mickūnų sen. | Medžiagos | 0,4 kV tripolis automatinis jungiklis | Atj. char. D, 25A-3P, 10kA | vnt. | 35.1 |  | 0
Vilniaus r. sav. | Bezdonių sen. | Medžiagos | 0,4 kV tripolis automatinis jungiklis | Atj. char. D, 32A-3P, 10kA | vnt. | 37.69 |  | 0
Vilniaus r. sav. | Buivydžių sen. | Medžiagos | 0,4 kV tripolis automatinis jungiklis | Atj. char. D, 32A-3P, 10kA | vnt. | 37.69 |  | 0
Vilniaus r. sav. | Kalvelių sen. | Medžiagos | 0,4 kV tripolis automatinis jungiklis | Atj. char. D, 32A-3P, 10kA | vnt. | 37.69 |  | 0
Vilniaus r. sav. | Lavoriškių sen. | Medžiagos | 0,4 kV tripolis automatinis jungiklis | Atj. char. D, 32A-3P, 10kA | vnt. | 37.69 |  | 0
Vilniaus r. sav. | Mickūnų sen. | Medžiagos | 0,4 kV tripolis automatinis jungiklis | Atj. char. D, 32A-3P, 10kA | vnt. | 37.69 |  | 0
Vilniaus r. sav. | Bezdonių sen. | Medžiagos | 0,4 kV tripolis automatinis jungiklis | Atj. char. D, 40A-3P, 10kA | vnt. | 42.3 |  | 0
Vilniaus r. sav. | Buivydžių sen. | Medžiagos | 0,4 kV tripolis automatinis jungiklis | Atj. char. D, 40A-3P, 10kA | vnt. | 42.3 |  | 0
Vilniaus r. sav. | Kalvelių sen. | Medžiagos | 0,4 kV tripolis automatinis jungiklis | Atj. char. D, 40A-3P, 10kA | vnt. | 42.3 |  | 0
Vilniaus r. sav. | Lavoriškių sen. | Medžiagos | 0,4 kV tripolis automatinis jungiklis | Atj. char. D, 40A-3P, 10kA | vnt. | 42.3 |  | 0
Vilniaus r. sav. | Mickūnų sen. | Medžiagos | 0,4 kV tripolis automatinis jungiklis | Atj. char. D, 40A-3P, 10kA | vnt. | 42.3 |  | 0
Vilniaus r. sav. | Bezdonių sen. | Medžiagos | 0,4 kV tripolis automatinis jungiklis | Atj. char. D, 50A-3P, 10kA | vnt. | 58.27 |  | 0
Vilniaus r. sav. | Buivydžių sen. | Medžiagos | 0,4 kV tripolis automatinis jungiklis | Atj. char. D, 50A-3P, 10kA | vnt. | 58.27 |  | 0
Vilniaus r. sav. | Kalvelių sen. | Medžiagos | 0,4 kV tripolis automatinis jungiklis | Atj. char. D, 50A-3P, 10kA | vnt. | 58.27 |  | 0
Vilniaus r. sav. | Lavoriškių sen. | Medžiagos | 0,4 kV tripolis automatinis jungiklis | Atj. char. D, 50A-3P, 10kA | vnt. | 58.27 |  | 0
Vilniaus r. sav. | Mickūnų sen. | Medžiagos | 0,4 kV tripolis automatinis jungiklis | Atj. char. D, 50A-3P, 10kA | vnt. | 58.27 |  | 0
Vilniaus r. sav. | Bezdonių sen. | Medžiagos | 0,4 kV tripolis automatinis jungiklis | Atj. char. D, 63A-3P, 10kA | vnt. | 74.05 |  | 0
Vilniaus r. sav. | Buivydžių sen. | Medžiagos | 0,4 kV tripolis automatinis jungiklis | Atj. char. D, 63A-3P, 10kA | vnt. | 74.05 |  | 0
Vilniaus r. sav. | Kalvelių sen. | Medžiagos | 0,4 kV tripolis automatinis jungiklis | Atj. char. D, 63A-3P, 10kA | vnt. | 74.05 |  | 0
Vilniaus r. sav. | Lavoriškių sen. | Medžiagos | 0,4 kV tripolis automatinis jungiklis | Atj. char. D, 63A-3P, 10kA | vnt. | 74.05 |  | 0
Vilniaus r. sav. | Mickūnų sen. | Medžiagos | 0,4 kV tripolis automatinis jungiklis | Atj. char. D, 63A-3P, 10kA | vnt. | 74.05 |  | 0
Vilniaus r. sav. | Bezdonių sen. | Medžiagos | 0,4 kV tripolis automatinis jungiklis | Atj. char. D, 80A-3P, 10kA | vnt. | 203.94 |  | 0
Vilniaus r. sav. | Buivydžių sen. | Medžiagos | 0,4 kV tripolis automatinis jungiklis | Atj. char. D, 80A-3P, 10kA | vnt. | 203.94 |  | 0
Vilniaus r. sav. | Kalvelių sen. | Medžiagos | 0,4 kV tripolis automatinis jungiklis | Atj. char. D, 80A-3P, 10kA | vnt. | 203.94 |  | 0
Vilniaus r. sav. | Lavoriškių sen. | Medžiagos | 0,4 kV tripolis automatinis jungiklis | Atj. char. D, 80A-3P, 10kA | vnt. | 203.94 |  | 0
Vilniaus r. sav. | Mickūnų sen. | Medžiagos | 0,4 kV tripolis automatinis jungiklis | Atj. char. D, 80A-3P, 10kA | vnt. | 203.94 |  | 0
Vilniaus r. sav. | Bezdonių sen. | Medžiagos | 0,4 kV tripolis automatinis jungiklis | Atj. char. D, 100A-3P, 10kA | vnt. | 203.94 |  | 0
Vilniaus r. sav. | Buivydžių sen. | Medžiagos | 0,4 kV tripolis automatinis jungiklis | Atj. char. D, 100A-3P, 10kA | vnt. | 203.94 |  | 0
Vilniaus r. sav. | Kalvelių sen. | Medžiagos | 0,4 kV tripolis automatinis jungiklis | Atj. char. D, 100A-3P, 10kA | vnt. | 203.94 |  | 0
Vilniaus r. sav. | Lavoriškių sen. | Medžiagos | 0,4 kV tripolis automatinis jungiklis | Atj. char. D, 100A-3P, 10kA | vnt. | 203.94 |  | 0
Vilniaus r. sav. | Mickūnų sen. | Medžiagos | 0,4 kV tripolis automatinis jungiklis | Atj. char. D, 100A-3P, 10kA | vnt. | 203.94 |  | 0
Vilniaus r. sav. | Bezdonių sen. | Medžiagos | 0,4 kV tripolis automatinis jungiklis | Atj. char. D, 125A-3P 10kA | vnt. | 203.94 |  | 0
Vilniaus r. sav. | Buivydžių sen. | Medžiagos | 0,4 kV tripolis automatinis jungiklis | Atj. char. D, 125A-3P 10kA | vnt. | 203.94 |  | 0
Vilniaus r. sav. | Kalvelių sen. | Medžiagos | 0,4 kV tripolis automatinis jungiklis | Atj. char. D, 125A-3P 10kA | vnt. | 203.94 |  | 0
Vilniaus r. sav. | Lavoriškių sen. | Medžiagos | 0,4 kV tripolis automatinis jungiklis | Atj. char. D, 125A-3P 10kA | vnt. | 203.94 |  | 0
Vilniaus r. sav. | Mickūnų sen. | Medžiagos | 0,4 kV tripolis automatinis jungiklis | Atj. char. D, 125A-3P 10kA | vnt. | 203.94 |  | 0
Vilniaus r. sav. | Bezdonių sen. | Medžiagos | 0,4 kV tripolis automatinis jungiklis | 160A,3P, 25 kA | vnt. | 207.16 |  | 0
Vilniaus r. sav. | Buivydžių sen. | Medžiagos | 0,4 kV tripolis automatinis jungiklis | 160A,3P, 25 kA | vnt. | 207.16 |  | 0
Vilniaus r. sav. | Kalvelių sen. | Medžiagos | 0,4 kV tripolis automatinis jungiklis | 160A,3P, 25 kA | vnt. | 207.16 |  | 0
Vilniaus r. sav. | Lavoriškių sen. | Medžiagos | 0,4 kV tripolis automatinis jungiklis | 160A,3P, 25 kA | vnt. | 207.16 |  | 0
Vilniaus r. sav. | Mickūnų sen. | Medžiagos | 0,4 kV tripolis automatinis jungiklis | 160A,3P, 25 kA | vnt. | 207.16 |  | 0
Vilniaus r. sav. | Bezdonių sen. | Medžiagos | 0,4 kV tripolis automatinis jungiklis | 200A, 3P, 25 kA | vnt. | 551.66 |  | 0
Vilniaus r. sav. | Buivydžių sen. | Medžiagos | 0,4 kV tripolis automatinis jungiklis | 200A, 3P, 25 kA | vnt. | 551.66 |  | 0
Vilniaus r. sav. | Kalvelių sen. | Medžiagos | 0,4 kV tripolis automatinis jungiklis | 200A, 3P, 25 kA | vnt. | 551.66 |  | 0
Vilniaus r. sav. | Lavoriškių sen. | Medžiagos | 0,4 kV tripolis automatinis jungiklis | 200A, 3P, 25 kA | vnt. | 551.66 |  | 0
Vilniaus r. sav. | Mickūnų sen. | Medžiagos | 0,4 kV tripolis automatinis jungiklis | 200A, 3P, 25 kA | vnt. | 551.66 |  | 0
Vilniaus r. sav. | Bezdonių sen. | Medžiagos | 0,4 kV tripolis automatinis jungiklis | 250A, 3P, 25 kA | vnt. | 551.66 |  | 0
Vilniaus r. sav. | Buivydžių sen. | Medžiagos | 0,4 kV tripolis automatinis jungiklis | 250A, 3P, 25 kA | vnt. | 551.66 |  | 0
Vilniaus r. sav. | Kalvelių sen. | Medžiagos | 0,4 kV tripolis automatinis jungiklis | 250A, 3P, 25 kA | vnt. | 551.66 |  | 0
Vilniaus r. sav. | Lavoriškių sen. | Medžiagos | 0,4 kV tripolis automatinis jungiklis | 250A, 3P, 25 kA | vnt. | 551.66 |  | 0
Vilniaus r. sav. | Mickūnų sen. | Medžiagos | 0,4 kV tripolis automatinis jungiklis | 250A, 3P, 25 kA | vnt. | 551.66 |  | 0
Vilniaus r. sav. | Bezdonių sen. | Medžiagos | 0,4 kV tripolis automatinis jungiklis | 400A, 3P, 25 kA | vnt. | 1146.03 |  | 0
Vilniaus r. sav. | Buivydžių sen. | Medžiagos | 0,4 kV tripolis automatinis jungiklis | 400A, 3P, 25 kA | vnt. | 1146.03 |  | 0
Vilniaus r. sav. | Kalvelių sen. | Medžiagos | 0,4 kV tripolis automatinis jungiklis | 400A, 3P, 25 kA | vnt. | 1146.03 |  | 0
Vilniaus r. sav. | Lavoriškių sen. | Medžiagos | 0,4 kV tripolis automatinis jungiklis | 400A, 3P, 25 kA | vnt. | 1146.03 |  | 0
Vilniaus r. sav. | Mickūnų sen. | Medžiagos | 0,4 kV tripolis automatinis jungiklis | 400A, 3P, 25 kA | vnt. | 1146.03 |  | 0
Vilniaus r. sav. | Bezdonių sen. | Medžiagos | 0,4 kV tripolis automatinis jungiklis | 630A, 3P, 25 kA | vnt. | 1545.53 |  | 0
Vilniaus r. sav. | Buivydžių sen. | Medžiagos | 0,4 kV tripolis automatinis jungiklis | 630A, 3P, 25 kA | vnt. | 1545.53 |  | 0
Vilniaus r. sav. | Kalvelių sen. | Medžiagos | 0,4 kV tripolis automatinis jungiklis | 630A, 3P, 25 kA | vnt. | 1545.53 |  | 0
Vilniaus r. sav. | Lavoriškių sen. | Medžiagos | 0,4 kV tripolis automatinis jungiklis | 630A, 3P, 25 kA | vnt. | 1545.53 |  | 0
Vilniaus r. sav. | Mickūnų sen. | Medžiagos | 0,4 kV tripolis automatinis jungiklis | 630A, 3P, 25 kA | vnt. | 1545.53 |  | 0
Vilniaus r. sav. | Maišiagalos sen. | Medžiagos | 0,4 kV tripolis automatinis jungiklis | Atj. char. C, 80A-3P, 15A | vnt. | 95.72 |  | 0
Vilniaus r. sav. | Nemenčinės miesto sen. | Medžiagos | 0,4 kV tripolis automatinis jungiklis | Atj. char. C, 80A-3P, 15A | vnt. | 95.72 |  | 0
Vilniaus r. sav. | Nemenčinės sen. | Medžiagos | 0,4 kV tripolis automatinis jungiklis | Atj. char. C, 80A-3P, 15A | vnt. | 95.72 |  | 0
Vilniaus r. sav. | Paberžės sen. | Medžiagos | 0,4 kV tripolis automatinis jungiklis | Atj. char. C, 80A-3P, 15A | vnt. | 95.72 |  | 0
Vilniaus r. sav. | Riešės sen. | Medžiagos | 0,4 kV tripolis automatinis jungiklis | Atj. char. C, 80A-3P, 15A | vnt. | 95.72 |  | 0
Vilniaus r. sav. | Sužionių sen. | Medžiagos | 0,4 kV tripolis automatinis jungiklis | Atj. char. C, 80A-3P, 15A | vnt. | 95.72 |  | 0
Vilniaus r. sav. | Maišiagalos sen. | Medžiagos | 0,4 kV tripolis automatinis jungiklis | Atj. char. C, 100A-3P, 15kA | vnt. | 100.57 |  | 0
Vilniaus r. sav. | Nemenčinės miesto sen. | Medžiagos | 0,4 kV tripolis automatinis jungiklis | Atj. char. C, 100A-3P, 15kA | vnt. | 100.57 |  | 0
Vilniaus r. sav. | Nemenčinės sen. | Medžiagos | 0,4 kV tripolis automatinis jungiklis | Atj. char. C, 100A-3P, 15kA | vnt. | 100.57 |  | 0
Vilniaus r. sav. | Paberžės sen. | Medžiagos | 0,4 kV tripolis automatinis jungiklis | Atj. char. C, 100A-3P, 15kA | vnt. | 100.57 |  | 0
Vilniaus r. sav. | Riešės sen. | Medžiagos | 0,4 kV tripolis automatinis jungiklis | Atj. char. C, 100A-3P, 15kA | vnt. | 100.57 |  | 0
Vilniaus r. sav. | Sužionių sen. | Medžiagos | 0,4 kV tripolis automatinis jungiklis | Atj. char. C, 100A-3P, 15kA | vnt. | 100.57 |  | 0
Vilniaus r. sav. | Maišiagalos sen. | Medžiagos | 0,4 kV tripolis automatinis jungiklis | Atj. char. C, 125A-3P 15kA | vnt. | 111.47 |  | 0
Vilniaus r. sav. | Nemenčinės miesto sen. | Medžiagos | 0,4 kV tripolis automatinis jungiklis | Atj. char. C, 125A-3P 15kA | vnt. | 111.47 |  | 0
Vilniaus r. sav. | Nemenčinės sen. | Medžiagos | 0,4 kV tripolis automatinis jungiklis | Atj. char. C, 125A-3P 15kA | vnt. | 111.47 |  | 0
Vilniaus r. sav. | Paberžės sen. | Medžiagos | 0,4 kV tripolis automatinis jungiklis | Atj. char. C, 125A-3P 15kA | vnt. | 111.47 |  | 0
Vilniaus r. sav. | Riešės sen. | Medžiagos | 0,4 kV tripolis automatinis jungiklis | Atj. char. C, 125A-3P 15kA | vnt. | 111.47 |  | 0
Vilniaus r. sav. | Sužionių sen. | Medžiagos | 0,4 kV tripolis automatinis jungiklis | Atj. char. C, 125A-3P 15kA | vnt. | 111.47 |  | 0
Vilniaus r. sav. | Maišiagalos sen. | Medžiagos | 0,4 kV tripolis automatinis jungiklis | Atj. char. D, 20A-3P, 10kA | vnt. | 32.86 |  | 0
Vilniaus r. sav. | Nemenčinės miesto sen. | Medžiagos | 0,4 kV tripolis automatinis jungiklis | Atj. char. D, 20A-3P, 10kA | vnt. | 32.86 |  | 0
Vilniaus r. sav. | Nemenčinės sen. | Medžiagos | 0,4 kV tripolis automatinis jungiklis | Atj. char. D, 20A-3P, 10kA | vnt. | 32.86 |  | 0
Vilniaus r. sav. | Paberžės sen. | Medžiagos | 0,4 kV tripolis automatinis jungiklis | Atj. char. D, 20A-3P, 10kA | vnt. | 32.86 |  | 0
Vilniaus r. sav. | Riešės sen. | Medžiagos | 0,4 kV tripolis automatinis jungiklis | Atj. char. D, 20A-3P, 10kA | vnt. | 32.86 |  | 0
Vilniaus r. sav. | Sužionių sen. | Medžiagos | 0,4 kV tripolis automatinis jungiklis | Atj. char. D, 20A-3P, 10kA | vnt. | 32.86 |  | 0
Vilniaus r. sav. | Maišiagalos sen. | Medžiagos | 0,4 kV tripolis automatinis jungiklis | Atj. char. D, 25A-3P, 10kA | vnt. | 35.1 |  | 0
Vilniaus r. sav. | Nemenčinės miesto sen. | Medžiagos | 0,4 kV tripolis automatinis jungiklis | Atj. char. D, 25A-3P, 10kA | vnt. | 35.1 |  | 0
Vilniaus r. sav. | Nemenčinės sen. | Medžiagos | 0,4 kV tripolis automatinis jungiklis | Atj. char. D, 25A-3P, 10kA | vnt. | 35.1 |  | 0
Vilniaus r. sav. | Paberžės sen. | Medžiagos | 0,4 kV tripolis automatinis jungiklis | Atj. char. D, 25A-3P, 10kA | vnt. | 35.1 |  | 0
Vilniaus r. sav. | Riešės sen. | Medžiagos | 0,4 kV tripolis automatinis jungiklis | Atj. char. D, 25A-3P, 10kA | vnt. | 35.1 |  | 0
Vilniaus r. sav. | Sužionių sen. | Medžiagos | 0,4 kV tripolis automatinis jungiklis | Atj. char. D, 25A-3P, 10kA | vnt. | 35.1 |  | 0
Vilniaus r. sav. | Maišiagalos sen. | Medžiagos | 0,4 kV tripolis automatinis jungiklis | Atj. char. D, 32A-3P, 10kA | vnt. | 37.69 |  | 0
Vilniaus r. sav. | Nemenčinės miesto sen. | Medžiagos | 0,4 kV tripolis automatinis jungiklis | Atj. char. D, 32A-3P, 10kA | vnt. | 37.69 |  | 0
Vilniaus r. sav. | Nemenčinės sen. | Medžiagos | 0,4 kV tripolis automatinis jungiklis | Atj. char. D, 32A-3P, 10kA | vnt. | 37.69 |  | 0
Vilniaus r. sav. | Paberžės sen. | Medžiagos | 0,4 kV tripolis automatinis jungiklis | Atj. char. D, 32A-3P, 10kA | vnt. | 37.69 |  | 0
Vilniaus r. sav. | Riešės sen. | Medžiagos | 0,4 kV tripolis automatinis jungiklis | Atj. char. D, 32A-3P, 10kA | vnt. | 37.69 |  | 0
Vilniaus r. sav. | Sužionių sen. | Medžiagos | 0,4 kV tripolis automatinis jungiklis | Atj. char. D, 32A-3P, 10kA | vnt. | 37.69 |  | 0
Vilniaus r. sav. | Maišiagalos sen. | Medžiagos | 0,4 kV tripolis automatinis jungiklis | Atj. char. D, 40A-3P, 10kA | vnt. | 42.3 |  | 0
Vilniaus r. sav. | Nemenčinės miesto sen. | Medžiagos | 0,4 kV tripolis automatinis jungiklis | Atj. char. D, 40A-3P, 10kA | vnt. | 42.3 |  | 0
Vilniaus r. sav. | Nemenčinės sen. | Medžiagos | 0,4 kV tripolis automatinis jungiklis | Atj. char. D, 40A-3P, 10kA | vnt. | 42.3 |  | 0
Vilniaus r. sav. | Paberžės sen. | Medžiagos | 0,4 kV tripolis automatinis jungiklis | Atj. char. D, 40A-3P, 10kA | vnt. | 42.3 |  | 0
Vilniaus r. sav. | Riešės sen. | Medžiagos | 0,4 kV tripolis automatinis jungiklis | Atj. char. D, 40A-3P, 10kA | vnt. | 42.3 |  | 0
Vilniaus r. sav. | Sužionių sen. | Medžiagos | 0,4 kV tripolis automatinis jungiklis | Atj. char. D, 40A-3P, 10kA | vnt. | 42.3 |  | 0
Vilniaus r. sav. | Maišiagalos sen. | Medžiagos | 0,4 kV tripolis automatinis jungiklis | Atj. char. D, 50A-3P, 10kA | vnt. | 58.27 |  | 0
Vilniaus r. sav. | Nemenčinės miesto sen. | Medžiagos | 0,4 kV tripolis automatinis jungiklis | Atj. char. D, 50A-3P, 10kA | vnt. | 58.27 |  | 0
Vilniaus r. sav. | Nemenčinės sen. | Medžiagos | 0,4 kV tripolis automatinis jungiklis | Atj. char. D, 50A-3P, 10kA | vnt. | 58.27 |  | 0
Vilniaus r. sav. | Paberžės sen. | Medžiagos | 0,4 kV tripolis automatinis jungiklis | Atj. char. D, 50A-3P, 10kA | vnt. | 58.27 |  | 0
Vilniaus r. sav. | Riešės sen. | Medžiagos | 0,4 kV tripolis automatinis jungiklis | Atj. char. D, 50A-3P, 10kA | vnt. | 58.27 |  | 0
Vilniaus r. sav. | Sužionių sen. | Medžiagos | 0,4 kV tripolis automatinis jungiklis | Atj. char. D, 50A-3P, 10kA | vnt. | 58.27 |  | 0
Vilniaus r. sav. | Maišiagalos sen. | Medžiagos | 0,4 kV tripolis automatinis jungiklis | Atj. char. D, 63A-3P, 10kA | vnt. | 74.05 |  | 0
Vilniaus r. sav. | Nemenčinės miesto sen. | Medžiagos | 0,4 kV tripolis automatinis jungiklis | Atj. char. D, 63A-3P, 10kA | vnt. | 74.05 |  | 0
Vilniaus r. sav. | Nemenčinės sen. | Medžiagos | 0,4 kV tripolis automatinis jungiklis | Atj. char. D, 63A-3P, 10kA | vnt. | 74.05 |  | 0
Vilniaus r. sav. | Paberžės sen. | Medžiagos | 0,4 kV tripolis automatinis jungiklis | Atj. char. D, 63A-3P, 10kA | vnt. | 74.05 |  | 0
Vilniaus r. sav. | Riešės sen. | Medžiagos | 0,4 kV tripolis automatinis jungiklis | Atj. char. D, 63A-3P, 10kA | vnt. | 74.05 |  | 0
Vilniaus r. sav. | Sužionių sen. | Medžiagos | 0,4 kV tripolis automatinis jungiklis | Atj. char. D, 63A-3P, 10kA | vnt. | 74.05 |  | 0
Vilniaus r. sav. | Maišiagalos sen. | Medžiagos | 0,4 kV tripolis automatinis jungiklis | Atj. char. D, 80A-3P, 10kA | vnt. | 203.94 |  | 0
Vilniaus r. sav. | Nemenčinės miesto sen. | Medžiagos | 0,4 kV tripolis automatinis jungiklis | Atj. char. D, 80A-3P, 10kA | vnt. | 203.94 |  | 0
Vilniaus r. sav. | Nemenčinės sen. | Medžiagos | 0,4 kV tripolis automatinis jungiklis | Atj. char. D, 80A-3P, 10kA | vnt. | 203.94 |  | 0
Vilniaus r. sav. | Paberžės sen. | Medžiagos | 0,4 kV tripolis automatinis jungiklis | Atj. char. D, 80A-3P, 10kA | vnt. | 203.94 |  | 0
Vilniaus r. sav. | Riešės sen. | Medžiagos | 0,4 kV tripolis automatinis jungiklis | Atj. char. D, 80A-3P, 10kA | vnt. | 203.94 |  | 0
Vilniaus r. sav. | Sužionių sen. | Medžiagos | 0,4 kV tripolis automatinis jungiklis | Atj. char. D, 80A-3P, 10kA | vnt. | 203.94 |  | 0
Vilniaus r. sav. | Maišiagalos sen. | Medžiagos | 0,4 kV tripolis automatinis jungiklis | Atj. char. D, 100A-3P, 10kA | vnt. | 203.94 |  | 0
Vilniaus r. sav. | Nemenčinės miesto sen. | Medžiagos | 0,4 kV tripolis automatinis jungiklis | Atj. char. D, 100A-3P, 10kA | vnt. | 203.94 |  | 0
Vilniaus r. sav. | Nemenčinės sen. | Medžiagos | 0,4 kV tripolis automatinis jungiklis | Atj. char. D, 100A-3P, 10kA | vnt. | 203.94 |  | 0
Vilniaus r. sav. | Paberžės sen. | Medžiagos | 0,4 kV tripolis automatinis jungiklis | Atj. char. D, 100A-3P, 10kA | vnt. | 203.94 |  | 0
Vilniaus r. sav. | Riešės sen. | Medžiagos | 0,4 kV tripolis automatinis jungiklis | Atj. char. D, 100A-3P, 10kA | vnt. | 203.94 |  | 0
Vilniaus r. sav. | Sužionių sen. | Medžiagos | 0,4 kV tripolis automatinis jungiklis | Atj. char. D, 100A-3P, 10kA | vnt. | 203.94 |  | 0
Vilniaus r. sav. | Maišiagalos sen. | Medžiagos | 0,4 kV tripolis automatinis jungiklis | Atj. char. D, 125A-3P 10kA | vnt. | 203.94 |  | 0
Vilniaus r. sav. | Nemenčinės miesto sen. | Medžiagos | 0,4 kV tripolis automatinis jungiklis | Atj. char. D, 125A-3P 10kA | vnt. | 203.94 |  | 0
Vilniaus r. sav. | Nemenčinės sen. | Medžiagos | 0,4 kV tripolis automatinis jungiklis | Atj. char. D, 125A-3P 10kA | vnt. | 203.94 |  | 0
Vilniaus r. sav. | Paberžės sen. | Medžiagos | 0,4 kV tripolis automatinis jungiklis | Atj. char. D, 125A-3P 10kA | vnt. | 203.94 |  | 0
Vilniaus r. sav. | Riešės sen. | Medžiagos | 0,4 kV tripolis automatinis jungiklis | Atj. char. D, 125A-3P 10kA | vnt. | 203.94 |  | 0
Vilniaus r. sav. | Sužionių sen. | Medžiagos | 0,4 kV tripolis automatinis jungiklis | Atj. char. D, 125A-3P 10kA | vnt. | 203.94 |  | 0
Vilniaus r. sav. | Maišiagalos sen. | Medžiagos | 0,4 kV tripolis automatinis jungiklis | 160A,3P, 25 kA | vnt. | 207.16 |  | 0
Vilniaus r. sav. | Nemenčinės miesto sen. | Medžiagos | 0,4 kV tripolis automatinis jungiklis | 160A,3P, 25 kA | vnt. | 207.16 |  | 0
Vilniaus r. sav. | Nemenčinės sen. | Medžiagos | 0,4 kV tripolis automatinis jungiklis | 160A,3P, 25 kA | vnt. | 207.16 |  | 0
Vilniaus r. sav. | Paberžės sen. | Medžiagos | 0,4 kV tripolis automatinis jungiklis | 160A,3P, 25 kA | vnt. | 207.16 |  | 0
Vilniaus r. sav. | Riešės sen. | Medžiagos | 0,4 kV tripolis automatinis jungiklis | 160A,3P, 25 kA | vnt. | 207.16 |  | 0
Vilniaus r. sav. | Sužionių sen. | Medžiagos | 0,4 kV tripolis automatinis jungiklis | 160A,3P, 25 kA | vnt. | 207.16 |  | 0
Vilniaus r. sav. | Maišiagalos sen. | Medžiagos | 0,4 kV tripolis automatinis jungiklis | 200A, 3P, 25 kA | vnt. | 551.66 |  | 0
Vilniaus r. sav. | Nemenčinės miesto sen. | Medžiagos | 0,4 kV tripolis automatinis jungiklis | 200A, 3P, 25 kA | vnt. | 551.66 |  | 0
Vilniaus r. sav. | Nemenčinės sen. | Medžiagos | 0,4 kV tripolis automatinis jungiklis | 200A, 3P, 25 kA | vnt. | 551.66 |  | 0
Vilniaus r. sav. | Paberžės sen. | Medžiagos | 0,4 kV tripolis automatinis jungiklis | 200A, 3P, 25 kA | vnt. | 551.66 |  | 0
Vilniaus r. sav. | Riešės sen. | Medžiagos | 0,4 kV tripolis automatinis jungiklis | 200A, 3P, 25 kA | vnt. | 551.66 |  | 0
Vilniaus r. sav. | Sužionių sen. | Medžiagos | 0,4 kV tripolis automatinis jungiklis | 200A, 3P, 25 kA | vnt. | 551.66 |  | 0
Vilniaus r. sav. | Maišiagalos sen. | Medžiagos | 0,4 kV tripolis automatinis jungiklis | 250A, 3P, 25 kA | vnt. | 551.66 |  | 0
Vilniaus r. sav. | Nemenčinės miesto sen. | Medžiagos | 0,4 kV tripolis automatinis jungiklis | 250A, 3P, 25 kA | vnt. | 551.66 |  | 0
Vilniaus r. sav. | Nemenčinės sen. | Medžiagos | 0,4 kV tripolis automatinis jungiklis | 250A, 3P, 25 kA | vnt. | 551.66 |  | 0
Vilniaus r. sav. | Paberžės sen. | Medžiagos | 0,4 kV tripolis automatinis jungiklis | 250A, 3P, 25 kA | vnt. | 551.66 |  | 0
Vilniaus r. sav. | Riešės sen. | Medžiagos | 0,4 kV tripolis automatinis jungiklis | 250A, 3P, 25 kA | vnt. | 551.66 |  | 0
Vilniaus r. sav. | Sužionių sen. | Medžiagos | 0,4 kV tripolis automatinis jungiklis | 250A, 3P, 25 kA | vnt. | 551.66 |  | 0
Vilniaus r. sav. | Maišiagalos sen. | Medžiagos | 0,4 kV tripolis automatinis jungiklis | 400A, 3P, 25 kA | vnt. | 1146.03 |  | 0
Vilniaus r. sav. | Nemenčinės miesto sen. | Medžiagos | 0,4 kV tripolis automatinis jungiklis | 400A, 3P, 25 kA | vnt. | 1146.03 |  | 0
Vilniaus r. sav. | Nemenčinės sen. | Medžiagos | 0,4 kV tripolis automatinis jungiklis | 400A, 3P, 25 kA | vnt. | 1146.03 |  | 0
Vilniaus r. sav. | Paberžės sen. | Medžiagos | 0,4 kV tripolis automatinis jungiklis | 400A, 3P, 25 kA | vnt. | 1146.03 |  | 0
Vilniaus r. sav. | Riešės sen. | Medžiagos | 0,4 kV tripolis automatinis jungiklis | 400A, 3P, 25 kA | vnt. | 1146.03 |  | 0
Vilniaus r. sav. | Sužionių sen. | Medžiagos | 0,4 kV tripolis automatinis jungiklis | 400A, 3P, 25 kA | vnt. | 1146.03 |  | 0
Vilniaus r. sav. | Maišiagalos sen. | Medžiagos | 0,4 kV tripolis automatinis jungiklis | 630A, 3P, 25 kA | vnt. | 1545.53 |  | 0
Vilniaus r. sav. | Nemenčinės miesto sen. | Medžiagos | 0,4 kV tripolis automatinis jungiklis | 630A, 3P, 25 kA | vnt. | 1545.53 |  | 0
Vilniaus r. sav. | Nemenčinės sen. | Medžiagos | 0,4 kV tripolis automatinis jungiklis | 630A, 3P, 25 kA | vnt. | 1545.53 |  | 0
Vilniaus r. sav. | Paberžės sen. | Medžiagos | 0,4 kV tripolis automatinis jungiklis | 630A, 3P, 25 kA | vnt. | 1545.53 |  | 0
Vilniaus r. sav. | Riešės sen. | Medžiagos | 0,4 kV tripolis automatinis jungiklis | 630A, 3P, 25 kA | vnt. | 1545.53 |  | 0
Vilniaus r. sav. | Sužionių sen. | Medžiagos | 0,4 kV tripolis automatinis jungiklis | 630A, 3P, 25 kA | vnt. | 1545.53 |  | 0
Vilniaus r. sav. | Medininkų sen. | Medžiagos | 0,4 kV tripolis automatinis jungiklis | Atj. char. C, 4.0A-3P, 10kA | vnt. | 15 |  | 0
Vilniaus r. sav. | Nemėžio sen. | Medžiagos | 0,4 kV tripolis automatinis jungiklis | Atj. char. C, 4.0A-3P, 10kA | vnt. | 15 |  | 0
Vilniaus r. sav. | Rukainių sen. | Medžiagos | 0,4 kV tripolis automatinis jungiklis | Atj. char. C, 4.0A-3P, 10kA | vnt. | 15 |  | 0
Vilniaus r. sav. | Šatrininkų sen. | Medžiagos | 0,4 kV tripolis automatinis jungiklis | Atj. char. C, 4.0A-3P, 10kA | vnt. | 15 |  | 0
Vilniaus r. sav. | Medininkų sen. | Medžiagos | 0,4 kV tripolis automatinis jungiklis | Atj. char. C, 6.0A-3P, 10kA | vnt. | 15 |  | 0
Vilniaus r. sav. | Nemėžio sen. | Medžiagos | 0,4 kV tripolis automatinis jungiklis | Atj. char. C, 6.0A-3P, 10kA | vnt. | 15 |  | 0
Vilniaus r. sav. | Rukainių sen. | Medžiagos | 0,4 kV tripolis automatinis jungiklis | Atj. char. C, 6.0A-3P, 10kA | vnt. | 15 |  | 0
Vilniaus r. sav. | Šatrininkų sen. | Medžiagos | 0,4 kV tripolis automatinis jungiklis | Atj. char. C, 6.0A-3P, 10kA | vnt. | 15 |  | 0
Vilniaus r. sav. | Medininkų sen. | Medžiagos | 0,4 kV tripolis automatinis jungiklis | Atj. char. C, 10A-3P, 10kA | vnt. | 15 |  | 0
Vilniaus r. sav. | Nemėžio sen. | Medžiagos | 0,4 kV tripolis automatinis jungiklis | Atj. char. C, 10A-3P, 10kA | vnt. | 15 |  | 0
Vilniaus r. sav. | Rukainių sen. | Medžiagos | 0,4 kV tripolis automatinis jungiklis | Atj. char. C, 10A-3P, 10kA | vnt. | 15 |  | 0
Vilniaus r. sav. | Šatrininkų sen. | Medžiagos | 0,4 kV tripolis automatinis jungiklis | Atj. char. C, 10A-3P, 10kA | vnt. | 15 |  | 0
Vilniaus r. sav. | Medininkų sen. | Medžiagos | 0,4 kV tripolis automatinis jungiklis | Atj. char. C, 13A-3P, 10kA | vnt. | 15 |  | 0
Vilniaus r. sav. | Nemėžio sen. | Medžiagos | 0,4 kV tripolis automatinis jungiklis | Atj. char. C, 13A-3P, 10kA | vnt. | 15 |  | 0
Vilniaus r. sav. | Rukainių sen. | Medžiagos | 0,4 kV tripolis automatinis jungiklis | Atj. char. C, 13A-3P, 10kA | vnt. | 15 |  | 0
Vilniaus r. sav. | Šatrininkų sen. | Medžiagos | 0,4 kV tripolis automatinis jungiklis | Atj. char. C, 13A-3P, 10kA | vnt. | 15 |  | 0
Vilniaus r. sav. | Medininkų sen. | Medžiagos | 0,4 kV tripolis automatinis jungiklis | Atj. char. C, 16A-3P, 10kA | vnt. | 15 |  | 0
Vilniaus r. sav. | Nemėžio sen. | Medžiagos | 0,4 kV tripolis automatinis jungiklis | Atj. char. C, 16A-3P, 10kA | vnt. | 15 |  | 0
Vilniaus r. sav. | Rukainių sen. | Medžiagos | 0,4 kV tripolis automatinis jungiklis | Atj. char. C, 16A-3P, 10kA | vnt. | 15 |  | 0
Vilniaus r. sav. | Šatrininkų sen. | Medžiagos | 0,4 kV tripolis automatinis jungiklis | Atj. char. C, 16A-3P, 10kA | vnt. | 15 |  | 0
Vilniaus r. sav. | Medininkų sen. | Medžiagos | 0,4 kV tripolis automatinis jungiklis | Atj. char. C, 20A-3P, 10kA | vnt. | 15 |  | 0
Vilniaus r. sav. | Nemėžio sen. | Medžiagos | 0,4 kV tripolis automatinis jungiklis | Atj. char. C, 20A-3P, 10kA | vnt. | 15 |  | 0
Vilniaus r. sav. | Rukainių sen. | Medžiagos | 0,4 kV tripolis automatinis jungiklis | Atj. char. C, 20A-3P, 10kA | vnt. | 15 |  | 0
Vilniaus r. sav. | Šatrininkų sen. | Medžiagos | 0,4 kV tripolis automatinis jungiklis | Atj. char. C, 20A-3P, 10kA | vnt. | 15 |  | 0
Vilniaus r. sav. | Medininkų sen. | Medžiagos | 0,4 kV tripolis automatinis jungiklis | Atj. char. C, 25A-3P, 10kA | vnt. | 15 |  | 0
Vilniaus r. sav. | Nemėžio sen. | Medžiagos | 0,4 kV tripolis automatinis jungiklis | Atj. char. C, 25A-3P, 10kA | vnt. | 15 |  | 0
Vilniaus r. sav. | Rukainių sen. | Medžiagos | 0,4 kV tripolis automatinis jungiklis | Atj. char. C, 25A-3P, 10kA | vnt. | 15 |  | 0
Vilniaus r. sav. | Šatrininkų sen. | Medžiagos | 0,4 kV tripolis automatinis jungiklis | Atj. char. C, 25A-3P, 10kA | vnt. | 15 |  | 0
Vilniaus r. sav. | Medininkų sen. | Medžiagos | 0,4 kV tripolis automatinis jungiklis | Atj. char. C, 32A-3P, 10kA | vnt. | 15 |  | 0
Vilniaus r. sav. | Nemėžio sen. | Medžiagos | 0,4 kV tripolis automatinis jungiklis | Atj. char. C, 32A-3P, 10kA | vnt. | 15 |  | 0
Vilniaus r. sav. | Rukainių sen. | Medžiagos | 0,4 kV tripolis automatinis jungiklis | Atj. char. C, 32A-3P, 10kA | vnt. | 15 |  | 0
Vilniaus r. sav. | Šatrininkų sen. | Medžiagos | 0,4 kV tripolis automatinis jungiklis | Atj. char. C, 32A-3P, 10kA | vnt. | 15 |  | 0
Vilniaus r. sav. | Medininkų sen. | Medžiagos | 0,4 kV tripolis automatinis jungiklis | Atj. char. C, 80A-3P, 15A | vnt. | 95 |  | 0
Vilniaus r. sav. | Nemėžio sen. | Medžiagos | 0,4 kV tripolis automatinis jungiklis | Atj. char. C, 80A-3P, 15A | vnt. | 95 |  | 0
Vilniaus r. sav. | Rukainių sen. | Medžiagos | 0,4 kV tripolis automatinis jungiklis | Atj. char. C, 80A-3P, 15A | vnt. | 95 |  | 0
Vilniaus r. sav. | Šatrininkų sen. | Medžiagos | 0,4 kV tripolis automatinis jungiklis | Atj. char. C, 80A-3P, 15A | vnt. | 95 |  | 0
Vilniaus r. sav. | Medininkų sen. | Medžiagos | 0,4 kV tripolis automatinis jungiklis | Atj. char. C, 100A-3P, 15kA | vnt. | 100 |  | 0
Vilniaus r. sav. | Nemėžio sen. | Medžiagos | 0,4 kV tripolis automatinis jungiklis | Atj. char. C, 100A-3P, 15kA | vnt. | 100 |  | 0
Vilniaus r. sav. | Rukainių sen. | Medžiagos | 0,4 kV tripolis automatinis jungiklis | Atj. char. C, 100A-3P, 15kA | vnt. | 100 |  | 0
Vilniaus r. sav. | Šatrininkų sen. | Medžiagos | 0,4 kV tripolis automatinis jungiklis | Atj. char. C, 100A-3P, 15kA | vnt. | 100 |  | 0
Vilniaus r. sav. | Medininkų sen. | Medžiagos | 0,4 kV tripolis automatinis jungiklis | Atj. char. C, 125A-3P 15kA | vnt. | 111 |  | 0
Vilniaus r. sav. | Nemėžio sen. | Medžiagos | 0,4 kV tripolis automatinis jungiklis | Atj. char. C, 125A-3P 15kA | vnt. | 111 |  | 0
Vilniaus r. sav. | Rukainių sen. | Medžiagos | 0,4 kV tripolis automatinis jungiklis | Atj. char. C, 125A-3P 15kA | vnt. | 111 |  | 0
Vilniaus r. sav. | Šatrininkų sen. | Medžiagos | 0,4 kV tripolis automatinis jungiklis | Atj. char. C, 125A-3P 15kA | vnt. | 111 |  | 0
Vilniaus r. sav. | Medininkų sen. | Medžiagos | 0,4 kV tripolis automatinis jungiklis | Atj. char. D, 6.0A-3P, 10kA | vnt. | 26 |  | 0
Vilniaus r. sav. | Nemėžio sen. | Medžiagos | 0,4 kV tripolis automatinis jungiklis | Atj. char. D, 6.0A-3P, 10kA | vnt. | 26 |  | 0
Vilniaus r. sav. | Rukainių sen. | Medžiagos | 0,4 kV tripolis automatinis jungiklis | Atj. char. D, 6.0A-3P, 10kA | vnt. | 26 |  | 0
Vilniaus r. sav. | Šatrininkų sen. | Medžiagos | 0,4 kV tripolis automatinis jungiklis | Atj. char. D, 6.0A-3P, 10kA | vnt. | 26 |  | 0
Vilniaus r. sav. | Medininkų sen. | Medžiagos | 0,4 kV tripolis automatinis jungiklis | Atj. char. D, 10A-3P, 10kA | vnt. | 26 |  | 0
Vilniaus r. sav. | Nemėžio sen. | Medžiagos | 0,4 kV tripolis automatinis jungiklis | Atj. char. D, 10A-3P, 10kA | vnt. | 26 |  | 0
Vilniaus r. sav. | Rukainių sen. | Medžiagos | 0,4 kV tripolis automatinis jungiklis | Atj. char. D, 10A-3P, 10kA | vnt. | 26 |  | 0
Vilniaus r. sav. | Šatrininkų sen. | Medžiagos | 0,4 kV tripolis automatinis jungiklis | Atj. char. D, 10A-3P, 10kA | vnt. | 26 |  | 0
Vilniaus r. sav. | Medininkų sen. | Medžiagos | 0,4 kV tripolis automatinis jungiklis | Atj. char. D, 13A-3P, 10kA | vnt. | 26 |  | 0
Vilniaus r. sav. | Nemėžio sen. | Medžiagos | 0,4 kV tripolis automatinis jungiklis | Atj. char. D, 13A-3P, 10kA | vnt. | 26 |  | 0
Vilniaus r. sav. | Rukainių sen. | Medžiagos | 0,4 kV tripolis automatinis jungiklis | Atj. char. D, 13A-3P, 10kA | vnt. | 26 |  | 0
Vilniaus r. sav. | Šatrininkų sen. | Medžiagos | 0,4 kV tripolis automatinis jungiklis | Atj. char. D, 13A-3P, 10kA | vnt. | 26 |  | 0
Vilniaus r. sav. | Medininkų sen. | Medžiagos | 0,4 kV tripolis automatinis jungiklis | Atj. char. D, 16A-3P, 10kA | vnt. | 26 |  | 0
Vilniaus r. sav. | Nemėžio sen. | Medžiagos | 0,4 kV tripolis automatinis jungiklis | Atj. char. D, 16A-3P, 10kA | vnt. | 26 |  | 0
Vilniaus r. sav. | Rukainių sen. | Medžiagos | 0,4 kV tripolis automatinis jungiklis | Atj. char. D, 16A-3P, 10kA | vnt. | 26 |  | 0
Vilniaus r. sav. | Šatrininkų sen. | Medžiagos | 0,4 kV tripolis automatinis jungiklis | Atj. char. D, 16A-3P, 10kA | vnt. | 26 |  | 0
Vilniaus r. sav. | Medininkų sen. | Medžiagos | 0,4 kV tripolis automatinis jungiklis | Atj. char. D, 20A-3P, 10kA | vnt. | 32 |  | 0
Vilniaus r. sav. | Nemėžio sen. | Medžiagos | 0,4 kV tripolis automatinis jungiklis | Atj. char. D, 20A-3P, 10kA | vnt. | 32 |  | 0
Vilniaus r. sav. | Rukainių sen. | Medžiagos | 0,4 kV tripolis automatinis jungiklis | Atj. char. D, 20A-3P, 10kA | vnt. | 32 |  | 0
Vilniaus r. sav. | Šatrininkų sen. | Medžiagos | 0,4 kV tripolis automatinis jungiklis | Atj. char. D, 20A-3P, 10kA | vnt. | 32 |  | 0
Vilniaus r. sav. | Medininkų sen. | Medžiagos | 0,4 kV tripolis automatinis jungiklis | Atj. char. D, 25A-3P, 10kA | vnt. | 35 |  | 0
Vilniaus r. sav. | Nemėžio sen. | Medžiagos | 0,4 kV tripolis automatinis jungiklis | Atj. char. D, 25A-3P, 10kA | vnt. | 35 |  | 0
Vilniaus r. sav. | Rukainių sen. | Medžiagos | 0,4 kV tripolis automatinis jungiklis | Atj. char. D, 25A-3P, 10kA | vnt. | 35 |  | 0
Vilniaus r. sav. | Šatrininkų sen. | Medžiagos | 0,4 kV tripolis automatinis jungiklis | Atj. char. D, 25A-3P, 10kA | vnt. | 35 |  | 0
Vilniaus r. sav. | Medininkų sen. | Medžiagos | 0,4 kV tripolis automatinis jungiklis | Atj. char. D, 32A-3P, 10kA | vnt. | 37 |  | 0
Vilniaus r. sav. | Nemėžio sen. | Medžiagos | 0,4 kV tripolis automatinis jungiklis | Atj. char. D, 32A-3P, 10kA | vnt. | 37 |  | 0
Vilniaus r. sav. | Rukainių sen. | Medžiagos | 0,4 kV tripolis automatinis jungiklis | Atj. char. D, 32A-3P, 10kA | vnt. | 37 |  | 0
Vilniaus r. sav. | Šatrininkų sen. | Medžiagos | 0,4 kV tripolis automatinis jungiklis | Atj. char. D, 32A-3P, 10kA | vnt. | 37 |  | 0
Vilniaus r. sav. | Medininkų sen. | Medžiagos | 0,4 kV tripolis automatinis jungiklis | Atj. char. D, 40A-3P, 10kA | vnt. | 42 |  | 0
Vilniaus r. sav. | Nemėžio sen. | Medžiagos | 0,4 kV tripolis automatinis jungiklis | Atj. char. D, 40A-3P, 10kA | vnt. | 42 |  | 0
Vilniaus r. sav. | Rukainių sen. | Medžiagos | 0,4 kV tripolis automatinis jungiklis | Atj. char. D, 40A-3P, 10kA | vnt. | 42 |  | 0
Vilniaus r. sav. | Šatrininkų sen. | Medžiagos | 0,4 kV tripolis automatinis jungiklis | Atj. char. D, 40A-3P, 10kA | vnt. | 42 |  | 0
Vilniaus r. sav. | Medininkų sen. | Medžiagos | 0,4 kV tripolis automatinis jungiklis | Atj. char. D, 50A-3P, 10kA | vnt. | 58 |  | 0
Vilniaus r. sav. | Nemėžio sen. | Medžiagos | 0,4 kV tripolis automatinis jungiklis | Atj. char. D, 50A-3P, 10kA | vnt. | 58 |  | 0
Vilniaus r. sav. | Rukainių sen. | Medžiagos | 0,4 kV tripolis automatinis jungiklis | Atj. char. D, 50A-3P, 10kA | vnt. | 58 |  | 0
Vilniaus r. sav. | Šatrininkų sen. | Medžiagos | 0,4 kV tripolis automatinis jungiklis | Atj. char. D, 50A-3P, 10kA | vnt. | 58 |  | 0
Vilniaus r. sav. | Medininkų sen. | Medžiagos | 0,4 kV tripolis automatinis jungiklis | Atj. char. D, 63A-3P, 10kA | vnt. | 74 |  | 0
Vilniaus r. sav. | Nemėžio sen. | Medžiagos | 0,4 kV tripolis automatinis jungiklis | Atj. char. D, 63A-3P, 10kA | vnt. | 74 |  | 0
Vilniaus r. sav. | Rukainių sen. | Medžiagos | 0,4 kV tripolis automatinis jungiklis | Atj. char. D, 63A-3P, 10kA | vnt. | 74 |  | 0
Vilniaus r. sav. | Šatrininkų sen. | Medžiagos | 0,4 kV tripolis automatinis jungiklis | Atj. char. D, 63A-3P, 10kA | vnt. | 74 |  | 0
Vilniaus r. sav. | Medininkų sen. | Medžiagos | 0,4 kV tripolis automatinis jungiklis | Atj. char. D, 80A-3P, 10kA | vnt. | 203 |  | 0
Vilniaus r. sav. | Nemėžio sen. | Medžiagos | 0,4 kV tripolis automatinis jungiklis | Atj. char. D, 80A-3P, 10kA | vnt. | 203 |  | 0
Vilniaus r. sav. | Rukainių sen. | Medžiagos | 0,4 kV tripolis automatinis jungiklis | Atj. char. D, 80A-3P, 10kA | vnt. | 203 |  | 0
Vilniaus r. sav. | Šatrininkų sen. | Medžiagos | 0,4 kV tripolis automatinis jungiklis | Atj. char. D, 80A-3P, 10kA | vnt. | 203 |  | 0
Vilniaus r. sav. | Medininkų sen. | Medžiagos | 0,4 kV tripolis automatinis jungiklis | Atj. char. D, 100A-3P, 10kA | vnt. | 203 |  | 0
Vilniaus r. sav. | Nemėžio sen. | Medžiagos | 0,4 kV tripolis automatinis jungiklis | Atj. char. D, 100A-3P, 10kA | vnt. | 203 |  | 0
Vilniaus r. sav. | Rukainių sen. | Medžiagos | 0,4 kV tripolis automatinis jungiklis | Atj. char. D, 100A-3P, 10kA | vnt. | 203 |  | 0
Vilniaus r. sav. | Šatrininkų sen. | Medžiagos | 0,4 kV tripolis automatinis jungiklis | Atj. char. D, 100A-3P, 10kA | vnt. | 203 |  | 0
Vilniaus r. sav. | Medininkų sen. | Medžiagos | 0,4 kV tripolis automatinis jungiklis | Atj. char. D, 125A-3P 10kA | vnt. | 203 |  | 0
Vilniaus r. sav. | Nemėžio sen. | Medžiagos | 0,4 kV tripolis automatinis jungiklis | Atj. char. D, 125A-3P 10kA | vnt. | 203 |  | 0
Vilniaus r. sav. | Rukainių sen. | Medžiagos | 0,4 kV tripolis automatinis jungiklis | Atj. char. D, 125A-3P 10kA | vnt. | 203 |  | 0
Vilniaus r. sav. | Šatrininkų sen. | Medžiagos | 0,4 kV tripolis automatinis jungiklis | Atj. char. D, 125A-3P 10kA | vnt. | 203 |  | 0
Vilniaus r. sav. | Medininkų sen. | Medžiagos | 0,4 kV tripolis automatinis jungiklis | 160A,3P, 25 kA | vnt. | 203 |  | 0
Vilniaus r. sav. | Nemėžio sen. | Medžiagos | 0,4 kV tripolis automatinis jungiklis | 160A,3P, 25 kA | vnt. | 203 |  | 0
Vilniaus r. sav. | Rukainių sen. | Medžiagos | 0,4 kV tripolis automatinis jungiklis | 160A,3P, 25 kA | vnt. | 203 |  | 0
Vilniaus r. sav. | Šatrininkų sen. | Medžiagos | 0,4 kV tripolis automatinis jungiklis | 160A,3P, 25 kA | vnt. | 203 |  | 0
Vilniaus r. sav. | Medininkų sen. | Medžiagos | 0,4 kV tripolis automatinis jungiklis | 200A, 3P, 25 kA | vnt. | 550 |  | 0
Vilniaus r. sav. | Nemėžio sen. | Medžiagos | 0,4 kV tripolis automatinis jungiklis | 200A, 3P, 25 kA | vnt. | 550 |  | 0
Vilniaus r. sav. | Rukainių sen. | Medžiagos | 0,4 kV tripolis automatinis jungiklis | 200A, 3P, 25 kA | vnt. | 550 |  | 0
Vilniaus r. sav. | Šatrininkų sen. | Medžiagos | 0,4 kV tripolis automatinis jungiklis | 200A, 3P, 25 kA | vnt. | 550 |  | 0
Vilniaus r. sav. | Medininkų sen. | Medžiagos | 0,4 kV tripolis automatinis jungiklis | 250A, 3P, 25 kA | vnt. | 550 |  | 0
Vilniaus r. sav. | Nemėžio sen. | Medžiagos | 0,4 kV tripolis automatinis jungiklis | 250A, 3P, 25 kA | vnt. | 550 |  | 0
Vilniaus r. sav. | Rukainių sen. | Medžiagos | 0,4 kV tripolis automatinis jungiklis | 250A, 3P, 25 kA | vnt. | 550 |  | 0
Vilniaus r. sav. | Šatrininkų sen. | Medžiagos | 0,4 kV tripolis automatinis jungiklis | 250A, 3P, 25 kA | vnt. | 550 |  | 0
Vilniaus r. sav. | Medininkų sen. | Medžiagos | 0,4 kV tripolis automatinis jungiklis | 400A, 3P, 25 kA | vnt. | 1100 |  | 0
Vilniaus r. sav. | Nemėžio sen. | Medžiagos | 0,4 kV tripolis automatinis jungiklis | 400A, 3P, 25 kA | vnt. | 1100 |  | 0
Vilniaus r. sav. | Rukainių sen. | Medžiagos | 0,4 kV tripolis automatinis jungiklis | 400A, 3P, 25 kA | vnt. | 1100 |  | 0
Vilniaus r. sav. | Šatrininkų sen. | Medžiagos | 0,4 kV tripolis automatinis jungiklis | 400A, 3P, 25 kA | vnt. | 1100 |  | 0
Vilniaus r. sav. | Medininkų sen. | Medžiagos | 0,4 kV tripolis automatinis jungiklis | 630A, 3P, 25 kA | vnt. | 1500 |  | 0
Vilniaus r. sav. | Nemėžio sen. | Medžiagos | 0,4 kV tripolis automatinis jungiklis | 630A, 3P, 25 kA | vnt. | 1500 |  | 0
Vilniaus r. sav. | Rukainių sen. | Medžiagos | 0,4 kV tripolis automatinis jungiklis | 630A, 3P, 25 kA | vnt. | 1500 |  | 0
Vilniaus r. sav. | Šatrininkų sen. | Medžiagos | 0,4 kV tripolis automatinis jungiklis | 630A, 3P, 25 kA | vnt. | 1500 |  | 0
Vilniaus r. sav. | Dūkštų sen. | Medžiagos | 0,4 kV tripolis automatinis jungiklis | Atj. char. C, 80A-3P, 15A | vnt. | 95.72 |  | 0
Vilniaus r. sav. | Sudervės sen. | Medžiagos | 0,4 kV tripolis automatinis jungiklis | Atj. char. C, 80A-3P, 15A | vnt. | 95.72 |  | 0
Vilniaus r. sav. | Zujūnų sen. | Medžiagos | 0,4 kV tripolis automatinis jungiklis | Atj. char. C, 80A-3P, 15A | vnt. | 95.72 |  | 0
Vilniaus r. sav. | Dūkštų sen. | Medžiagos | 0,4 kV tripolis automatinis jungiklis | Atj. char. C, 100A-3P, 15kA | vnt. | 100.57 |  | 0
Vilniaus r. sav. | Sudervės sen. | Medžiagos | 0,4 kV tripolis automatinis jungiklis | Atj. char. C, 100A-3P, 15kA | vnt. | 100.57 |  | 0
Vilniaus r. sav. | Zujūnų sen. | Medžiagos | 0,4 kV tripolis automatinis jungiklis | Atj. char. C, 100A-3P, 15kA | vnt. | 100.57 |  | 0
Vilniaus r. sav. | Dūkštų sen. | Medžiagos | 0,4 kV tripolis automatinis jungiklis | Atj. char. C, 125A-3P 15kA | vnt. | 111.47 |  | 0
Vilniaus r. sav. | Sudervės sen. | Medžiagos | 0,4 kV tripolis automatinis jungiklis | Atj. char. C, 125A-3P 15kA | vnt. | 111.47 |  | 0
Vilniaus r. sav. | Zujūnų sen. | Medžiagos | 0,4 kV tripolis automatinis jungiklis | Atj. char. C, 125A-3P 15kA | vnt. | 111.47 |  | 0
Vilniaus r. sav. | Dūkštų sen. | Medžiagos | 0,4 kV tripolis automatinis jungiklis | Atj. char. D, 20A-3P, 10kA | vnt. | 32.86 |  | 0
Vilniaus r. sav. | Sudervės sen. | Medžiagos | 0,4 kV tripolis automatinis jungiklis | Atj. char. D, 20A-3P, 10kA | vnt. | 32.86 |  | 0
Vilniaus r. sav. | Zujūnų sen. | Medžiagos | 0,4 kV tripolis automatinis jungiklis | Atj. char. D, 20A-3P, 10kA | vnt. | 32.86 |  | 0
Vilniaus r. sav. | Dūkštų sen. | Medžiagos | 0,4 kV tripolis automatinis jungiklis | Atj. char. D, 25A-3P, 10kA | vnt. | 35.1 |  | 0
Vilniaus r. sav. | Sudervės sen. | Medžiagos | 0,4 kV tripolis automatinis jungiklis | Atj. char. D, 25A-3P, 10kA | vnt. | 35.1 |  | 0
Vilniaus r. sav. | Zujūnų sen. | Medžiagos | 0,4 kV tripolis automatinis jungiklis | Atj. char. D, 25A-3P, 10kA | vnt. | 35.1 |  | 0
Vilniaus r. sav. | Dūkštų sen. | Medžiagos | 0,4 kV tripolis automatinis jungiklis | Atj. char. D, 32A-3P, 10kA | vnt. | 37.69 |  | 0
Vilniaus r. sav. | Sudervės sen. | Medžiagos | 0,4 kV tripolis automatinis jungiklis | Atj. char. D, 32A-3P, 10kA | vnt. | 37.69 |  | 0
Vilniaus r. sav. | Zujūnų sen. | Medžiagos | 0,4 kV tripolis automatinis jungiklis | Atj. char. D, 32A-3P, 10kA | vnt. | 37.69 |  | 0
Vilniaus r. sav. | Dūkštų sen. | Medžiagos | 0,4 kV tripolis automatinis jungiklis | Atj. char. D, 40A-3P, 10kA | vnt. | 42.3 |  | 0
Vilniaus r. sav. | Sudervės sen. | Medžiagos | 0,4 kV tripolis automatinis jungiklis | Atj. char. D, 40A-3P, 10kA | vnt. | 42.3 |  | 0
Vilniaus r. sav. | Zujūnų sen. | Medžiagos | 0,4 kV tripolis automatinis jungiklis | Atj. char. D, 40A-3P, 10kA | vnt. | 42.3 |  | 0
Vilniaus r. sav. | Dūkštų sen. | Medžiagos | 0,4 kV tripolis automatinis jungiklis | Atj. char. D, 50A-3P, 10kA | vnt. | 58.27 |  | 0
Vilniaus r. sav. | Sudervės sen. | Medžiagos | 0,4 kV tripolis automatinis jungiklis | Atj. char. D, 50A-3P, 10kA | vnt. | 58.27 |  | 0
Vilniaus r. sav. | Zujūnų sen. | Medžiagos | 0,4 kV tripolis automatinis jungiklis | Atj. char. D, 50A-3P, 10kA | vnt. | 58.27 |  | 0
Vilniaus r. sav. | Dūkštų sen. | Medžiagos | 0,4 kV tripolis automatinis jungiklis | Atj. char. D, 63A-3P, 10kA | vnt. | 74.05 |  | 0
Vilniaus r. sav. | Sudervės sen. | Medžiagos | 0,4 kV tripolis automatinis jungiklis | Atj. char. D, 63A-3P, 10kA | vnt. | 74.05 |  | 0
Vilniaus r. sav. | Zujūnų sen. | Medžiagos | 0,4 kV tripolis automatinis jungiklis | Atj. char. D, 63A-3P, 10kA | vnt. | 74.05 |  | 0
Vilniaus r. sav. | Dūkštų sen. | Medžiagos | 0,4 kV tripolis automatinis jungiklis | Atj. char. D, 80A-3P, 10kA | vnt. | 203.94 |  | 0
Vilniaus r. sav. | Sudervės sen. | Medžiagos | 0,4 kV tripolis automatinis jungiklis | Atj. char. D, 80A-3P, 10kA | vnt. | 203.94 |  | 0
Vilniaus r. sav. | Zujūnų sen. | Medžiagos | 0,4 kV tripolis automatinis jungiklis | Atj. char. D, 80A-3P, 10kA | vnt. | 203.94 |  | 0
Vilniaus r. sav. | Dūkštų sen. | Medžiagos | 0,4 kV tripolis automatinis jungiklis | Atj. char. D, 100A-3P, 10kA | vnt. | 203.94 |  | 0
Vilniaus r. sav. | Sudervės sen. | Medžiagos | 0,4 kV tripolis automatinis jungiklis | Atj. char. D, 100A-3P, 10kA | vnt. | 203.94 |  | 0
Vilniaus r. sav. | Zujūnų sen. | Medžiagos | 0,4 kV tripolis automatinis jungiklis | Atj. char. D, 100A-3P, 10kA | vnt. | 203.94 |  | 0
Vilniaus r. sav. | Dūkštų sen. | Medžiagos | 0,4 kV tripolis automatinis jungiklis | Atj. char. D, 125A-3P 10kA | vnt. | 203.94 |  | 0
Vilniaus r. sav. | Sudervės sen. | Medžiagos | 0,4 kV tripolis automatinis jungiklis | Atj. char. D, 125A-3P 10kA | vnt. | 203.94 |  | 0
Vilniaus r. sav. | Zujūnų sen. | Medžiagos | 0,4 kV tripolis automatinis jungiklis | Atj. char. D, 125A-3P 10kA | vnt. | 203.94 |  | 0
Vilniaus r. sav. | Dūkštų sen. | Medžiagos | 0,4 kV tripolis automatinis jungiklis | 160A,3P, 25 kA | vnt. | 207.16 |  | 0
Vilniaus r. sav. | Sudervės sen. | Medžiagos | 0,4 kV tripolis automatinis jungiklis | 160A,3P, 25 kA | vnt. | 207.16 |  | 0
Vilniaus r. sav. | Zujūnų sen. | Medžiagos | 0,4 kV tripolis automatinis jungiklis | 160A,3P, 25 kA | vnt. | 207.16 |  | 0
Vilniaus r. sav. | Dūkštų sen. | Medžiagos | 0,4 kV tripolis automatinis jungiklis | 200A, 3P, 25 kA | vnt. | 551.66 |  | 0
Vilniaus r. sav. | Sudervės sen. | Medžiagos | 0,4 kV tripolis automatinis jungiklis | 200A, 3P, 25 kA | vnt. | 551.66 |  | 0
Vilniaus r. sav. | Zujūnų sen. | Medžiagos | 0,4 kV tripolis automatinis jungiklis | 200A, 3P, 25 kA | vnt. | 551.66 |  | 0
Vilniaus r. sav. | Dūkštų sen. | Medžiagos | 0,4 kV tripolis automatinis jungiklis | 250A, 3P, 25 kA | vnt. | 551.66 |  | 0
Vilniaus r. sav. | Sudervės sen. | Medžiagos | 0,4 kV tripolis automatinis jungiklis | 250A, 3P, 25 kA | vnt. | 551.66 |  | 0
Vilniaus r. sav. | Zujūnų sen. | Medžiagos | 0,4 kV tripolis automatinis jungiklis | 250A, 3P, 25 kA | vnt. | 551.66 |  | 0
Vilniaus r. sav. | Dūkštų sen. | Medžiagos | 0,4 kV tripolis automatinis jungiklis | 400A, 3P, 25 kA | vnt. | 1146.03 |  | 0
Vilniaus r. sav. | Sudervės sen. | Medžiagos | 0,4 kV tripolis automatinis jungiklis | 400A, 3P, 25 kA | vnt. | 1146.03 |  | 0
Vilniaus r. sav. | Zujūnų sen. | Medžiagos | 0,4 kV tripolis automatinis jungiklis | 400A, 3P, 25 kA | vnt. | 1146.03 |  | 0
Vilniaus r. sav. | Dūkštų sen. | Medžiagos | 0,4 kV tripolis automatinis jungiklis | 630A, 3P, 25 kA | vnt. | 1545.53 |  | 0
Vilniaus r. sav. | Sudervės sen. | Medžiagos | 0,4 kV tripolis automatinis jungiklis | 630A, 3P, 25 kA | vnt. | 1545.53 |  | 0
Vilniaus r. sav. | Zujūnų sen. | Medžiagos | 0,4 kV tripolis automatinis jungiklis | 630A, 3P, 25 kA | vnt. | 1545.53 |  | 0
Vilniaus r. sav. | Juodšilių sen. | Medžiagos | 0,4 kV tripolis automatinis jungiklis | Atj. char. C, 80A-3P, 15A | vnt. | 95.72 |  | 0
Vilniaus r. sav. | Marijampolio sen. | Medžiagos | 0,4 kV tripolis automatinis jungiklis | Atj. char. C, 80A-3P, 15A | vnt. | 95.72 |  | 0
Vilniaus r. sav. | Pagirių sen. | Medžiagos | 0,4 kV tripolis automatinis jungiklis | Atj. char. C, 80A-3P, 15A | vnt. | 95.72 |  | 0
Vilniaus r. sav. | Rudaminos sen. | Medžiagos | 0,4 kV tripolis automatinis jungiklis | Atj. char. C, 80A-3P, 15A | vnt. | 95.72 |  | 0
Vilniaus r. sav. | Juodšilių sen. | Medžiagos | 0,4 kV tripolis automatinis jungiklis | Atj. char. C, 100A-3P, 15kA | vnt. | 100.57 |  | 0
Vilniaus r. sav. | Marijampolio sen. | Medžiagos | 0,4 kV tripolis automatinis jungiklis | Atj. char. C, 100A-3P, 15kA | vnt. | 100.57 |  | 0
Vilniaus r. sav. | Pagirių sen. | Medžiagos | 0,4 kV tripolis automatinis jungiklis | Atj. char. C, 100A-3P, 15kA | vnt. | 100.57 |  | 0
Vilniaus r. sav. | Rudaminos sen. | Medžiagos | 0,4 kV tripolis automatinis jungiklis | Atj. char. C, 100A-3P, 15kA | vnt. | 100.57 |  | 0
Vilniaus r. sav. | Juodšilių sen. | Medžiagos | 0,4 kV tripolis automatinis jungiklis | Atj. char. C, 125A-3P 15kA | vnt. | 111.47 |  | 0
Vilniaus r. sav. | Marijampolio sen. | Medžiagos | 0,4 kV tripolis automatinis jungiklis | Atj. char. C, 125A-3P 15kA | vnt. | 111.47 |  | 0
Vilniaus r. sav. | Pagirių sen. | Medžiagos | 0,4 kV tripolis automatinis jungiklis | Atj. char. C, 125A-3P 15kA | vnt. | 111.47 |  | 0
Vilniaus r. sav. | Rudaminos sen. | Medžiagos | 0,4 kV tripolis automatinis jungiklis | Atj. char. C, 125A-3P 15kA | vnt. | 111.47 |  | 0
Vilniaus r. sav. | Juodšilių sen. | Medžiagos | 0,4 kV tripolis automatinis jungiklis | Atj. char. D, 20A-3P, 10kA | vnt. | 32.86 |  | 0
Vilniaus r. sav. | Marijampolio sen. | Medžiagos | 0,4 kV tripolis automatinis jungiklis | Atj. char. D, 20A-3P, 10kA | vnt. | 32.86 |  | 0
Vilniaus r. sav. | Pagirių sen. | Medžiagos | 0,4 kV tripolis automatinis jungiklis | Atj. char. D, 20A-3P, 10kA | vnt. | 32.86 |  | 0
Vilniaus r. sav. | Rudaminos sen. | Medžiagos | 0,4 kV tripolis automatinis jungiklis | Atj. char. D, 20A-3P, 10kA | vnt. | 32.86 |  | 0
Vilniaus r. sav. | Juodšilių sen. | Medžiagos | 0,4 kV tripolis automatinis jungiklis | Atj. char. D, 25A-3P, 10kA | vnt. | 35.1 |  | 0
Vilniaus r. sav. | Marijampolio sen. | Medžiagos | 0,4 kV tripolis automatinis jungiklis | Atj. char. D, 25A-3P, 10kA | vnt. | 35.1 |  | 0
Vilniaus r. sav. | Pagirių sen. | Medžiagos | 0,4 kV tripolis automatinis jungiklis | Atj. char. D, 25A-3P, 10kA | vnt. | 35.1 |  | 0
Vilniaus r. sav. | Rudaminos sen. | Medžiagos | 0,4 kV tripolis automatinis jungiklis | Atj. char. D, 25A-3P, 10kA | vnt. | 35.1 |  | 0
Vilniaus r. sav. | Juodšilių sen. | Medžiagos | 0,4 kV tripolis automatinis jungiklis | Atj. char. D, 32A-3P, 10kA | vnt. | 37.69 |  | 0
Vilniaus r. sav. | Marijampolio sen. | Medžiagos | 0,4 kV tripolis automatinis jungiklis | Atj. char. D, 32A-3P, 10kA | vnt. | 37.69 |  | 0
Vilniaus r. sav. | Pagirių sen. | Medžiagos | 0,4 kV tripolis automatinis jungiklis | Atj. char. D, 32A-3P, 10kA | vnt. | 37.69 |  | 0
Vilniaus r. sav. | Rudaminos sen. | Medžiagos | 0,4 kV tripolis automatinis jungiklis | Atj. char. D, 32A-3P, 10kA | vnt. | 37.69 |  | 0
Vilniaus r. sav. | Juodšilių sen. | Medžiagos | 0,4 kV tripolis automatinis jungiklis | Atj. char. D, 40A-3P, 10kA | vnt. | 42.3 |  | 0
Vilniaus r. sav. | Marijampolio sen. | Medžiagos | 0,4 kV tripolis automatinis jungiklis | Atj. char. D, 40A-3P, 10kA | vnt. | 42.3 |  | 0
Vilniaus r. sav. | Pagirių sen. | Medžiagos | 0,4 kV tripolis automatinis jungiklis | Atj. char. D, 40A-3P, 10kA | vnt. | 42.3 |  | 0
Vilniaus r. sav. | Rudaminos sen. | Medžiagos | 0,4 kV tripolis automatinis jungiklis | Atj. char. D, 40A-3P, 10kA | vnt. | 42.3 |  | 0
Vilniaus r. sav. | Juodšilių sen. | Medžiagos | 0,4 kV tripolis automatinis jungiklis | Atj. char. D, 50A-3P, 10kA | vnt. | 58.27 |  | 0
Vilniaus r. sav. | Marijampolio sen. | Medžiagos | 0,4 kV tripolis automatinis jungiklis | Atj. char. D, 50A-3P, 10kA | vnt. | 58.27 |  | 0
Vilniaus r. sav. | Pagirių sen. | Medžiagos | 0,4 kV tripolis automatinis jungiklis | Atj. char. D, 50A-3P, 10kA | vnt. | 58.27 |  | 0
Vilniaus r. sav. | Rudaminos sen. | Medžiagos | 0,4 kV tripolis automatinis jungiklis | Atj. char. D, 50A-3P, 10kA | vnt. | 58.27 |  | 0
Vilniaus r. sav. | Juodšilių sen. | Medžiagos | 0,4 kV tripolis automatinis jungiklis | Atj. char. D, 63A-3P, 10kA | vnt. | 74.05 |  | 0
Vilniaus r. sav. | Marijampolio sen. | Medžiagos | 0,4 kV tripolis automatinis jungiklis | Atj. char. D, 63A-3P, 10kA | vnt. | 74.05 |  | 0
Vilniaus r. sav. | Pagirių sen. | Medžiagos | 0,4 kV tripolis automatinis jungiklis | Atj. char. D, 63A-3P, 10kA | vnt. | 74.05 |  | 0
Vilniaus r. sav. | Rudaminos sen. | Medžiagos | 0,4 kV tripolis automatinis jungiklis | Atj. char. D, 63A-3P, 10kA | vnt. | 74.05 |  | 0
Vilniaus r. sav. | Juodšilių sen. | Medžiagos | 0,4 kV tripolis automatinis jungiklis | Atj. char. D, 80A-3P, 10kA | vnt. | 203.94 |  | 0
Vilniaus r. sav. | Marijampolio sen. | Medžiagos | 0,4 kV tripolis automatinis jungiklis | Atj. char. D, 80A-3P, 10kA | vnt. | 203.94 |  | 0
Vilniaus r. sav. | Pagirių sen. | Medžiagos | 0,4 kV tripolis automatinis jungiklis | Atj. char. D, 80A-3P, 10kA | vnt. | 203.94 |  | 0
Vilniaus r. sav. | Rudaminos sen. | Medžiagos | 0,4 kV tripolis automatinis jungiklis | Atj. char. D, 80A-3P, 10kA | vnt. | 203.94 |  | 0
Vilniaus r. sav. | Juodšilių sen. | Medžiagos | 0,4 kV tripolis automatinis jungiklis | Atj. char. D, 100A-3P, 10kA | vnt. | 203.94 |  | 0
Vilniaus r. sav. | Marijampolio sen. | Medžiagos | 0,4 kV tripolis automatinis jungiklis | Atj. char. D, 100A-3P, 10kA | vnt. | 203.94 |  | 0
Vilniaus r. sav. | Pagirių sen. | Medžiagos | 0,4 kV tripolis automatinis jungiklis | Atj. char. D, 100A-3P, 10kA | vnt. | 203.94 |  | 0
Vilniaus r. sav. | Rudaminos sen. | Medžiagos | 0,4 kV tripolis automatinis jungiklis | Atj. char. D, 100A-3P, 10kA | vnt. | 203.94 |  | 0
Vilniaus r. sav. | Juodšilių sen. | Medžiagos | 0,4 kV tripolis automatinis jungiklis | Atj. char. D, 125A-3P 10kA | vnt. | 203.94 |  | 0
Vilniaus r. sav. | Marijampolio sen. | Medžiagos | 0,4 kV tripolis automatinis jungiklis | Atj. char. D, 125A-3P 10kA | vnt. | 203.94 |  | 0
Vilniaus r. sav. | Pagirių sen. | Medžiagos | 0,4 kV tripolis automatinis jungiklis | Atj. char. D, 125A-3P 10kA | vnt. | 203.94 |  | 0
Vilniaus r. sav. | Rudaminos sen. | Medžiagos | 0,4 kV tripolis automatinis jungiklis | Atj. char. D, 125A-3P 10kA | vnt. | 203.94 |  | 0
Vilniaus r. sav. | Juodšilių sen. | Medžiagos | 0,4 kV tripolis automatinis jungiklis | 160A,3P, 25 kA | vnt. | 207.16 |  | 0
Vilniaus r. sav. | Marijampolio sen. | Medžiagos | 0,4 kV tripolis automatinis jungiklis | 160A,3P, 25 kA | vnt. | 207.16 |  | 0
Vilniaus r. sav. | Pagirių sen. | Medžiagos | 0,4 kV tripolis automatinis jungiklis | 160A,3P, 25 kA | vnt. | 207.16 |  | 0
Vilniaus r. sav. | Rudaminos sen. | Medžiagos | 0,4 kV tripolis automatinis jungiklis | 160A,3P, 25 kA | vnt. | 207.16 |  | 0
Vilniaus r. sav. | Juodšilių sen. | Medžiagos | 0,4 kV tripolis automatinis jungiklis | 200A, 3P, 25 kA | vnt. | 551.66 |  | 0
Vilniaus r. sav. | Marijampolio sen. | Medžiagos | 0,4 kV tripolis automatinis jungiklis | 200A, 3P, 25 kA | vnt. | 551.66 |  | 0
Vilniaus r. sav. | Pagirių sen. | Medžiagos | 0,4 kV tripolis automatinis jungiklis | 200A, 3P, 25 kA | vnt. | 551.66 |  | 0
Vilniaus r. sav. | Rudaminos sen. | Medžiagos | 0,4 kV tripolis automatinis jungiklis | 200A, 3P, 25 kA | vnt. | 551.66 |  | 0
Vilniaus r. sav. | Juodšilių sen. | Medžiagos | 0,4 kV tripolis automatinis jungiklis | 250A, 3P, 25 kA | vnt. | 551.66 |  | 0
Vilniaus r. sav. | Marijampolio sen. | Medžiagos | 0,4 kV tripolis automatinis jungiklis | 250A, 3P, 25 kA | vnt. | 551.66 |  | 0
Vilniaus r. sav. | Pagirių sen. | Medžiagos | 0,4 kV tripolis automatinis jungiklis | 250A, 3P, 25 kA | vnt. | 551.66 |  | 0
Vilniaus r. sav. | Rudaminos sen. | Medžiagos | 0,4 kV tripolis automatinis jungiklis | 250A, 3P, 25 kA | vnt. | 551.66 |  | 0
Vilniaus r. sav. | Juodšilių sen. | Medžiagos | 0,4 kV tripolis automatinis jungiklis | 400A, 3P, 25 kA | vnt. | 1146.03 |  | 0
Vilniaus r. sav. | Marijampolio sen. | Medžiagos | 0,4 kV tripolis automatinis jungiklis | 400A, 3P, 25 kA | vnt. | 1146.03 |  | 0
Vilniaus r. sav. | Pagirių sen. | Medžiagos | 0,4 kV tripolis automatinis jungiklis | 400A, 3P, 25 kA | vnt. | 1146.03 |  | 0
Vilniaus r. sav. | Rudaminos sen. | Medžiagos | 0,4 kV tripolis automatinis jungiklis | 400A, 3P, 25 kA | vnt. | 1146.03 |  | 0
Vilniaus r. sav. | Juodšilių sen. | Medžiagos | 0,4 kV tripolis automatinis jungiklis | 630A, 3P, 25 kA | vnt. | 1545.53 |  | 0
Vilniaus r. sav. | Marijampolio sen. | Medžiagos | 0,4 kV tripolis automatinis jungiklis | 630A, 3P, 25 kA | vnt. | 1545.53 |  | 0
Vilniaus r. sav. | Pagirių sen. | Medžiagos | 0,4 kV tripolis automatinis jungiklis | 630A, 3P, 25 kA | vnt. | 1545.53 |  | 0
Vilniaus r. sav. | Rudaminos sen. | Medžiagos | 0,4 kV tripolis automatinis jungiklis | 630A, 3P, 25 kA | vnt. | 1545.53 |  | 0
Vilniaus r. sav. | Avižienių sen. | Medžiagos | 0,4 kV tripolis automatinis jungiklis | Atj. char. C, 80A-3P, 15A | vnt. | 95.72 |  | 0
Vilniaus r. sav. | Avižienių sen. | Medžiagos | 0,4 kV tripolis automatinis jungiklis | Atj. char. C, 100A-3P, 15kA | vnt. | 100.57 |  | 0
Vilniaus r. sav. | Avižienių sen. | Medžiagos | 0,4 kV tripolis automatinis jungiklis | Atj. char. C, 125A-3P 15kA | vnt. | 111.47 |  | 0
Vilniaus r. sav. | Avižienių sen. | Medžiagos | 0,4 kV tripolis automatinis jungiklis | Atj. char. D, 20A-3P, 10kA | vnt. | 32.86 |  | 0
Vilniaus r. sav. | Avižienių sen. | Medžiagos | 0,4 kV tripolis automatinis jungiklis | Atj. char. D, 25A-3P, 10kA | vnt. | 35.1 |  | 0
Vilniaus r. sav. | Avižienių sen. | Medžiagos | 0,4 kV tripolis automatinis jungiklis | Atj. char. D, 32A-3P, 10kA | vnt. | 37.69 |  | 0
Vilniaus r. sav. | Avižienių sen. | Medžiagos | 0,4 kV tripolis automatinis jungiklis | Atj. char. D, 40A-3P, 10kA | vnt. | 42.3 |  | 0
Vilniaus r. sav. | Avižienių sen. | Medžiagos | 0,4 kV tripolis automatinis jungiklis | Atj. char. D, 50A-3P, 10kA | vnt. | 58.27 |  | 0
Vilniaus r. sav. | Avižienių sen. | Medžiagos | 0,4 kV tripolis automatinis jungiklis | Atj. char. D, 63A-3P, 10kA | vnt. | 74.05 |  | 0
Vilniaus r. sav. | Avižienių sen. | Medžiagos | 0,4 kV tripolis automatinis jungiklis | Atj. char. D, 80A-3P, 10kA | vnt. | 203.94 |  | 0
Vilniaus r. sav. | Avižienių sen. | Medžiagos | 0,4 kV tripolis automatinis jungiklis | Atj. char. D, 100A-3P, 10kA | vnt. | 203.94 |  | 0
Vilniaus r. sav. | Avižienių sen. | Medžiagos | 0,4 kV tripolis automatinis jungiklis | Atj. char. D, 125A-3P 10kA | vnt. | 203.94 |  | 0
Vilniaus r. sav. | Avižienių sen. | Medžiagos | 0,4 kV tripolis automatinis jungiklis | 160A,3P, 25 kA | vnt. | 207.16 |  | 0
Vilniaus r. sav. | Avižienių sen. | Medžiagos | 0,4 kV tripolis automatinis jungiklis | 200A, 3P, 25 kA | vnt. | 551.66 |  | 0
Vilniaus r. sav. | Avižienių sen. | Medžiagos | 0,4 kV tripolis automatinis jungiklis | 250A, 3P, 25 kA | vnt. | 551.66 |  | 0
Vilniaus r. sav. | Avižienių sen. | Medžiagos | 0,4 kV tripolis automatinis jungiklis | 400A, 3P, 25 kA | vnt. | 1146.03 |  | 0
Vilniaus r. sav. | Avižienių sen. | Medžiagos | 0,4 kV tripolis automatinis jungiklis | 630A, 3P, 25 kA | vnt. | 1500 |  | 0
Vilniaus r. sav. | Bezdonių sen. | Medžiagos | 0,4 kV tripolis automatinis jungiklis | Atj. char. C, 40A-3P, 10kA | vnt. | 30 |  | 0
Vilniaus r. sav. | Buivydžių sen. | Medžiagos | 0,4 kV tripolis automatinis jungiklis | Atj. char. C, 40A-3P, 10kA | vnt. | 30 |  | 0
Vilniaus r. sav. | Kalvelių sen. | Medžiagos | 0,4 kV tripolis automatinis jungiklis | Atj. char. C, 40A-3P, 10kA | vnt. | 30 |  | 0
Vilniaus r. sav. | Lavoriškių sen. | Medžiagos | 0,4 kV tripolis automatinis jungiklis | Atj. char. C, 40A-3P, 10kA | vnt. | 30 |  | 0
Vilniaus r. sav. | Mickūnų sen. | Medžiagos | 0,4 kV tripolis automatinis jungiklis | Atj. char. C, 40A-3P, 10kA | vnt. | 30 |  | 0
Vilniaus r. sav. | Bezdonių sen. | Medžiagos | 0,4 kV tripolis automatinis jungiklis | Atj. char. C, 50A-3P, 10kA | vnt. | 30 |  | 0
Vilniaus r. sav. | Buivydžių sen. | Medžiagos | 0,4 kV tripolis automatinis jungiklis | Atj. char. C, 50A-3P, 10kA | vnt. | 30 |  | 0
Vilniaus r. sav. | Kalvelių sen. | Medžiagos | 0,4 kV tripolis automatinis jungiklis | Atj. char. C, 50A-3P, 10kA | vnt. | 30 |  | 0
Vilniaus r. sav. | Lavoriškių sen. | Medžiagos | 0,4 kV tripolis automatinis jungiklis | Atj. char. C, 50A-3P, 10kA | vnt. | 30 |  | 0
Vilniaus r. sav. | Mickūnų sen. | Medžiagos | 0,4 kV tripolis automatinis jungiklis | Atj. char. C, 50A-3P, 10kA | vnt. | 30 |  | 0
Vilniaus r. sav. | Bezdonių sen. | Medžiagos | 0,4 kV tripolis automatinis jungiklis | Atj. char. C, 63A-3P, 10kA | vnt. | 30 |  | 0
Vilniaus r. sav. | Buivydžių sen. | Medžiagos | 0,4 kV tripolis automatinis jungiklis | Atj. char. C, 63A-3P, 10kA | vnt. | 30 |  | 0
Vilniaus r. sav. | Kalvelių sen. | Medžiagos | 0,4 kV tripolis automatinis jungiklis | Atj. char. C, 63A-3P, 10kA | vnt. | 30 |  | 0
Vilniaus r. sav. | Lavoriškių sen. | Medžiagos | 0,4 kV tripolis automatinis jungiklis | Atj. char. C, 63A-3P, 10kA | vnt. | 30 |  | 0
Vilniaus r. sav. | Mickūnų sen. | Medžiagos | 0,4 kV tripolis automatinis jungiklis | Atj. char. C, 63A-3P, 10kA | vnt. | 30 |  | 0
Vilniaus r. sav. | Maišiagalos sen. | Medžiagos | 0,4 kV tripolis automatinis jungiklis | Atj. char. C, 40A-3P, 10kA | vnt. | 30 |  | 0
Vilniaus r. sav. | Nemenčinės miesto sen. | Medžiagos | 0,4 kV tripolis automatinis jungiklis | Atj. char. C, 40A-3P, 10kA | vnt. | 30 |  | 0
Vilniaus r. sav. | Nemenčinės sen. | Medžiagos | 0,4 kV tripolis automatinis jungiklis | Atj. char. C, 40A-3P, 10kA | vnt. | 30 |  | 0
Vilniaus r. sav. | Paberžės sen. | Medžiagos | 0,4 kV tripolis automatinis jungiklis | Atj. char. C, 40A-3P, 10kA | vnt. | 30 |  | 0
Vilniaus r. sav. | Riešės sen. | Medžiagos | 0,4 kV tripolis automatinis jungiklis | Atj. char. C, 40A-3P, 10kA | vnt. | 30 |  | 0
Vilniaus r. sav. | Sužionių sen. | Medžiagos | 0,4 kV tripolis automatinis jungiklis | Atj. char. C, 40A-3P, 10kA | vnt. | 30 |  | 0
Vilniaus r. sav. | Maišiagalos sen. | Medžiagos | 0,4 kV tripolis automatinis jungiklis | Atj. char. C, 50A-3P, 10kA | vnt. | 30 |  | 0
Vilniaus r. sav. | Nemenčinės miesto sen. | Medžiagos | 0,4 kV tripolis automatinis jungiklis | Atj. char. C, 50A-3P, 10kA | vnt. | 30 |  | 0
Vilniaus r. sav. | Nemenčinės sen. | Medžiagos | 0,4 kV tripolis automatinis jungiklis | Atj. char. C, 50A-3P, 10kA | vnt. | 30 |  | 0
Vilniaus r. sav. | Paberžės sen. | Medžiagos | 0,4 kV tripolis automatinis jungiklis | Atj. char. C, 50A-3P, 10kA | vnt. | 30 |  | 0
Vilniaus r. sav. | Riešės sen. | Medžiagos | 0,4 kV tripolis automatinis jungiklis | Atj. char. C, 50A-3P, 10kA | vnt. | 30 |  | 0
Vilniaus r. sav. | Sužionių sen. | Medžiagos | 0,4 kV tripolis automatinis jungiklis | Atj. char. C, 50A-3P, 10kA | vnt. | 30 |  | 0
Vilniaus r. sav. | Maišiagalos sen. | Medžiagos | 0,4 kV tripolis automatinis jungiklis | Atj. char. C, 63A-3P, 10kA | vnt. | 30 |  | 0
Vilniaus r. sav. | Nemenčinės miesto sen. | Medžiagos | 0,4 kV tripolis automatinis jungiklis | Atj. char. C, 63A-3P, 10kA | vnt. | 30 |  | 0
Vilniaus r. sav. | Nemenčinės sen. | Medžiagos | 0,4 kV tripolis automatinis jungiklis | Atj. char. C, 63A-3P, 10kA | vnt. | 30 |  | 0
Vilniaus r. sav. | Paberžės sen. | Medžiagos | 0,4 kV tripolis automatinis jungiklis | Atj. char. C, 63A-3P, 10kA | vnt. | 30 |  | 0
Vilniaus r. sav. | Riešės sen. | Medžiagos | 0,4 kV tripolis automatinis jungiklis | Atj. char. C, 63A-3P, 10kA | vnt. | 30 |  | 0
Vilniaus r. sav. | Sužionių sen. | Medžiagos | 0,4 kV tripolis automatinis jungiklis | Atj. char. C, 63A-3P, 10kA | vnt. | 30 |  | 0
Vilniaus r. sav. | Medininkų sen. | Medžiagos | 0,4 kV tripolis automatinis jungiklis | Atj. char. C, 40A-3P, 10kA | vnt. | 30 |  | 0
Vilniaus r. sav. | Nemėžio sen. | Medžiagos | 0,4 kV tripolis automatinis jungiklis | Atj. char. C, 40A-3P, 10kA | vnt. | 30 |  | 0
Vilniaus r. sav. | Rukainių sen. | Medžiagos | 0,4 kV tripolis automatinis jungiklis | Atj. char. C, 40A-3P, 10kA | vnt. | 30 |  | 0
Vilniaus r. sav. | Šatrininkų sen. | Medžiagos | 0,4 kV tripolis automatinis jungiklis | Atj. char. C, 40A-3P, 10kA | vnt. | 30 |  | 0
Vilniaus r. sav. | Medininkų sen. | Medžiagos | 0,4 kV tripolis automatinis jungiklis | Atj. char. C, 50A-3P, 10kA | vnt. | 30 |  | 0
Vilniaus r. sav. | Nemėžio sen. | Medžiagos | 0,4 kV tripolis automatinis jungiklis | Atj. char. C, 50A-3P, 10kA | vnt. | 30 |  | 0
Vilniaus r. sav. | Rukainių sen. | Medžiagos | 0,4 kV tripolis automatinis jungiklis | Atj. char. C, 50A-3P, 10kA | vnt. | 30 |  | 0
Vilniaus r. sav. | Šatrininkų sen. | Medžiagos | 0,4 kV tripolis automatinis jungiklis | Atj. char. C, 50A-3P, 10kA | vnt. | 30 |  | 0
Vilniaus r. sav. | Medininkų sen. | Medžiagos | 0,4 kV tripolis automatinis jungiklis | Atj. char. C, 63A-3P, 10kA | vnt. | 30 |  | 0
Vilniaus r. sav. | Nemėžio sen. | Medžiagos | 0,4 kV tripolis automatinis jungiklis | Atj. char. C, 63A-3P, 10kA | vnt. | 30 |  | 0
Vilniaus r. sav. | Rukainių sen. | Medžiagos | 0,4 kV tripolis automatinis jungiklis | Atj. char. C, 63A-3P, 10kA | vnt. | 30 |  | 0
Vilniaus r. sav. | Šatrininkų sen. | Medžiagos | 0,4 kV tripolis automatinis jungiklis | Atj. char. C, 63A-3P, 10kA | vnt. | 30 |  | 0
Vilniaus r. sav. | Dūkštų sen. | Medžiagos | 0,4 kV tripolis automatinis jungiklis | Atj. char. C, 40A-3P, 10kA | vnt. | 30 |  | 0
Vilniaus r. sav. | Sudervės sen. | Medžiagos | 0,4 kV tripolis automatinis jungiklis | Atj. char. C, 40A-3P, 10kA | vnt. | 30 |  | 0
Vilniaus r. sav. | Zujūnų sen. | Medžiagos | 0,4 kV tripolis automatinis jungiklis | Atj. char. C, 40A-3P, 10kA | vnt. | 30 |  | 0
Vilniaus r. sav. | Dūkštų sen. | Medžiagos | 0,4 kV tripolis automatinis jungiklis | Atj. char. C, 50A-3P, 10kA | vnt. | 30 |  | 0
Vilniaus r. sav. | Sudervės sen. | Medžiagos | 0,4 kV tripolis automatinis jungiklis | Atj. char. C, 50A-3P, 10kA | vnt. | 30 |  | 0
Vilniaus r. sav. | Zujūnų sen. | Medžiagos | 0,4 kV tripolis automatinis jungiklis | Atj. char. C, 50A-3P, 10kA | vnt. | 30 |  | 0
Vilniaus r. sav. | Dūkštų sen. | Medžiagos | 0,4 kV tripolis automatinis jungiklis | Atj. char. C, 63A-3P, 10kA | vnt. | 30 |  | 0
Vilniaus r. sav. | Sudervės sen. | Medžiagos | 0,4 kV tripolis automatinis jungiklis | Atj. char. C, 63A-3P, 10kA | vnt. | 30 |  | 0
Vilniaus r. sav. | Zujūnų sen. | Medžiagos | 0,4 kV tripolis automatinis jungiklis | Atj. char. C, 63A-3P, 10kA | vnt. | 30 |  | 0
Vilniaus r. sav. | Juodšilių sen. | Medžiagos | 0,4 kV tripolis automatinis jungiklis | Atj. char. C, 40A-3P, 10kA | vnt. | 30 |  | 0
Vilniaus r. sav. | Marijampolio sen. | Medžiagos | 0,4 kV tripolis automatinis jungiklis | Atj. char. C, 40A-3P, 10kA | vnt. | 30 |  | 0
Vilniaus r. sav. | Pagirių sen. | Medžiagos | 0,4 kV tripolis automatinis jungiklis | Atj. char. C, 40A-3P, 10kA | vnt. | 30 |  | 0
Vilniaus r. sav. | Rudaminos sen. | Medžiagos | 0,4 kV tripolis automatinis jungiklis | Atj. char. C, 40A-3P, 10kA | vnt. | 30 |  | 0
Vilniaus r. sav. | Juodšilių sen. | Medžiagos | 0,4 kV tripolis automatinis jungiklis | Atj. char. C, 50A-3P, 10kA | vnt. | 30 |  | 0
Vilniaus r. sav. | Marijampolio sen. | Medžiagos | 0,4 kV tripolis automatinis jungiklis | Atj. char. C, 50A-3P, 10kA | vnt. | 30 |  | 0
Vilniaus r. sav. | Pagirių sen. | Medžiagos | 0,4 kV tripolis automatinis jungiklis | Atj. char. C, 50A-3P, 10kA | vnt. | 30 |  | 0
Vilniaus r. sav. | Rudaminos sen. | Medžiagos | 0,4 kV tripolis automatinis jungiklis | Atj. char. C, 50A-3P, 10kA | vnt. | 30 |  | 0
Vilniaus r. sav. | Juodšilių sen. | Medžiagos | 0,4 kV tripolis automatinis jungiklis | Atj. char. C, 63A-3P, 10kA | vnt. | 30 |  | 0
Vilniaus r. sav. | Marijampolio sen. | Medžiagos | 0,4 kV tripolis automatinis jungiklis | Atj. char. C, 63A-3P, 10kA | vnt. | 30 |  | 0
Vilniaus r. sav. | Pagirių sen. | Medžiagos | 0,4 kV tripolis automatinis jungiklis | Atj. char. C, 63A-3P, 10kA | vnt. | 30 |  | 0
Vilniaus r. sav. | Rudaminos sen. | Medžiagos | 0,4 kV tripolis automatinis jungiklis | Atj. char. C, 63A-3P, 10kA | vnt. | 30 |  | 0
Vilniaus r. sav. | Avižienių sen. | Medžiagos | 0,4 kV tripolis automatinis jungiklis | Atj. char. C, 40A-3P, 10kA | vnt. | 30 |  | 0
Vilniaus r. sav. | Avižienių sen. | Medžiagos | 0,4 kV tripolis automatinis jungiklis | Atj. char. C, 50A-3P, 10kA | vnt. | 30 |  | 0
Vilniaus r. sav. | Avižienių sen. | Medžiagos | 0,4 kV tripolis automatinis jungiklis | Atj. char. C, 63A-3P, 10kA | vnt. | 30 |  | 0
Vilniaus r. sav. | Bezdonių sen. | Medžiagos | 0,4 kV tripolis automatinis jungiklis | Atj. char. D, 6.0A-3P, 10kA | vnt. | 26.71 |  | 0
Vilniaus r. sav. | Buivydžių sen. | Medžiagos | 0,4 kV tripolis automatinis jungiklis | Atj. char. D, 6.0A-3P, 10kA | vnt. | 26.71 |  | 0
Vilniaus r. sav. | Kalvelių sen. | Medžiagos | 0,4 kV tripolis automatinis jungiklis | Atj. char. D, 6.0A-3P, 10kA | vnt. | 26.71 |  | 0
Vilniaus r. sav. | Lavoriškių sen. | Medžiagos | 0,4 kV tripolis automatinis jungiklis | Atj. char. D, 6.0A-3P, 10kA | vnt. | 26.71 |  | 0
Vilniaus r. sav. | Mickūnų sen. | Medžiagos | 0,4 kV tripolis automatinis jungiklis | Atj. char. D, 6.0A-3P, 10kA | vnt. | 26.71 |  | 0
Vilniaus r. sav. | Bezdonių sen. | Medžiagos | 0,4 kV tripolis automatinis jungiklis | Atj. char. D, 10A-3P, 10kA | vnt. | 26.71 |  | 0
Vilniaus r. sav. | Buivydžių sen. | Medžiagos | 0,4 kV tripolis automatinis jungiklis | Atj. char. D, 10A-3P, 10kA | vnt. | 26.71 |  | 0
Vilniaus r. sav. | Kalvelių sen. | Medžiagos | 0,4 kV tripolis automatinis jungiklis | Atj. char. D, 10A-3P, 10kA | vnt. | 26.71 |  | 0
Vilniaus r. sav. | Lavoriškių sen. | Medžiagos | 0,4 kV tripolis automatinis jungiklis | Atj. char. D, 10A-3P, 10kA | vnt. | 26.71 |  | 0
Vilniaus r. sav. | Mickūnų sen. | Medžiagos | 0,4 kV tripolis automatinis jungiklis | Atj. char. D, 10A-3P, 10kA | vnt. | 26.71 |  | 0
Vilniaus r. sav. | Bezdonių sen. | Medžiagos | 0,4 kV tripolis automatinis jungiklis | Atj. char. D, 13A-3P, 10kA | vnt. | 26.71 |  | 0
Vilniaus r. sav. | Buivydžių sen. | Medžiagos | 0,4 kV tripolis automatinis jungiklis | Atj. char. D, 13A-3P, 10kA | vnt. | 26.71 |  | 0
Vilniaus r. sav. | Kalvelių sen. | Medžiagos | 0,4 kV tripolis automatinis jungiklis | Atj. char. D, 13A-3P, 10kA | vnt. | 26.71 |  | 0
Vilniaus r. sav. | Lavoriškių sen. | Medžiagos | 0,4 kV tripolis automatinis jungiklis | Atj. char. D, 13A-3P, 10kA | vnt. | 26.71 |  | 0
Vilniaus r. sav. | Mickūnų sen. | Medžiagos | 0,4 kV tripolis automatinis jungiklis | Atj. char. D, 13A-3P, 10kA | vnt. | 26.71 |  | 0
Vilniaus r. sav. | Bezdonių sen. | Medžiagos | 0,4 kV tripolis automatinis jungiklis | Atj. char. D, 16A-3P, 10kA | vnt. | 26.71 |  | 0
Vilniaus r. sav. | Buivydžių sen. | Medžiagos | 0,4 kV tripolis automatinis jungiklis | Atj. char. D, 16A-3P, 10kA | vnt. | 26.71 |  | 0
Vilniaus r. sav. | Kalvelių sen. | Medžiagos | 0,4 kV tripolis automatinis jungiklis | Atj. char. D, 16A-3P, 10kA | vnt. | 26.71 |  | 0
Vilniaus r. sav. | Lavoriškių sen. | Medžiagos | 0,4 kV tripolis automatinis jungiklis | Atj. char. D, 16A-3P, 10kA | vnt. | 26.71 |  | 0
Vilniaus r. sav. | Mickūnų sen. | Medžiagos | 0,4 kV tripolis automatinis jungiklis | Atj. char. D, 16A-3P, 10kA | vnt. | 26.71 |  | 0
Vilniaus r. sav. | Maišiagalos sen. | Medžiagos | 0,4 kV tripolis automatinis jungiklis | Atj. char. D, 6.0A-3P, 10kA | vnt. | 26.71 |  | 0
Vilniaus r. sav. | Nemenčinės miesto sen. | Medžiagos | 0,4 kV tripolis automatinis jungiklis | Atj. char. D, 6.0A-3P, 10kA | vnt. | 26.71 |  | 0
Vilniaus r. sav. | Nemenčinės sen. | Medžiagos | 0,4 kV tripolis automatinis jungiklis | Atj. char. D, 6.0A-3P, 10kA | vnt. | 26.71 |  | 0
Vilniaus r. sav. | Paberžės sen. | Medžiagos | 0,4 kV tripolis automatinis jungiklis | Atj. char. D, 6.0A-3P, 10kA | vnt. | 26.71 |  | 0
Vilniaus r. sav. | Riešės sen. | Medžiagos | 0,4 kV tripolis automatinis jungiklis | Atj. char. D, 6.0A-3P, 10kA | vnt. | 26.71 |  | 0
Vilniaus r. sav. | Sužionių sen. | Medžiagos | 0,4 kV tripolis automatinis jungiklis | Atj. char. D, 6.0A-3P, 10kA | vnt. | 26.71 |  | 0
Vilniaus r. sav. | Maišiagalos sen. | Medžiagos | 0,4 kV tripolis automatinis jungiklis | Atj. char. D, 10A-3P, 10kA | vnt. | 26.71 |  | 0
Vilniaus r. sav. | Nemenčinės miesto sen. | Medžiagos | 0,4 kV tripolis automatinis jungiklis | Atj. char. D, 10A-3P, 10kA | vnt. | 26.71 |  | 0
Vilniaus r. sav. | Nemenčinės sen. | Medžiagos | 0,4 kV tripolis automatinis jungiklis | Atj. char. D, 10A-3P, 10kA | vnt. | 26.71 |  | 0
Vilniaus r. sav. | Paberžės sen. | Medžiagos | 0,4 kV tripolis automatinis jungiklis | Atj. char. D, 10A-3P, 10kA | vnt. | 26.71 |  | 0
Vilniaus r. sav. | Riešės sen. | Medžiagos | 0,4 kV tripolis automatinis jungiklis | Atj. char. D, 10A-3P, 10kA | vnt. | 26.71 |  | 0
Vilniaus r. sav. | Sužionių sen. | Medžiagos | 0,4 kV tripolis automatinis jungiklis | Atj. char. D, 10A-3P, 10kA | vnt. | 26.71 |  | 0
Vilniaus r. sav. | Maišiagalos sen. | Medžiagos | 0,4 kV tripolis automatinis jungiklis | Atj. char. D, 13A-3P, 10kA | vnt. | 26.71 |  | 0
Vilniaus r. sav. | Nemenčinės miesto sen. | Medžiagos | 0,4 kV tripolis automatinis jungiklis | Atj. char. D, 13A-3P, 10kA | vnt. | 26.71 |  | 0
Vilniaus r. sav. | Nemenčinės sen. | Medžiagos | 0,4 kV tripolis automatinis jungiklis | Atj. char. D, 13A-3P, 10kA | vnt. | 26.71 |  | 0
Vilniaus r. sav. | Paberžės sen. | Medžiagos | 0,4 kV tripolis automatinis jungiklis | Atj. char. D, 13A-3P, 10kA | vnt. | 26.71 |  | 0
Vilniaus r. sav. | Riešės sen. | Medžiagos | 0,4 kV tripolis automatinis jungiklis | Atj. char. D, 13A-3P, 10kA | vnt. | 26.71 |  | 0
Vilniaus r. sav. | Sužionių sen. | Medžiagos | 0,4 kV tripolis automatinis jungiklis | Atj. char. D, 13A-3P, 10kA | vnt. | 26.71 |  | 0
Vilniaus r. sav. | Maišiagalos sen. | Medžiagos | 0,4 kV tripolis automatinis jungiklis | Atj. char. D, 16A-3P, 10kA | vnt. | 26.71 |  | 0
Vilniaus r. sav. | Nemenčinės miesto sen. | Medžiagos | 0,4 kV tripolis automatinis jungiklis | Atj. char. D, 16A-3P, 10kA | vnt. | 26.71 |  | 0
Vilniaus r. sav. | Nemenčinės sen. | Medžiagos | 0,4 kV tripolis automatinis jungiklis | Atj. char. D, 16A-3P, 10kA | vnt. | 26.71 |  | 0
Vilniaus r. sav. | Paberžės sen. | Medžiagos | 0,4 kV tripolis automatinis jungiklis | Atj. char. D, 16A-3P, 10kA | vnt. | 26.71 |  | 0
Vilniaus r. sav. | Riešės sen. | Medžiagos | 0,4 kV tripolis automatinis jungiklis | Atj. char. D, 16A-3P, 10kA | vnt. | 26.71 |  | 0
Vilniaus r. sav. | Sužionių sen. | Medžiagos | 0,4 kV tripolis automatinis jungiklis | Atj. char. D, 16A-3P, 10kA | vnt. | 26.71 |  | 0
Vilniaus r. sav. | Dūkštų sen. | Medžiagos | 0,4 kV tripolis automatinis jungiklis | Atj. char. D, 6.0A-3P, 10kA | vnt. | 26.71 |  | 0
Vilniaus r. sav. | Sudervės sen. | Medžiagos | 0,4 kV tripolis automatinis jungiklis | Atj. char. D, 6.0A-3P, 10kA | vnt. | 26.71 |  | 0
Vilniaus r. sav. | Zujūnų sen. | Medžiagos | 0,4 kV tripolis automatinis jungiklis | Atj. char. D, 6.0A-3P, 10kA | vnt. | 26.71 |  | 0
Vilniaus r. sav. | Dūkštų sen. | Medžiagos | 0,4 kV tripolis automatinis jungiklis | Atj. char. D, 10A-3P, 10kA | vnt. | 26.71 |  | 0
Vilniaus r. sav. | Sudervės sen. | Medžiagos | 0,4 kV tripolis automatinis jungiklis | Atj. char. D, 10A-3P, 10kA | vnt. | 26.71 |  | 0
Vilniaus r. sav. | Zujūnų sen. | Medžiagos | 0,4 kV tripolis automatinis jungiklis | Atj. char. D, 10A-3P, 10kA | vnt. | 26.71 |  | 0
Vilniaus r. sav. | Dūkštų sen. | Medžiagos | 0,4 kV tripolis automatinis jungiklis | Atj. char. D, 13A-3P, 10kA | vnt. | 26.71 |  | 0
Vilniaus r. sav. | Sudervės sen. | Medžiagos | 0,4 kV tripolis automatinis jungiklis | Atj. char. D, 13A-3P, 10kA | vnt. | 26.71 |  | 0
Vilniaus r. sav. | Zujūnų sen. | Medžiagos | 0,4 kV tripolis automatinis jungiklis | Atj. char. D, 13A-3P, 10kA | vnt. | 26.71 |  | 0
Vilniaus r. sav. | Dūkštų sen. | Medžiagos | 0,4 kV tripolis automatinis jungiklis | Atj. char. D, 16A-3P, 10kA | vnt. | 26.71 |  | 0
Vilniaus r. sav. | Sudervės sen. | Medžiagos | 0,4 kV tripolis automatinis jungiklis | Atj. char. D, 16A-3P, 10kA | vnt. | 26.71 |  | 0
Vilniaus r. sav. | Zujūnų sen. | Medžiagos | 0,4 kV tripolis automatinis jungiklis | Atj. char. D, 16A-3P, 10kA | vnt. | 26.71 |  | 0
Vilniaus r. sav. | Juodšilių sen. | Medžiagos | 0,4 kV tripolis automatinis jungiklis | Atj. char. D, 6.0A-3P, 10kA | vnt. | 26.71 |  | 0
Vilniaus r. sav. | Marijampolio sen. | Medžiagos | 0,4 kV tripolis automatinis jungiklis | Atj. char. D, 6.0A-3P, 10kA | vnt. | 26.71 |  | 0
Vilniaus r. sav. | Pagirių sen. | Medžiagos | 0,4 kV tripolis automatinis jungiklis | Atj. char. D, 6.0A-3P, 10kA | vnt. | 26.71 |  | 0
Vilniaus r. sav. | Rudaminos sen. | Medžiagos | 0,4 kV tripolis automatinis jungiklis | Atj. char. D, 6.0A-3P, 10kA | vnt. | 26.71 |  | 0
Vilniaus r. sav. | Juodšilių sen. | Medžiagos | 0,4 kV tripolis automatinis jungiklis | Atj. char. D, 10A-3P, 10kA | vnt. | 26.71 |  | 0
Vilniaus r. sav. | Marijampolio sen. | Medžiagos | 0,4 kV tripolis automatinis jungiklis | Atj. char. D, 10A-3P, 10kA | vnt. | 26.71 |  | 0
Vilniaus r. sav. | Pagirių sen. | Medžiagos | 0,4 kV tripolis automatinis jungiklis | Atj. char. D, 10A-3P, 10kA | vnt. | 26.71 |  | 0
Vilniaus r. sav. | Rudaminos sen. | Medžiagos | 0,4 kV tripolis automatinis jungiklis | Atj. char. D, 10A-3P, 10kA | vnt. | 26.71 |  | 0
Vilniaus r. sav. | Juodšilių sen. | Medžiagos | 0,4 kV tripolis automatinis jungiklis | Atj. char. D, 13A-3P, 10kA | vnt. | 26.71 |  | 0
Vilniaus r. sav. | Marijampolio sen. | Medžiagos | 0,4 kV tripolis automatinis jungiklis | Atj. char. D, 13A-3P, 10kA | vnt. | 26.71 |  | 0
Vilniaus r. sav. | Pagirių sen. | Medžiagos | 0,4 kV tripolis automatinis jungiklis | Atj. char. D, 13A-3P, 10kA | vnt. | 26.71 |  | 0
Vilniaus r. sav. | Rudaminos sen. | Medžiagos | 0,4 kV tripolis automatinis jungiklis | Atj. char. D, 13A-3P, 10kA | vnt. | 26.71 |  | 0
Vilniaus r. sav. | Juodšilių sen. | Medžiagos | 0,4 kV tripolis automatinis jungiklis | Atj. char. D, 16A-3P, 10kA | vnt. | 26.71 |  | 0
Vilniaus r. sav. | Marijampolio sen. | Medžiagos | 0,4 kV tripolis automatinis jungiklis | Atj. char. D, 16A-3P, 10kA | vnt. | 26.71 |  | 0
Vilniaus r. sav. | Pagirių sen. | Medžiagos | 0,4 kV tripolis automatinis jungiklis | Atj. char. D, 16A-3P, 10kA | vnt. | 26.71 |  | 0
Vilniaus r. sav. | Rudaminos sen. | Medžiagos | 0,4 kV tripolis automatinis jungiklis | Atj. char. D, 16A-3P, 10kA | vnt. | 26.71 |  | 0
Vilniaus r. sav. | Avižienių sen. | Medžiagos | 0,4 kV tripolis automatinis jungiklis | Atj. char. D, 6.0A-3P, 10kA | vnt. | 26.71 |  | 0
Vilniaus r. sav. | Avižienių sen. | Medžiagos | 0,4 kV tripolis automatinis jungiklis | Atj. char. D, 10A-3P, 10kA | vnt. | 26.71 |  | 0
Vilniaus r. sav. | Avižienių sen. | Medžiagos | 0,4 kV tripolis automatinis jungiklis | Atj. char. D, 13A-3P, 10kA | vnt. | 26.71 |  | 0
Vilniaus r. sav. | Avižienių sen. | Medžiagos | 0,4 kV tripolis automatinis jungiklis | Atj. char. D, 16A-3P, 10kA | vnt. | 26.71 |  | 0
Vilniaus r. sav. | Bezdonių sen. | Medžiagos | 0,4 kV tripolis automatinis jungiklis | Atj. char. C, 4.0A-3P, 10kA | vnt. | 15.75 |  | 0
Vilniaus r. sav. | Buivydžių sen. | Medžiagos | 0,4 kV tripolis automatinis jungiklis | Atj. char. C, 4.0A-3P, 10kA | vnt. | 15.75 |  | 0
Vilniaus r. sav. | Kalvelių sen. | Medžiagos | 0,4 kV tripolis automatinis jungiklis | Atj. char. C, 4.0A-3P, 10kA | vnt. | 15.75 |  | 0
Vilniaus r. sav. | Lavoriškių sen. | Medžiagos | 0,4 kV tripolis automatinis jungiklis | Atj. char. C, 4.0A-3P, 10kA | vnt. | 15.75 |  | 0
Vilniaus r. sav. | Mickūnų sen. | Medžiagos | 0,4 kV tripolis automatinis jungiklis | Atj. char. C, 4.0A-3P, 10kA | vnt. | 15.75 |  | 0
Vilniaus r. sav. | Bezdonių sen. | Medžiagos | 0,4 kV tripolis automatinis jungiklis | Atj. char. C, 6.0A-3P, 10kA | vnt. | 15.75 |  | 0
Vilniaus r. sav. | Buivydžių sen. | Medžiagos | 0,4 kV tripolis automatinis jungiklis | Atj. char. C, 6.0A-3P, 10kA | vnt. | 15.75 |  | 0
Vilniaus r. sav. | Kalvelių sen. | Medžiagos | 0,4 kV tripolis automatinis jungiklis | Atj. char. C, 6.0A-3P, 10kA | vnt. | 15.75 |  | 0
Vilniaus r. sav. | Lavoriškių sen. | Medžiagos | 0,4 kV tripolis automatinis jungiklis | Atj. char. C, 6.0A-3P, 10kA | vnt. | 15.75 |  | 0
Vilniaus r. sav. | Mickūnų sen. | Medžiagos | 0,4 kV tripolis automatinis jungiklis | Atj. char. C, 6.0A-3P, 10kA | vnt. | 15.75 |  | 0
Vilniaus r. sav. | Bezdonių sen. | Medžiagos | 0,4 kV tripolis automatinis jungiklis | Atj. char. C, 10A-3P, 10kA | vnt. | 15.75 |  | 0
Vilniaus r. sav. | Buivydžių sen. | Medžiagos | 0,4 kV tripolis automatinis jungiklis | Atj. char. C, 10A-3P, 10kA | vnt. | 15.75 |  | 0
Vilniaus r. sav. | Kalvelių sen. | Medžiagos | 0,4 kV tripolis automatinis jungiklis | Atj. char. C, 10A-3P, 10kA | vnt. | 15.75 |  | 0
Vilniaus r. sav. | Lavoriškių sen. | Medžiagos | 0,4 kV tripolis automatinis jungiklis | Atj. char. C, 10A-3P, 10kA | vnt. | 15.75 |  | 0
Vilniaus r. sav. | Mickūnų sen. | Medžiagos | 0,4 kV tripolis automatinis jungiklis | Atj. char. C, 10A-3P, 10kA | vnt. | 15.75 |  | 0
Vilniaus r. sav. | Bezdonių sen. | Medžiagos | 0,4 kV tripolis automatinis jungiklis | Atj. char. C, 13A-3P, 10kA | vnt. | 15.75 |  | 0
Vilniaus r. sav. | Buivydžių sen. | Medžiagos | 0,4 kV tripolis automatinis jungiklis | Atj. char. C, 13A-3P, 10kA | vnt. | 15.75 |  | 0
Vilniaus r. sav. | Kalvelių sen. | Medžiagos | 0,4 kV tripolis automatinis jungiklis | Atj. char. C, 13A-3P, 10kA | vnt. | 15.75 |  | 0
Vilniaus r. sav. | Lavoriškių sen. | Medžiagos | 0,4 kV tripolis automatinis jungiklis | Atj. char. C, 13A-3P, 10kA | vnt. | 15.75 |  | 0
Vilniaus r. sav. | Mickūnų sen. | Medžiagos | 0,4 kV tripolis automatinis jungiklis | Atj. char. C, 13A-3P, 10kA | vnt. | 15.75 |  | 0
Vilniaus r. sav. | Bezdonių sen. | Medžiagos | 0,4 kV tripolis automatinis jungiklis | Atj. char. C, 16A-3P, 10kA | vnt. | 15.75 |  | 0
Vilniaus r. sav. | Buivydžių sen. | Medžiagos | 0,4 kV tripolis automatinis jungiklis | Atj. char. C, 16A-3P, 10kA | vnt. | 15.75 |  | 0
Vilniaus r. sav. | Kalvelių sen. | Medžiagos | 0,4 kV tripolis automatinis jungiklis | Atj. char. C, 16A-3P, 10kA | vnt. | 15.75 |  | 0
Vilniaus r. sav. | Lavoriškių sen. | Medžiagos | 0,4 kV tripolis automatinis jungiklis | Atj. char. C, 16A-3P, 10kA | vnt. | 15.75 |  | 0
Vilniaus r. sav. | Mickūnų sen. | Medžiagos | 0,4 kV tripolis automatinis jungiklis | Atj. char. C, 16A-3P, 10kA | vnt. | 15.75 |  | 0
Vilniaus r. sav. | Bezdonių sen. | Medžiagos | 0,4 kV tripolis automatinis jungiklis | Atj. char. C, 20A-3P, 10kA | vnt. | 15.75 |  | 0
Vilniaus r. sav. | Buivydžių sen. | Medžiagos | 0,4 kV tripolis automatinis jungiklis | Atj. char. C, 20A-3P, 10kA | vnt. | 15.75 |  | 0
Vilniaus r. sav. | Kalvelių sen. | Medžiagos | 0,4 kV tripolis automatinis jungiklis | Atj. char. C, 20A-3P, 10kA | vnt. | 15.75 |  | 0
Vilniaus r. sav. | Lavoriškių sen. | Medžiagos | 0,4 kV tripolis automatinis jungiklis | Atj. char. C, 20A-3P, 10kA | vnt. | 15.75 |  | 0
Vilniaus r. sav. | Mickūnų sen. | Medžiagos | 0,4 kV tripolis automatinis jungiklis | Atj. char. C, 20A-3P, 10kA | vnt. | 15.75 |  | 0
Vilniaus r. sav. | Bezdonių sen. | Medžiagos | 0,4 kV tripolis automatinis jungiklis | Atj. char. C, 25A-3P, 10kA | vnt. | 15.75 |  | 0
Vilniaus r. sav. | Buivydžių sen. | Medžiagos | 0,4 kV tripolis automatinis jungiklis | Atj. char. C, 25A-3P, 10kA | vnt. | 15.75 |  | 0
Vilniaus r. sav. | Kalvelių sen. | Medžiagos | 0,4 kV tripolis automatinis jungiklis | Atj. char. C, 25A-3P, 10kA | vnt. | 15.75 |  | 0
Vilniaus r. sav. | Lavoriškių sen. | Medžiagos | 0,4 kV tripolis automatinis jungiklis | Atj. char. C, 25A-3P, 10kA | vnt. | 15.75 |  | 0
Vilniaus r. sav. | Mickūnų sen. | Medžiagos | 0,4 kV tripolis automatinis jungiklis | Atj. char. C, 25A-3P, 10kA | vnt. | 15.75 |  | 0
Vilniaus r. sav. | Bezdonių sen. | Medžiagos | 0,4 kV tripolis automatinis jungiklis | Atj. char. C, 32A-3P, 10kA | vnt. | 15.75 |  | 0
Vilniaus r. sav. | Buivydžių sen. | Medžiagos | 0,4 kV tripolis automatinis jungiklis | Atj. char. C, 32A-3P, 10kA | vnt. | 15.75 |  | 0
Vilniaus r. sav. | Kalvelių sen. | Medžiagos | 0,4 kV tripolis automatinis jungiklis | Atj. char. C, 32A-3P, 10kA | vnt. | 15.75 |  | 0
Vilniaus r. sav. | Lavoriškių sen. | Medžiagos | 0,4 kV tripolis automatinis jungiklis | Atj. char. C, 32A-3P, 10kA | vnt. | 15.75 |  | 0
Vilniaus r. sav. | Mickūnų sen. | Medžiagos | 0,4 kV tripolis automatinis jungiklis | Atj. char. C, 32A-3P, 10kA | vnt. | 15.75 |  | 0
Vilniaus r. sav. | Maišiagalos sen. | Medžiagos | 0,4 kV tripolis automatinis jungiklis | Atj. char. C, 4.0A-3P, 10kA | vnt. | 15.75 |  | 0
Vilniaus r. sav. | Nemenčinės miesto sen. | Medžiagos | 0,4 kV tripolis automatinis jungiklis | Atj. char. C, 4.0A-3P, 10kA | vnt. | 15.75 |  | 0
Vilniaus r. sav. | Nemenčinės sen. | Medžiagos | 0,4 kV tripolis automatinis jungiklis | Atj. char. C, 4.0A-3P, 10kA | vnt. | 15.75 |  | 0
Vilniaus r. sav. | Paberžės sen. | Medžiagos | 0,4 kV tripolis automatinis jungiklis | Atj. char. C, 4.0A-3P, 10kA | vnt. | 15.75 |  | 0
Vilniaus r. sav. | Riešės sen. | Medžiagos | 0,4 kV tripolis automatinis jungiklis | Atj. char. C, 4.0A-3P, 10kA | vnt. | 15.75 |  | 0
Vilniaus r. sav. | Sužionių sen. | Medžiagos | 0,4 kV tripolis automatinis jungiklis | Atj. char. C, 4.0A-3P, 10kA | vnt. | 15.75 |  | 0
Vilniaus r. sav. | Maišiagalos sen. | Medžiagos | 0,4 kV tripolis automatinis jungiklis | Atj. char. C, 6.0A-3P, 10kA | vnt. | 15.75 |  | 0
Vilniaus r. sav. | Nemenčinės miesto sen. | Medžiagos | 0,4 kV tripolis automatinis jungiklis | Atj. char. C, 6.0A-3P, 10kA | vnt. | 15.75 |  | 0
Vilniaus r. sav. | Nemenčinės sen. | Medžiagos | 0,4 kV tripolis automatinis jungiklis | Atj. char. C, 6.0A-3P, 10kA | vnt. | 15.75 |  | 0
Vilniaus r. sav. | Paberžės sen. | Medžiagos | 0,4 kV tripolis automatinis jungiklis | Atj. char. C, 6.0A-3P, 10kA | vnt. | 15.75 |  | 0
Vilniaus r. sav. | Riešės sen. | Medžiagos | 0,4 kV tripolis automatinis jungiklis | Atj. char. C, 6.0A-3P, 10kA | vnt. | 15.75 |  | 0
Vilniaus r. sav. | Sužionių sen. | Medžiagos | 0,4 kV tripolis automatinis jungiklis | Atj. char. C, 6.0A-3P, 10kA | vnt. | 15.75 |  | 0
Vilniaus r. sav. | Maišiagalos sen. | Medžiagos | 0,4 kV tripolis automatinis jungiklis | Atj. char. C, 10A-3P, 10kA | vnt. | 15.75 |  | 0
Vilniaus r. sav. | Nemenčinės miesto sen. | Medžiagos | 0,4 kV tripolis automatinis jungiklis | Atj. char. C, 10A-3P, 10kA | vnt. | 15.75 |  | 0
Vilniaus r. sav. | Nemenčinės sen. | Medžiagos | 0,4 kV tripolis automatinis jungiklis | Atj. char. C, 10A-3P, 10kA | vnt. | 15.75 |  | 0
Vilniaus r. sav. | Paberžės sen. | Medžiagos | 0,4 kV tripolis automatinis jungiklis | Atj. char. C, 10A-3P, 10kA | vnt. | 15.75 |  | 0
Vilniaus r. sav. | Riešės sen. | Medžiagos | 0,4 kV tripolis automatinis jungiklis | Atj. char. C, 10A-3P, 10kA | vnt. | 15.75 |  | 0
Vilniaus r. sav. | Sužionių sen. | Medžiagos | 0,4 kV tripolis automatinis jungiklis | Atj. char. C, 10A-3P, 10kA | vnt. | 15.75 |  | 0
Vilniaus r. sav. | Maišiagalos sen. | Medžiagos | 0,4 kV tripolis automatinis jungiklis | Atj. char. C, 13A-3P, 10kA | vnt. | 15.75 |  | 0
Vilniaus r. sav. | Nemenčinės miesto sen. | Medžiagos | 0,4 kV tripolis automatinis jungiklis | Atj. char. C, 13A-3P, 10kA | vnt. | 15.75 |  | 0
Vilniaus r. sav. | Nemenčinės sen. | Medžiagos | 0,4 kV tripolis automatinis jungiklis | Atj. char. C, 13A-3P, 10kA | vnt. | 15.75 |  | 0
Vilniaus r. sav. | Paberžės sen. | Medžiagos | 0,4 kV tripolis automatinis jungiklis | Atj. char. C, 13A-3P, 10kA | vnt. | 15.75 |  | 0
Vilniaus r. sav. | Riešės sen. | Medžiagos | 0,4 kV tripolis automatinis jungiklis | Atj. char. C, 13A-3P, 10kA | vnt. | 15.75 |  | 0
Vilniaus r. sav. | Sužionių sen. | Medžiagos | 0,4 kV tripolis automatinis jungiklis | Atj. char. C, 13A-3P, 10kA | vnt. | 15.75 |  | 0
Vilniaus r. sav. | Maišiagalos sen. | Medžiagos | 0,4 kV tripolis automatinis jungiklis | Atj. char. C, 16A-3P, 10kA | vnt. | 15.75 |  | 0
Vilniaus r. sav. | Nemenčinės miesto sen. | Medžiagos | 0,4 kV tripolis automatinis jungiklis | Atj. char. C, 16A-3P, 10kA | vnt. | 15.75 |  | 0
Vilniaus r. sav. | Nemenčinės sen. | Medžiagos | 0,4 kV tripolis automatinis jungiklis | Atj. char. C, 16A-3P, 10kA | vnt. | 15.75 |  | 0
Vilniaus r. sav. | Paberžės sen. | Medžiagos | 0,4 kV tripolis automatinis jungiklis | Atj. char. C, 16A-3P, 10kA | vnt. | 15.75 |  | 0
Vilniaus r. sav. | Riešės sen. | Medžiagos | 0,4 kV tripolis automatinis jungiklis | Atj. char. C, 16A-3P, 10kA | vnt. | 15.75 |  | 0
Vilniaus r. sav. | Sužionių sen. | Medžiagos | 0,4 kV tripolis automatinis jungiklis | Atj. char. C, 16A-3P, 10kA | vnt. | 15.75 |  | 0
Vilniaus r. sav. | Maišiagalos sen. | Medžiagos | 0,4 kV tripolis automatinis jungiklis | Atj. char. C, 20A-3P, 10kA | vnt. | 15.75 |  | 0
Vilniaus r. sav. | Nemenčinės miesto sen. | Medžiagos | 0,4 kV tripolis automatinis jungiklis | Atj. char. C, 20A-3P, 10kA | vnt. | 15.75 |  | 0
Vilniaus r. sav. | Nemenčinės sen. | Medžiagos | 0,4 kV tripolis automatinis jungiklis | Atj. char. C, 20A-3P, 10kA | vnt. | 15.75 |  | 0
Vilniaus r. sav. | Paberžės sen. | Medžiagos | 0,4 kV tripolis automatinis jungiklis | Atj. char. C, 20A-3P, 10kA | vnt. | 15.75 |  | 0
Vilniaus r. sav. | Riešės sen. | Medžiagos | 0,4 kV tripolis automatinis jungiklis | Atj. char. C, 20A-3P, 10kA | vnt. | 15.75 |  | 0
Vilniaus r. sav. | Sužionių sen. | Medžiagos | 0,4 kV tripolis automatinis jungiklis | Atj. char. C, 20A-3P, 10kA | vnt. | 15.75 |  | 0
Vilniaus r. sav. | Maišiagalos sen. | Medžiagos | 0,4 kV tripolis automatinis jungiklis | Atj. char. C, 25A-3P, 10kA | vnt. | 15.75 |  | 0
Vilniaus r. sav. | Nemenčinės miesto sen. | Medžiagos | 0,4 kV tripolis automatinis jungiklis | Atj. char. C, 25A-3P, 10kA | vnt. | 15.75 |  | 0
Vilniaus r. sav. | Nemenčinės sen. | Medžiagos | 0,4 kV tripolis automatinis jungiklis | Atj. char. C, 25A-3P, 10kA | vnt. | 15.75 |  | 0
Vilniaus r. sav. | Paberžės sen. | Medžiagos | 0,4 kV tripolis automatinis jungiklis | Atj. char. C, 25A-3P, 10kA | vnt. | 15.75 |  | 0
Vilniaus r. sav. | Riešės sen. | Medžiagos | 0,4 kV tripolis automatinis jungiklis | Atj. char. C, 25A-3P, 10kA | vnt. | 15.75 |  | 0
Vilniaus r. sav. | Sužionių sen. | Medžiagos | 0,4 kV tripolis automatinis jungiklis | Atj. char. C, 25A-3P, 10kA | vnt. | 15.75 |  | 0
Vilniaus r. sav. | Maišiagalos sen. | Medžiagos | 0,4 kV tripolis automatinis jungiklis | Atj. char. C, 32A-3P, 10kA | vnt. | 15.75 |  | 0
Vilniaus r. sav. | Nemenčinės miesto sen. | Medžiagos | 0,4 kV tripolis automatinis jungiklis | Atj. char. C, 32A-3P, 10kA | vnt. | 15.75 |  | 0
Vilniaus r. sav. | Nemenčinės sen. | Medžiagos | 0,4 kV tripolis automatinis jungiklis | Atj. char. C, 32A-3P, 10kA | vnt. | 15.75 |  | 0
Vilniaus r. sav. | Paberžės sen. | Medžiagos | 0,4 kV tripolis automatinis jungiklis | Atj. char. C, 32A-3P, 10kA | vnt. | 15.75 |  | 0
Vilniaus r. sav. | Riešės sen. | Medžiagos | 0,4 kV tripolis automatinis jungiklis | Atj. char. C, 32A-3P, 10kA | vnt. | 15.75 |  | 0
Vilniaus r. sav. | Sužionių sen. | Medžiagos | 0,4 kV tripolis automatinis jungiklis | Atj. char. C, 32A-3P, 10kA | vnt. | 15.75 |  | 0
Vilniaus r. sav. | Dūkštų sen. | Medžiagos | 0,4 kV tripolis automatinis jungiklis | Atj. char. C, 4.0A-3P, 10kA | vnt. | 15.75 |  | 0
Vilniaus r. sav. | Sudervės sen. | Medžiagos | 0,4 kV tripolis automatinis jungiklis | Atj. char. C, 4.0A-3P, 10kA | vnt. | 15.75 |  | 0
Vilniaus r. sav. | Zujūnų sen. | Medžiagos | 0,4 kV tripolis automatinis jungiklis | Atj. char. C, 4.0A-3P, 10kA | vnt. | 15.75 |  | 0
Vilniaus r. sav. | Dūkštų sen. | Medžiagos | 0,4 kV tripolis automatinis jungiklis | Atj. char. C, 6.0A-3P, 10kA | vnt. | 15.75 |  | 0
Vilniaus r. sav. | Sudervės sen. | Medžiagos | 0,4 kV tripolis automatinis jungiklis | Atj. char. C, 6.0A-3P, 10kA | vnt. | 15.75 |  | 0
Vilniaus r. sav. | Zujūnų sen. | Medžiagos | 0,4 kV tripolis automatinis jungiklis | Atj. char. C, 6.0A-3P, 10kA | vnt. | 15.75 |  | 0
Vilniaus r. sav. | Dūkštų sen. | Medžiagos | 0,4 kV tripolis automatinis jungiklis | Atj. char. C, 10A-3P, 10kA | vnt. | 15.75 |  | 0
Vilniaus r. sav. | Sudervės sen. | Medžiagos | 0,4 kV tripolis automatinis jungiklis | Atj. char. C, 10A-3P, 10kA | vnt. | 15.75 |  | 0
Vilniaus r. sav. | Zujūnų sen. | Medžiagos | 0,4 kV tripolis automatinis jungiklis | Atj. char. C, 10A-3P, 10kA | vnt. | 15.75 |  | 0
Vilniaus r. sav. | Dūkštų sen. | Medžiagos | 0,4 kV tripolis automatinis jungiklis | Atj. char. C, 13A-3P, 10kA | vnt. | 15.75 |  | 0
Vilniaus r. sav. | Sudervės sen. | Medžiagos | 0,4 kV tripolis automatinis jungiklis | Atj. char. C, 13A-3P, 10kA | vnt. | 15.75 |  | 0
Vilniaus r. sav. | Zujūnų sen. | Medžiagos | 0,4 kV tripolis automatinis jungiklis | Atj. char. C, 13A-3P, 10kA | vnt. | 15.75 |  | 0
Vilniaus r. sav. | Dūkštų sen. | Medžiagos | 0,4 kV tripolis automatinis jungiklis | Atj. char. C, 16A-3P, 10kA | vnt. | 15.75 |  | 0
Vilniaus r. sav. | Sudervės sen. | Medžiagos | 0,4 kV tripolis automatinis jungiklis | Atj. char. C, 16A-3P, 10kA | vnt. | 15.75 |  | 0
Vilniaus r. sav. | Zujūnų sen. | Medžiagos | 0,4 kV tripolis automatinis jungiklis | Atj. char. C, 16A-3P, 10kA | vnt. | 15.75 |  | 0
Vilniaus r. sav. | Dūkštų sen. | Medžiagos | 0,4 kV tripolis automatinis jungiklis | Atj. char. C, 20A-3P, 10kA | vnt. | 15.75 |  | 0
Vilniaus r. sav. | Sudervės sen. | Medžiagos | 0,4 kV tripolis automatinis jungiklis | Atj. char. C, 20A-3P, 10kA | vnt. | 15.75 |  | 0
Vilniaus r. sav. | Zujūnų sen. | Medžiagos | 0,4 kV tripolis automatinis jungiklis | Atj. char. C, 20A-3P, 10kA | vnt. | 15.75 |  | 0
Vilniaus r. sav. | Dūkštų sen. | Medžiagos | 0,4 kV tripolis automatinis jungiklis | Atj. char. C, 25A-3P, 10kA | vnt. | 15.75 |  | 0
Vilniaus r. sav. | Sudervės sen. | Medžiagos | 0,4 kV tripolis automatinis jungiklis | Atj. char. C, 25A-3P, 10kA | vnt. | 15.75 |  | 0
Vilniaus r. sav. | Zujūnų sen. | Medžiagos | 0,4 kV tripolis automatinis jungiklis | Atj. char. C, 25A-3P, 10kA | vnt. | 15.75 |  | 0
Vilniaus r. sav. | Dūkštų sen. | Medžiagos | 0,4 kV tripolis automatinis jungiklis | Atj. char. C, 32A-3P, 10kA | vnt. | 15.75 |  | 0
Vilniaus r. sav. | Sudervės sen. | Medžiagos | 0,4 kV tripolis automatinis jungiklis | Atj. char. C, 32A-3P, 10kA | vnt. | 15.75 |  | 0
Vilniaus r. sav. | Zujūnų sen. | Medžiagos | 0,4 kV tripolis automatinis jungiklis | Atj. char. C, 32A-3P, 10kA | vnt. | 15.75 |  | 0
Vilniaus r. sav. | Juodšilių sen. | Medžiagos | 0,4 kV tripolis automatinis jungiklis | Atj. char. C, 4.0A-3P, 10kA | vnt. | 15.75 |  | 0
Vilniaus r. sav. | Marijampolio sen. | Medžiagos | 0,4 kV tripolis automatinis jungiklis | Atj. char. C, 4.0A-3P, 10kA | vnt. | 15.75 |  | 0
Vilniaus r. sav. | Pagirių sen. | Medžiagos | 0,4 kV tripolis automatinis jungiklis | Atj. char. C, 4.0A-3P, 10kA | vnt. | 15.75 |  | 0
Vilniaus r. sav. | Rudaminos sen. | Medžiagos | 0,4 kV tripolis automatinis jungiklis | Atj. char. C, 4.0A-3P, 10kA | vnt. | 15.75 |  | 0
Vilniaus r. sav. | Juodšilių sen. | Medžiagos | 0,4 kV tripolis automatinis jungiklis | Atj. char. C, 6.0A-3P, 10kA | vnt. | 15.75 |  | 0
Vilniaus r. sav. | Marijampolio sen. | Medžiagos | 0,4 kV tripolis automatinis jungiklis | Atj. char. C, 6.0A-3P, 10kA | vnt. | 15.75 |  | 0
Vilniaus r. sav. | Pagirių sen. | Medžiagos | 0,4 kV tripolis automatinis jungiklis | Atj. char. C, 6.0A-3P, 10kA | vnt. | 15.75 |  | 0
Vilniaus r. sav. | Rudaminos sen. | Medžiagos | 0,4 kV tripolis automatinis jungiklis | Atj. char. C, 6.0A-3P, 10kA | vnt. | 15.75 |  | 0
Vilniaus r. sav. | Juodšilių sen. | Medžiagos | 0,4 kV tripolis automatinis jungiklis | Atj. char. C, 10A-3P, 10kA | vnt. | 15.75 |  | 0
Vilniaus r. sav. | Marijampolio sen. | Medžiagos | 0,4 kV tripolis automatinis jungiklis | Atj. char. C, 10A-3P, 10kA | vnt. | 15.75 |  | 0
Vilniaus r. sav. | Pagirių sen. | Medžiagos | 0,4 kV tripolis automatinis jungiklis | Atj. char. C, 10A-3P, 10kA | vnt. | 15.75 |  | 0
Vilniaus r. sav. | Rudaminos sen. | Medžiagos | 0,4 kV tripolis automatinis jungiklis | Atj. char. C, 10A-3P, 10kA | vnt. | 15.75 |  | 0
Vilniaus r. sav. | Juodšilių sen. | Medžiagos | 0,4 kV tripolis automatinis jungiklis | Atj. char. C, 13A-3P, 10kA | vnt. | 15.75 |  | 0
Vilniaus r. sav. | Marijampolio sen. | Medžiagos | 0,4 kV tripolis automatinis jungiklis | Atj. char. C, 13A-3P, 10kA | vnt. | 15.75 |  | 0
Vilniaus r. sav. | Pagirių sen. | Medžiagos | 0,4 kV tripolis automatinis jungiklis | Atj. char. C, 13A-3P, 10kA | vnt. | 15.75 |  | 0
Vilniaus r. sav. | Rudaminos sen. | Medžiagos | 0,4 kV tripolis automatinis jungiklis | Atj. char. C, 13A-3P, 10kA | vnt. | 15.75 |  | 0
Vilniaus r. sav. | Juodšilių sen. | Medžiagos | 0,4 kV tripolis automatinis jungiklis | Atj. char. C, 16A-3P, 10kA | vnt. | 15.75 |  | 0
Vilniaus r. sav. | Marijampolio sen. | Medžiagos | 0,4 kV tripolis automatinis jungiklis | Atj. char. C, 16A-3P, 10kA | vnt. | 15.75 |  | 0
Vilniaus r. sav. | Pagirių sen. | Medžiagos | 0,4 kV tripolis automatinis jungiklis | Atj. char. C, 16A-3P, 10kA | vnt. | 15.75 |  | 0
Vilniaus r. sav. | Rudaminos sen. | Medžiagos | 0,4 kV tripolis automatinis jungiklis | Atj. char. C, 16A-3P, 10kA | vnt. | 15.75 |  | 0
Vilniaus r. sav. | Juodšilių sen. | Medžiagos | 0,4 kV tripolis automatinis jungiklis | Atj. char. C, 20A-3P, 10kA | vnt. | 15.75 |  | 0
Vilniaus r. sav. | Marijampolio sen. | Medžiagos | 0,4 kV tripolis automatinis jungiklis | Atj. char. C, 20A-3P, 10kA | vnt. | 15.75 |  | 0
Vilniaus r. sav. | Pagirių sen. | Medžiagos | 0,4 kV tripolis automatinis jungiklis | Atj. char. C, 20A-3P, 10kA | vnt. | 15.75 |  | 0
Vilniaus r. sav. | Rudaminos sen. | Medžiagos | 0,4 kV tripolis automatinis jungiklis | Atj. char. C, 20A-3P, 10kA | vnt. | 15.75 |  | 0
Vilniaus r. sav. | Juodšilių sen. | Medžiagos | 0,4 kV tripolis automatinis jungiklis | Atj. char. C, 25A-3P, 10kA | vnt. | 15.75 |  | 0
Vilniaus r. sav. | Marijampolio sen. | Medžiagos | 0,4 kV tripolis automatinis jungiklis | Atj. char. C, 25A-3P, 10kA | vnt. | 15.75 |  | 0
Vilniaus r. sav. | Pagirių sen. | Medžiagos | 0,4 kV tripolis automatinis jungiklis | Atj. char. C, 25A-3P, 10kA | vnt. | 15.75 |  | 0
Vilniaus r. sav. | Rudaminos sen. | Medžiagos | 0,4 kV tripolis automatinis jungiklis | Atj. char. C, 25A-3P, 10kA | vnt. | 15.75 |  | 0
Vilniaus r. sav. | Juodšilių sen. | Medžiagos | 0,4 kV tripolis automatinis jungiklis | Atj. char. C, 32A-3P, 10kA | vnt. | 15.75 |  | 0
Vilniaus r. sav. | Marijampolio sen. | Medžiagos | 0,4 kV tripolis automatinis jungiklis | Atj. char. C, 32A-3P, 10kA | vnt. | 15.75 |  | 0
Vilniaus r. sav. | Pagirių sen. | Medžiagos | 0,4 kV tripolis automatinis jungiklis | Atj. char. C, 32A-3P, 10kA | vnt. | 15.75 |  | 0
Vilniaus r. sav. | Rudaminos sen. | Medžiagos | 0,4 kV tripolis automatinis jungiklis | Atj. char. C, 32A-3P, 10kA | vnt. | 15.75 |  | 0
Vilniaus r. sav. | Avižienių sen. | Medžiagos | 0,4 kV tripolis automatinis jungiklis | Atj. char. C, 4.0A-3P, 10kA | vnt. | 15.75 |  | 0
Vilniaus r. sav. | Avižienių sen. | Medžiagos | 0,4 kV tripolis automatinis jungiklis | Atj. char. C, 6.0A-3P, 10kA | vnt. | 15.75 |  | 0
Vilniaus r. sav. | Avižienių sen. | Medžiagos | 0,4 kV tripolis automatinis jungiklis | Atj. char. C, 10A-3P, 10kA | vnt. | 15.75 |  | 0
Vilniaus r. sav. | Avižienių sen. | Medžiagos | 0,4 kV tripolis automatinis jungiklis | Atj. char. C, 13A-3P, 10kA | vnt. | 15.75 |  | 0
Vilniaus r. sav. | Avižienių sen. | Medžiagos | 0,4 kV tripolis automatinis jungiklis | Atj. char. C, 16A-3P, 10kA | vnt. | 15.75 |  | 0
Vilniaus r. sav. | Avižienių sen. | Medžiagos | 0,4 kV tripolis automatinis jungiklis | Atj. char. C, 20A-3P, 10kA | vnt. | 15.75 |  | 0
Vilniaus r. sav. | Avižienių sen. | Medžiagos | 0,4 kV tripolis automatinis jungiklis | Atj. char. C, 25A-3P, 10kA | vnt. | 15.75 |  | 0
Vilniaus r. sav. | Avižienių sen. | Medžiagos | 0,4 kV tripolis automatinis jungiklis | Atj. char. C, 32A-3P, 10kA | vnt. | 15.75 |  | 0
Vilniaus r. sav. | Bezdonių sen. | Medžiagos | Saugiklio lydusis įdėklas | 16 A, dydis 00 arba 000 | vnt. | 3.68 |  | 0
Vilniaus r. sav. | Buivydžių sen. | Medžiagos | Saugiklio lydusis įdėklas | 16 A, dydis 00 arba 000 | vnt. | 3.68 |  | 0
Vilniaus r. sav. | Kalvelių sen. | Medžiagos | Saugiklio lydusis įdėklas | 16 A, dydis 00 arba 000 | vnt. | 3.68 |  | 0
Vilniaus r. sav. | Lavoriškių sen. | Medžiagos | Saugiklio lydusis įdėklas | 16 A, dydis 00 arba 000 | vnt. | 3.68 |  | 0
Vilniaus r. sav. | Mickūnų sen. | Medžiagos | Saugiklio lydusis įdėklas | 16 A, dydis 00 arba 000 | vnt. | 3.68 |  | 0
Vilniaus r. sav. | Bezdonių sen. | Medžiagos | Saugiklio lydusis įdėklas | 20 A, dydis 00 arba 000 | vnt. | 3.68 |  | 0
Vilniaus r. sav. | Buivydžių sen. | Medžiagos | Saugiklio lydusis įdėklas | 20 A, dydis 00 arba 000 | vnt. | 3.68 |  | 0
Vilniaus r. sav. | Kalvelių sen. | Medžiagos | Saugiklio lydusis įdėklas | 20 A, dydis 00 arba 000 | vnt. | 3.68 |  | 0
Vilniaus r. sav. | Lavoriškių sen. | Medžiagos | Saugiklio lydusis įdėklas | 20 A, dydis 00 arba 000 | vnt. | 3.68 |  | 0
Vilniaus r. sav. | Mickūnų sen. | Medžiagos | Saugiklio lydusis įdėklas | 20 A, dydis 00 arba 000 | vnt. | 3.68 |  | 0
Vilniaus r. sav. | Bezdonių sen. | Medžiagos | Saugiklio lydusis įdėklas | 25 A, dydis 00 arba 000 | vnt. | 3.67 |  | 0
Vilniaus r. sav. | Buivydžių sen. | Medžiagos | Saugiklio lydusis įdėklas | 25 A, dydis 00 arba 000 | vnt. | 3.67 |  | 0
Vilniaus r. sav. | Kalvelių sen. | Medžiagos | Saugiklio lydusis įdėklas | 25 A, dydis 00 arba 000 | vnt. | 3.67 |  | 0
Vilniaus r. sav. | Lavoriškių sen. | Medžiagos | Saugiklio lydusis įdėklas | 25 A, dydis 00 arba 000 | vnt. | 3.67 |  | 0
Vilniaus r. sav. | Mickūnų sen. | Medžiagos | Saugiklio lydusis įdėklas | 25 A, dydis 00 arba 000 | vnt. | 3.67 |  | 0
Vilniaus r. sav. | Bezdonių sen. | Medžiagos | Saugiklio lydusis įdėklas | 63 A, dydis 00 arba 000 | vnt. | 3.65 |  | 0
Vilniaus r. sav. | Buivydžių sen. | Medžiagos | Saugiklio lydusis įdėklas | 63 A, dydis 00 arba 000 | vnt. | 3.65 |  | 0
Vilniaus r. sav. | Kalvelių sen. | Medžiagos | Saugiklio lydusis įdėklas | 63 A, dydis 00 arba 000 | vnt. | 3.65 |  | 0
Vilniaus r. sav. | Lavoriškių sen. | Medžiagos | Saugiklio lydusis įdėklas | 63 A, dydis 00 arba 000 | vnt. | 3.65 |  | 0
Vilniaus r. sav. | Mickūnų sen. | Medžiagos | Saugiklio lydusis įdėklas | 63 A, dydis 00 arba 000 | vnt. | 3.65 |  | 0
Vilniaus r. sav. | Bezdonių sen. | Medžiagos | Saugiklio lydusis įdėklas | 100 A, dydis 00 arba 000 | vnt. | 3.64 |  | 0
Vilniaus r. sav. | Buivydžių sen. | Medžiagos | Saugiklio lydusis įdėklas | 100 A, dydis 00 arba 000 | vnt. | 3.64 |  | 0
Vilniaus r. sav. | Kalvelių sen. | Medžiagos | Saugiklio lydusis įdėklas | 100 A, dydis 00 arba 000 | vnt. | 3.64 |  | 0
Vilniaus r. sav. | Lavoriškių sen. | Medžiagos | Saugiklio lydusis įdėklas | 100 A, dydis 00 arba 000 | vnt. | 3.64 |  | 0
Vilniaus r. sav. | Mickūnų sen. | Medžiagos | Saugiklio lydusis įdėklas | 100 A, dydis 00 arba 000 | vnt. | 3.64 |  | 0
Vilniaus r. sav. | Bezdonių sen. | Medžiagos | Saugiklio lydusis įdėklas | 125 A, dydis 00 arba 000 | vnt. | 4.81 |  | 0
Vilniaus r. sav. | Buivydžių sen. | Medžiagos | Saugiklio lydusis įdėklas | 125 A, dydis 00 arba 000 | vnt. | 4.81 |  | 0
Vilniaus r. sav. | Kalvelių sen. | Medžiagos | Saugiklio lydusis įdėklas | 125 A, dydis 00 arba 000 | vnt. | 4.81 |  | 0
Vilniaus r. sav. | Lavoriškių sen. | Medžiagos | Saugiklio lydusis įdėklas | 125 A, dydis 00 arba 000 | vnt. | 4.81 |  | 0
Vilniaus r. sav. | Mickūnų sen. | Medžiagos | Saugiklio lydusis įdėklas | 125 A, dydis 00 arba 000 | vnt. | 4.81 |  | 0
Vilniaus r. sav. | Bezdonių sen. | Medžiagos | Saugiklio lydusis įdėklas | 160 A, dydis 00 arba 000 | vnt. | 4.81 |  | 0
Vilniaus r. sav. | Buivydžių sen. | Medžiagos | Saugiklio lydusis įdėklas | 160 A, dydis 00 arba 000 | vnt. | 4.81 |  | 0
Vilniaus r. sav. | Kalvelių sen. | Medžiagos | Saugiklio lydusis įdėklas | 160 A, dydis 00 arba 000 | vnt. | 4.81 |  | 0
Vilniaus r. sav. | Lavoriškių sen. | Medžiagos | Saugiklio lydusis įdėklas | 160 A, dydis 00 arba 000 | vnt. | 4.81 |  | 0
Vilniaus r. sav. | Mickūnų sen. | Medžiagos | Saugiklio lydusis įdėklas | 160 A, dydis 00 arba 000 | vnt. | 4.81 |  | 0
Vilniaus r. sav. | Bezdonių sen. | Medžiagos | Saugiklio lydusis įdėklas | 25 A, dydis 1 | vnt. | 6.97 |  | 0
Vilniaus r. sav. | Buivydžių sen. | Medžiagos | Saugiklio lydusis įdėklas | 25 A, dydis 1 | vnt. | 6.97 |  | 0
Vilniaus r. sav. | Kalvelių sen. | Medžiagos | Saugiklio lydusis įdėklas | 25 A, dydis 1 | vnt. | 6.97 |  | 0
Vilniaus r. sav. | Lavoriškių sen. | Medžiagos | Saugiklio lydusis įdėklas | 25 A, dydis 1 | vnt. | 6.97 |  | 0
Vilniaus r. sav. | Mickūnų sen. | Medžiagos | Saugiklio lydusis įdėklas | 25 A, dydis 1 | vnt. | 6.97 |  | 0
Vilniaus r. sav. | Bezdonių sen. | Medžiagos | Saugiklio lydusis įdėklas | 80 A, dydis 1 | vnt. | 5.94 |  | 0
Vilniaus r. sav. | Buivydžių sen. | Medžiagos | Saugiklio lydusis įdėklas | 80 A, dydis 1 | vnt. | 5.94 |  | 0
Vilniaus r. sav. | Kalvelių sen. | Medžiagos | Saugiklio lydusis įdėklas | 80 A, dydis 1 | vnt. | 5.94 |  | 0
Vilniaus r. sav. | Lavoriškių sen. | Medžiagos | Saugiklio lydusis įdėklas | 80 A, dydis 1 | vnt. | 5.94 |  | 0
Vilniaus r. sav. | Mickūnų sen. | Medžiagos | Saugiklio lydusis įdėklas | 80 A, dydis 1 | vnt. | 5.94 |  | 0
Vilniaus r. sav. | Bezdonių sen. | Medžiagos | Saugiklio lydusis įdėklas | 100 A, dydis 1 | vnt. | 5.94 |  | 0
Vilniaus r. sav. | Buivydžių sen. | Medžiagos | Saugiklio lydusis įdėklas | 100 A, dydis 1 | vnt. | 5.94 |  | 0
Vilniaus r. sav. | Kalvelių sen. | Medžiagos | Saugiklio lydusis įdėklas | 100 A, dydis 1 | vnt. | 5.94 |  | 0
Vilniaus r. sav. | Lavoriškių sen. | Medžiagos | Saugiklio lydusis įdėklas | 100 A, dydis 1 | vnt. | 5.94 |  | 0
Vilniaus r. sav. | Mickūnų sen. | Medžiagos | Saugiklio lydusis įdėklas | 100 A, dydis 1 | vnt. | 5.94 |  | 0
Vilniaus r. sav. | Bezdonių sen. | Medžiagos | Saugiklio lydusis įdėklas | 125 A, dydis 1 | vnt. | 5.92 |  | 0
Vilniaus r. sav. | Buivydžių sen. | Medžiagos | Saugiklio lydusis įdėklas | 125 A, dydis 1 | vnt. | 5.92 |  | 0
Vilniaus r. sav. | Kalvelių sen. | Medžiagos | Saugiklio lydusis įdėklas | 125 A, dydis 1 | vnt. | 5.92 |  | 0
Vilniaus r. sav. | Lavoriškių sen. | Medžiagos | Saugiklio lydusis įdėklas | 125 A, dydis 1 | vnt. | 5.92 |  | 0
Vilniaus r. sav. | Mickūnų sen. | Medžiagos | Saugiklio lydusis įdėklas | 125 A, dydis 1 | vnt. | 5.92 |  | 0
Vilniaus r. sav. | Bezdonių sen. | Medžiagos | Saugiklio lydusis įdėklas | 160 A, dydis 1 | vnt. | 5.94 |  | 0
Vilniaus r. sav. | Buivydžių sen. | Medžiagos | Saugiklio lydusis įdėklas | 160 A, dydis 1 | vnt. | 5.94 |  | 0
Vilniaus r. sav. | Kalvelių sen. | Medžiagos | Saugiklio lydusis įdėklas | 160 A, dydis 1 | vnt. | 5.94 |  | 0
Vilniaus r. sav. | Lavoriškių sen. | Medžiagos | Saugiklio lydusis įdėklas | 160 A, dydis 1 | vnt. | 5.94 |  | 0
Vilniaus r. sav. | Mickūnų sen. | Medžiagos | Saugiklio lydusis įdėklas | 160 A, dydis 1 | vnt. | 5.94 |  | 0
Vilniaus r. sav. | Bezdonių sen. | Medžiagos | Saugiklio lydusis įdėklas | 200 A, dydis 1 | vnt. | 7.68 |  | 0
Vilniaus r. sav. | Buivydžių sen. | Medžiagos | Saugiklio lydusis įdėklas | 200 A, dydis 1 | vnt. | 7.68 |  | 0
Vilniaus r. sav. | Kalvelių sen. | Medžiagos | Saugiklio lydusis įdėklas | 200 A, dydis 1 | vnt. | 7.68 |  | 0
Vilniaus r. sav. | Lavoriškių sen. | Medžiagos | Saugiklio lydusis įdėklas | 200 A, dydis 1 | vnt. | 7.68 |  | 0
Vilniaus r. sav. | Mickūnų sen. | Medžiagos | Saugiklio lydusis įdėklas | 200 A, dydis 1 | vnt. | 7.68 |  | 0
Vilniaus r. sav. | Bezdonių sen. | Medžiagos | Saugiklio lydusis įdėklas | 224 A, dydis 1 | vnt. | 7.69 |  | 0
Vilniaus r. sav. | Buivydžių sen. | Medžiagos | Saugiklio lydusis įdėklas | 224 A, dydis 1 | vnt. | 7.69 |  | 0
Vilniaus r. sav. | Kalvelių sen. | Medžiagos | Saugiklio lydusis įdėklas | 224 A, dydis 1 | vnt. | 7.69 |  | 0
Vilniaus r. sav. | Lavoriškių sen. | Medžiagos | Saugiklio lydusis įdėklas | 224 A, dydis 1 | vnt. | 7.69 |  | 0
Vilniaus r. sav. | Mickūnų sen. | Medžiagos | Saugiklio lydusis įdėklas | 224 A, dydis 1 | vnt. | 7.69 |  | 0
Vilniaus r. sav. | Bezdonių sen. | Medžiagos | Saugiklio lydusis įdėklas | 250 A, dydis 1 | vnt. | 7.5 |  | 0
Vilniaus r. sav. | Buivydžių sen. | Medžiagos | Saugiklio lydusis įdėklas | 250 A, dydis 1 | vnt. | 7.5 |  | 0
Vilniaus r. sav. | Kalvelių sen. | Medžiagos | Saugiklio lydusis įdėklas | 250 A, dydis 1 | vnt. | 7.5 |  | 0
Vilniaus r. sav. | Lavoriškių sen. | Medžiagos | Saugiklio lydusis įdėklas | 250 A, dydis 1 | vnt. | 7.5 |  | 0
Vilniaus r. sav. | Mickūnų sen. | Medžiagos | Saugiklio lydusis įdėklas | 250 A, dydis 1 | vnt. | 7.5 |  | 0
Vilniaus r. sav. | Bezdonių sen. | Medžiagos | Saugiklio lydusis įdėklas | 63 A, dydis 2 | vnt. | 10.44 |  | 0
Vilniaus r. sav. | Buivydžių sen. | Medžiagos | Saugiklio lydusis įdėklas | 63 A, dydis 2 | vnt. | 10.44 |  | 0
Vilniaus r. sav. | Kalvelių sen. | Medžiagos | Saugiklio lydusis įdėklas | 63 A, dydis 2 | vnt. | 10.44 |  | 0
Vilniaus r. sav. | Lavoriškių sen. | Medžiagos | Saugiklio lydusis įdėklas | 63 A, dydis 2 | vnt. | 10.44 |  | 0
Vilniaus r. sav. | Mickūnų sen. | Medžiagos | Saugiklio lydusis įdėklas | 63 A, dydis 2 | vnt. | 10.44 |  | 0
Vilniaus r. sav. | Bezdonių sen. | Medžiagos | Saugiklio lydusis įdėklas | 100 A, dydis 2 | vnt. | 10.45 |  | 0
Vilniaus r. sav. | Buivydžių sen. | Medžiagos | Saugiklio lydusis įdėklas | 100 A, dydis 2 | vnt. | 10.45 |  | 0
Vilniaus r. sav. | Kalvelių sen. | Medžiagos | Saugiklio lydusis įdėklas | 100 A, dydis 2 | vnt. | 10.45 |  | 0
Vilniaus r. sav. | Lavoriškių sen. | Medžiagos | Saugiklio lydusis įdėklas | 100 A, dydis 2 | vnt. | 10.45 |  | 0
Vilniaus r. sav. | Mickūnų sen. | Medžiagos | Saugiklio lydusis įdėklas | 100 A, dydis 2 | vnt. | 10.45 |  | 0
Vilniaus r. sav. | Bezdonių sen. | Medžiagos | Saugiklio lydusis įdėklas | 160 A, dydis 2 | vnt. | 10.47 |  | 0
Vilniaus r. sav. | Buivydžių sen. | Medžiagos | Saugiklio lydusis įdėklas | 160 A, dydis 2 | vnt. | 10.47 |  | 0
Vilniaus r. sav. | Kalvelių sen. | Medžiagos | Saugiklio lydusis įdėklas | 160 A, dydis 2 | vnt. | 10.47 |  | 0
Vilniaus r. sav. | Lavoriškių sen. | Medžiagos | Saugiklio lydusis įdėklas | 160 A, dydis 2 | vnt. | 10.47 |  | 0
Vilniaus r. sav. | Mickūnų sen. | Medžiagos | Saugiklio lydusis įdėklas | 160 A, dydis 2 | vnt. | 10.47 |  | 0
Vilniaus r. sav. | Bezdonių sen. | Medžiagos | Saugiklio lydusis įdėklas | 250 A, dydis 2 | vnt. | 10.46 |  | 0
Vilniaus r. sav. | Buivydžių sen. | Medžiagos | Saugiklio lydusis įdėklas | 250 A, dydis 2 | vnt. | 10.46 |  | 0
Vilniaus r. sav. | Kalvelių sen. | Medžiagos | Saugiklio lydusis įdėklas | 250 A, dydis 2 | vnt. | 10.46 |  | 0
Vilniaus r. sav. | Lavoriškių sen. | Medžiagos | Saugiklio lydusis įdėklas | 250 A, dydis 2 | vnt. | 10.46 |  | 0
Vilniaus r. sav. | Mickūnų sen. | Medžiagos | Saugiklio lydusis įdėklas | 250 A, dydis 2 | vnt. | 10.46 |  | 0
Vilniaus r. sav. | Bezdonių sen. | Medžiagos | Saugiklio lydusis įdėklas | 315 A, dydis 2 | vnt. | 12.26 |  | 0
Vilniaus r. sav. | Buivydžių sen. | Medžiagos | Saugiklio lydusis įdėklas | 315 A, dydis 2 | vnt. | 12.26 |  | 0
Vilniaus r. sav. | Kalvelių sen. | Medžiagos | Saugiklio lydusis įdėklas | 315 A, dydis 2 | vnt. | 12.26 |  | 0
Vilniaus r. sav. | Lavoriškių sen. | Medžiagos | Saugiklio lydusis įdėklas | 315 A, dydis 2 | vnt. | 12.26 |  | 0
Vilniaus r. sav. | Mickūnų sen. | Medžiagos | Saugiklio lydusis įdėklas | 315 A, dydis 2 | vnt. | 12.26 |  | 0
Vilniaus r. sav. | Bezdonių sen. | Medžiagos | Saugiklio lydusis įdėklas | 350 A arba 355 A, dydis 2 | vnt. | 12.26 |  | 0
Vilniaus r. sav. | Buivydžių sen. | Medžiagos | Saugiklio lydusis įdėklas | 350 A arba 355 A, dydis 2 | vnt. | 12.26 |  | 0
Vilniaus r. sav. | Kalvelių sen. | Medžiagos | Saugiklio lydusis įdėklas | 350 A arba 355 A, dydis 2 | vnt. | 12.26 |  | 0
Vilniaus r. sav. | Lavoriškių sen. | Medžiagos | Saugiklio lydusis įdėklas | 350 A arba 355 A, dydis 2 | vnt. | 12.26 |  | 0
Vilniaus r. sav. | Mickūnų sen. | Medžiagos | Saugiklio lydusis įdėklas | 350 A arba 355 A, dydis 2 | vnt. | 12.26 |  | 0
Vilniaus r. sav. | Bezdonių sen. | Medžiagos | Saugiklio lydusis įdėklas | 400 A, dydis 2 | vnt. | 12.9 |  | 0
Vilniaus r. sav. | Buivydžių sen. | Medžiagos | Saugiklio lydusis įdėklas | 400 A, dydis 2 | vnt. | 12.9 |  | 0
Vilniaus r. sav. | Kalvelių sen. | Medžiagos | Saugiklio lydusis įdėklas | 400 A, dydis 2 | vnt. | 12.9 |  | 0
Vilniaus r. sav. | Lavoriškių sen. | Medžiagos | Saugiklio lydusis įdėklas | 400 A, dydis 2 | vnt. | 12.9 |  | 0
Vilniaus r. sav. | Mickūnų sen. | Medžiagos | Saugiklio lydusis įdėklas | 400 A, dydis 2 | vnt. | 12.9 |  | 0
Vilniaus r. sav. | Bezdonių sen. | Medžiagos | Saugiklio lydusis įdėklas | 500 A, dydis 3 | vnt. | 23.14 |  | 0
Vilniaus r. sav. | Buivydžių sen. | Medžiagos | Saugiklio lydusis įdėklas | 500 A, dydis 3 | vnt. | 23.14 |  | 0
Vilniaus r. sav. | Kalvelių sen. | Medžiagos | Saugiklio lydusis įdėklas | 500 A, dydis 3 | vnt. | 23.14 |  | 0
Vilniaus r. sav. | Lavoriškių sen. | Medžiagos | Saugiklio lydusis įdėklas | 500 A, dydis 3 | vnt. | 23.14 |  | 0
Vilniaus r. sav. | Mickūnų sen. | Medžiagos | Saugiklio lydusis įdėklas | 500 A, dydis 3 | vnt. | 23.14 |  | 0
Vilniaus r. sav. | Bezdonių sen. | Medžiagos | Saugiklio lydusis įdėklas | 630 A, dydis 3 | vnt. | 23.12 |  | 0
Vilniaus r. sav. | Buivydžių sen. | Medžiagos | Saugiklio lydusis įdėklas | 630 A, dydis 3 | vnt. | 23.12 |  | 0
Vilniaus r. sav. | Kalvelių sen. | Medžiagos | Saugiklio lydusis įdėklas | 630 A, dydis 3 | vnt. | 23.12 |  | 0
Vilniaus r. sav. | Lavoriškių sen. | Medžiagos | Saugiklio lydusis įdėklas | 630 A, dydis 3 | vnt. | 23.12 |  | 0
Vilniaus r. sav. | Mickūnų sen. | Medžiagos | Saugiklio lydusis įdėklas | 630 A, dydis 3 | vnt. | 23.12 |  | 0
Vilniaus r. sav. | Bezdonių sen. | Medžiagos | Saugiklio lydusis įdėklas | 630 A, dydis 4 | vnt. | 86.46 |  | 0
Vilniaus r. sav. | Buivydžių sen. | Medžiagos | Saugiklio lydusis įdėklas | 630 A, dydis 4 | vnt. | 86.46 |  | 0
Vilniaus r. sav. | Kalvelių sen. | Medžiagos | Saugiklio lydusis įdėklas | 630 A, dydis 4 | vnt. | 86.46 |  | 0
Vilniaus r. sav. | Lavoriškių sen. | Medžiagos | Saugiklio lydusis įdėklas | 630 A, dydis 4 | vnt. | 86.46 |  | 0
Vilniaus r. sav. | Mickūnų sen. | Medžiagos | Saugiklio lydusis įdėklas | 630 A, dydis 4 | vnt. | 86.46 |  | 0
Vilniaus r. sav. | Bezdonių sen. | Medžiagos | Saugiklio lydusis įdėklas | 800 A, dydis 4 | vnt. | 86.34 |  | 0
Vilniaus r. sav. | Buivydžių sen. | Medžiagos | Saugiklio lydusis įdėklas | 800 A, dydis 4 | vnt. | 86.34 |  | 0
Vilniaus r. sav. | Kalvelių sen. | Medžiagos | Saugiklio lydusis įdėklas | 800 A, dydis 4 | vnt. | 86.34 |  | 0
Vilniaus r. sav. | Lavoriškių sen. | Medžiagos | Saugiklio lydusis įdėklas | 800 A, dydis 4 | vnt. | 86.34 |  | 0
Vilniaus r. sav. | Mickūnų sen. | Medžiagos | Saugiklio lydusis įdėklas | 800 A, dydis 4 | vnt. | 86.34 |  | 0
Vilniaus r. sav. | Bezdonių sen. | Medžiagos | Saugiklio lydusis įdėklas | 1000 A, dydis 4 | vnt. | 89.13 |  | 0
Vilniaus r. sav. | Buivydžių sen. | Medžiagos | Saugiklio lydusis įdėklas | 1000 A, dydis 4 | vnt. | 89.13 |  | 0
Vilniaus r. sav. | Kalvelių sen. | Medžiagos | Saugiklio lydusis įdėklas | 1000 A, dydis 4 | vnt. | 89.13 |  | 0
Vilniaus r. sav. | Lavoriškių sen. | Medžiagos | Saugiklio lydusis įdėklas | 1000 A, dydis 4 | vnt. | 89.13 |  | 0
Vilniaus r. sav. | Mickūnų sen. | Medžiagos | Saugiklio lydusis įdėklas | 1000 A, dydis 4 | vnt. | 89.13 |  | 0
Vilniaus r. sav. | Bezdonių sen. | Medžiagos | Saugiklio lydusis įdėklas | 1250 A, dydis 4 | vnt. | 89.13 |  | 0
Vilniaus r. sav. | Buivydžių sen. | Medžiagos | Saugiklio lydusis įdėklas | 1250 A, dydis 4 | vnt. | 89.13 |  | 0
Vilniaus r. sav. | Kalvelių sen. | Medžiagos | Saugiklio lydusis įdėklas | 1250 A, dydis 4 | vnt. | 89.13 |  | 0
Vilniaus r. sav. | Lavoriškių sen. | Medžiagos | Saugiklio lydusis įdėklas | 1250 A, dydis 4 | vnt. | 89.13 |  | 0
Vilniaus r. sav. | Mickūnų sen. | Medžiagos | Saugiklio lydusis įdėklas | 1250 A, dydis 4 | vnt. | 89.13 |  | 0
Vilniaus r. sav. | Bezdonių sen. | Medžiagos | Saugiklio lydusis įdėklas | 1500 A, dydis 4 | vnt. | 115.59 |  | 0
Vilniaus r. sav. | Buivydžių sen. | Medžiagos | Saugiklio lydusis įdėklas | 1500 A, dydis 4 | vnt. | 115.59 |  | 0
Vilniaus r. sav. | Kalvelių sen. | Medžiagos | Saugiklio lydusis įdėklas | 1500 A, dydis 4 | vnt. | 115.59 |  | 0
Vilniaus r. sav. | Lavoriškių sen. | Medžiagos | Saugiklio lydusis įdėklas | 1500 A, dydis 4 | vnt. | 115.59 |  | 0
Vilniaus r. sav. | Mickūnų sen. | Medžiagos | Saugiklio lydusis įdėklas | 1500 A, dydis 4 | vnt. | 115.59 |  | 0
Vilniaus r. sav. | Bezdonių sen. | Medžiagos | Saugiklio lydusis įdėklas | 1600 A, dydis 4 | vnt. | 124.14 |  | 0
Vilniaus r. sav. | Buivydžių sen. | Medžiagos | Saugiklio lydusis įdėklas | 1600 A, dydis 4 | vnt. | 124.14 |  | 0
Vilniaus r. sav. | Kalvelių sen. | Medžiagos | Saugiklio lydusis įdėklas | 1600 A, dydis 4 | vnt. | 124.14 |  | 0
Vilniaus r. sav. | Lavoriškių sen. | Medžiagos | Saugiklio lydusis įdėklas | 1600 A, dydis 4 | vnt. | 124.14 |  | 0
Vilniaus r. sav. | Mickūnų sen. | Medžiagos | Saugiklio lydusis įdėklas | 1600 A, dydis 4 | vnt. | 124.14 |  | 0
Vilniaus r. sav. | Maišiagalos sen. | Medžiagos | Saugiklio lydusis įdėklas | 16 A, dydis 00 arba 000 | vnt. | 3.68 |  | 0
Vilniaus r. sav. | Nemenčinės miesto sen. | Medžiagos | Saugiklio lydusis įdėklas | 16 A, dydis 00 arba 000 | vnt. | 3.68 |  | 0
Vilniaus r. sav. | Nemenčinės sen. | Medžiagos | Saugiklio lydusis įdėklas | 16 A, dydis 00 arba 000 | vnt. | 3.68 |  | 0
Vilniaus r. sav. | Paberžės sen. | Medžiagos | Saugiklio lydusis įdėklas | 16 A, dydis 00 arba 000 | vnt. | 3.68 |  | 0
Vilniaus r. sav. | Riešės sen. | Medžiagos | Saugiklio lydusis įdėklas | 16 A, dydis 00 arba 000 | vnt. | 3.68 |  | 0
Vilniaus r. sav. | Sužionių sen. | Medžiagos | Saugiklio lydusis įdėklas | 16 A, dydis 00 arba 000 | vnt. | 3.68 |  | 0
Vilniaus r. sav. | Maišiagalos sen. | Medžiagos | Saugiklio lydusis įdėklas | 20 A, dydis 00 arba 000 | vnt. | 3.68 |  | 0
Vilniaus r. sav. | Nemenčinės miesto sen. | Medžiagos | Saugiklio lydusis įdėklas | 20 A, dydis 00 arba 000 | vnt. | 3.68 |  | 0
Vilniaus r. sav. | Nemenčinės sen. | Medžiagos | Saugiklio lydusis įdėklas | 20 A, dydis 00 arba 000 | vnt. | 3.68 |  | 0
Vilniaus r. sav. | Paberžės sen. | Medžiagos | Saugiklio lydusis įdėklas | 20 A, dydis 00 arba 000 | vnt. | 3.68 |  | 0
Vilniaus r. sav. | Riešės sen. | Medžiagos | Saugiklio lydusis įdėklas | 20 A, dydis 00 arba 000 | vnt. | 3.68 |  | 0
Vilniaus r. sav. | Sužionių sen. | Medžiagos | Saugiklio lydusis įdėklas | 20 A, dydis 00 arba 000 | vnt. | 3.68 |  | 0
Vilniaus r. sav. | Maišiagalos sen. | Medžiagos | Saugiklio lydusis įdėklas | 25 A, dydis 00 arba 000 | vnt. | 3.67 |  | 0
Vilniaus r. sav. | Nemenčinės miesto sen. | Medžiagos | Saugiklio lydusis įdėklas | 25 A, dydis 00 arba 000 | vnt. | 3.67 |  | 0
Vilniaus r. sav. | Nemenčinės sen. | Medžiagos | Saugiklio lydusis įdėklas | 25 A, dydis 00 arba 000 | vnt. | 3.67 |  | 0
Vilniaus r. sav. | Paberžės sen. | Medžiagos | Saugiklio lydusis įdėklas | 25 A, dydis 00 arba 000 | vnt. | 3.67 |  | 0
Vilniaus r. sav. | Riešės sen. | Medžiagos | Saugiklio lydusis įdėklas | 25 A, dydis 00 arba 000 | vnt. | 3.67 |  | 0
Vilniaus r. sav. | Sužionių sen. | Medžiagos | Saugiklio lydusis įdėklas | 25 A, dydis 00 arba 000 | vnt. | 3.67 |  | 0
Vilniaus r. sav. | Maišiagalos sen. | Medžiagos | Saugiklio lydusis įdėklas | 63 A, dydis 00 arba 000 | vnt. | 3.65 |  | 0
Vilniaus r. sav. | Nemenčinės miesto sen. | Medžiagos | Saugiklio lydusis įdėklas | 63 A, dydis 00 arba 000 | vnt. | 3.65 |  | 0
Vilniaus r. sav. | Nemenčinės sen. | Medžiagos | Saugiklio lydusis įdėklas | 63 A, dydis 00 arba 000 | vnt. | 3.65 |  | 0
Vilniaus r. sav. | Paberžės sen. | Medžiagos | Saugiklio lydusis įdėklas | 63 A, dydis 00 arba 000 | vnt. | 3.65 |  | 0
Vilniaus r. sav. | Riešės sen. | Medžiagos | Saugiklio lydusis įdėklas | 63 A, dydis 00 arba 000 | vnt. | 3.65 |  | 0
Vilniaus r. sav. | Sužionių sen. | Medžiagos | Saugiklio lydusis įdėklas | 63 A, dydis 00 arba 000 | vnt. | 3.65 |  | 0
Vilniaus r. sav. | Maišiagalos sen. | Medžiagos | Saugiklio lydusis įdėklas | 100 A, dydis 00 arba 000 | vnt. | 3.64 |  | 0
Vilniaus r. sav. | Nemenčinės miesto sen. | Medžiagos | Saugiklio lydusis įdėklas | 100 A, dydis 00 arba 000 | vnt. | 3.64 |  | 0
Vilniaus r. sav. | Nemenčinės sen. | Medžiagos | Saugiklio lydusis įdėklas | 100 A, dydis 00 arba 000 | vnt. | 3.64 |  | 0
Vilniaus r. sav. | Paberžės sen. | Medžiagos | Saugiklio lydusis įdėklas | 100 A, dydis 00 arba 000 | vnt. | 3.64 |  | 0
Vilniaus r. sav. | Riešės sen. | Medžiagos | Saugiklio lydusis įdėklas | 100 A, dydis 00 arba 000 | vnt. | 3.64 |  | 0
Vilniaus r. sav. | Sužionių sen. | Medžiagos | Saugiklio lydusis įdėklas | 100 A, dydis 00 arba 000 | vnt. | 3.64 |  | 0
Vilniaus r. sav. | Maišiagalos sen. | Medžiagos | Saugiklio lydusis įdėklas | 125 A, dydis 00 arba 000 | vnt. | 4.81 |  | 0
Vilniaus r. sav. | Nemenčinės miesto sen. | Medžiagos | Saugiklio lydusis įdėklas | 125 A, dydis 00 arba 000 | vnt. | 4.81 |  | 0
Vilniaus r. sav. | Nemenčinės sen. | Medžiagos | Saugiklio lydusis įdėklas | 125 A, dydis 00 arba 000 | vnt. | 4.81 |  | 0
Vilniaus r. sav. | Paberžės sen. | Medžiagos | Saugiklio lydusis įdėklas | 125 A, dydis 00 arba 000 | vnt. | 4.81 |  | 0
Vilniaus r. sav. | Riešės sen. | Medžiagos | Saugiklio lydusis įdėklas | 125 A, dydis 00 arba 000 | vnt. | 4.81 |  | 0
Vilniaus r. sav. | Sužionių sen. | Medžiagos | Saugiklio lydusis įdėklas | 125 A, dydis 00 arba 000 | vnt. | 4.81 |  | 0
Vilniaus r. sav. | Maišiagalos sen. | Medžiagos | Saugiklio lydusis įdėklas | 160 A, dydis 00 arba 000 | vnt. | 4.81 |  | 0
Vilniaus r. sav. | Nemenčinės miesto sen. | Medžiagos | Saugiklio lydusis įdėklas | 160 A, dydis 00 arba 000 | vnt. | 4.81 |  | 0
Vilniaus r. sav. | Nemenčinės sen. | Medžiagos | Saugiklio lydusis įdėklas | 160 A, dydis 00 arba 000 | vnt. | 4.81 |  | 0
Vilniaus r. sav. | Paberžės sen. | Medžiagos | Saugiklio lydusis įdėklas | 160 A, dydis 00 arba 000 | vnt. | 4.81 |  | 0
Vilniaus r. sav. | Riešės sen. | Medžiagos | Saugiklio lydusis įdėklas | 160 A, dydis 00 arba 000 | vnt. | 4.81 |  | 0
Vilniaus r. sav. | Sužionių sen. | Medžiagos | Saugiklio lydusis įdėklas | 160 A, dydis 00 arba 000 | vnt. | 4.81 |  | 0
Vilniaus r. sav. | Maišiagalos sen. | Medžiagos | Saugiklio lydusis įdėklas | 25 A, dydis 1 | vnt. | 6.97 |  | 0