Panevėžio r. sav. |  | Medžiagos | 10 kV Savigesio saugiklio mazgo lydusis įdėklas (K tipo suveikimo kreivė) pagal 13.2.7 tech. Reikalavimus | 10 A | vnt. | 7.5 |  | 0
Panevėžio r. sav. |  | Medžiagos | 10 kV Savigesio saugiklio mazgo lydusis įdėklas (K tipo suveikimo kreivė) pagal 13.2.7 tech. Reikalavimus | 16 A | vnt. | 7.5 |  | 0
Panevėžio r. sav. |  | Medžiagos | 10 kV Savigesio saugiklio mazgo lydusis įdėklas (K tipo suveikimo kreivė) pagal 13.2.7 tech. Reikalavimus | 20 A | vnt. | 9 |  | 0
Panevėžio r. sav. |  | Medžiagos | 10 kV Savigesio saugiklio mazgo lydusis įdėklas (K tipo suveikimo kreivė) pagal 13.2.7 tech. Reikalavimus | 25 A | vnt. | 9 |  | 0
Panevėžio r. sav. |  | Medžiagos | 10 kV Savigesio saugiklio mazgo lydusis įdėklas (K tipo suveikimo kreivė) pagal 13.2.7 tech. Reikalavimus | 31,5 A arba 32 A | vnt. | 9 |  | 0
Panevėžio r. sav. |  | Medžiagos | 10 kV Savigesio saugiklio mazgo lydusis įdėklas (K tipo suveikimo kreivė) pagal 13.2.7 tech. Reikalavimus | 50 A | vnt. | 12 |  | 0
Kalvarijos sav. |  | Medžiagos | 10 kV Savigesio saugiklio mazgo lydusis įdėklas (K tipo suveikimo kreivė) pagal 13.2.7 tech. Reikalavimus | 6 A arba 6,3 A | vnt. | 7.15 |  | 0
Kazlų Rūdos sav. |  | Medžiagos | 10 kV Savigesio saugiklio mazgo lydusis įdėklas (K tipo suveikimo kreivė) pagal 13.2.7 tech. Reikalavimus | 6 A arba 6,3 A | vnt. | 7.15 |  | 0
Marijampolės sav. |  | Medžiagos | 10 kV Savigesio saugiklio mazgo lydusis įdėklas (K tipo suveikimo kreivė) pagal 13.2.7 tech. Reikalavimus | 6 A arba 6,3 A | vnt. | 7.15 |  | 0
Kalvarijos sav. |  | Medžiagos | 10 kV Savigesio saugiklio mazgo lydusis įdėklas (K tipo suveikimo kreivė) pagal 13.2.7 tech. Reikalavimus | 50 A | vnt. | 11.43 |  | 0
Kazlų Rūdos sav. |  | Medžiagos | 10 kV Savigesio saugiklio mazgo lydusis įdėklas (K tipo suveikimo kreivė) pagal 13.2.7 tech. Reikalavimus | 50 A | vnt. | 11.43 |  | 0
Marijampolės sav. |  | Medžiagos | 10 kV Savigesio saugiklio mazgo lydusis įdėklas (K tipo suveikimo kreivė) pagal 13.2.7 tech. Reikalavimus | 50 A | vnt. | 11.43 |  | 0
Anykščių r. sav. |  | Medžiagos | 10 kV Savigesio saugiklio mazgo lydusis įdėklas (K tipo suveikimo kreivė) pagal 13.2.7 tech. Reikalavimus | 6 A arba 6,3 A | vnt. | 7.15 |  | 0
Utenos r. sav. |  | Medžiagos | 10 kV Savigesio saugiklio mazgo lydusis įdėklas (K tipo suveikimo kreivė) pagal 13.2.7 tech. Reikalavimus | 6 A arba 6,3 A | vnt. | 7.15 |  | 0
Anykščių r. sav. |  | Medžiagos | 10 kV Savigesio saugiklio mazgo lydusis įdėklas (K tipo suveikimo kreivė) pagal 13.2.7 tech. Reikalavimus | 50 A | vnt. | 11.43 |  | 0
Utenos r. sav. |  | Medžiagos | 10 kV Savigesio saugiklio mazgo lydusis įdėklas (K tipo suveikimo kreivė) pagal 13.2.7 tech. Reikalavimus | 50 A | vnt. | 11.43 |  | 0
Elektrėnų sav. |  | Medžiagos | 10 kV Savigesio saugiklio mazgo lydusis įdėklas (K tipo suveikimo kreivė) pagal 13.2.7 tech. Reikalavimus | 6 A arba 6,3 A | vnt. | 7.15 |  | 0
Trakų r. sav. |  | Medžiagos | 10 kV Savigesio saugiklio mazgo lydusis įdėklas (K tipo suveikimo kreivė) pagal 13.2.7 tech. Reikalavimus | 6 A arba 6,3 A | vnt. | 7.15 |  | 0
Elektrėnų sav. |  | Medžiagos | 10 kV Savigesio saugiklio mazgo lydusis įdėklas (K tipo suveikimo kreivė) pagal 13.2.7 tech. Reikalavimus | 50 A | vnt. | 11.43 |  | 0
Trakų r. sav. |  | Medžiagos | 10 kV Savigesio saugiklio mazgo lydusis įdėklas (K tipo suveikimo kreivė) pagal 13.2.7 tech. Reikalavimus | 50 A | vnt. | 11.43 |  | 0
Širvintų r. sav. |  | Medžiagos | 10 kV Savigesio saugiklio mazgo lydusis įdėklas (K tipo suveikimo kreivė) pagal 13.2.7 tech. Reikalavimus | 6 A arba 6,3 A | vnt. | 7.15 |  | 0
Širvintų r. sav. |  | Medžiagos | 10 kV Savigesio saugiklio mazgo lydusis įdėklas (K tipo suveikimo kreivė) pagal 13.2.7 tech. Reikalavimus | 50 A | vnt. | 11.43 |  | 0
Jonavos r. sav. |  | Medžiagos | 10 kV Savigesio saugiklio mazgo lydusis įdėklas (K tipo suveikimo kreivė) pagal 13.2.7 tech. Reikalavimus | 6 A arba 6,3 A | vnt. | 7.15 |  | 0
Kaišiadorių r. sav. |  | Medžiagos | 10 kV Savigesio saugiklio mazgo lydusis įdėklas (K tipo suveikimo kreivė) pagal 13.2.7 tech. Reikalavimus | 6 A arba 6,3 A | vnt. | 7.15 |  | 0
Jonavos r. sav. |  | Medžiagos | 10 kV Savigesio saugiklio mazgo lydusis įdėklas (K tipo suveikimo kreivė) pagal 13.2.7 tech. Reikalavimus | 50 A | vnt. | 11.43 |  | 0
Kaišiadorių r. sav. |  | Medžiagos | 10 kV Savigesio saugiklio mazgo lydusis įdėklas (K tipo suveikimo kreivė) pagal 13.2.7 tech. Reikalavimus | 50 A | vnt. | 11.43 |  | 0
Kėdainių r. sav. |  | Medžiagos | 10 kV Savigesio saugiklio mazgo lydusis įdėklas (K tipo suveikimo kreivė) pagal 13.2.7 tech. Reikalavimus | 6 A arba 6,3 A | vnt. | 7.15 |  | 0
Ukmergės r. sav. |  | Medžiagos | 10 kV Savigesio saugiklio mazgo lydusis įdėklas (K tipo suveikimo kreivė) pagal 13.2.7 tech. Reikalavimus | 6 A arba 6,3 A | vnt. | 7.15 |  | 0
Kėdainių r. sav. |  | Medžiagos | 10 kV Savigesio saugiklio mazgo lydusis įdėklas (K tipo suveikimo kreivė) pagal 13.2.7 tech. Reikalavimus | 50 A | vnt. | 11.43 |  | 0
Ukmergės r. sav. |  | Medžiagos | 10 kV Savigesio saugiklio mazgo lydusis įdėklas (K tipo suveikimo kreivė) pagal 13.2.7 tech. Reikalavimus | 50 A | vnt. | 11.43 |  | 0
Palangos m. sav. |  | Medžiagos | 10 kV Savigesio saugiklio mazgo lydusis įdėklas (K tipo suveikimo kreivė) pagal 13.2.7 tech. Reikalavimus | 6 A arba 6,3 A | vnt. | 7.15 |  | 0
Palangos m. sav. |  | Medžiagos | 10 kV Savigesio saugiklio mazgo lydusis įdėklas (K tipo suveikimo kreivė) pagal 13.2.7 tech. Reikalavimus | 50 A | vnt. | 11.43 |  | 0
Šiaulių m. sav. |  | Medžiagos | 10 kV Savigesio saugiklio mazgo lydusis įdėklas (K tipo suveikimo kreivė) pagal 13.2.7 tech. Reikalavimus | 6 A arba 6,3 A | vnt. | 7.15 |  | 0
Šiaulių m. sav. |  | Medžiagos | 10 kV Savigesio saugiklio mazgo lydusis įdėklas (K tipo suveikimo kreivė) pagal 13.2.7 tech. Reikalavimus | 50 A | vnt. | 11.43 |  | 0
Kelmės r. sav. |  | Medžiagos | 10 kV Savigesio saugiklio mazgo lydusis įdėklas (K tipo suveikimo kreivė) pagal 13.2.7 tech. Reikalavimus | 6 A arba 6,3 A | vnt. | 7.15 |  | 0
Šiaulių r. sav. |  | Medžiagos | 10 kV Savigesio saugiklio mazgo lydusis įdėklas (K tipo suveikimo kreivė) pagal 13.2.7 tech. Reikalavimus | 6 A arba 6,3 A | vnt. | 7.15 |  | 0
Kelmės r. sav. |  | Medžiagos | 10 kV Savigesio saugiklio mazgo lydusis įdėklas (K tipo suveikimo kreivė) pagal 13.2.7 tech. Reikalavimus | 50 A | vnt. | 11.43 |  | 0
Šiaulių r. sav. |  | Medžiagos | 10 kV Savigesio saugiklio mazgo lydusis įdėklas (K tipo suveikimo kreivė) pagal 13.2.7 tech. Reikalavimus | 50 A | vnt. | 11.43 |  | 0
Joniškio r. sav. |  | Medžiagos | 10 kV Savigesio saugiklio mazgo lydusis įdėklas (K tipo suveikimo kreivė) pagal 13.2.7 tech. Reikalavimus | 6 A arba 6,3 A | vnt. | 7.15 |  | 0
Pakruojo r. sav. |  | Medžiagos | 10 kV Savigesio saugiklio mazgo lydusis įdėklas (K tipo suveikimo kreivė) pagal 13.2.7 tech. Reikalavimus | 6 A arba 6,3 A | vnt. | 7.15 |  | 0
Joniškio r. sav. |  | Medžiagos | 10 kV Savigesio saugiklio mazgo lydusis įdėklas (K tipo suveikimo kreivė) pagal 13.2.7 tech. Reikalavimus | 50 A | vnt. | 11.43 |  | 0
Pakruojo r. sav. |  | Medžiagos | 10 kV Savigesio saugiklio mazgo lydusis įdėklas (K tipo suveikimo kreivė) pagal 13.2.7 tech. Reikalavimus | 50 A | vnt. | 11.43 |  | 0
Klaipėdos m. sav. |  | Medžiagos | 10 kV Savigesio saugiklio mazgo lydusis įdėklas (K tipo suveikimo kreivė) pagal 13.2.7 tech. Reikalavimus | 6 A arba 6,3 A | vnt. | 7.15 |  | 0
Neringos sav. |  | Medžiagos | 10 kV Savigesio saugiklio mazgo lydusis įdėklas (K tipo suveikimo kreivė) pagal 13.2.7 tech. Reikalavimus | 6 A arba 6,3 A | vnt. | 7.15 |  | 0
Klaipėdos m. sav. |  | Medžiagos | 10 kV Savigesio saugiklio mazgo lydusis įdėklas (K tipo suveikimo kreivė) pagal 13.2.7 tech. Reikalavimus | 50 A | vnt. | 11.43 |  | 0
Neringos sav. |  | Medžiagos | 10 kV Savigesio saugiklio mazgo lydusis įdėklas (K tipo suveikimo kreivė) pagal 13.2.7 tech. Reikalavimus | 50 A | vnt. | 11.43 |  | 0
Radviliškio r. sav. |  | Medžiagos | 10 kV Savigesio saugiklio mazgo lydusis įdėklas (K tipo suveikimo kreivė) pagal 13.2.7 tech. Reikalavimus | 6 A arba 6,3 A | vnt. | 7.15 |  | 0
Raseinių r. sav. |  | Medžiagos | 10 kV Savigesio saugiklio mazgo lydusis įdėklas (K tipo suveikimo kreivė) pagal 13.2.7 tech. Reikalavimus | 6 A arba 6,3 A | vnt. | 7.15 |  | 0
Radviliškio r. sav. |  | Medžiagos | 10 kV Savigesio saugiklio mazgo lydusis įdėklas (K tipo suveikimo kreivė) pagal 13.2.7 tech. Reikalavimus | 50 A | vnt. | 11.43 |  | 0
Raseinių r. sav. |  | Medžiagos | 10 kV Savigesio saugiklio mazgo lydusis įdėklas (K tipo suveikimo kreivė) pagal 13.2.7 tech. Reikalavimus | 50 A | vnt. | 11.43 |  | 0
Kretingos r. sav. |  | Medžiagos | 10 kV Savigesio saugiklio mazgo lydusis įdėklas (K tipo suveikimo kreivė) pagal 13.2.7 tech. Reikalavimus | 6 A arba 6,3 A | vnt. | 7 |  | 0
Kretingos r. sav. |  | Medžiagos | 10 kV Savigesio saugiklio mazgo lydusis įdėklas (K tipo suveikimo kreivė) pagal 13.2.7 tech. Reikalavimus | 10 A | vnt. | 7 |  | 0
Kretingos r. sav. |  | Medžiagos | 10 kV Savigesio saugiklio mazgo lydusis įdėklas (K tipo suveikimo kreivė) pagal 13.2.7 tech. Reikalavimus | 16 A | vnt. | 7 |  | 0
Kretingos r. sav. |  | Medžiagos | 10 kV Savigesio saugiklio mazgo lydusis įdėklas (K tipo suveikimo kreivė) pagal 13.2.7 tech. Reikalavimus | 20 A | vnt. | 8 |  | 0
Kretingos r. sav. |  | Medžiagos | 10 kV Savigesio saugiklio mazgo lydusis įdėklas (K tipo suveikimo kreivė) pagal 13.2.7 tech. Reikalavimus | 25 A | vnt. | 8 |  | 0
Kretingos r. sav. |  | Medžiagos | 10 kV Savigesio saugiklio mazgo lydusis įdėklas (K tipo suveikimo kreivė) pagal 13.2.7 tech. Reikalavimus | 31,5 A arba 32 A | vnt. | 8 |  | 0
Kretingos r. sav. |  | Medžiagos | 10 kV Savigesio saugiklio mazgo lydusis įdėklas (K tipo suveikimo kreivė) pagal 13.2.7 tech. Reikalavimus | 50 A | vnt. | 10 |  | 0
Akmenės r. sav. |  | Medžiagos | 10 kV Savigesio saugiklio mazgo lydusis įdėklas (K tipo suveikimo kreivė) pagal 13.2.7 tech. Reikalavimus | 6 A arba 6,3 A | vnt. | 7.15 |  | 0
Mažeikių r. sav. |  | Medžiagos | 10 kV Savigesio saugiklio mazgo lydusis įdėklas (K tipo suveikimo kreivė) pagal 13.2.7 tech. Reikalavimus | 6 A arba 6,3 A | vnt. | 7.15 |  | 0
Akmenės r. sav. |  | Medžiagos | 10 kV Savigesio saugiklio mazgo lydusis įdėklas (K tipo suveikimo kreivė) pagal 13.2.7 tech. Reikalavimus | 50 A | vnt. | 11.43 |  | 0
Mažeikių r. sav. |  | Medžiagos | 10 kV Savigesio saugiklio mazgo lydusis įdėklas (K tipo suveikimo kreivė) pagal 13.2.7 tech. Reikalavimus | 50 A | vnt. | 11.43 |  | 0
Vilkaviškio r. sav. |  | Medžiagos | 10 kV Savigesio saugiklio mazgo lydusis įdėklas (K tipo suveikimo kreivė) pagal 13.2.7 tech. Reikalavimus | 6 A arba 6,3 A | vnt. | 7.15 |  | 0
Vilkaviškio r. sav. |  | Medžiagos | 10 kV Savigesio saugiklio mazgo lydusis įdėklas (K tipo suveikimo kreivė) pagal 13.2.7 tech. Reikalavimus | 50 A | vnt. | 11.43 |  | 0
Pagėgių sav. |  | Medžiagos | 10 kV Savigesio saugiklio mazgo lydusis įdėklas (K tipo suveikimo kreivė) pagal 13.2.7 tech. Reikalavimus | 6 A arba 6,3 A | vnt. | 7.15 |  | 0
Tauragės r. sav. |  | Medžiagos | 10 kV Savigesio saugiklio mazgo lydusis įdėklas (K tipo suveikimo kreivė) pagal 13.2.7 tech. Reikalavimus | 6 A arba 6,3 A | vnt. | 7.15 |  | 0
Šilutės r. sav. |  | Medžiagos | 10 kV Savigesio saugiklio mazgo lydusis įdėklas (K tipo suveikimo kreivė) pagal 13.2.7 tech. Reikalavimus | 6 A arba 6,3 A | vnt. | 7.15 |  | 0
Pagėgių sav. |  | Medžiagos | 10 kV Savigesio saugiklio mazgo lydusis įdėklas (K tipo suveikimo kreivė) pagal 13.2.7 tech. Reikalavimus | 50 A | vnt. | 11.43 |  | 0
Tauragės r. sav. |  | Medžiagos | 10 kV Savigesio saugiklio mazgo lydusis įdėklas (K tipo suveikimo kreivė) pagal 13.2.7 tech. Reikalavimus | 50 A | vnt. | 11.43 |  | 0
Šilutės r. sav. |  | Medžiagos | 10 kV Savigesio saugiklio mazgo lydusis įdėklas (K tipo suveikimo kreivė) pagal 13.2.7 tech. Reikalavimus | 50 A | vnt. | 11.43 |  | 0
Plungės r. sav. |  | Medžiagos | 10 kV Savigesio saugiklio mazgo lydusis įdėklas (K tipo suveikimo kreivė) pagal 13.2.7 tech. Reikalavimus | 6 A arba 6,3 A | vnt. | 7.15 |  | 0
Skuodo r. sav. |  | Medžiagos | 10 kV Savigesio saugiklio mazgo lydusis įdėklas (K tipo suveikimo kreivė) pagal 13.2.7 tech. Reikalavimus | 6 A arba 6,3 A | vnt. | 7.15 |  | 0
Plungės r. sav. |  | Medžiagos | 10 kV Savigesio saugiklio mazgo lydusis įdėklas (K tipo suveikimo kreivė) pagal 13.2.7 tech. Reikalavimus | 50 A | vnt. | 11.43 |  | 0
Skuodo r. sav. |  | Medžiagos | 10 kV Savigesio saugiklio mazgo lydusis įdėklas (K tipo suveikimo kreivė) pagal 13.2.7 tech. Reikalavimus | 50 A | vnt. | 11.43 |  | 0
Rietavo sav. |  | Medžiagos | 10 kV Savigesio saugiklio mazgo lydusis įdėklas (K tipo suveikimo kreivė) pagal 13.2.7 tech. Reikalavimus | 6 A arba 6,3 A | vnt. | 7.1 |  | 0
Šilalės r. sav. |  | Medžiagos | 10 kV Savigesio saugiklio mazgo lydusis įdėklas (K tipo suveikimo kreivė) pagal 13.2.7 tech. Reikalavimus | 6 A arba 6,3 A | vnt. | 7.1 |  | 0
Telšių r. sav. |  | Medžiagos | 10 kV Savigesio saugiklio mazgo lydusis įdėklas (K tipo suveikimo kreivė) pagal 13.2.7 tech. Reikalavimus | 6 A arba 6,3 A | vnt. | 7.1 |  | 0
Rietavo sav. |  | Medžiagos | 10 kV Savigesio saugiklio mazgo lydusis įdėklas (K tipo suveikimo kreivė) pagal 13.2.7 tech. Reikalavimus | 10 A | vnt. | 7.1 |  | 0
Šilalės r. sav. |  | Medžiagos | 10 kV Savigesio saugiklio mazgo lydusis įdėklas (K tipo suveikimo kreivė) pagal 13.2.7 tech. Reikalavimus | 10 A | vnt. | 7.1 |  | 0
Telšių r. sav. |  | Medžiagos | 10 kV Savigesio saugiklio mazgo lydusis įdėklas (K tipo suveikimo kreivė) pagal 13.2.7 tech. Reikalavimus | 10 A | vnt. | 7.1 |  | 0
Rietavo sav. |  | Medžiagos | 10 kV Savigesio saugiklio mazgo lydusis įdėklas (K tipo suveikimo kreivė) pagal 13.2.7 tech. Reikalavimus | 16 A | vnt. | 7.1 |  | 0
Šilalės r. sav. |  | Medžiagos | 10 kV Savigesio saugiklio mazgo lydusis įdėklas (K tipo suveikimo kreivė) pagal 13.2.7 tech. Reikalavimus | 16 A | vnt. | 7.1 |  | 0
Telšių r. sav. |  | Medžiagos | 10 kV Savigesio saugiklio mazgo lydusis įdėklas (K tipo suveikimo kreivė) pagal 13.2.7 tech. Reikalavimus | 16 A | vnt. | 7.1 |  | 0
Rietavo sav. |  | Medžiagos | 10 kV Savigesio saugiklio mazgo lydusis įdėklas (K tipo suveikimo kreivė) pagal 13.2.7 tech. Reikalavimus | 20 A | vnt. | 8.5 |  | 0
Šilalės r. sav. |  | Medžiagos | 10 kV Savigesio saugiklio mazgo lydusis įdėklas (K tipo suveikimo kreivė) pagal 13.2.7 tech. Reikalavimus | 20 A | vnt. | 8.5 |  | 0
Telšių r. sav. |  | Medžiagos | 10 kV Savigesio saugiklio mazgo lydusis įdėklas (K tipo suveikimo kreivė) pagal 13.2.7 tech. Reikalavimus | 20 A | vnt. | 8.5 |  | 0
Rietavo sav. |  | Medžiagos | 10 kV Savigesio saugiklio mazgo lydusis įdėklas (K tipo suveikimo kreivė) pagal 13.2.7 tech. Reikalavimus | 25 A | vnt. | 8.5 |  | 0
Šilalės r. sav. |  | Medžiagos | 10 kV Savigesio saugiklio mazgo lydusis įdėklas (K tipo suveikimo kreivė) pagal 13.2.7 tech. Reikalavimus | 25 A | vnt. | 8.5 |  | 0
Telšių r. sav. |  | Medžiagos | 10 kV Savigesio saugiklio mazgo lydusis įdėklas (K tipo suveikimo kreivė) pagal 13.2.7 tech. Reikalavimus | 25 A | vnt. | 8.5 |  | 0
Rietavo sav. |  | Medžiagos | 10 kV Savigesio saugiklio mazgo lydusis įdėklas (K tipo suveikimo kreivė) pagal 13.2.7 tech. Reikalavimus | 31,5 A arba 32 A | vnt. | 8.5 |  | 0
Šilalės r. sav. |  | Medžiagos | 10 kV Savigesio saugiklio mazgo lydusis įdėklas (K tipo suveikimo kreivė) pagal 13.2.7 tech. Reikalavimus | 31,5 A arba 32 A | vnt. | 8.5 |  | 0
Telšių r. sav. |  | Medžiagos | 10 kV Savigesio saugiklio mazgo lydusis įdėklas (K tipo suveikimo kreivė) pagal 13.2.7 tech. Reikalavimus | 31,5 A arba 32 A | vnt. | 8.5 |  | 0
Rietavo sav. |  | Medžiagos | 10 kV Savigesio saugiklio mazgo lydusis įdėklas (K tipo suveikimo kreivė) pagal 13.2.7 tech. Reikalavimus | 50 A | vnt. | 11.4 |  | 0
Šilalės r. sav. |  | Medžiagos | 10 kV Savigesio saugiklio mazgo lydusis įdėklas (K tipo suveikimo kreivė) pagal 13.2.7 tech. Reikalavimus | 50 A | vnt. | 11.4 |  | 0
Telšių r. sav. |  | Medžiagos | 10 kV Savigesio saugiklio mazgo lydusis įdėklas (K tipo suveikimo kreivė) pagal 13.2.7 tech. Reikalavimus | 50 A | vnt. | 11.4 |  | 0
Druskininkų sav. |  | Medžiagos | 10 kV Savigesio saugiklio mazgo lydusis įdėklas (K tipo suveikimo kreivė) pagal 13.2.7 tech. Reikalavimus | 6 A arba 6,3 A | vnt. | 7.15 |  | 0
Varėnos r. sav. |  | Medžiagos | 10 kV Savigesio saugiklio mazgo lydusis įdėklas (K tipo suveikimo kreivė) pagal 13.2.7 tech. Reikalavimus | 6 A arba 6,3 A | vnt. | 7.15 |  | 0
Druskininkų sav. |  | Medžiagos | 10 kV Savigesio saugiklio mazgo lydusis įdėklas (K tipo suveikimo kreivė) pagal 13.2.7 tech. Reikalavimus | 50 A | vnt. | 11.43 |  | 0
Varėnos r. sav. |  | Medžiagos | 10 kV Savigesio saugiklio mazgo lydusis įdėklas (K tipo suveikimo kreivė) pagal 13.2.7 tech. Reikalavimus | 50 A | vnt. | 11.43 |  | 0
Lazdijų r. sav. |  | Medžiagos | 10 kV Savigesio saugiklio mazgo lydusis įdėklas (K tipo suveikimo kreivė) pagal 13.2.7 tech. Reikalavimus | 6 A arba 6,3 A | vnt. | 7.15 |  | 0
Lazdijų r. sav. |  | Medžiagos | 10 kV Savigesio saugiklio mazgo lydusis įdėklas (K tipo suveikimo kreivė) pagal 13.2.7 tech. Reikalavimus | 50 A | vnt. | 11.43 |  | 0
Alytaus m. sav. |  | Medžiagos | 10 kV Savigesio saugiklio mazgo lydusis įdėklas (K tipo suveikimo kreivė) pagal 13.2.7 tech. Reikalavimus | 6 A arba 6,3 A | vnt. | 7.15 |  | 0
Alytaus r. sav. |  | Medžiagos | 10 kV Savigesio saugiklio mazgo lydusis įdėklas (K tipo suveikimo kreivė) pagal 13.2.7 tech. Reikalavimus | 6 A arba 6,3 A | vnt. | 7.15 |  | 0
Alytaus m. sav. |  | Medžiagos | 10 kV Savigesio saugiklio mazgo lydusis įdėklas (K tipo suveikimo kreivė) pagal 13.2.7 tech. Reikalavimus | 50 A | vnt. | 11.43 |  | 0
Alytaus r. sav. |  | Medžiagos | 10 kV Savigesio saugiklio mazgo lydusis įdėklas (K tipo suveikimo kreivė) pagal 13.2.7 tech. Reikalavimus | 50 A | vnt. | 11.43 |  | 0
Biržų r. sav. |  | Medžiagos | 10 kV Savigesio saugiklio mazgo lydusis įdėklas (K tipo suveikimo kreivė) pagal 13.2.7 tech. Reikalavimus | 6 A arba 6,3 A | vnt. | 7.15 |  | 0
Pasvalio r. sav. |  | Medžiagos | 10 kV Savigesio saugiklio mazgo lydusis įdėklas (K tipo suveikimo kreivė) pagal 13.2.7 tech. Reikalavimus | 6 A arba 6,3 A | vnt. | 7.15 |  | 0
Biržų r. sav. |  | Medžiagos | 10 kV Savigesio saugiklio mazgo lydusis įdėklas (K tipo suveikimo kreivė) pagal 13.2.7 tech. Reikalavimus | 50 A | vnt. | 11.43 |  | 0
Pasvalio r. sav. |  | Medžiagos | 10 kV Savigesio saugiklio mazgo lydusis įdėklas (K tipo suveikimo kreivė) pagal 13.2.7 tech. Reikalavimus | 50 A | vnt. | 11.43 |  | 0
Molėtų r. sav. |  | Medžiagos | 10 kV Savigesio saugiklio mazgo lydusis įdėklas (K tipo suveikimo kreivė) pagal 13.2.7 tech. Reikalavimus | 6 A arba 6,3 A | vnt. | 7.15 |  | 0
Švenčionių r. sav. |  | Medžiagos | 10 kV Savigesio saugiklio mazgo lydusis įdėklas (K tipo suveikimo kreivė) pagal 13.2.7 tech. Reikalavimus | 6 A arba 6,3 A | vnt. | 7.15 |  | 0
Molėtų r. sav. |  | Medžiagos | 10 kV Savigesio saugiklio mazgo lydusis įdėklas (K tipo suveikimo kreivė) pagal 13.2.7 tech. Reikalavimus | 50 A | vnt. | 11.43 |  | 0
Švenčionių r. sav. |  | Medžiagos | 10 kV Savigesio saugiklio mazgo lydusis įdėklas (K tipo suveikimo kreivė) pagal 13.2.7 tech. Reikalavimus | 50 A | vnt. | 11.43 |  | 0
Jurbarko r. sav. |  | Medžiagos | 10 kV Savigesio saugiklio mazgo lydusis įdėklas (K tipo suveikimo kreivė) pagal 13.2.7 tech. Reikalavimus | 10 A | vnt. | 7.14 |  | 0
Šakių r. sav. |  | Medžiagos | 10 kV Savigesio saugiklio mazgo lydusis įdėklas (K tipo suveikimo kreivė) pagal 13.2.7 tech. Reikalavimus | 10 A | vnt. | 7.14 |  | 0
Jurbarko r. sav. |  | Medžiagos | 10 kV Savigesio saugiklio mazgo lydusis įdėklas (K tipo suveikimo kreivė) pagal 13.2.7 tech. Reikalavimus | 16 A | vnt. | 7.14 |  | 0
Šakių r. sav. |  | Medžiagos | 10 kV Savigesio saugiklio mazgo lydusis įdėklas (K tipo suveikimo kreivė) pagal 13.2.7 tech. Reikalavimus | 16 A | vnt. | 7.14 |  | 0
Birštono sav. |  | Medžiagos | 10 kV Savigesio saugiklio mazgo lydusis įdėklas (K tipo suveikimo kreivė) pagal 13.2.7 tech. Reikalavimus | 10 A | vnt. | 7.14 |  | 0
Prienų r. sav. |  | Medžiagos | 10 kV Savigesio saugiklio mazgo lydusis įdėklas (K tipo suveikimo kreivė) pagal 13.2.7 tech. Reikalavimus | 10 A | vnt. | 7.14 |  | 0
Birštono sav. |  | Medžiagos | 10 kV Savigesio saugiklio mazgo lydusis įdėklas (K tipo suveikimo kreivė) pagal 13.2.7 tech. Reikalavimus | 16 A | vnt. | 7.14 |  | 0
Prienų r. sav. |  | Medžiagos | 10 kV Savigesio saugiklio mazgo lydusis įdėklas (K tipo suveikimo kreivė) pagal 13.2.7 tech. Reikalavimus | 16 A | vnt. | 7.14 |  | 0
Ignalinos r. sav. |  | Medžiagos | 10 kV Savigesio saugiklio mazgo lydusis įdėklas (K tipo suveikimo kreivė) pagal 13.2.7 tech. Reikalavimus | 10 A | vnt. | 7.14 |  | 0
Visagino sav. |  | Medžiagos | 10 kV Savigesio saugiklio mazgo lydusis įdėklas (K tipo suveikimo kreivė) pagal 13.2.7 tech. Reikalavimus | 10 A | vnt. | 7.14 |  | 0
Zarasų r. sav. |  | Medžiagos | 10 kV Savigesio saugiklio mazgo lydusis įdėklas (K tipo suveikimo kreivė) pagal 13.2.7 tech. Reikalavimus | 10 A | vnt. | 7.14 |  | 0
Ignalinos r. sav. |  | Medžiagos | 10 kV Savigesio saugiklio mazgo lydusis įdėklas (K tipo suveikimo kreivė) pagal 13.2.7 tech. Reikalavimus | 16 A | vnt. | 7.14 |  | 0
Visagino sav. |  | Medžiagos | 10 kV Savigesio saugiklio mazgo lydusis įdėklas (K tipo suveikimo kreivė) pagal 13.2.7 tech. Reikalavimus | 16 A | vnt. | 7.14 |  | 0
Zarasų r. sav. |  | Medžiagos | 10 kV Savigesio saugiklio mazgo lydusis įdėklas (K tipo suveikimo kreivė) pagal 13.2.7 tech. Reikalavimus | 16 A | vnt. | 7.14 |  | 0
Kalvarijos sav. |  | Medžiagos | 10 kV Savigesio saugiklio mazgo lydusis įdėklas (K tipo suveikimo kreivė) pagal 13.2.7 tech. Reikalavimus | 10 A | vnt. | 7.14 |  | 0
Kazlų Rūdos sav. |  | Medžiagos | 10 kV Savigesio saugiklio mazgo lydusis įdėklas (K tipo suveikimo kreivė) pagal 13.2.7 tech. Reikalavimus | 10 A | vnt. | 7.14 |  | 0
Marijampolės sav. |  | Medžiagos | 10 kV Savigesio saugiklio mazgo lydusis įdėklas (K tipo suveikimo kreivė) pagal 13.2.7 tech. Reikalavimus | 10 A | vnt. | 7.14 |  | 0
Kalvarijos sav. |  | Medžiagos | 10 kV Savigesio saugiklio mazgo lydusis įdėklas (K tipo suveikimo kreivė) pagal 13.2.7 tech. Reikalavimus | 16 A | vnt. | 7.14 |  | 0
Kazlų Rūdos sav. |  | Medžiagos | 10 kV Savigesio saugiklio mazgo lydusis įdėklas (K tipo suveikimo kreivė) pagal 13.2.7 tech. Reikalavimus | 16 A | vnt. | 7.14 |  | 0
Marijampolės sav. |  | Medžiagos | 10 kV Savigesio saugiklio mazgo lydusis įdėklas (K tipo suveikimo kreivė) pagal 13.2.7 tech. Reikalavimus | 16 A | vnt. | 7.14 |  | 0
Anykščių r. sav. |  | Medžiagos | 10 kV Savigesio saugiklio mazgo lydusis įdėklas (K tipo suveikimo kreivė) pagal 13.2.7 tech. Reikalavimus | 10 A | vnt. | 7.14 |  | 0
Utenos r. sav. |  | Medžiagos | 10 kV Savigesio saugiklio mazgo lydusis įdėklas (K tipo suveikimo kreivė) pagal 13.2.7 tech. Reikalavimus | 10 A | vnt. | 7.14 |  | 0
Anykščių r. sav. |  | Medžiagos | 10 kV Savigesio saugiklio mazgo lydusis įdėklas (K tipo suveikimo kreivė) pagal 13.2.7 tech. Reikalavimus | 16 A | vnt. | 7.14 |  | 0
Utenos r. sav. |  | Medžiagos | 10 kV Savigesio saugiklio mazgo lydusis įdėklas (K tipo suveikimo kreivė) pagal 13.2.7 tech. Reikalavimus | 16 A | vnt. | 7.14 |  | 0
Elektrėnų sav. |  | Medžiagos | 10 kV Savigesio saugiklio mazgo lydusis įdėklas (K tipo suveikimo kreivė) pagal 13.2.7 tech. Reikalavimus | 10 A | vnt. | 7.14 |  | 0
Trakų r. sav. |  | Medžiagos | 10 kV Savigesio saugiklio mazgo lydusis įdėklas (K tipo suveikimo kreivė) pagal 13.2.7 tech. Reikalavimus | 10 A | vnt. | 7.14 |  | 0
Elektrėnų sav. |  | Medžiagos | 10 kV Savigesio saugiklio mazgo lydusis įdėklas (K tipo suveikimo kreivė) pagal 13.2.7 tech. Reikalavimus | 16 A | vnt. | 7.14 |  | 0
Trakų r. sav. |  | Medžiagos | 10 kV Savigesio saugiklio mazgo lydusis įdėklas (K tipo suveikimo kreivė) pagal 13.2.7 tech. Reikalavimus | 16 A | vnt. | 7.14 |  | 0
Širvintų r. sav. |  | Medžiagos | 10 kV Savigesio saugiklio mazgo lydusis įdėklas (K tipo suveikimo kreivė) pagal 13.2.7 tech. Reikalavimus | 10 A | vnt. | 7.14 |  | 0
Širvintų r. sav. |  | Medžiagos | 10 kV Savigesio saugiklio mazgo lydusis įdėklas (K tipo suveikimo kreivė) pagal 13.2.7 tech. Reikalavimus | 16 A | vnt. | 7.14 |  | 0
Jonavos r. sav. |  | Medžiagos | 10 kV Savigesio saugiklio mazgo lydusis įdėklas (K tipo suveikimo kreivė) pagal 13.2.7 tech. Reikalavimus | 10 A | vnt. | 7.14 |  | 0
Kaišiadorių r. sav. |  | Medžiagos | 10 kV Savigesio saugiklio mazgo lydusis įdėklas (K tipo suveikimo kreivė) pagal 13.2.7 tech. Reikalavimus | 10 A | vnt. | 7.14 |  | 0
Jonavos r. sav. |  | Medžiagos | 10 kV Savigesio saugiklio mazgo lydusis įdėklas (K tipo suveikimo kreivė) pagal 13.2.7 tech. Reikalavimus | 16 A | vnt. | 7.14 |  | 0
Kaišiadorių r. sav. |  | Medžiagos | 10 kV Savigesio saugiklio mazgo lydusis įdėklas (K tipo suveikimo kreivė) pagal 13.2.7 tech. Reikalavimus | 16 A | vnt. | 7.14 |  | 0
Kėdainių r. sav. |  | Medžiagos | 10 kV Savigesio saugiklio mazgo lydusis įdėklas (K tipo suveikimo kreivė) pagal 13.2.7 tech. Reikalavimus | 10 A | vnt. | 7.14 |  | 0
Ukmergės r. sav. |  | Medžiagos | 10 kV Savigesio saugiklio mazgo lydusis įdėklas (K tipo suveikimo kreivė) pagal 13.2.7 tech. Reikalavimus | 10 A | vnt. | 7.14 |  | 0
Kėdainių r. sav. |  | Medžiagos | 10 kV Savigesio saugiklio mazgo lydusis įdėklas (K tipo suveikimo kreivė) pagal 13.2.7 tech. Reikalavimus | 16 A | vnt. | 7.14 |  | 0
Ukmergės r. sav. |  | Medžiagos | 10 kV Savigesio saugiklio mazgo lydusis įdėklas (K tipo suveikimo kreivė) pagal 13.2.7 tech. Reikalavimus | 16 A | vnt. | 7.14 |  | 0
Palangos m. sav. |  | Medžiagos | 10 kV Savigesio saugiklio mazgo lydusis įdėklas (K tipo suveikimo kreivė) pagal 13.2.7 tech. Reikalavimus | 10 A | vnt. | 7.14 |  | 0
Palangos m. sav. |  | Medžiagos | 10 kV Savigesio saugiklio mazgo lydusis įdėklas (K tipo suveikimo kreivė) pagal 13.2.7 tech. Reikalavimus | 16 A | vnt. | 7.14 |  | 0
Šiaulių m. sav. |  | Medžiagos | 10 kV Savigesio saugiklio mazgo lydusis įdėklas (K tipo suveikimo kreivė) pagal 13.2.7 tech. Reikalavimus | 10 A | vnt. | 7.14 |  | 0
Šiaulių m. sav. |  | Medžiagos | 10 kV Savigesio saugiklio mazgo lydusis įdėklas (K tipo suveikimo kreivė) pagal 13.2.7 tech. Reikalavimus | 16 A | vnt. | 7.14 |  | 0
Kelmės r. sav. |  | Medžiagos | 10 kV Savigesio saugiklio mazgo lydusis įdėklas (K tipo suveikimo kreivė) pagal 13.2.7 tech. Reikalavimus | 10 A | vnt. | 7.14 |  | 0
Šiaulių r. sav. |  | Medžiagos | 10 kV Savigesio saugiklio mazgo lydusis įdėklas (K tipo suveikimo kreivė) pagal 13.2.7 tech. Reikalavimus | 10 A | vnt. | 7.14 |  | 0
Kelmės r. sav. |  | Medžiagos | 10 kV Savigesio saugiklio mazgo lydusis įdėklas (K tipo suveikimo kreivė) pagal 13.2.7 tech. Reikalavimus | 16 A | vnt. | 7.14 |  | 0
Šiaulių r. sav. |  | Medžiagos | 10 kV Savigesio saugiklio mazgo lydusis įdėklas (K tipo suveikimo kreivė) pagal 13.2.7 tech. Reikalavimus | 16 A | vnt. | 7.14 |  | 0
Joniškio r. sav. |  | Medžiagos | 10 kV Savigesio saugiklio mazgo lydusis įdėklas (K tipo suveikimo kreivė) pagal 13.2.7 tech. Reikalavimus | 10 A | vnt. | 7.14 |  | 0
Pakruojo r. sav. |  | Medžiagos | 10 kV Savigesio saugiklio mazgo lydusis įdėklas (K tipo suveikimo kreivė) pagal 13.2.7 tech. Reikalavimus | 10 A | vnt. | 7.14 |  | 0
Joniškio r. sav. |  | Medžiagos | 10 kV Savigesio saugiklio mazgo lydusis įdėklas (K tipo suveikimo kreivė) pagal 13.2.7 tech. Reikalavimus | 16 A | vnt. | 7.14 |  | 0
Pakruojo r. sav. |  | Medžiagos | 10 kV Savigesio saugiklio mazgo lydusis įdėklas (K tipo suveikimo kreivė) pagal 13.2.7 tech. Reikalavimus | 16 A | vnt. | 7.14 |  | 0
Klaipėdos m. sav. |  | Medžiagos | 10 kV Savigesio saugiklio mazgo lydusis įdėklas (K tipo suveikimo kreivė) pagal 13.2.7 tech. Reikalavimus | 10 A | vnt. | 7.14 |  | 0
Neringos sav. |  | Medžiagos | 10 kV Savigesio saugiklio mazgo lydusis įdėklas (K tipo suveikimo kreivė) pagal 13.2.7 tech. Reikalavimus | 10 A | vnt. | 7.14 |  | 0
Klaipėdos m. sav. |  | Medžiagos | 10 kV Savigesio saugiklio mazgo lydusis įdėklas (K tipo suveikimo kreivė) pagal 13.2.7 tech. Reikalavimus | 16 A | vnt. | 7.14 |  | 0
Neringos sav. |  | Medžiagos | 10 kV Savigesio saugiklio mazgo lydusis įdėklas (K tipo suveikimo kreivė) pagal 13.2.7 tech. Reikalavimus | 16 A | vnt. | 7.14 |  | 0
Radviliškio r. sav. |  | Medžiagos | 10 kV Savigesio saugiklio mazgo lydusis įdėklas (K tipo suveikimo kreivė) pagal 13.2.7 tech. Reikalavimus | 10 A | vnt. | 7.14 |  | 0
Raseinių r. sav. |  | Medžiagos | 10 kV Savigesio saugiklio mazgo lydusis įdėklas (K tipo suveikimo kreivė) pagal 13.2.7 tech. Reikalavimus | 10 A | vnt. | 7.14 |  | 0
Radviliškio r. sav. |  | Medžiagos | 10 kV Savigesio saugiklio mazgo lydusis įdėklas (K tipo suveikimo kreivė) pagal 13.2.7 tech. Reikalavimus | 16 A | vnt. | 7.14 |  | 0
Raseinių r. sav. |  | Medžiagos | 10 kV Savigesio saugiklio mazgo lydusis įdėklas (K tipo suveikimo kreivė) pagal 13.2.7 tech. Reikalavimus | 16 A | vnt. | 7.14 |  | 0
Akmenės r. sav. |  | Medžiagos | 10 kV Savigesio saugiklio mazgo lydusis įdėklas (K tipo suveikimo kreivė) pagal 13.2.7 tech. Reikalavimus | 10 A | vnt. | 7.14 |  | 0
Mažeikių r. sav. |  | Medžiagos | 10 kV Savigesio saugiklio mazgo lydusis įdėklas (K tipo suveikimo kreivė) pagal 13.2.7 tech. Reikalavimus | 10 A | vnt. | 7.14 |  | 0
Akmenės r. sav. |  | Medžiagos | 10 kV Savigesio saugiklio mazgo lydusis įdėklas (K tipo suveikimo kreivė) pagal 13.2.7 tech. Reikalavimus | 16 A | vnt. | 7.14 |  | 0
Mažeikių r. sav. |  | Medžiagos | 10 kV Savigesio saugiklio mazgo lydusis įdėklas (K tipo suveikimo kreivė) pagal 13.2.7 tech. Reikalavimus | 16 A | vnt. | 7.14 |  | 0
Vilkaviškio r. sav. |  | Medžiagos | 10 kV Savigesio saugiklio mazgo lydusis įdėklas (K tipo suveikimo kreivė) pagal 13.2.7 tech. Reikalavimus | 10 A | vnt. | 7.14 |  | 0
Vilkaviškio r. sav. |  | Medžiagos | 10 kV Savigesio saugiklio mazgo lydusis įdėklas (K tipo suveikimo kreivė) pagal 13.2.7 tech. Reikalavimus | 16 A | vnt. | 7.14 |  | 0
Pagėgių sav. |  | Medžiagos | 10 kV Savigesio saugiklio mazgo lydusis įdėklas (K tipo suveikimo kreivė) pagal 13.2.7 tech. Reikalavimus | 10 A | vnt. | 7.14 |  | 0
Tauragės r. sav. |  | Medžiagos | 10 kV Savigesio saugiklio mazgo lydusis įdėklas (K tipo suveikimo kreivė) pagal 13.2.7 tech. Reikalavimus | 10 A | vnt. | 7.14 |  | 0
Šilutės r. sav. |  | Medžiagos | 10 kV Savigesio saugiklio mazgo lydusis įdėklas (K tipo suveikimo kreivė) pagal 13.2.7 tech. Reikalavimus | 10 A | vnt. | 7.14 |  | 0
Pagėgių sav. |  | Medžiagos | 10 kV Savigesio saugiklio mazgo lydusis įdėklas (K tipo suveikimo kreivė) pagal 13.2.7 tech. Reikalavimus | 16 A | vnt. | 7.14 |  | 0
Tauragės r. sav. |  | Medžiagos | 10 kV Savigesio saugiklio mazgo lydusis įdėklas (K tipo suveikimo kreivė) pagal 13.2.7 tech. Reikalavimus | 16 A | vnt. | 7.14 |  | 0
Šilutės r. sav. |  | Medžiagos | 10 kV Savigesio saugiklio mazgo lydusis įdėklas (K tipo suveikimo kreivė) pagal 13.2.7 tech. Reikalavimus | 16 A | vnt. | 7.14 |  | 0
Plungės r. sav. |  | Medžiagos | 10 kV Savigesio saugiklio mazgo lydusis įdėklas (K tipo suveikimo kreivė) pagal 13.2.7 tech. Reikalavimus | 10 A | vnt. | 7.14 |  | 0
Skuodo r. sav. |  | Medžiagos | 10 kV Savigesio saugiklio mazgo lydusis įdėklas (K tipo suveikimo kreivė) pagal 13.2.7 tech. Reikalavimus | 10 A | vnt. | 7.14 |  | 0
Plungės r. sav. |  | Medžiagos | 10 kV Savigesio saugiklio mazgo lydusis įdėklas (K tipo suveikimo kreivė) pagal 13.2.7 tech. Reikalavimus | 16 A | vnt. | 7.14 |  | 0
Skuodo r. sav. |  | Medžiagos | 10 kV Savigesio saugiklio mazgo lydusis įdėklas (K tipo suveikimo kreivė) pagal 13.2.7 tech. Reikalavimus | 16 A | vnt. | 7.14 |  | 0
Druskininkų sav. |  | Medžiagos | 10 kV Savigesio saugiklio mazgo lydusis įdėklas (K tipo suveikimo kreivė) pagal 13.2.7 tech. Reikalavimus | 10 A | vnt. | 7.14 |  | 0
Varėnos r. sav. |  | Medžiagos | 10 kV Savigesio saugiklio mazgo lydusis įdėklas (K tipo suveikimo kreivė) pagal 13.2.7 tech. Reikalavimus | 10 A | vnt. | 7.14 |  | 0
Druskininkų sav. |  | Medžiagos | 10 kV Savigesio saugiklio mazgo lydusis įdėklas (K tipo suveikimo kreivė) pagal 13.2.7 tech. Reikalavimus | 16 A | vnt. | 7.14 |  | 0
Varėnos r. sav. |  | Medžiagos | 10 kV Savigesio saugiklio mazgo lydusis įdėklas (K tipo suveikimo kreivė) pagal 13.2.7 tech. Reikalavimus | 16 A | vnt. | 7.14 |  | 0
Lazdijų r. sav. |  | Medžiagos | 10 kV Savigesio saugiklio mazgo lydusis įdėklas (K tipo suveikimo kreivė) pagal 13.2.7 tech. Reikalavimus | 10 A | vnt. | 7.14 |  | 0
Lazdijų r. sav. |  | Medžiagos | 10 kV Savigesio saugiklio mazgo lydusis įdėklas (K tipo suveikimo kreivė) pagal 13.2.7 tech. Reikalavimus | 16 A | vnt. | 7.14 |  | 0
Alytaus m. sav. |  | Medžiagos | 10 kV Savigesio saugiklio mazgo lydusis įdėklas (K tipo suveikimo kreivė) pagal 13.2.7 tech. Reikalavimus | 10 A | vnt. | 7.14 |  | 0
Alytaus r. sav. |  | Medžiagos | 10 kV Savigesio saugiklio mazgo lydusis įdėklas (K tipo suveikimo kreivė) pagal 13.2.7 tech. Reikalavimus | 10 A | vnt. | 7.14 |  | 0
Alytaus m. sav. |  | Medžiagos | 10 kV Savigesio saugiklio mazgo lydusis įdėklas (K tipo suveikimo kreivė) pagal 13.2.7 tech. Reikalavimus | 16 A | vnt. | 7.14 |  | 0
Alytaus r. sav. |  | Medžiagos | 10 kV Savigesio saugiklio mazgo lydusis įdėklas (K tipo suveikimo kreivė) pagal 13.2.7 tech. Reikalavimus | 16 A | vnt. | 7.14 |  | 0
Biržų r. sav. |  | Medžiagos | 10 kV Savigesio saugiklio mazgo lydusis įdėklas (K tipo suveikimo kreivė) pagal 13.2.7 tech. Reikalavimus | 10 A | vnt. | 7.14 |  | 0
Pasvalio r. sav. |  | Medžiagos | 10 kV Savigesio saugiklio mazgo lydusis įdėklas (K tipo suveikimo kreivė) pagal 13.2.7 tech. Reikalavimus | 10 A | vnt. | 7.14 |  | 0
Biržų r. sav. |  | Medžiagos | 10 kV Savigesio saugiklio mazgo lydusis įdėklas (K tipo suveikimo kreivė) pagal 13.2.7 tech. Reikalavimus | 16 A | vnt. | 7.14 |  | 0
Pasvalio r. sav. |  | Medžiagos | 10 kV Savigesio saugiklio mazgo lydusis įdėklas (K tipo suveikimo kreivė) pagal 13.2.7 tech. Reikalavimus | 16 A | vnt. | 7.14 |  | 0
Molėtų r. sav. |  | Medžiagos | 10 kV Savigesio saugiklio mazgo lydusis įdėklas (K tipo suveikimo kreivė) pagal 13.2.7 tech. Reikalavimus | 10 A | vnt. | 7.14 |  | 0
Švenčionių r. sav. |  | Medžiagos | 10 kV Savigesio saugiklio mazgo lydusis įdėklas (K tipo suveikimo kreivė) pagal 13.2.7 tech. Reikalavimus | 10 A | vnt. | 7.14 |  | 0
Molėtų r. sav. |  | Medžiagos | 10 kV Savigesio saugiklio mazgo lydusis įdėklas (K tipo suveikimo kreivė) pagal 13.2.7 tech. Reikalavimus | 16 A | vnt. | 7.14 |  | 0
Švenčionių r. sav. |  | Medžiagos | 10 kV Savigesio saugiklio mazgo lydusis įdėklas (K tipo suveikimo kreivė) pagal 13.2.7 tech. Reikalavimus | 16 A | vnt. | 7.14 |  | 0
Jurbarko r. sav. |  | Medžiagos | 10 kV Savigesio saugiklio mazgo lydusis įdėklas (K tipo suveikimo kreivė) pagal 13.2.7 tech. Reikalavimus | 20 A | vnt. | 8.57 |  | 0
Šakių r. sav. |  | Medžiagos | 10 kV Savigesio saugiklio mazgo lydusis įdėklas (K tipo suveikimo kreivė) pagal 13.2.7 tech. Reikalavimus | 20 A | vnt. | 8.57 |  | 0
Jurbarko r. sav. |  | Medžiagos | 10 kV Savigesio saugiklio mazgo lydusis įdėklas (K tipo suveikimo kreivė) pagal 13.2.7 tech. Reikalavimus | 25 A | vnt. | 8.57 |  | 0
Šakių r. sav. |  | Medžiagos | 10 kV Savigesio saugiklio mazgo lydusis įdėklas (K tipo suveikimo kreivė) pagal 13.2.7 tech. Reikalavimus | 25 A | vnt. | 8.57 |  | 0
Jurbarko r. sav. |  | Medžiagos | 10 kV Savigesio saugiklio mazgo lydusis įdėklas (K tipo suveikimo kreivė) pagal 13.2.7 tech. Reikalavimus | 31,5 A arba 32 A | vnt. | 8.57 |  | 0
Šakių r. sav. |  | Medžiagos | 10 kV Savigesio saugiklio mazgo lydusis įdėklas (K tipo suveikimo kreivė) pagal 13.2.7 tech. Reikalavimus | 31,5 A arba 32 A | vnt. | 8.57 |  | 0
Birštono sav. |  | Medžiagos | 10 kV Savigesio saugiklio mazgo lydusis įdėklas (K tipo suveikimo kreivė) pagal 13.2.7 tech. Reikalavimus | 20 A | vnt. | 8.57 |  | 0
Prienų r. sav. |  | Medžiagos | 10 kV Savigesio saugiklio mazgo lydusis įdėklas (K tipo suveikimo kreivė) pagal 13.2.7 tech. Reikalavimus | 20 A | vnt. | 8.57 |  | 0
Birštono sav. |  | Medžiagos | 10 kV Savigesio saugiklio mazgo lydusis įdėklas (K tipo suveikimo kreivė) pagal 13.2.7 tech. Reikalavimus | 25 A | vnt. | 8.57 |  | 0
Prienų r. sav. |  | Medžiagos | 10 kV Savigesio saugiklio mazgo lydusis įdėklas (K tipo suveikimo kreivė) pagal 13.2.7 tech. Reikalavimus | 25 A | vnt. | 8.57 |  | 0
Birštono sav. |  | Medžiagos | 10 kV Savigesio saugiklio mazgo lydusis įdėklas (K tipo suveikimo kreivė) pagal 13.2.7 tech. Reikalavimus | 31,5 A arba 32 A | vnt. | 8.57 |  | 0
Prienų r. sav. |  | Medžiagos | 10 kV Savigesio saugiklio mazgo lydusis įdėklas (K tipo suveikimo kreivė) pagal 13.2.7 tech. Reikalavimus | 31,5 A arba 32 A | vnt. | 8.57 |  | 0
Ignalinos r. sav. |  | Medžiagos | 10 kV Savigesio saugiklio mazgo lydusis įdėklas (K tipo suveikimo kreivė) pagal 13.2.7 tech. Reikalavimus | 20 A | vnt. | 8.57 |  | 0
Visagino sav. |  | Medžiagos | 10 kV Savigesio saugiklio mazgo lydusis įdėklas (K tipo suveikimo kreivė) pagal 13.2.7 tech. Reikalavimus | 20 A | vnt. | 8.57 |  | 0
Zarasų r. sav. |  | Medžiagos | 10 kV Savigesio saugiklio mazgo lydusis įdėklas (K tipo suveikimo kreivė) pagal 13.2.7 tech. Reikalavimus | 20 A | vnt. | 8.57 |  | 0
Ignalinos r. sav. |  | Medžiagos | 10 kV Savigesio saugiklio mazgo lydusis įdėklas (K tipo suveikimo kreivė) pagal 13.2.7 tech. Reikalavimus | 25 A | vnt. | 8.57 |  | 0
Visagino sav. |  | Medžiagos | 10 kV Savigesio saugiklio mazgo lydusis įdėklas (K tipo suveikimo kreivė) pagal 13.2.7 tech. Reikalavimus | 25 A | vnt. | 8.57 |  | 0
Zarasų r. sav. |  | Medžiagos | 10 kV Savigesio saugiklio mazgo lydusis įdėklas (K tipo suveikimo kreivė) pagal 13.2.7 tech. Reikalavimus | 25 A | vnt. | 8.57 |  | 0
Ignalinos r. sav. |  | Medžiagos | 10 kV Savigesio saugiklio mazgo lydusis įdėklas (K tipo suveikimo kreivė) pagal 13.2.7 tech. Reikalavimus | 31,5 A arba 32 A | vnt. | 8.57 |  | 0
Visagino sav. |  | Medžiagos | 10 kV Savigesio saugiklio mazgo lydusis įdėklas (K tipo suveikimo kreivė) pagal 13.2.7 tech. Reikalavimus | 31,5 A arba 32 A | vnt. | 8.57 |  | 0
Zarasų r. sav. |  | Medžiagos | 10 kV Savigesio saugiklio mazgo lydusis įdėklas (K tipo suveikimo kreivė) pagal 13.2.7 tech. Reikalavimus | 31,5 A arba 32 A | vnt. | 8.57 |  | 0
Kalvarijos sav. |  | Medžiagos | 10 kV Savigesio saugiklio mazgo lydusis įdėklas (K tipo suveikimo kreivė) pagal 13.2.7 tech. Reikalavimus | 20 A | vnt. | 8.57 |  | 0
Kazlų Rūdos sav. |  | Medžiagos | 10 kV Savigesio saugiklio mazgo lydusis įdėklas (K tipo suveikimo kreivė) pagal 13.2.7 tech. Reikalavimus | 20 A | vnt. | 8.57 |  | 0
Marijampolės sav. |  | Medžiagos | 10 kV Savigesio saugiklio mazgo lydusis įdėklas (K tipo suveikimo kreivė) pagal 13.2.7 tech. Reikalavimus | 20 A | vnt. | 8.57 |  | 0
Kalvarijos sav. |  | Medžiagos | 10 kV Savigesio saugiklio mazgo lydusis įdėklas (K tipo suveikimo kreivė) pagal 13.2.7 tech. Reikalavimus | 25 A | vnt. | 8.57 |  | 0
Kazlų Rūdos sav. |  | Medžiagos | 10 kV Savigesio saugiklio mazgo lydusis įdėklas (K tipo suveikimo kreivė) pagal 13.2.7 tech. Reikalavimus | 25 A | vnt. | 8.57 |  | 0
Marijampolės sav. |  | Medžiagos | 10 kV Savigesio saugiklio mazgo lydusis įdėklas (K tipo suveikimo kreivė) pagal 13.2.7 tech. Reikalavimus | 25 A | vnt. | 8.57 |  | 0
Kalvarijos sav. |  | Medžiagos | 10 kV Savigesio saugiklio mazgo lydusis įdėklas (K tipo suveikimo kreivė) pagal 13.2.7 tech. Reikalavimus | 31,5 A arba 32 A | vnt. | 8.57 |  | 0
Kazlų Rūdos sav. |  | Medžiagos | 10 kV Savigesio saugiklio mazgo lydusis įdėklas (K tipo suveikimo kreivė) pagal 13.2.7 tech. Reikalavimus | 31,5 A arba 32 A | vnt. | 8.57 |  | 0
Marijampolės sav. |  | Medžiagos | 10 kV Savigesio saugiklio mazgo lydusis įdėklas (K tipo suveikimo kreivė) pagal 13.2.7 tech. Reikalavimus | 31,5 A arba 32 A | vnt. | 8.57 |  | 0
Anykščių r. sav. |  | Medžiagos | 10 kV Savigesio saugiklio mazgo lydusis įdėklas (K tipo suveikimo kreivė) pagal 13.2.7 tech. Reikalavimus | 20 A | vnt. | 8.57 |  | 0
Utenos r. sav. |  | Medžiagos | 10 kV Savigesio saugiklio mazgo lydusis įdėklas (K tipo suveikimo kreivė) pagal 13.2.7 tech. Reikalavimus | 20 A | vnt. | 8.57 |  | 0
Anykščių r. sav. |  | Medžiagos | 10 kV Savigesio saugiklio mazgo lydusis įdėklas (K tipo suveikimo kreivė) pagal 13.2.7 tech. Reikalavimus | 25 A | vnt. | 8.57 |  | 0
Utenos r. sav. |  | Medžiagos | 10 kV Savigesio saugiklio mazgo lydusis įdėklas (K tipo suveikimo kreivė) pagal 13.2.7 tech. Reikalavimus | 25 A | vnt. | 8.57 |  | 0
Anykščių r. sav. |  | Medžiagos | 10 kV Savigesio saugiklio mazgo lydusis įdėklas (K tipo suveikimo kreivė) pagal 13.2.7 tech. Reikalavimus | 31,5 A arba 32 A | vnt. | 8.57 |  | 0
Utenos r. sav. |  | Medžiagos | 10 kV Savigesio saugiklio mazgo lydusis įdėklas (K tipo suveikimo kreivė) pagal 13.2.7 tech. Reikalavimus | 31,5 A arba 32 A | vnt. | 8.57 |  | 0
Elektrėnų sav. |  | Medžiagos | 10 kV Savigesio saugiklio mazgo lydusis įdėklas (K tipo suveikimo kreivė) pagal 13.2.7 tech. Reikalavimus | 20 A | vnt. | 8.57 |  | 0
Trakų r. sav. |  | Medžiagos | 10 kV Savigesio saugiklio mazgo lydusis įdėklas (K tipo suveikimo kreivė) pagal 13.2.7 tech. Reikalavimus | 20 A | vnt. | 8.57 |  | 0
Elektrėnų sav. |  | Medžiagos | 10 kV Savigesio saugiklio mazgo lydusis įdėklas (K tipo suveikimo kreivė) pagal 13.2.7 tech. Reikalavimus | 25 A | vnt. | 8.57 |  | 0
Trakų r. sav. |  | Medžiagos | 10 kV Savigesio saugiklio mazgo lydusis įdėklas (K tipo suveikimo kreivė) pagal 13.2.7 tech. Reikalavimus | 25 A | vnt. | 8.57 |  | 0
Elektrėnų sav. |  | Medžiagos | 10 kV Savigesio saugiklio mazgo lydusis įdėklas (K tipo suveikimo kreivė) pagal 13.2.7 tech. Reikalavimus | 31,5 A arba 32 A | vnt. | 8.57 |  | 0
Trakų r. sav. |  | Medžiagos | 10 kV Savigesio saugiklio mazgo lydusis įdėklas (K tipo suveikimo kreivė) pagal 13.2.7 tech. Reikalavimus | 31,5 A arba 32 A | vnt. | 8.57 |  | 0
Širvintų r. sav. |  | Medžiagos | 10 kV Savigesio saugiklio mazgo lydusis įdėklas (K tipo suveikimo kreivė) pagal 13.2.7 tech. Reikalavimus | 20 A | vnt. | 8.57 |  | 0
Širvintų r. sav. |  | Medžiagos | 10 kV Savigesio saugiklio mazgo lydusis įdėklas (K tipo suveikimo kreivė) pagal 13.2.7 tech. Reikalavimus | 25 A | vnt. | 8.57 |  | 0
Širvintų r. sav. |  | Medžiagos | 10 kV Savigesio saugiklio mazgo lydusis įdėklas (K tipo suveikimo kreivė) pagal 13.2.7 tech. Reikalavimus | 31,5 A arba 32 A | vnt. | 8.57 |  | 0
Jonavos r. sav. |  | Medžiagos | 10 kV Savigesio saugiklio mazgo lydusis įdėklas (K tipo suveikimo kreivė) pagal 13.2.7 tech. Reikalavimus | 20 A | vnt. | 8.57 |  | 0
Kaišiadorių r. sav. |  | Medžiagos | 10 kV Savigesio saugiklio mazgo lydusis įdėklas (K tipo suveikimo kreivė) pagal 13.2.7 tech. Reikalavimus | 20 A | vnt. | 8.57 |  | 0
Jonavos r. sav. |  | Medžiagos | 10 kV Savigesio saugiklio mazgo lydusis įdėklas (K tipo suveikimo kreivė) pagal 13.2.7 tech. Reikalavimus | 25 A | vnt. | 8.57 |  | 0
Kaišiadorių r. sav. |  | Medžiagos | 10 kV Savigesio saugiklio mazgo lydusis įdėklas (K tipo suveikimo kreivė) pagal 13.2.7 tech. Reikalavimus | 25 A | vnt. | 8.57 |  | 0
Jonavos r. sav. |  | Medžiagos | 10 kV Savigesio saugiklio mazgo lydusis įdėklas (K tipo suveikimo kreivė) pagal 13.2.7 tech. Reikalavimus | 31,5 A arba 32 A | vnt. | 8.57 |  | 0
Kaišiadorių r. sav. |  | Medžiagos | 10 kV Savigesio saugiklio mazgo lydusis įdėklas (K tipo suveikimo kreivė) pagal 13.2.7 tech. Reikalavimus | 31,5 A arba 32 A | vnt. | 8.57 |  | 0
Kėdainių r. sav. |  | Medžiagos | 10 kV Savigesio saugiklio mazgo lydusis įdėklas (K tipo suveikimo kreivė) pagal 13.2.7 tech. Reikalavimus | 20 A | vnt. | 8.57 |  | 0
Ukmergės r. sav. |  | Medžiagos | 10 kV Savigesio saugiklio mazgo lydusis įdėklas (K tipo suveikimo kreivė) pagal 13.2.7 tech. Reikalavimus | 20 A | vnt. | 8.57 |  | 0
Kėdainių r. sav. |  | Medžiagos | 10 kV Savigesio saugiklio mazgo lydusis įdėklas (K tipo suveikimo kreivė) pagal 13.2.7 tech. Reikalavimus | 25 A | vnt. | 8.57 |  | 0
Ukmergės r. sav. |  | Medžiagos | 10 kV Savigesio saugiklio mazgo lydusis įdėklas (K tipo suveikimo kreivė) pagal 13.2.7 tech. Reikalavimus | 25 A | vnt. | 8.57 |  | 0
Kėdainių r. sav. |  | Medžiagos | 10 kV Savigesio saugiklio mazgo lydusis įdėklas (K tipo suveikimo kreivė) pagal 13.2.7 tech. Reikalavimus | 31,5 A arba 32 A | vnt. | 8.57 |  | 0
Ukmergės r. sav. |  | Medžiagos | 10 kV Savigesio saugiklio mazgo lydusis įdėklas (K tipo suveikimo kreivė) pagal 13.2.7 tech. Reikalavimus | 31,5 A arba 32 A | vnt. | 8.57 |  | 0
Palangos m. sav. |  | Medžiagos | 10 kV Savigesio saugiklio mazgo lydusis įdėklas (K tipo suveikimo kreivė) pagal 13.2.7 tech. Reikalavimus | 20 A | vnt. | 8.57 |  | 0
Palangos m. sav. |  | Medžiagos | 10 kV Savigesio saugiklio mazgo lydusis įdėklas (K tipo suveikimo kreivė) pagal 13.2.7 tech. Reikalavimus | 25 A | vnt. | 8.57 |  | 0
Palangos m. sav. |  | Medžiagos | 10 kV Savigesio saugiklio mazgo lydusis įdėklas (K tipo suveikimo kreivė) pagal 13.2.7 tech. Reikalavimus | 31,5 A arba 32 A | vnt. | 8.57 |  | 0
Šiaulių m. sav. |  | Medžiagos | 10 kV Savigesio saugiklio mazgo lydusis įdėklas (K tipo suveikimo kreivė) pagal 13.2.7 tech. Reikalavimus | 20 A | vnt. | 8.57 |  | 0
Šiaulių m. sav. |  | Medžiagos | 10 kV Savigesio saugiklio mazgo lydusis įdėklas (K tipo suveikimo kreivė) pagal 13.2.7 tech. Reikalavimus | 25 A | vnt. | 8.57 |  | 0
Šiaulių m. sav. |  | Medžiagos | 10 kV Savigesio saugiklio mazgo lydusis įdėklas (K tipo suveikimo kreivė) pagal 13.2.7 tech. Reikalavimus | 31,5 A arba 32 A | vnt. | 8.57 |  | 0
Kelmės r. sav. |  | Medžiagos | 10 kV Savigesio saugiklio mazgo lydusis įdėklas (K tipo suveikimo kreivė) pagal 13.2.7 tech. Reikalavimus | 20 A | vnt. | 8.57 |  | 0
Šiaulių r. sav. |  | Medžiagos | 10 kV Savigesio saugiklio mazgo lydusis įdėklas (K tipo suveikimo kreivė) pagal 13.2.7 tech. Reikalavimus | 20 A | vnt. | 8.57 |  | 0
Kelmės r. sav. |  | Medžiagos | 10 kV Savigesio saugiklio mazgo lydusis įdėklas (K tipo suveikimo kreivė) pagal 13.2.7 tech. Reikalavimus | 25 A | vnt. | 8.57 |  | 0
Šiaulių r. sav. |  | Medžiagos | 10 kV Savigesio saugiklio mazgo lydusis įdėklas (K tipo suveikimo kreivė) pagal 13.2.7 tech. Reikalavimus | 25 A | vnt. | 8.57 |  | 0
Kelmės r. sav. |  | Medžiagos | 10 kV Savigesio saugiklio mazgo lydusis įdėklas (K tipo suveikimo kreivė) pagal 13.2.7 tech. Reikalavimus | 31,5 A arba 32 A | vnt. | 8.57 |  | 0
Šiaulių r. sav. |  | Medžiagos | 10 kV Savigesio saugiklio mazgo lydusis įdėklas (K tipo suveikimo kreivė) pagal 13.2.7 tech. Reikalavimus | 31,5 A arba 32 A | vnt. | 8.57 |  | 0
Joniškio r. sav. |  | Medžiagos | 10 kV Savigesio saugiklio mazgo lydusis įdėklas (K tipo suveikimo kreivė) pagal 13.2.7 tech. Reikalavimus | 20 A | vnt. | 8.57 |  | 0
Pakruojo r. sav. |  | Medžiagos | 10 kV Savigesio saugiklio mazgo lydusis įdėklas (K tipo suveikimo kreivė) pagal 13.2.7 tech. Reikalavimus | 20 A | vnt. | 8.57 |  | 0
Joniškio r. sav. |  | Medžiagos | 10 kV Savigesio saugiklio mazgo lydusis įdėklas (K tipo suveikimo kreivė) pagal 13.2.7 tech. Reikalavimus | 25 A | vnt. | 8.57 |  | 0
Pakruojo r. sav. |  | Medžiagos | 10 kV Savigesio saugiklio mazgo lydusis įdėklas (K tipo suveikimo kreivė) pagal 13.2.7 tech. Reikalavimus | 25 A | vnt. | 8.57 |  | 0
Joniškio r. sav. |  | Medžiagos | 10 kV Savigesio saugiklio mazgo lydusis įdėklas (K tipo suveikimo kreivė) pagal 13.2.7 tech. Reikalavimus | 31,5 A arba 32 A | vnt. | 8.57 |  | 0
Pakruojo r. sav. |  | Medžiagos | 10 kV Savigesio saugiklio mazgo lydusis įdėklas (K tipo suveikimo kreivė) pagal 13.2.7 tech. Reikalavimus | 31,5 A arba 32 A | vnt. | 8.57 |  | 0
Klaipėdos m. sav. |  | Medžiagos | 10 kV Savigesio saugiklio mazgo lydusis įdėklas (K tipo suveikimo kreivė) pagal 13.2.7 tech. Reikalavimus | 20 A | vnt. | 8.57 |  | 0
Neringos sav. |  | Medžiagos | 10 kV Savigesio saugiklio mazgo lydusis įdėklas (K tipo suveikimo kreivė) pagal 13.2.7 tech. Reikalavimus | 20 A | vnt. | 8.57 |  | 0
Klaipėdos m. sav. |  | Medžiagos | 10 kV Savigesio saugiklio mazgo lydusis įdėklas (K tipo suveikimo kreivė) pagal 13.2.7 tech. Reikalavimus | 25 A | vnt. | 8.57 |  | 0
Neringos sav. |  | Medžiagos | 10 kV Savigesio saugiklio mazgo lydusis įdėklas (K tipo suveikimo kreivė) pagal 13.2.7 tech. Reikalavimus | 25 A | vnt. | 8.57 |  | 0
Klaipėdos m. sav. |  | Medžiagos | 10 kV Savigesio saugiklio mazgo lydusis įdėklas (K tipo suveikimo kreivė) pagal 13.2.7 tech. Reikalavimus | 31,5 A arba 32 A | vnt. | 8.57 |  | 0
Neringos sav. |  | Medžiagos | 10 kV Savigesio saugiklio mazgo lydusis įdėklas (K tipo suveikimo kreivė) pagal 13.2.7 tech. Reikalavimus | 31,5 A arba 32 A | vnt. | 8.57 |  | 0
Radviliškio r. sav. |  | Medžiagos | 10 kV Savigesio saugiklio mazgo lydusis įdėklas (K tipo suveikimo kreivė) pagal 13.2.7 tech. Reikalavimus | 20 A | vnt. | 8.57 |  | 0
Raseinių r. sav. |  | Medžiagos | 10 kV Savigesio saugiklio mazgo lydusis įdėklas (K tipo suveikimo kreivė) pagal 13.2.7 tech. Reikalavimus | 20 A | vnt. | 8.57 |  | 0
Radviliškio r. sav. |  | Medžiagos | 10 kV Savigesio saugiklio mazgo lydusis įdėklas (K tipo suveikimo kreivė) pagal 13.2.7 tech. Reikalavimus | 25 A | vnt. | 8.57 |  | 0
Raseinių r. sav. |  | Medžiagos | 10 kV Savigesio saugiklio mazgo lydusis įdėklas (K tipo suveikimo kreivė) pagal 13.2.7 tech. Reikalavimus | 25 A | vnt. | 8.57 |  | 0
Radviliškio r. sav. |  | Medžiagos | 10 kV Savigesio saugiklio mazgo lydusis įdėklas (K tipo suveikimo kreivė) pagal 13.2.7 tech. Reikalavimus | 31,5 A arba 32 A | vnt. | 8.57 |  | 0
Raseinių r. sav. |  | Medžiagos | 10 kV Savigesio saugiklio mazgo lydusis įdėklas (K tipo suveikimo kreivė) pagal 13.2.7 tech. Reikalavimus | 31,5 A arba 32 A | vnt. | 8.57 |  | 0
Akmenės r. sav. |  | Medžiagos | 10 kV Savigesio saugiklio mazgo lydusis įdėklas (K tipo suveikimo kreivė) pagal 13.2.7 tech. Reikalavimus | 20 A | vnt. | 8.57 |  | 0
Mažeikių r. sav. |  | Medžiagos | 10 kV Savigesio saugiklio mazgo lydusis įdėklas (K tipo suveikimo kreivė) pagal 13.2.7 tech. Reikalavimus | 20 A | vnt. | 8.57 |  | 0
Akmenės r. sav. |  | Medžiagos | 10 kV Savigesio saugiklio mazgo lydusis įdėklas (K tipo suveikimo kreivė) pagal 13.2.7 tech. Reikalavimus | 25 A | vnt. | 8.57 |  | 0
Mažeikių r. sav. |  | Medžiagos | 10 kV Savigesio saugiklio mazgo lydusis įdėklas (K tipo suveikimo kreivė) pagal 13.2.7 tech. Reikalavimus | 25 A | vnt. | 8.57 |  | 0
Akmenės r. sav. |  | Medžiagos | 10 kV Savigesio saugiklio mazgo lydusis įdėklas (K tipo suveikimo kreivė) pagal 13.2.7 tech. Reikalavimus | 31,5 A arba 32 A | vnt. | 8.57 |  | 0
Mažeikių r. sav. |  | Medžiagos | 10 kV Savigesio saugiklio mazgo lydusis įdėklas (K tipo suveikimo kreivė) pagal 13.2.7 tech. Reikalavimus | 31,5 A arba 32 A | vnt. | 8.57 |  | 0
Vilkaviškio r. sav. |  | Medžiagos | 10 kV Savigesio saugiklio mazgo lydusis įdėklas (K tipo suveikimo kreivė) pagal 13.2.7 tech. Reikalavimus | 20 A | vnt. | 8.57 |  | 0
Vilkaviškio r. sav. |  | Medžiagos | 10 kV Savigesio saugiklio mazgo lydusis įdėklas (K tipo suveikimo kreivė) pagal 13.2.7 tech. Reikalavimus | 25 A | vnt. | 8.57 |  | 0
Vilkaviškio r. sav. |  | Medžiagos | 10 kV Savigesio saugiklio mazgo lydusis įdėklas (K tipo suveikimo kreivė) pagal 13.2.7 tech. Reikalavimus | 31,5 A arba 32 A | vnt. | 8.57 |  | 0
Pagėgių sav. |  | Medžiagos | 10 kV Savigesio saugiklio mazgo lydusis įdėklas (K tipo suveikimo kreivė) pagal 13.2.7 tech. Reikalavimus | 20 A | vnt. | 8.57 |  | 0
Tauragės r. sav. |  | Medžiagos | 10 kV Savigesio saugiklio mazgo lydusis įdėklas (K tipo suveikimo kreivė) pagal 13.2.7 tech. Reikalavimus | 20 A | vnt. | 8.57 |  | 0
Šilutės r. sav. |  | Medžiagos | 10 kV Savigesio saugiklio mazgo lydusis įdėklas (K tipo suveikimo kreivė) pagal 13.2.7 tech. Reikalavimus | 20 A | vnt. | 8.57 |  | 0
Pagėgių sav. |  | Medžiagos | 10 kV Savigesio saugiklio mazgo lydusis įdėklas (K tipo suveikimo kreivė) pagal 13.2.7 tech. Reikalavimus | 25 A | vnt. | 8.57 |  | 0
Tauragės r. sav. |  | Medžiagos | 10 kV Savigesio saugiklio mazgo lydusis įdėklas (K tipo suveikimo kreivė) pagal 13.2.7 tech. Reikalavimus | 25 A | vnt. | 8.57 |  | 0
Šilutės r. sav. |  | Medžiagos | 10 kV Savigesio saugiklio mazgo lydusis įdėklas (K tipo suveikimo kreivė) pagal 13.2.7 tech. Reikalavimus | 25 A | vnt. | 8.57 |  | 0
Pagėgių sav. |  | Medžiagos | 10 kV Savigesio saugiklio mazgo lydusis įdėklas (K tipo suveikimo kreivė) pagal 13.2.7 tech. Reikalavimus | 31,5 A arba 32 A | vnt. | 8.57 |  | 0
Tauragės r. sav. |  | Medžiagos | 10 kV Savigesio saugiklio mazgo lydusis įdėklas (K tipo suveikimo kreivė) pagal 13.2.7 tech. Reikalavimus | 31,5 A arba 32 A | vnt. | 8.57 |  | 0
Šilutės r. sav. |  | Medžiagos | 10 kV Savigesio saugiklio mazgo lydusis įdėklas (K tipo suveikimo kreivė) pagal 13.2.7 tech. Reikalavimus | 31,5 A arba 32 A | vnt. | 8.57 |  | 0
Plungės r. sav. |  | Medžiagos | 10 kV Savigesio saugiklio mazgo lydusis įdėklas (K tipo suveikimo kreivė) pagal 13.2.7 tech. Reikalavimus | 20 A | vnt. | 8.57 |  | 0
Skuodo r. sav. |  | Medžiagos | 10 kV Savigesio saugiklio mazgo lydusis įdėklas (K tipo suveikimo kreivė) pagal 13.2.7 tech. Reikalavimus | 20 A | vnt. | 8.57 |  | 0
Plungės r. sav. |  | Medžiagos | 10 kV Savigesio saugiklio mazgo lydusis įdėklas (K tipo suveikimo kreivė) pagal 13.2.7 tech. Reikalavimus | 25 A | vnt. | 8.57 |  | 0
Skuodo r. sav. |  | Medžiagos | 10 kV Savigesio saugiklio mazgo lydusis įdėklas (K tipo suveikimo kreivė) pagal 13.2.7 tech. Reikalavimus | 25 A | vnt. | 8.57 |  | 0
Plungės r. sav. |  | Medžiagos | 10 kV Savigesio saugiklio mazgo lydusis įdėklas (K tipo suveikimo kreivė) pagal 13.2.7 tech. Reikalavimus | 31,5 A arba 32 A | vnt. | 8.57 |  | 0
Skuodo r. sav. |  | Medžiagos | 10 kV Savigesio saugiklio mazgo lydusis įdėklas (K tipo suveikimo kreivė) pagal 13.2.7 tech. Reikalavimus | 31,5 A arba 32 A | vnt. | 8.57 |  | 0
Druskininkų sav. |  | Medžiagos | 10 kV Savigesio saugiklio mazgo lydusis įdėklas (K tipo suveikimo kreivė) pagal 13.2.7 tech. Reikalavimus | 20 A | vnt. | 8.57 |  | 0
Varėnos r. sav. |  | Medžiagos | 10 kV Savigesio saugiklio mazgo lydusis įdėklas (K tipo suveikimo kreivė) pagal 13.2.7 tech. Reikalavimus | 20 A | vnt. | 8.57 |  | 0
Druskininkų sav. |  | Medžiagos | 10 kV Savigesio saugiklio mazgo lydusis įdėklas (K tipo suveikimo kreivė) pagal 13.2.7 tech. Reikalavimus | 25 A | vnt. | 8.57 |  | 0
Varėnos r. sav. |  | Medžiagos | 10 kV Savigesio saugiklio mazgo lydusis įdėklas (K tipo suveikimo kreivė) pagal 13.2.7 tech. Reikalavimus | 25 A | vnt. | 8.57 |  | 0
Druskininkų sav. |  | Medžiagos | 10 kV Savigesio saugiklio mazgo lydusis įdėklas (K tipo suveikimo kreivė) pagal 13.2.7 tech. Reikalavimus | 31,5 A arba 32 A | vnt. | 8.57 |  | 0
Varėnos r. sav. |  | Medžiagos | 10 kV Savigesio saugiklio mazgo lydusis įdėklas (K tipo suveikimo kreivė) pagal 13.2.7 tech. Reikalavimus | 31,5 A arba 32 A | vnt. | 8.57 |  | 0
Lazdijų r. sav. |  | Medžiagos | 10 kV Savigesio saugiklio mazgo lydusis įdėklas (K tipo suveikimo kreivė) pagal 13.2.7 tech. Reikalavimus | 20 A | vnt. | 8.57 |  | 0
Lazdijų r. sav. |  | Medžiagos | 10 kV Savigesio saugiklio mazgo lydusis įdėklas (K tipo suveikimo kreivė) pagal 13.2.7 tech. Reikalavimus | 25 A | vnt. | 8.57 |  | 0
Lazdijų r. sav. |  | Medžiagos | 10 kV Savigesio saugiklio mazgo lydusis įdėklas (K tipo suveikimo kreivė) pagal 13.2.7 tech. Reikalavimus | 31,5 A arba 32 A | vnt. | 8.57 |  | 0
Alytaus m. sav. |  | Medžiagos | 10 kV Savigesio saugiklio mazgo lydusis įdėklas (K tipo suveikimo kreivė) pagal 13.2.7 tech. Reikalavimus | 20 A | vnt. | 8.57 |  | 0
Alytaus r. sav. |  | Medžiagos | 10 kV Savigesio saugiklio mazgo lydusis įdėklas (K tipo suveikimo kreivė) pagal 13.2.7 tech. Reikalavimus | 20 A | vnt. | 8.57 |  | 0
Alytaus m. sav. |  | Medžiagos | 10 kV Savigesio saugiklio mazgo lydusis įdėklas (K tipo suveikimo kreivė) pagal 13.2.7 tech. Reikalavimus | 25 A | vnt. | 8.57 |  | 0
Alytaus r. sav. |  | Medžiagos | 10 kV Savigesio saugiklio mazgo lydusis įdėklas (K tipo suveikimo kreivė) pagal 13.2.7 tech. Reikalavimus | 25 A | vnt. | 8.57 |  | 0
Alytaus m. sav. |  | Medžiagos | 10 kV Savigesio saugiklio mazgo lydusis įdėklas (K tipo suveikimo kreivė) pagal 13.2.7 tech. Reikalavimus | 31,5 A arba 32 A | vnt. | 8.57 |  | 0
Alytaus r. sav. |  | Medžiagos | 10 kV Savigesio saugiklio mazgo lydusis įdėklas (K tipo suveikimo kreivė) pagal 13.2.7 tech. Reikalavimus | 31,5 A arba 32 A | vnt. | 8.57 |  | 0
Biržų r. sav. |  | Medžiagos | 10 kV Savigesio saugiklio mazgo lydusis įdėklas (K tipo suveikimo kreivė) pagal 13.2.7 tech. Reikalavimus | 20 A | vnt. | 8.57 |  | 0
Pasvalio r. sav. |  | Medžiagos | 10 kV Savigesio saugiklio mazgo lydusis įdėklas (K tipo suveikimo kreivė) pagal 13.2.7 tech. Reikalavimus | 20 A | vnt. | 8.57 |  | 0
Biržų r. sav. |  | Medžiagos | 10 kV Savigesio saugiklio mazgo lydusis įdėklas (K tipo suveikimo kreivė) pagal 13.2.7 tech. Reikalavimus | 25 A | vnt. | 8.57 |  | 0
Pasvalio r. sav. |  | Medžiagos | 10 kV Savigesio saugiklio mazgo lydusis įdėklas (K tipo suveikimo kreivė) pagal 13.2.7 tech. Reikalavimus | 25 A | vnt. | 8.57 |  | 0
Biržų r. sav. |  | Medžiagos | 10 kV Savigesio saugiklio mazgo lydusis įdėklas (K tipo suveikimo kreivė) pagal 13.2.7 tech. Reikalavimus | 31,5 A arba 32 A | vnt. | 8.57 |  | 0
Pasvalio r. sav. |  | Medžiagos | 10 kV Savigesio saugiklio mazgo lydusis įdėklas (K tipo suveikimo kreivė) pagal 13.2.7 tech. Reikalavimus | 31,5 A arba 32 A | vnt. | 8.57 |  | 0
Molėtų r. sav. |  | Medžiagos | 10 kV Savigesio saugiklio mazgo lydusis įdėklas (K tipo suveikimo kreivė) pagal 13.2.7 tech. Reikalavimus | 20 A | vnt. | 8.57 |  | 0
Švenčionių r. sav. |  | Medžiagos | 10 kV Savigesio saugiklio mazgo lydusis įdėklas (K tipo suveikimo kreivė) pagal 13.2.7 tech. Reikalavimus | 20 A | vnt. | 8.57 |  | 0
Molėtų r. sav. |  | Medžiagos | 10 kV Savigesio saugiklio mazgo lydusis įdėklas (K tipo suveikimo kreivė) pagal 13.2.7 tech. Reikalavimus | 25 A | vnt. | 8.57 |  | 0
Švenčionių r. sav. |  | Medžiagos | 10 kV Savigesio saugiklio mazgo lydusis įdėklas (K tipo suveikimo kreivė) pagal 13.2.7 tech. Reikalavimus | 25 A | vnt. | 8.57 |  | 0
Molėtų r. sav. |  | Medžiagos | 10 kV Savigesio saugiklio mazgo lydusis įdėklas (K tipo suveikimo kreivė) pagal 13.2.7 tech. Reikalavimus | 31,5 A arba 32 A | vnt. | 8.57 |  | 0
Švenčionių r. sav. |  | Medžiagos | 10 kV Savigesio saugiklio mazgo lydusis įdėklas (K tipo suveikimo kreivė) pagal 13.2.7 tech. Reikalavimus | 31,5 A arba 32 A | vnt. | 8.57 |  | 0
Jurbarko r. sav. |  | Medžiagos | 10 kV mova jungiamoji su varžtiniais sujungikliais kabeliui su plastiko izoliacija, vieliniu arba juostiniu ekranu | 25-70 mm², 1 gyslos | vnt. | 174.82 |  | 0
Šakių r. sav. |  | Medžiagos | 10 kV mova jungiamoji su varžtiniais sujungikliais kabeliui su plastiko izoliacija, vieliniu arba juostiniu ekranu | 25-70 mm², 1 gyslos | vnt. | 174.82 |  | 0
Jurbarko r. sav. |  | Medžiagos | 10 kV mova jungiamoji su varžtiniais sujungikliais kabeliui su plastiko izoliacija, vieliniu arba juostiniu ekranu | 70-150 mm², 1 gyslos | vnt. | 185.28 |  | 0
Šakių r. sav. |  | Medžiagos | 10 kV mova jungiamoji su varžtiniais sujungikliais kabeliui su plastiko izoliacija, vieliniu arba juostiniu ekranu | 70-150 mm², 1 gyslos | vnt. | 185.28 |  | 0
Jurbarko r. sav. |  | Medžiagos | 10 kV mova jungiamoji su varžtiniais sujungikliais kabeliui su plastiko izoliacija, vieliniu arba juostiniu ekranu | 120-240 mm², 1 gyslos | vnt. | 192.18 |  | 0
Šakių r. sav. |  | Medžiagos | 10 kV mova jungiamoji su varžtiniais sujungikliais kabeliui su plastiko izoliacija, vieliniu arba juostiniu ekranu | 120-240 mm², 1 gyslos | vnt. | 192.18 |  | 0
Jurbarko r. sav. |  | Medžiagos | 10 kV mova jungiamoji su varžtiniais sujungikliais kabeliui su plastiko izoliacija, vieliniu arba juostiniu ekranu | 25-70 mm², 3 gyslų | vnt. | 445.57 |  | 0
Šakių r. sav. |  | Medžiagos | 10 kV mova jungiamoji su varžtiniais sujungikliais kabeliui su plastiko izoliacija, vieliniu arba juostiniu ekranu | 25-70 mm², 3 gyslų | vnt. | 445.57 |  | 0
Jurbarko r. sav. |  | Medžiagos | 10 kV mova jungiamoji su varžtiniais sujungikliais kabeliui su plastiko izoliacija, vieliniu arba juostiniu ekranu | 70-150 mm², 3 gyslų | vnt. | 496.94 |  | 0
Šakių r. sav. |  | Medžiagos | 10 kV mova jungiamoji su varžtiniais sujungikliais kabeliui su plastiko izoliacija, vieliniu arba juostiniu ekranu | 70-150 mm², 3 gyslų | vnt. | 496.94 |  | 0
Jurbarko r. sav. |  | Medžiagos | 10 kV mova jungiamoji su varžtiniais sujungikliais kabeliui su plastiko izoliacija, vieliniu arba juostiniu ekranu | 120-240 mm², 3 gyslų | vnt. | 531.98 |  | 0
Šakių r. sav. |  | Medžiagos | 10 kV mova jungiamoji su varžtiniais sujungikliais kabeliui su plastiko izoliacija, vieliniu arba juostiniu ekranu | 120-240 mm², 3 gyslų | vnt. | 531.98 |  | 0
Panevėžio m. sav. |  | Medžiagos | 10 kV mova jungiamoji su varžtiniais sujungikliais kabeliui su plastiko izoliacija, vieliniu arba juostiniu ekranu | 25-70 mm², 1 gyslos | vnt. | 174.82 |  | 0
Panevėžio m. sav. |  | Medžiagos | 10 kV mova jungiamoji su varžtiniais sujungikliais kabeliui su plastiko izoliacija, vieliniu arba juostiniu ekranu | 70-150 mm², 1 gyslos | vnt. | 188.96 |  | 0
Panevėžio m. sav. |  | Medžiagos | 10 kV mova jungiamoji su varžtiniais sujungikliais kabeliui su plastiko izoliacija, vieliniu arba juostiniu ekranu | 120-240 mm², 1 gyslos | vnt. | 194.51 |  | 0
Panevėžio m. sav. |  | Medžiagos | 10 kV mova jungiamoji su varžtiniais sujungikliais kabeliui su plastiko izoliacija, vieliniu arba juostiniu ekranu | 25-70 mm², 3 gyslų | vnt. | 445.57 |  | 0
Panevėžio m. sav. |  | Medžiagos | 10 kV mova jungiamoji su varžtiniais sujungikliais kabeliui su plastiko izoliacija, vieliniu arba juostiniu ekranu | 70-150 mm², 3 gyslų | vnt. | 500.18 |  | 0
Panevėžio m. sav. |  | Medžiagos | 10 kV mova jungiamoji su varžtiniais sujungikliais kabeliui su plastiko izoliacija, vieliniu arba juostiniu ekranu | 120-240 mm², 3 gyslų | vnt. | 537.23 |  | 0
Birštono sav. |  | Medžiagos | 10 kV mova jungiamoji su varžtiniais sujungikliais kabeliui su plastiko izoliacija, vieliniu arba juostiniu ekranu | 25-70 mm², 1 gyslos | vnt. | 174.82 |  | 0
Prienų r. sav. |  | Medžiagos | 10 kV mova jungiamoji su varžtiniais sujungikliais kabeliui su plastiko izoliacija, vieliniu arba juostiniu ekranu | 25-70 mm², 1 gyslos | vnt. | 174.82 |  | 0
Birštono sav. |  | Medžiagos | 10 kV mova jungiamoji su varžtiniais sujungikliais kabeliui su plastiko izoliacija, vieliniu arba juostiniu ekranu | 70-150 mm², 1 gyslos | vnt. | 185.28 |  | 0
Prienų r. sav. |  | Medžiagos | 10 kV mova jungiamoji su varžtiniais sujungikliais kabeliui su plastiko izoliacija, vieliniu arba juostiniu ekranu | 70-150 mm², 1 gyslos | vnt. | 185.28 |  | 0
Birštono sav. |  | Medžiagos | 10 kV mova jungiamoji su varžtiniais sujungikliais kabeliui su plastiko izoliacija, vieliniu arba juostiniu ekranu | 120-240 mm², 1 gyslos | vnt. | 192.18 |  | 0
Prienų r. sav. |  | Medžiagos | 10 kV mova jungiamoji su varžtiniais sujungikliais kabeliui su plastiko izoliacija, vieliniu arba juostiniu ekranu | 120-240 mm², 1 gyslos | vnt. | 192.18 |  | 0
Birštono sav. |  | Medžiagos | 10 kV mova jungiamoji su varžtiniais sujungikliais kabeliui su plastiko izoliacija, vieliniu arba juostiniu ekranu | 25-70 mm², 3 gyslų | vnt. | 445.57 |  | 0
Prienų r. sav. |  | Medžiagos | 10 kV mova jungiamoji su varžtiniais sujungikliais kabeliui su plastiko izoliacija, vieliniu arba juostiniu ekranu | 25-70 mm², 3 gyslų | vnt. | 445.57 |  | 0
Birštono sav. |  | Medžiagos | 10 kV mova jungiamoji su varžtiniais sujungikliais kabeliui su plastiko izoliacija, vieliniu arba juostiniu ekranu | 70-150 mm², 3 gyslų | vnt. | 496.94 |  | 0
Prienų r. sav. |  | Medžiagos | 10 kV mova jungiamoji su varžtiniais sujungikliais kabeliui su plastiko izoliacija, vieliniu arba juostiniu ekranu | 70-150 mm², 3 gyslų | vnt. | 496.94 |  | 0
Birštono sav. |  | Medžiagos | 10 kV mova jungiamoji su varžtiniais sujungikliais kabeliui su plastiko izoliacija, vieliniu arba juostiniu ekranu | 120-240 mm², 3 gyslų | vnt. | 531.98 |  | 0
Prienų r. sav. |  | Medžiagos | 10 kV mova jungiamoji su varžtiniais sujungikliais kabeliui su plastiko izoliacija, vieliniu arba juostiniu ekranu | 120-240 mm², 3 gyslų | vnt. | 531.98 |  | 0
Ignalinos r. sav. |  | Medžiagos | 10 kV mova jungiamoji su varžtiniais sujungikliais kabeliui su plastiko izoliacija, vieliniu arba juostiniu ekranu | 25-70 mm², 1 gyslos | vnt. | 174.82 |  | 0
Visagino sav. |  | Medžiagos | 10 kV mova jungiamoji su varžtiniais sujungikliais kabeliui su plastiko izoliacija, vieliniu arba juostiniu ekranu | 25-70 mm², 1 gyslos | vnt. | 174.82 |  | 0
Zarasų r. sav. |  | Medžiagos | 10 kV mova jungiamoji su varžtiniais sujungikliais kabeliui su plastiko izoliacija, vieliniu arba juostiniu ekranu | 25-70 mm², 1 gyslos | vnt. | 174.82 |  | 0
Ignalinos r. sav. |  | Medžiagos | 10 kV mova jungiamoji su varžtiniais sujungikliais kabeliui su plastiko izoliacija, vieliniu arba juostiniu ekranu | 70-150 mm², 1 gyslos | vnt. | 185.28 |  | 0
Visagino sav. |  | Medžiagos | 10 kV mova jungiamoji su varžtiniais sujungikliais kabeliui su plastiko izoliacija, vieliniu arba juostiniu ekranu | 70-150 mm², 1 gyslos | vnt. | 185.28 |  | 0
Zarasų r. sav. |  | Medžiagos | 10 kV mova jungiamoji su varžtiniais sujungikliais kabeliui su plastiko izoliacija, vieliniu arba juostiniu ekranu | 70-150 mm², 1 gyslos | vnt. | 185.28 |  | 0
Ignalinos r. sav. |  | Medžiagos | 10 kV mova jungiamoji su varžtiniais sujungikliais kabeliui su plastiko izoliacija, vieliniu arba juostiniu ekranu | 120-240 mm², 1 gyslos | vnt. | 192.18 |  | 0
Visagino sav. |  | Medžiagos | 10 kV mova jungiamoji su varžtiniais sujungikliais kabeliui su plastiko izoliacija, vieliniu arba juostiniu ekranu | 120-240 mm², 1 gyslos | vnt. | 192.18 |  | 0
Zarasų r. sav. |  | Medžiagos | 10 kV mova jungiamoji su varžtiniais sujungikliais kabeliui su plastiko izoliacija, vieliniu arba juostiniu ekranu | 120-240 mm², 1 gyslos | vnt. | 192.18 |  | 0
Ignalinos r. sav. |  | Medžiagos | 10 kV mova jungiamoji su varžtiniais sujungikliais kabeliui su plastiko izoliacija, vieliniu arba juostiniu ekranu | 25-70 mm², 3 gyslų | vnt. | 445.57 |  | 0
Visagino sav. |  | Medžiagos | 10 kV mova jungiamoji su varžtiniais sujungikliais kabeliui su plastiko izoliacija, vieliniu arba juostiniu ekranu | 25-70 mm², 3 gyslų | vnt. | 445.57 |  | 0
Zarasų r. sav. |  | Medžiagos | 10 kV mova jungiamoji su varžtiniais sujungikliais kabeliui su plastiko izoliacija, vieliniu arba juostiniu ekranu | 25-70 mm², 3 gyslų | vnt. | 445.57 |  | 0
Ignalinos r. sav. |  | Medžiagos | 10 kV mova jungiamoji su varžtiniais sujungikliais kabeliui su plastiko izoliacija, vieliniu arba juostiniu ekranu | 70-150 mm², 3 gyslų | vnt. | 496.94 |  | 0
Visagino sav. |  | Medžiagos | 10 kV mova jungiamoji su varžtiniais sujungikliais kabeliui su plastiko izoliacija, vieliniu arba juostiniu ekranu | 70-150 mm², 3 gyslų | vnt. | 496.94 |  | 0
Zarasų r. sav. |  | Medžiagos | 10 kV mova jungiamoji su varžtiniais sujungikliais kabeliui su plastiko izoliacija, vieliniu arba juostiniu ekranu | 70-150 mm², 3 gyslų | vnt. | 496.94 |  | 0
Ignalinos r. sav. |  | Medžiagos | 10 kV mova jungiamoji su varžtiniais sujungikliais kabeliui su plastiko izoliacija, vieliniu arba juostiniu ekranu | 120-240 mm², 3 gyslų | vnt. | 531.98 |  | 0
Visagino sav. |  | Medžiagos | 10 kV mova jungiamoji su varžtiniais sujungikliais kabeliui su plastiko izoliacija, vieliniu arba juostiniu ekranu | 120-240 mm², 3 gyslų | vnt. | 531.98 |  | 0
Zarasų r. sav. |  | Medžiagos | 10 kV mova jungiamoji su varžtiniais sujungikliais kabeliui su plastiko izoliacija, vieliniu arba juostiniu ekranu | 120-240 mm², 3 gyslų | vnt. | 531.98 |  | 0
Šalčininkų r. sav. |  | Medžiagos | 10 kV mova jungiamoji su varžtiniais sujungikliais kabeliui su plastiko izoliacija, vieliniu arba juostiniu ekranu | 25-70 mm², 1 gyslos | vnt. | 195 |  | 0
Šalčininkų r. sav. |  | Medžiagos | 10 kV mova jungiamoji su varžtiniais sujungikliais kabeliui su plastiko izoliacija, vieliniu arba juostiniu ekranu | 70-150 mm², 1 gyslos | vnt. | 198.9 |  | 0
Šalčininkų r. sav. |  | Medžiagos | 10 kV mova jungiamoji su varžtiniais sujungikliais kabeliui su plastiko izoliacija, vieliniu arba juostiniu ekranu | 120-240 mm², 1 gyslos | vnt. | 204.75 |  | 0
Šalčininkų r. sav. |  | Medžiagos | 10 kV mova jungiamoji su varžtiniais sujungikliais kabeliui su plastiko izoliacija, vieliniu arba juostiniu ekranu | 25-70 mm², 3 gyslų | vnt. | 497.25 |  | 0
Šalčininkų r. sav. |  | Medžiagos | 10 kV mova jungiamoji su varžtiniais sujungikliais kabeliui su plastiko izoliacija, vieliniu arba juostiniu ekranu | 70-150 mm², 3 gyslų | vnt. | 526.5 |  | 0
Šalčininkų r. sav. |  | Medžiagos | 10 kV mova jungiamoji su varžtiniais sujungikliais kabeliui su plastiko izoliacija, vieliniu arba juostiniu ekranu | 120-240 mm², 3 gyslų | vnt. | 565.5 |  | 0
Kupiškio r. sav. |  | Medžiagos | 10 kV mova jungiamoji su varžtiniais sujungikliais kabeliui su plastiko izoliacija, vieliniu arba juostiniu ekranu | 25-70 mm², 1 gyslos | vnt. | 195 |  | 0
Rokiškio r. sav. |  | Medžiagos | 10 kV mova jungiamoji su varžtiniais sujungikliais kabeliui su plastiko izoliacija, vieliniu arba juostiniu ekranu | 25-70 mm², 1 gyslos | vnt. | 195 |  | 0
Kupiškio r. sav. |  | Medžiagos | 10 kV mova jungiamoji su varžtiniais sujungikliais kabeliui su plastiko izoliacija, vieliniu arba juostiniu ekranu | 70-150 mm², 1 gyslos | vnt. | 198.9 |  | 0
Rokiškio r. sav. |  | Medžiagos | 10 kV mova jungiamoji su varžtiniais sujungikliais kabeliui su plastiko izoliacija, vieliniu arba juostiniu ekranu | 70-150 mm², 1 gyslos | vnt. | 198.9 |  | 0
Kupiškio r. sav. |  | Medžiagos | 10 kV mova jungiamoji su varžtiniais sujungikliais kabeliui su plastiko izoliacija, vieliniu arba juostiniu ekranu | 120-240 mm², 1 gyslos | vnt. | 204.75 |  | 0
Rokiškio r. sav. |  | Medžiagos | 10 kV mova jungiamoji su varžtiniais sujungikliais kabeliui su plastiko izoliacija, vieliniu arba juostiniu ekranu | 120-240 mm², 1 gyslos | vnt. | 204.75 |  | 0
Kupiškio r. sav. |  | Medžiagos | 10 kV mova jungiamoji su varžtiniais sujungikliais kabeliui su plastiko izoliacija, vieliniu arba juostiniu ekranu | 25-70 mm², 3 gyslų | vnt. | 497.25 |  | 0
Rokiškio r. sav. |  | Medžiagos | 10 kV mova jungiamoji su varžtiniais sujungikliais kabeliui su plastiko izoliacija, vieliniu arba juostiniu ekranu | 25-70 mm², 3 gyslų | vnt. | 497.25 |  | 0
Kupiškio r. sav. |  | Medžiagos | 10 kV mova jungiamoji su varžtiniais sujungikliais kabeliui su plastiko izoliacija, vieliniu arba juostiniu ekranu | 70-150 mm², 3 gyslų | vnt. | 526.5 |  | 0
Rokiškio r. sav. |  | Medžiagos | 10 kV mova jungiamoji su varžtiniais sujungikliais kabeliui su plastiko izoliacija, vieliniu arba juostiniu ekranu | 70-150 mm², 3 gyslų | vnt. | 526.5 |  | 0
Kupiškio r. sav. |  | Medžiagos | 10 kV mova jungiamoji su varžtiniais sujungikliais kabeliui su plastiko izoliacija, vieliniu arba juostiniu ekranu | 120-240 mm², 3 gyslų | vnt. | 565.5 |  | 0
Rokiškio r. sav. |  | Medžiagos | 10 kV mova jungiamoji su varžtiniais sujungikliais kabeliui su plastiko izoliacija, vieliniu arba juostiniu ekranu | 120-240 mm², 3 gyslų | vnt. | 565.5 |  | 0
Panevėžio r. sav. |  | Medžiagos | 10 kV mova jungiamoji su varžtiniais sujungikliais kabeliui su plastiko izoliacija, vieliniu arba juostiniu ekranu | 25-70 mm², 1 gyslos | vnt. | 195 |  | 0
Panevėžio r. sav. |  | Medžiagos | 10 kV mova jungiamoji su varžtiniais sujungikliais kabeliui su plastiko izoliacija, vieliniu arba juostiniu ekranu | 70-150 mm², 1 gyslos | vnt. | 198.9 |  | 0
Panevėžio r. sav. |  | Medžiagos | 10 kV mova jungiamoji su varžtiniais sujungikliais kabeliui su plastiko izoliacija, vieliniu arba juostiniu ekranu | 120-240 mm², 1 gyslos | vnt. | 204.75 |  | 0
Panevėžio r. sav. |  | Medžiagos | 10 kV mova jungiamoji su varžtiniais sujungikliais kabeliui su plastiko izoliacija, vieliniu arba juostiniu ekranu | 25-70 mm², 3 gyslų | vnt. | 497.25 |  | 0
Panevėžio r. sav. |  | Medžiagos | 10 kV mova jungiamoji su varžtiniais sujungikliais kabeliui su plastiko izoliacija, vieliniu arba juostiniu ekranu | 70-150 mm², 3 gyslų | vnt. | 526.5 |  | 0
Panevėžio r. sav. |  | Medžiagos | 10 kV mova jungiamoji su varžtiniais sujungikliais kabeliui su plastiko izoliacija, vieliniu arba juostiniu ekranu | 120-240 mm², 3 gyslų | vnt. | 565.5 |  | 0
Kalvarijos sav. |  | Medžiagos | 10 kV mova jungiamoji su varžtiniais sujungikliais kabeliui su plastiko izoliacija, vieliniu arba juostiniu ekranu | 25-70 mm², 1 gyslos | vnt. | 174.82 |  | 0
Kazlų Rūdos sav. |  | Medžiagos | 10 kV mova jungiamoji su varžtiniais sujungikliais kabeliui su plastiko izoliacija, vieliniu arba juostiniu ekranu | 25-70 mm², 1 gyslos | vnt. | 174.82 |  | 0
Marijampolės sav. |  | Medžiagos | 10 kV mova jungiamoji su varžtiniais sujungikliais kabeliui su plastiko izoliacija, vieliniu arba juostiniu ekranu | 25-70 mm², 1 gyslos | vnt. | 174.82 |  | 0
Kalvarijos sav. |  | Medžiagos | 10 kV mova jungiamoji su varžtiniais sujungikliais kabeliui su plastiko izoliacija, vieliniu arba juostiniu ekranu | 70-150 mm², 1 gyslos | vnt. | 185.28 |  | 0
Kazlų Rūdos sav. |  | Medžiagos | 10 kV mova jungiamoji su varžtiniais sujungikliais kabeliui su plastiko izoliacija, vieliniu arba juostiniu ekranu | 70-150 mm², 1 gyslos | vnt. | 185.28 |  | 0
Marijampolės sav. |  | Medžiagos | 10 kV mova jungiamoji su varžtiniais sujungikliais kabeliui su plastiko izoliacija, vieliniu arba juostiniu ekranu | 70-150 mm², 1 gyslos | vnt. | 185.28 |  | 0
Kalvarijos sav. |  | Medžiagos | 10 kV mova jungiamoji su varžtiniais sujungikliais kabeliui su plastiko izoliacija, vieliniu arba juostiniu ekranu | 120-240 mm², 1 gyslos | vnt. | 192.18 |  | 0
Kazlų Rūdos sav. |  | Medžiagos | 10 kV mova jungiamoji su varžtiniais sujungikliais kabeliui su plastiko izoliacija, vieliniu arba juostiniu ekranu | 120-240 mm², 1 gyslos | vnt. | 192.18 |  | 0
Marijampolės sav. |  | Medžiagos | 10 kV mova jungiamoji su varžtiniais sujungikliais kabeliui su plastiko izoliacija, vieliniu arba juostiniu ekranu | 120-240 mm², 1 gyslos | vnt. | 192.18 |  | 0
Kalvarijos sav. |  | Medžiagos | 10 kV mova jungiamoji su varžtiniais sujungikliais kabeliui su plastiko izoliacija, vieliniu arba juostiniu ekranu | 25-70 mm², 3 gyslų | vnt. | 445.57 |  | 0
Kazlų Rūdos sav. |  | Medžiagos | 10 kV mova jungiamoji su varžtiniais sujungikliais kabeliui su plastiko izoliacija, vieliniu arba juostiniu ekranu | 25-70 mm², 3 gyslų | vnt. | 445.57 |  | 0
Marijampolės sav. |  | Medžiagos | 10 kV mova jungiamoji su varžtiniais sujungikliais kabeliui su plastiko izoliacija, vieliniu arba juostiniu ekranu | 25-70 mm², 3 gyslų | vnt. | 445.57 |  | 0
Kalvarijos sav. |  | Medžiagos | 10 kV mova jungiamoji su varžtiniais sujungikliais kabeliui su plastiko izoliacija, vieliniu arba juostiniu ekranu | 70-150 mm², 3 gyslų | vnt. | 496.94 |  | 0
Kazlų Rūdos sav. |  | Medžiagos | 10 kV mova jungiamoji su varžtiniais sujungikliais kabeliui su plastiko izoliacija, vieliniu arba juostiniu ekranu | 70-150 mm², 3 gyslų | vnt. | 496.94 |  | 0
Marijampolės sav. |  | Medžiagos | 10 kV mova jungiamoji su varžtiniais sujungikliais kabeliui su plastiko izoliacija, vieliniu arba juostiniu ekranu | 70-150 mm², 3 gyslų | vnt. | 496.94 |  | 0
Kalvarijos sav. |  | Medžiagos | 10 kV mova jungiamoji su varžtiniais sujungikliais kabeliui su plastiko izoliacija, vieliniu arba juostiniu ekranu | 120-240 mm², 3 gyslų | vnt. | 531.98 |  | 0
Kazlų Rūdos sav. |  | Medžiagos | 10 kV mova jungiamoji su varžtiniais sujungikliais kabeliui su plastiko izoliacija, vieliniu arba juostiniu ekranu | 120-240 mm², 3 gyslų | vnt. | 531.98 |  | 0
Marijampolės sav. |  | Medžiagos | 10 kV mova jungiamoji su varžtiniais sujungikliais kabeliui su plastiko izoliacija, vieliniu arba juostiniu ekranu | 120-240 mm², 3 gyslų | vnt. | 531.98 |  | 0
Anykščių r. sav. |  | Medžiagos | 10 kV mova jungiamoji su varžtiniais sujungikliais kabeliui su plastiko izoliacija, vieliniu arba juostiniu ekranu | 25-70 mm², 1 gyslos | vnt. | 174.82 |  | 0
Utenos r. sav. |  | Medžiagos | 10 kV mova jungiamoji su varžtiniais sujungikliais kabeliui su plastiko izoliacija, vieliniu arba juostiniu ekranu | 25-70 mm², 1 gyslos | vnt. | 174.82 |  | 0
Anykščių r. sav. |  | Medžiagos | 10 kV mova jungiamoji su varžtiniais sujungikliais kabeliui su plastiko izoliacija, vieliniu arba juostiniu ekranu | 70-150 mm², 1 gyslos | vnt. | 185.28 |  | 0
Utenos r. sav. |  | Medžiagos | 10 kV mova jungiamoji su varžtiniais sujungikliais kabeliui su plastiko izoliacija, vieliniu arba juostiniu ekranu | 70-150 mm², 1 gyslos | vnt. | 185.28 |  | 0
Anykščių r. sav. |  | Medžiagos | 10 kV mova jungiamoji su varžtiniais sujungikliais kabeliui su plastiko izoliacija, vieliniu arba juostiniu ekranu | 120-240 mm², 1 gyslos | vnt. | 192.18 |  | 0
Utenos r. sav. |  | Medžiagos | 10 kV mova jungiamoji su varžtiniais sujungikliais kabeliui su plastiko izoliacija, vieliniu arba juostiniu ekranu | 120-240 mm², 1 gyslos | vnt. | 192.18 |  | 0
Anykščių r. sav. |  | Medžiagos | 10 kV mova jungiamoji su varžtiniais sujungikliais kabeliui su plastiko izoliacija, vieliniu arba juostiniu ekranu | 25-70 mm², 3 gyslų | vnt. | 445.57 |  | 0
Utenos r. sav. |  | Medžiagos | 10 kV mova jungiamoji su varžtiniais sujungikliais kabeliui su plastiko izoliacija, vieliniu arba juostiniu ekranu | 25-70 mm², 3 gyslų | vnt. | 445.57 |  | 0
Anykščių r. sav. |  | Medžiagos | 10 kV mova jungiamoji su varžtiniais sujungikliais kabeliui su plastiko izoliacija, vieliniu arba juostiniu ekranu | 70-150 mm², 3 gyslų | vnt. | 496.94 |  | 0
Utenos r. sav. |  | Medžiagos | 10 kV mova jungiamoji su varžtiniais sujungikliais kabeliui su plastiko izoliacija, vieliniu arba juostiniu ekranu | 70-150 mm², 3 gyslų | vnt. | 496.94 |  | 0
Anykščių r. sav. |  | Medžiagos | 10 kV mova jungiamoji su varžtiniais sujungikliais kabeliui su plastiko izoliacija, vieliniu arba juostiniu ekranu | 120-240 mm², 3 gyslų | vnt. | 531.98 |  | 0
Utenos r. sav. |  | Medžiagos | 10 kV mova jungiamoji su varžtiniais sujungikliais kabeliui su plastiko izoliacija, vieliniu arba juostiniu ekranu | 120-240 mm², 3 gyslų | vnt. | 531.98 |  | 0
Elektrėnų sav. |  | Medžiagos | 10 kV mova jungiamoji su varžtiniais sujungikliais kabeliui su plastiko izoliacija, vieliniu arba juostiniu ekranu | 25-70 mm², 1 gyslos | vnt. | 174.82 |  | 0
Trakų r. sav. |  | Medžiagos | 10 kV mova jungiamoji su varžtiniais sujungikliais kabeliui su plastiko izoliacija, vieliniu arba juostiniu ekranu | 25-70 mm², 1 gyslos | vnt. | 174.82 |  | 0
Elektrėnų sav. |  | Medžiagos | 10 kV mova jungiamoji su varžtiniais sujungikliais kabeliui su plastiko izoliacija, vieliniu arba juostiniu ekranu | 70-150 mm², 1 gyslos | vnt. | 185.28 |  | 0
Trakų r. sav. |  | Medžiagos | 10 kV mova jungiamoji su varžtiniais sujungikliais kabeliui su plastiko izoliacija, vieliniu arba juostiniu ekranu | 70-150 mm², 1 gyslos | vnt. | 185.28 |  | 0
Elektrėnų sav. |  | Medžiagos | 10 kV mova jungiamoji su varžtiniais sujungikliais kabeliui su plastiko izoliacija, vieliniu arba juostiniu ekranu | 120-240 mm², 1 gyslos | vnt. | 192.18 |  | 0
Trakų r. sav. |  | Medžiagos | 10 kV mova jungiamoji su varžtiniais sujungikliais kabeliui su plastiko izoliacija, vieliniu arba juostiniu ekranu | 120-240 mm², 1 gyslos | vnt. | 192.18 |  | 0
Elektrėnų sav. |  | Medžiagos | 10 kV mova jungiamoji su varžtiniais sujungikliais kabeliui su plastiko izoliacija, vieliniu arba juostiniu ekranu | 25-70 mm², 3 gyslų | vnt. | 445.57 |  | 0
Trakų r. sav. |  | Medžiagos | 10 kV mova jungiamoji su varžtiniais sujungikliais kabeliui su plastiko izoliacija, vieliniu arba juostiniu ekranu | 25-70 mm², 3 gyslų | vnt. | 445.57 |  | 0
Elektrėnų sav. |  | Medžiagos | 10 kV mova jungiamoji su varžtiniais sujungikliais kabeliui su plastiko izoliacija, vieliniu arba juostiniu ekranu | 70-150 mm², 3 gyslų | vnt. | 496.94 |  | 0
Trakų r. sav. |  | Medžiagos | 10 kV mova jungiamoji su varžtiniais sujungikliais kabeliui su plastiko izoliacija, vieliniu arba juostiniu ekranu | 70-150 mm², 3 gyslų | vnt. | 496.94 |  | 0
Elektrėnų sav. |  | Medžiagos | 10 kV mova jungiamoji su varžtiniais sujungikliais kabeliui su plastiko izoliacija, vieliniu arba juostiniu ekranu | 120-240 mm², 3 gyslų | vnt. | 531.98 |  | 0
Trakų r. sav. |  | Medžiagos | 10 kV mova jungiamoji su varžtiniais sujungikliais kabeliui su plastiko izoliacija, vieliniu arba juostiniu ekranu | 120-240 mm², 3 gyslų | vnt. | 531.98 |  | 0
Širvintų r. sav. |  | Medžiagos | 10 kV mova jungiamoji su varžtiniais sujungikliais kabeliui su plastiko izoliacija, vieliniu arba juostiniu ekranu | 25-70 mm², 1 gyslos | vnt. | 171.32 |  | 0
Širvintų r. sav. |  | Medžiagos | 10 kV mova jungiamoji su varžtiniais sujungikliais kabeliui su plastiko izoliacija, vieliniu arba juostiniu ekranu | 70-150 mm², 1 gyslos | vnt. | 181.57 |  | 0
Širvintų r. sav. |  | Medžiagos | 10 kV mova jungiamoji su varžtiniais sujungikliais kabeliui su plastiko izoliacija, vieliniu arba juostiniu ekranu | 120-240 mm², 1 gyslos | vnt. | 188.34 |  | 0
Širvintų r. sav. |  | Medžiagos | 10 kV mova jungiamoji su varžtiniais sujungikliais kabeliui su plastiko izoliacija, vieliniu arba juostiniu ekranu | 25-70 mm², 3 gyslų | vnt. | 436.66 |  | 0
Širvintų r. sav. |  | Medžiagos | 10 kV mova jungiamoji su varžtiniais sujungikliais kabeliui su plastiko izoliacija, vieliniu arba juostiniu ekranu | 70-150 mm², 3 gyslų | vnt. | 487 |  | 0
Širvintų r. sav. |  | Medžiagos | 10 kV mova jungiamoji su varžtiniais sujungikliais kabeliui su plastiko izoliacija, vieliniu arba juostiniu ekranu | 120-240 mm², 3 gyslų | vnt. | 521.34 |  | 0
Jonavos r. sav. |  | Medžiagos | 10 kV mova jungiamoji su varžtiniais sujungikliais kabeliui su plastiko izoliacija, vieliniu arba juostiniu ekranu | 25-70 mm², 1 gyslos | vnt. | 174.82 |  | 0
Kaišiadorių r. sav. |  | Medžiagos | 10 kV mova jungiamoji su varžtiniais sujungikliais kabeliui su plastiko izoliacija, vieliniu arba juostiniu ekranu | 25-70 mm², 1 gyslos | vnt. | 174.82 |  | 0
Jonavos r. sav. |  | Medžiagos | 10 kV mova jungiamoji su varžtiniais sujungikliais kabeliui su plastiko izoliacija, vieliniu arba juostiniu ekranu | 70-150 mm², 1 gyslos | vnt. | 185.28 |  | 0
Kaišiadorių r. sav. |  | Medžiagos | 10 kV mova jungiamoji su varžtiniais sujungikliais kabeliui su plastiko izoliacija, vieliniu arba juostiniu ekranu | 70-150 mm², 1 gyslos | vnt. | 185.28 |  | 0
Jonavos r. sav. |  | Medžiagos | 10 kV mova jungiamoji su varžtiniais sujungikliais kabeliui su plastiko izoliacija, vieliniu arba juostiniu ekranu | 120-240 mm², 1 gyslos | vnt. | 192.18 |  | 0
Kaišiadorių r. sav. |  | Medžiagos | 10 kV mova jungiamoji su varžtiniais sujungikliais kabeliui su plastiko izoliacija, vieliniu arba juostiniu ekranu | 120-240 mm², 1 gyslos | vnt. | 192.18 |  | 0
Jonavos r. sav. |  | Medžiagos | 10 kV mova jungiamoji su varžtiniais sujungikliais kabeliui su plastiko izoliacija, vieliniu arba juostiniu ekranu | 25-70 mm², 3 gyslų | vnt. | 445.57 |  | 0
Kaišiadorių r. sav. |  | Medžiagos | 10 kV mova jungiamoji su varžtiniais sujungikliais kabeliui su plastiko izoliacija, vieliniu arba juostiniu ekranu | 25-70 mm², 3 gyslų | vnt. | 445.57 |  | 0
Jonavos r. sav. |  | Medžiagos | 10 kV mova jungiamoji su varžtiniais sujungikliais kabeliui su plastiko izoliacija, vieliniu arba juostiniu ekranu | 70-150 mm², 3 gyslų | vnt. | 496.94 |  | 0
Kaišiadorių r. sav. |  | Medžiagos | 10 kV mova jungiamoji su varžtiniais sujungikliais kabeliui su plastiko izoliacija, vieliniu arba juostiniu ekranu | 70-150 mm², 3 gyslų | vnt. | 496.94 |  | 0
Jonavos r. sav. |  | Medžiagos | 10 kV mova jungiamoji su varžtiniais sujungikliais kabeliui su plastiko izoliacija, vieliniu arba juostiniu ekranu | 120-240 mm², 3 gyslų | vnt. | 531.98 |  | 0
Kaišiadorių r. sav. |  | Medžiagos | 10 kV mova jungiamoji su varžtiniais sujungikliais kabeliui su plastiko izoliacija, vieliniu arba juostiniu ekranu | 120-240 mm², 3 gyslų | vnt. | 531.98 |  | 0
Kėdainių r. sav. |  | Medžiagos | 10 kV mova jungiamoji su varžtiniais sujungikliais kabeliui su plastiko izoliacija, vieliniu arba juostiniu ekranu | 25-70 mm², 1 gyslos | vnt. | 174.82 |  | 0
Ukmergės r. sav. |  | Medžiagos | 10 kV mova jungiamoji su varžtiniais sujungikliais kabeliui su plastiko izoliacija, vieliniu arba juostiniu ekranu | 25-70 mm², 1 gyslos | vnt. | 174.82 |  | 0
Kėdainių r. sav. |  | Medžiagos | 10 kV mova jungiamoji su varžtiniais sujungikliais kabeliui su plastiko izoliacija, vieliniu arba juostiniu ekranu | 70-150 mm², 1 gyslos | vnt. | 185.28 |  | 0
Ukmergės r. sav. |  | Medžiagos | 10 kV mova jungiamoji su varžtiniais sujungikliais kabeliui su plastiko izoliacija, vieliniu arba juostiniu ekranu | 70-150 mm², 1 gyslos | vnt. | 185.28 |  | 0
Kėdainių r. sav. |  | Medžiagos | 10 kV mova jungiamoji su varžtiniais sujungikliais kabeliui su plastiko izoliacija, vieliniu arba juostiniu ekranu | 120-240 mm², 1 gyslos | vnt. | 192.18 |  | 0
Ukmergės r. sav. |  | Medžiagos | 10 kV mova jungiamoji su varžtiniais sujungikliais kabeliui su plastiko izoliacija, vieliniu arba juostiniu ekranu | 120-240 mm², 1 gyslos | vnt. | 192.18 |  | 0
Kėdainių r. sav. |  | Medžiagos | 10 kV mova jungiamoji su varžtiniais sujungikliais kabeliui su plastiko izoliacija, vieliniu arba juostiniu ekranu | 25-70 mm², 3 gyslų | vnt. | 445.57 |  | 0
Ukmergės r. sav. |  | Medžiagos | 10 kV mova jungiamoji su varžtiniais sujungikliais kabeliui su plastiko izoliacija, vieliniu arba juostiniu ekranu | 25-70 mm², 3 gyslų | vnt. | 445.57 |  | 0
Kėdainių r. sav. |  | Medžiagos | 10 kV mova jungiamoji su varžtiniais sujungikliais kabeliui su plastiko izoliacija, vieliniu arba juostiniu ekranu | 70-150 mm², 3 gyslų | vnt. | 496.94 |  | 0
Ukmergės r. sav. |  | Medžiagos | 10 kV mova jungiamoji su varžtiniais sujungikliais kabeliui su plastiko izoliacija, vieliniu arba juostiniu ekranu | 70-150 mm², 3 gyslų | vnt. | 496.94 |  | 0
Kėdainių r. sav. |  | Medžiagos | 10 kV mova jungiamoji su varžtiniais sujungikliais kabeliui su plastiko izoliacija, vieliniu arba juostiniu ekranu | 120-240 mm², 3 gyslų | vnt. | 531.98 |  | 0
Ukmergės r. sav. |  | Medžiagos | 10 kV mova jungiamoji su varžtiniais sujungikliais kabeliui su plastiko izoliacija, vieliniu arba juostiniu ekranu | 120-240 mm², 3 gyslų | vnt. | 531.98 |  | 0
Palangos m. sav. |  | Medžiagos | 10 kV mova jungiamoji su varžtiniais sujungikliais kabeliui su plastiko izoliacija, vieliniu arba juostiniu ekranu | 25-70 mm², 1 gyslos | vnt. | 174.82 |  | 0
Palangos m. sav. |  | Medžiagos | 10 kV mova jungiamoji su varžtiniais sujungikliais kabeliui su plastiko izoliacija, vieliniu arba juostiniu ekranu | 70-150 mm², 1 gyslos | vnt. | 185.28 |  | 0
Palangos m. sav. |  | Medžiagos | 10 kV mova jungiamoji su varžtiniais sujungikliais kabeliui su plastiko izoliacija, vieliniu arba juostiniu ekranu | 120-240 mm², 1 gyslos | vnt. | 192.18 |  | 0
Palangos m. sav. |  | Medžiagos | 10 kV mova jungiamoji su varžtiniais sujungikliais kabeliui su plastiko izoliacija, vieliniu arba juostiniu ekranu | 25-70 mm², 3 gyslų | vnt. | 445.57 |  | 0
Palangos m. sav. |  | Medžiagos | 10 kV mova jungiamoji su varžtiniais sujungikliais kabeliui su plastiko izoliacija, vieliniu arba juostiniu ekranu | 70-150 mm², 3 gyslų | vnt. | 496.94 |  | 0
Palangos m. sav. |  | Medžiagos | 10 kV mova jungiamoji su varžtiniais sujungikliais kabeliui su plastiko izoliacija, vieliniu arba juostiniu ekranu | 120-240 mm², 3 gyslų | vnt. | 531.98 |  | 0
Šiaulių m. sav. |  | Medžiagos | 10 kV mova jungiamoji su varžtiniais sujungikliais kabeliui su plastiko izoliacija, vieliniu arba juostiniu ekranu | 25-70 mm², 1 gyslos | vnt. | 174.82 |  | 0
Šiaulių m. sav. |  | Medžiagos | 10 kV mova jungiamoji su varžtiniais sujungikliais kabeliui su plastiko izoliacija, vieliniu arba juostiniu ekranu | 70-150 mm², 1 gyslos | vnt. | 185.28 |  | 0
Šiaulių m. sav. |  | Medžiagos | 10 kV mova jungiamoji su varžtiniais sujungikliais kabeliui su plastiko izoliacija, vieliniu arba juostiniu ekranu | 120-240 mm², 1 gyslos | vnt. | 192.18 |  | 0
Šiaulių m. sav. |  | Medžiagos | 10 kV mova jungiamoji su varžtiniais sujungikliais kabeliui su plastiko izoliacija, vieliniu arba juostiniu ekranu | 25-70 mm², 3 gyslų | vnt. | 445.57 |  | 0
Šiaulių m. sav. |  | Medžiagos | 10 kV mova jungiamoji su varžtiniais sujungikliais kabeliui su plastiko izoliacija, vieliniu arba juostiniu ekranu | 70-150 mm², 3 gyslų | vnt. | 496.94 |  | 0
Šiaulių m. sav. |  | Medžiagos | 10 kV mova jungiamoji su varžtiniais sujungikliais kabeliui su plastiko izoliacija, vieliniu arba juostiniu ekranu | 120-240 mm², 3 gyslų | vnt. | 531.98 |  | 0
Kelmės r. sav. |  | Medžiagos | 10 kV mova jungiamoji su varžtiniais sujungikliais kabeliui su plastiko izoliacija, vieliniu arba juostiniu ekranu | 25-70 mm², 1 gyslos | vnt. | 174.82 |  | 0
Šiaulių r. sav. |  | Medžiagos | 10 kV mova jungiamoji su varžtiniais sujungikliais kabeliui su plastiko izoliacija, vieliniu arba juostiniu ekranu | 25-70 mm², 1 gyslos | vnt. | 174.82 |  | 0
Kelmės r. sav. |  | Medžiagos | 10 kV mova jungiamoji su varžtiniais sujungikliais kabeliui su plastiko izoliacija, vieliniu arba juostiniu ekranu | 70-150 mm², 1 gyslos | vnt. | 185.28 |  | 0
Šiaulių r. sav. |  | Medžiagos | 10 kV mova jungiamoji su varžtiniais sujungikliais kabeliui su plastiko izoliacija, vieliniu arba juostiniu ekranu | 70-150 mm², 1 gyslos | vnt. | 185.28 |  | 0
Kelmės r. sav. |  | Medžiagos | 10 kV mova jungiamoji su varžtiniais sujungikliais kabeliui su plastiko izoliacija, vieliniu arba juostiniu ekranu | 120-240 mm², 1 gyslos | vnt. | 192.18 |  | 0
Šiaulių r. sav. |  | Medžiagos | 10 kV mova jungiamoji su varžtiniais sujungikliais kabeliui su plastiko izoliacija, vieliniu arba juostiniu ekranu | 120-240 mm², 1 gyslos | vnt. | 192.18 |  | 0
Kelmės r. sav. |  | Medžiagos | 10 kV mova jungiamoji su varžtiniais sujungikliais kabeliui su plastiko izoliacija, vieliniu arba juostiniu ekranu | 25-70 mm², 3 gyslų | vnt. | 445.57 |  | 0
Šiaulių r. sav. |  | Medžiagos | 10 kV mova jungiamoji su varžtiniais sujungikliais kabeliui su plastiko izoliacija, vieliniu arba juostiniu ekranu | 25-70 mm², 3 gyslų | vnt. | 445.57 |  | 0
Kelmės r. sav. |  | Medžiagos | 10 kV mova jungiamoji su varžtiniais sujungikliais kabeliui su plastiko izoliacija, vieliniu arba juostiniu ekranu | 70-150 mm², 3 gyslų | vnt. | 496.94 |  | 0
Šiaulių r. sav. |  | Medžiagos | 10 kV mova jungiamoji su varžtiniais sujungikliais kabeliui su plastiko izoliacija, vieliniu arba juostiniu ekranu | 70-150 mm², 3 gyslų | vnt. | 496.94 |  | 0
Kelmės r. sav. |  | Medžiagos | 10 kV mova jungiamoji su varžtiniais sujungikliais kabeliui su plastiko izoliacija, vieliniu arba juostiniu ekranu | 120-240 mm², 3 gyslų | vnt. | 531.98 |  | 0
Šiaulių r. sav. |  | Medžiagos | 10 kV mova jungiamoji su varžtiniais sujungikliais kabeliui su plastiko izoliacija, vieliniu arba juostiniu ekranu | 120-240 mm², 3 gyslų | vnt. | 531.98 |  | 0
Joniškio r. sav. |  | Medžiagos | 10 kV mova jungiamoji su varžtiniais sujungikliais kabeliui su plastiko izoliacija, vieliniu arba juostiniu ekranu | 25-70 mm², 1 gyslos | vnt. | 174.82 |  | 0
Pakruojo r. sav. |  | Medžiagos | 10 kV mova jungiamoji su varžtiniais sujungikliais kabeliui su plastiko izoliacija, vieliniu arba juostiniu ekranu | 25-70 mm², 1 gyslos | vnt. | 174.82 |  | 0
Joniškio r. sav. |  | Medžiagos | 10 kV mova jungiamoji su varžtiniais sujungikliais kabeliui su plastiko izoliacija, vieliniu arba juostiniu ekranu | 70-150 mm², 1 gyslos | vnt. | 185.28 |  | 0
Pakruojo r. sav. |  | Medžiagos | 10 kV mova jungiamoji su varžtiniais sujungikliais kabeliui su plastiko izoliacija, vieliniu arba juostiniu ekranu | 70-150 mm², 1 gyslos | vnt. | 185.28 |  | 0
Joniškio r. sav. |  | Medžiagos | 10 kV mova jungiamoji su varžtiniais sujungikliais kabeliui su plastiko izoliacija, vieliniu arba juostiniu ekranu | 120-240 mm², 1 gyslos | vnt. | 192.18 |  | 0
Pakruojo r. sav. |  | Medžiagos | 10 kV mova jungiamoji su varžtiniais sujungikliais kabeliui su plastiko izoliacija, vieliniu arba juostiniu ekranu | 120-240 mm², 1 gyslos | vnt. | 192.18 |  | 0
Joniškio r. sav. |  | Medžiagos | 10 kV mova jungiamoji su varžtiniais sujungikliais kabeliui su plastiko izoliacija, vieliniu arba juostiniu ekranu | 25-70 mm², 3 gyslų | vnt. | 445.57 |  | 0
Pakruojo r. sav. |  | Medžiagos | 10 kV mova jungiamoji su varžtiniais sujungikliais kabeliui su plastiko izoliacija, vieliniu arba juostiniu ekranu | 25-70 mm², 3 gyslų | vnt. | 445.57 |  | 0
Joniškio r. sav. |  | Medžiagos | 10 kV mova jungiamoji su varžtiniais sujungikliais kabeliui su plastiko izoliacija, vieliniu arba juostiniu ekranu | 70-150 mm², 3 gyslų | vnt. | 496.94 |  | 0
Pakruojo r. sav. |  | Medžiagos | 10 kV mova jungiamoji su varžtiniais sujungikliais kabeliui su plastiko izoliacija, vieliniu arba juostiniu ekranu | 70-150 mm², 3 gyslų | vnt. | 496.94 |  | 0
Joniškio r. sav. |  | Medžiagos | 10 kV mova jungiamoji su varžtiniais sujungikliais kabeliui su plastiko izoliacija, vieliniu arba juostiniu ekranu | 120-240 mm², 3 gyslų | vnt. | 531.98 |  | 0
Pakruojo r. sav. |  | Medžiagos | 10 kV mova jungiamoji su varžtiniais sujungikliais kabeliui su plastiko izoliacija, vieliniu arba juostiniu ekranu | 120-240 mm², 3 gyslų | vnt. | 531.98 |  | 0
Klaipėdos m. sav. |  | Medžiagos | 10 kV mova jungiamoji su varžtiniais sujungikliais kabeliui su plastiko izoliacija, vieliniu arba juostiniu ekranu | 25-70 mm², 1 gyslos | vnt. | 174.82 |  | 0
Neringos sav. |  | Medžiagos | 10 kV mova jungiamoji su varžtiniais sujungikliais kabeliui su plastiko izoliacija, vieliniu arba juostiniu ekranu | 25-70 mm², 1 gyslos | vnt. | 174.82 |  | 0
Klaipėdos m. sav. |  | Medžiagos | 10 kV mova jungiamoji su varžtiniais sujungikliais kabeliui su plastiko izoliacija, vieliniu arba juostiniu ekranu | 70-150 mm², 1 gyslos | vnt. | 185.28 |  | 0
Neringos sav. |  | Medžiagos | 10 kV mova jungiamoji su varžtiniais sujungikliais kabeliui su plastiko izoliacija, vieliniu arba juostiniu ekranu | 70-150 mm², 1 gyslos | vnt. | 185.28 |  | 0
Klaipėdos m. sav. |  | Medžiagos | 10 kV mova jungiamoji su varžtiniais sujungikliais kabeliui su plastiko izoliacija, vieliniu arba juostiniu ekranu | 120-240 mm², 1 gyslos | vnt. | 192.18 |  | 0
Neringos sav. |  | Medžiagos | 10 kV mova jungiamoji su varžtiniais sujungikliais kabeliui su plastiko izoliacija, vieliniu arba juostiniu ekranu | 120-240 mm², 1 gyslos | vnt. | 192.18 |  | 0
Klaipėdos m. sav. |  | Medžiagos | 10 kV mova jungiamoji su varžtiniais sujungikliais kabeliui su plastiko izoliacija, vieliniu arba juostiniu ekranu | 25-70 mm², 3 gyslų | vnt. | 445.57 |  | 0
Neringos sav. |  | Medžiagos | 10 kV mova jungiamoji su varžtiniais sujungikliais kabeliui su plastiko izoliacija, vieliniu arba juostiniu ekranu | 25-70 mm², 3 gyslų | vnt. | 445.57 |  | 0
Klaipėdos m. sav. |  | Medžiagos | 10 kV mova jungiamoji su varžtiniais sujungikliais kabeliui su plastiko izoliacija, vieliniu arba juostiniu ekranu | 70-150 mm², 3 gyslų | vnt. | 496.94 |  | 0
Neringos sav. |  | Medžiagos | 10 kV mova jungiamoji su varžtiniais sujungikliais kabeliui su plastiko izoliacija, vieliniu arba juostiniu ekranu | 70-150 mm², 3 gyslų | vnt. | 496.94 |  | 0
Klaipėdos m. sav. |  | Medžiagos | 10 kV mova jungiamoji su varžtiniais sujungikliais kabeliui su plastiko izoliacija, vieliniu arba juostiniu ekranu | 120-240 mm², 3 gyslų | vnt. | 531.98 |  | 0
Neringos sav. |  | Medžiagos | 10 kV mova jungiamoji su varžtiniais sujungikliais kabeliui su plastiko izoliacija, vieliniu arba juostiniu ekranu | 120-240 mm², 3 gyslų | vnt. | 531.98 |  | 0
Radviliškio r. sav. |  | Medžiagos | 10 kV mova jungiamoji su varžtiniais sujungikliais kabeliui su plastiko izoliacija, vieliniu arba juostiniu ekranu | 25-70 mm², 1 gyslos | vnt. | 104.89 |  | 0
Raseinių r. sav. |  | Medžiagos | 10 kV mova jungiamoji su varžtiniais sujungikliais kabeliui su plastiko izoliacija, vieliniu arba juostiniu ekranu | 25-70 mm², 1 gyslos | vnt. | 104.89 |  | 0
Radviliškio r. sav. |  | Medžiagos | 10 kV mova jungiamoji su varžtiniais sujungikliais kabeliui su plastiko izoliacija, vieliniu arba juostiniu ekranu | 70-150 mm², 1 gyslos | vnt. | 111.17 |  | 0
Raseinių r. sav. |  | Medžiagos | 10 kV mova jungiamoji su varžtiniais sujungikliais kabeliui su plastiko izoliacija, vieliniu arba juostiniu ekranu | 70-150 mm², 1 gyslos | vnt. | 111.17 |  | 0
Radviliškio r. sav. |  | Medžiagos | 10 kV mova jungiamoji su varžtiniais sujungikliais kabeliui su plastiko izoliacija, vieliniu arba juostiniu ekranu | 120-240 mm², 1 gyslos | vnt. | 115.31 |  | 0
Raseinių r. sav. |  | Medžiagos | 10 kV mova jungiamoji su varžtiniais sujungikliais kabeliui su plastiko izoliacija, vieliniu arba juostiniu ekranu | 120-240 mm², 1 gyslos | vnt. | 115.31 |  | 0
Radviliškio r. sav. |  | Medžiagos | 10 kV mova jungiamoji su varžtiniais sujungikliais kabeliui su plastiko izoliacija, vieliniu arba juostiniu ekranu | 25-70 mm², 3 gyslų | vnt. | 267.34 |  | 0
Raseinių r. sav. |  | Medžiagos | 10 kV mova jungiamoji su varžtiniais sujungikliais kabeliui su plastiko izoliacija, vieliniu arba juostiniu ekranu | 25-70 mm², 3 gyslų | vnt. | 267.34 |  | 0
Radviliškio r. sav. |  | Medžiagos | 10 kV mova jungiamoji su varžtiniais sujungikliais kabeliui su plastiko izoliacija, vieliniu arba juostiniu ekranu | 70-150 mm², 3 gyslų | vnt. | 298.16 |  | 0
Raseinių r. sav. |  | Medžiagos | 10 kV mova jungiamoji su varžtiniais sujungikliais kabeliui su plastiko izoliacija, vieliniu arba juostiniu ekranu | 70-150 mm², 3 gyslų | vnt. | 298.16 |  | 0
Radviliškio r. sav. |  | Medžiagos | 10 kV mova jungiamoji su varžtiniais sujungikliais kabeliui su plastiko izoliacija, vieliniu arba juostiniu ekranu | 120-240 mm², 3 gyslų | vnt. | 319.19 |  | 0
Raseinių r. sav. |  | Medžiagos | 10 kV mova jungiamoji su varžtiniais sujungikliais kabeliui su plastiko izoliacija, vieliniu arba juostiniu ekranu | 120-240 mm², 3 gyslų | vnt. | 319.19 |  | 0
Kretingos r. sav. |  | Medžiagos | 10 kV mova jungiamoji su varžtiniais sujungikliais kabeliui su plastiko izoliacija, vieliniu arba juostiniu ekranu | 25-70 mm², 1 gyslos | vnt. | 170 |  | 0
Kretingos r. sav. |  | Medžiagos | 10 kV mova jungiamoji su varžtiniais sujungikliais kabeliui su plastiko izoliacija, vieliniu arba juostiniu ekranu | 70-150 mm², 1 gyslos | vnt. | 185 |  | 0
Kretingos r. sav. |  | Medžiagos | 10 kV mova jungiamoji su varžtiniais sujungikliais kabeliui su plastiko izoliacija, vieliniu arba juostiniu ekranu | 120-240 mm², 1 gyslos | vnt. | 190 |  | 0
Kretingos r. sav. |  | Medžiagos | 10 kV mova jungiamoji su varžtiniais sujungikliais kabeliui su plastiko izoliacija, vieliniu arba juostiniu ekranu | 25-70 mm², 3 gyslų | vnt. | 445 |  | 0
Kretingos r. sav. |  | Medžiagos | 10 kV mova jungiamoji su varžtiniais sujungikliais kabeliui su plastiko izoliacija, vieliniu arba juostiniu ekranu | 70-150 mm², 3 gyslų | vnt. | 490 |  | 0
Kretingos r. sav. |  | Medžiagos | 10 kV mova jungiamoji su varžtiniais sujungikliais kabeliui su plastiko izoliacija, vieliniu arba juostiniu ekranu | 120-240 mm², 3 gyslų | vnt. | 530 |  | 0
Kretingos r. sav. |  | Medžiagos | 10 kV mova jungiamoji su varžtiniais sujungikliais kabeliui su plastiko izoliacija, vieliniu arba juostiniu ekranu | 95-240 mm², 1 gyslos | vnt. | 730 |  | 0
Kretingos r. sav. |  | Medžiagos | 10 kV mova jungiamoji su varžtiniais sujungikliais kabeliui su plastiko izoliacija, vieliniu arba juostiniu ekranu | 400-630 mm², 1 gyslos | vnt. | 1200 |  | 0
Akmenės r. sav. |  | Medžiagos | 10 kV mova jungiamoji su varžtiniais sujungikliais kabeliui su plastiko izoliacija, vieliniu arba juostiniu ekranu | 25-70 mm², 1 gyslos | vnt. | 100 |  | 0
Mažeikių r. sav. |  | Medžiagos | 10 kV mova jungiamoji su varžtiniais sujungikliais kabeliui su plastiko izoliacija, vieliniu arba juostiniu ekranu | 25-70 mm², 1 gyslos | vnt. | 100 |  | 0
Akmenės r. sav. |  | Medžiagos | 10 kV mova jungiamoji su varžtiniais sujungikliais kabeliui su plastiko izoliacija, vieliniu arba juostiniu ekranu | 70-150 mm², 1 gyslos | vnt. | 110 |  | 0
Mažeikių r. sav. |  | Medžiagos | 10 kV mova jungiamoji su varžtiniais sujungikliais kabeliui su plastiko izoliacija, vieliniu arba juostiniu ekranu | 70-150 mm², 1 gyslos | vnt. | 110 |  | 0
Akmenės r. sav. |  | Medžiagos | 10 kV mova jungiamoji su varžtiniais sujungikliais kabeliui su plastiko izoliacija, vieliniu arba juostiniu ekranu | 120-240 mm², 1 gyslos | vnt. | 150 |  | 0
Mažeikių r. sav. |  | Medžiagos | 10 kV mova jungiamoji su varžtiniais sujungikliais kabeliui su plastiko izoliacija, vieliniu arba juostiniu ekranu | 120-240 mm², 1 gyslos | vnt. | 150 |  | 0
Akmenės r. sav. |  | Medžiagos | 10 kV mova jungiamoji su varžtiniais sujungikliais kabeliui su plastiko izoliacija, vieliniu arba juostiniu ekranu | 25-70 mm², 3 gyslų | vnt. | 255 |  | 0
Mažeikių r. sav. |  | Medžiagos | 10 kV mova jungiamoji su varžtiniais sujungikliais kabeliui su plastiko izoliacija, vieliniu arba juostiniu ekranu | 25-70 mm², 3 gyslų | vnt. | 255 |  | 0
Akmenės r. sav. |  | Medžiagos | 10 kV mova jungiamoji su varžtiniais sujungikliais kabeliui su plastiko izoliacija, vieliniu arba juostiniu ekranu | 70-150 mm², 3 gyslų | vnt. | 350 |  | 0
Mažeikių r. sav. |  | Medžiagos | 10 kV mova jungiamoji su varžtiniais sujungikliais kabeliui su plastiko izoliacija, vieliniu arba juostiniu ekranu | 70-150 mm², 3 gyslų | vnt. | 350 |  | 0
Akmenės r. sav. |  | Medžiagos | 10 kV mova jungiamoji su varžtiniais sujungikliais kabeliui su plastiko izoliacija, vieliniu arba juostiniu ekranu | 120-240 mm², 3 gyslų | vnt. | 350 |  | 0
Mažeikių r. sav. |  | Medžiagos | 10 kV mova jungiamoji su varžtiniais sujungikliais kabeliui su plastiko izoliacija, vieliniu arba juostiniu ekranu | 120-240 mm², 3 gyslų | vnt. | 350 |  | 0
Vilkaviškio r. sav. |  | Medžiagos | 10 kV mova jungiamoji su varžtiniais sujungikliais kabeliui su plastiko izoliacija, vieliniu arba juostiniu ekranu | 25-70 mm², 1 gyslos | vnt. | 174.82 |  | 0
Vilkaviškio r. sav. |  | Medžiagos | 10 kV mova jungiamoji su varžtiniais sujungikliais kabeliui su plastiko izoliacija, vieliniu arba juostiniu ekranu | 70-150 mm², 1 gyslos | vnt. | 185.28 |  | 0
Vilkaviškio r. sav. |  | Medžiagos | 10 kV mova jungiamoji su varžtiniais sujungikliais kabeliui su plastiko izoliacija, vieliniu arba juostiniu ekranu | 120-240 mm², 1 gyslos | vnt. | 192.18 |  | 0
Vilkaviškio r. sav. |  | Medžiagos | 10 kV mova jungiamoji su varžtiniais sujungikliais kabeliui su plastiko izoliacija, vieliniu arba juostiniu ekranu | 25-70 mm², 3 gyslų | vnt. | 445.57 |  | 0
Vilkaviškio r. sav. |  | Medžiagos | 10 kV mova jungiamoji su varžtiniais sujungikliais kabeliui su plastiko izoliacija, vieliniu arba juostiniu ekranu | 70-150 mm², 3 gyslų | vnt. | 496.94 |  | 0
Vilkaviškio r. sav. |  | Medžiagos | 10 kV mova jungiamoji su varžtiniais sujungikliais kabeliui su plastiko izoliacija, vieliniu arba juostiniu ekranu | 120-240 mm², 3 gyslų | vnt. | 531.98 |  | 0
Vilkaviškio r. sav. |  | Medžiagos | 10 kV mova jungiamoji su varžtiniais sujungikliais kabeliui su plastiko izoliacija, vieliniu arba juostiniu ekranu | 95-240 mm², 1 gyslos | vnt. | 732.8 |  | 0
Vilkaviškio r. sav. |  | Medžiagos | 10 kV mova jungiamoji su varžtiniais sujungikliais kabeliui su plastiko izoliacija, vieliniu arba juostiniu ekranu | 400-630 mm², 1 gyslos | vnt. | 1296.41 |  | 0
Pagėgių sav. |  | Medžiagos | 10 kV mova jungiamoji su varžtiniais sujungikliais kabeliui su plastiko izoliacija, vieliniu arba juostiniu ekranu | 25-70 mm², 1 gyslos | vnt. | 174.82 |  | 0
Tauragės r. sav. |  | Medžiagos | 10 kV mova jungiamoji su varžtiniais sujungikliais kabeliui su plastiko izoliacija, vieliniu arba juostiniu ekranu | 25-70 mm², 1 gyslos | vnt. | 174.82 |  | 0
Šilutės r. sav. |  | Medžiagos | 10 kV mova jungiamoji su varžtiniais sujungikliais kabeliui su plastiko izoliacija, vieliniu arba juostiniu ekranu | 25-70 mm², 1 gyslos | vnt. | 174.82 |  | 0
Pagėgių sav. |  | Medžiagos | 10 kV mova jungiamoji su varžtiniais sujungikliais kabeliui su plastiko izoliacija, vieliniu arba juostiniu ekranu | 70-150 mm², 1 gyslos | vnt. | 185.28 |  | 0
Tauragės r. sav. |  | Medžiagos | 10 kV mova jungiamoji su varžtiniais sujungikliais kabeliui su plastiko izoliacija, vieliniu arba juostiniu ekranu | 70-150 mm², 1 gyslos | vnt. | 185.28 |  | 0
Šilutės r. sav. |  | Medžiagos | 10 kV mova jungiamoji su varžtiniais sujungikliais kabeliui su plastiko izoliacija, vieliniu arba juostiniu ekranu | 70-150 mm², 1 gyslos | vnt. | 185.28 |  | 0
Pagėgių sav. |  | Medžiagos | 10 kV mova jungiamoji su varžtiniais sujungikliais kabeliui su plastiko izoliacija, vieliniu arba juostiniu ekranu | 120-240 mm², 1 gyslos | vnt. | 192.18 |  | 0
Tauragės r. sav. |  | Medžiagos | 10 kV mova jungiamoji su varžtiniais sujungikliais kabeliui su plastiko izoliacija, vieliniu arba juostiniu ekranu | 120-240 mm², 1 gyslos | vnt. | 192.18 |  | 0
Šilutės r. sav. |  | Medžiagos | 10 kV mova jungiamoji su varžtiniais sujungikliais kabeliui su plastiko izoliacija, vieliniu arba juostiniu ekranu | 120-240 mm², 1 gyslos | vnt. | 192.18 |  | 0
Pagėgių sav. |  | Medžiagos | 10 kV mova jungiamoji su varžtiniais sujungikliais kabeliui su plastiko izoliacija, vieliniu arba juostiniu ekranu | 25-70 mm², 3 gyslų | vnt. | 445.57 |  | 0
Tauragės r. sav. |  | Medžiagos | 10 kV mova jungiamoji su varžtiniais sujungikliais kabeliui su plastiko izoliacija, vieliniu arba juostiniu ekranu | 25-70 mm², 3 gyslų | vnt. | 445.57 |  | 0
Šilutės r. sav. |  | Medžiagos | 10 kV mova jungiamoji su varžtiniais sujungikliais kabeliui su plastiko izoliacija, vieliniu arba juostiniu ekranu | 25-70 mm², 3 gyslų | vnt. | 445.57 |  | 0
Pagėgių sav. |  | Medžiagos | 10 kV mova jungiamoji su varžtiniais sujungikliais kabeliui su plastiko izoliacija, vieliniu arba juostiniu ekranu | 70-150 mm², 3 gyslų | vnt. | 496.94 |  | 0
Tauragės r. sav. |  | Medžiagos | 10 kV mova jungiamoji su varžtiniais sujungikliais kabeliui su plastiko izoliacija, vieliniu arba juostiniu ekranu | 70-150 mm², 3 gyslų | vnt. | 496.94 |  | 0
Šilutės r. sav. |  | Medžiagos | 10 kV mova jungiamoji su varžtiniais sujungikliais kabeliui su plastiko izoliacija, vieliniu arba juostiniu ekranu | 70-150 mm², 3 gyslų | vnt. | 496.94 |  | 0
Pagėgių sav. |  | Medžiagos | 10 kV mova jungiamoji su varžtiniais sujungikliais kabeliui su plastiko izoliacija, vieliniu arba juostiniu ekranu | 120-240 mm², 3 gyslų | vnt. | 531.98 |  | 0
Tauragės r. sav. |  | Medžiagos | 10 kV mova jungiamoji su varžtiniais sujungikliais kabeliui su plastiko izoliacija, vieliniu arba juostiniu ekranu | 120-240 mm², 3 gyslų | vnt. | 531.98 |  | 0
Šilutės r. sav. |  | Medžiagos | 10 kV mova jungiamoji su varžtiniais sujungikliais kabeliui su plastiko izoliacija, vieliniu arba juostiniu ekranu | 120-240 mm², 3 gyslų | vnt. | 531.98 |  | 0
Pagėgių sav. |  | Medžiagos | 10 kV mova jungiamoji su varžtiniais sujungikliais kabeliui su plastiko izoliacija, vieliniu arba juostiniu ekranu | 95-240 mm², 1 gyslos | vnt. | 732.8 |  | 0
Tauragės r. sav. |  | Medžiagos | 10 kV mova jungiamoji su varžtiniais sujungikliais kabeliui su plastiko izoliacija, vieliniu arba juostiniu ekranu | 95-240 mm², 1 gyslos | vnt. | 732.8 |  | 0
Šilutės r. sav. |  | Medžiagos | 10 kV mova jungiamoji su varžtiniais sujungikliais kabeliui su plastiko izoliacija, vieliniu arba juostiniu ekranu | 95-240 mm², 1 gyslos | vnt. | 732.8 |  | 0
Pagėgių sav. |  | Medžiagos | 10 kV mova jungiamoji su varžtiniais sujungikliais kabeliui su plastiko izoliacija, vieliniu arba juostiniu ekranu | 400-630 mm², 1 gyslos | vnt. | 1296.41 |  | 0
Tauragės r. sav. |  | Medžiagos | 10 kV mova jungiamoji su varžtiniais sujungikliais kabeliui su plastiko izoliacija, vieliniu arba juostiniu ekranu | 400-630 mm², 1 gyslos | vnt. | 1296.41 |  | 0
Šilutės r. sav. |  | Medžiagos | 10 kV mova jungiamoji su varžtiniais sujungikliais kabeliui su plastiko izoliacija, vieliniu arba juostiniu ekranu | 400-630 mm², 1 gyslos | vnt. | 1296.41 |  | 0
Plungės r. sav. |  | Medžiagos | 10 kV mova jungiamoji su varžtiniais sujungikliais kabeliui su plastiko izoliacija, vieliniu arba juostiniu ekranu | 25-70 mm², 1 gyslos | vnt. | 174.82 |  | 0
Skuodo r. sav. |  | Medžiagos | 10 kV mova jungiamoji su varžtiniais sujungikliais kabeliui su plastiko izoliacija, vieliniu arba juostiniu ekranu | 25-70 mm², 1 gyslos | vnt. | 174.82 |  | 0
Plungės r. sav. |  | Medžiagos | 10 kV mova jungiamoji su varžtiniais sujungikliais kabeliui su plastiko izoliacija, vieliniu arba juostiniu ekranu | 70-150 mm², 1 gyslos | vnt. | 185.28 |  | 0
Skuodo r. sav. |  | Medžiagos | 10 kV mova jungiamoji su varžtiniais sujungikliais kabeliui su plastiko izoliacija, vieliniu arba juostiniu ekranu | 70-150 mm², 1 gyslos | vnt. | 185.28 |  | 0
Plungės r. sav. |  | Medžiagos | 10 kV mova jungiamoji su varžtiniais sujungikliais kabeliui su plastiko izoliacija, vieliniu arba juostiniu ekranu | 120-240 mm², 1 gyslos | vnt. | 192.18 |  | 0
Skuodo r. sav. |  | Medžiagos | 10 kV mova jungiamoji su varžtiniais sujungikliais kabeliui su plastiko izoliacija, vieliniu arba juostiniu ekranu | 120-240 mm², 1 gyslos | vnt. | 192.18 |  | 0
Plungės r. sav. |  | Medžiagos | 10 kV mova jungiamoji su varžtiniais sujungikliais kabeliui su plastiko izoliacija, vieliniu arba juostiniu ekranu | 25-70 mm², 3 gyslų | vnt. | 445.57 |  | 0
Skuodo r. sav. |  | Medžiagos | 10 kV mova jungiamoji su varžtiniais sujungikliais kabeliui su plastiko izoliacija, vieliniu arba juostiniu ekranu | 25-70 mm², 3 gyslų | vnt. | 445.57 |  | 0
Plungės r. sav. |  | Medžiagos | 10 kV mova jungiamoji su varžtiniais sujungikliais kabeliui su plastiko izoliacija, vieliniu arba juostiniu ekranu | 70-150 mm², 3 gyslų | vnt. | 496.94 |  | 0
Skuodo r. sav. |  | Medžiagos | 10 kV mova jungiamoji su varžtiniais sujungikliais kabeliui su plastiko izoliacija, vieliniu arba juostiniu ekranu | 70-150 mm², 3 gyslų | vnt. | 496.94 |  | 0
Plungės r. sav. |  | Medžiagos | 10 kV mova jungiamoji su varžtiniais sujungikliais kabeliui su plastiko izoliacija, vieliniu arba juostiniu ekranu | 120-240 mm², 3 gyslų | vnt. | 531.98 |  | 0
Skuodo r. sav. |  | Medžiagos | 10 kV mova jungiamoji su varžtiniais sujungikliais kabeliui su plastiko izoliacija, vieliniu arba juostiniu ekranu | 120-240 mm², 3 gyslų | vnt. | 531.98 |  | 0
Plungės r. sav. |  | Medžiagos | 10 kV mova jungiamoji su varžtiniais sujungikliais kabeliui su plastiko izoliacija, vieliniu arba juostiniu ekranu | 95-240 mm², 1 gyslos | vnt. | 732.8 |  | 0
Skuodo r. sav. |  | Medžiagos | 10 kV mova jungiamoji su varžtiniais sujungikliais kabeliui su plastiko izoliacija, vieliniu arba juostiniu ekranu | 95-240 mm², 1 gyslos | vnt. | 732.8 |  | 0
Plungės r. sav. |  | Medžiagos | 10 kV mova jungiamoji su varžtiniais sujungikliais kabeliui su plastiko izoliacija, vieliniu arba juostiniu ekranu | 400-630 mm², 1 gyslos | vnt. | 1296.41 |  | 0
Skuodo r. sav. |  | Medžiagos | 10 kV mova jungiamoji su varžtiniais sujungikliais kabeliui su plastiko izoliacija, vieliniu arba juostiniu ekranu | 400-630 mm², 1 gyslos | vnt. | 1296.41 |  | 0
Rietavo sav. |  | Medžiagos | 10 kV mova jungiamoji su varžtiniais sujungikliais kabeliui su plastiko izoliacija, vieliniu arba juostiniu ekranu | 25-70 mm², 1 gyslos | vnt. | 100 |  | 0
Šilalės r. sav. |  | Medžiagos | 10 kV mova jungiamoji su varžtiniais sujungikliais kabeliui su plastiko izoliacija, vieliniu arba juostiniu ekranu | 25-70 mm², 1 gyslos | vnt. | 100 |  | 0
Telšių r. sav. |  | Medžiagos | 10 kV mova jungiamoji su varžtiniais sujungikliais kabeliui su plastiko izoliacija, vieliniu arba juostiniu ekranu | 25-70 mm², 1 gyslos | vnt. | 100 |  | 0
Rietavo sav. |  | Medžiagos | 10 kV mova jungiamoji su varžtiniais sujungikliais kabeliui su plastiko izoliacija, vieliniu arba juostiniu ekranu | 70-150 mm², 1 gyslos | vnt. | 110 |  | 0
Šilalės r. sav. |  | Medžiagos | 10 kV mova jungiamoji su varžtiniais sujungikliais kabeliui su plastiko izoliacija, vieliniu arba juostiniu ekranu | 70-150 mm², 1 gyslos | vnt. | 110 |  | 0
Telšių r. sav. |  | Medžiagos | 10 kV mova jungiamoji su varžtiniais sujungikliais kabeliui su plastiko izoliacija, vieliniu arba juostiniu ekranu | 70-150 mm², 1 gyslos | vnt. | 110 |  | 0
Rietavo sav. |  | Medžiagos | 10 kV mova jungiamoji su varžtiniais sujungikliais kabeliui su plastiko izoliacija, vieliniu arba juostiniu ekranu | 120-240 mm², 1 gyslos | vnt. | 150 |  | 0
Šilalės r. sav. |  | Medžiagos | 10 kV mova jungiamoji su varžtiniais sujungikliais kabeliui su plastiko izoliacija, vieliniu arba juostiniu ekranu | 120-240 mm², 1 gyslos | vnt. | 150 |  | 0
Telšių r. sav. |  | Medžiagos | 10 kV mova jungiamoji su varžtiniais sujungikliais kabeliui su plastiko izoliacija, vieliniu arba juostiniu ekranu | 120-240 mm², 1 gyslos | vnt. | 150 |  | 0
Rietavo sav. |  | Medžiagos | 10 kV mova jungiamoji su varžtiniais sujungikliais kabeliui su plastiko izoliacija, vieliniu arba juostiniu ekranu | 25-70 mm², 3 gyslų | vnt. | 350 |  | 0
Šilalės r. sav. |  | Medžiagos | 10 kV mova jungiamoji su varžtiniais sujungikliais kabeliui su plastiko izoliacija, vieliniu arba juostiniu ekranu | 25-70 mm², 3 gyslų | vnt. | 350 |  | 0
Telšių r. sav. |  | Medžiagos | 10 kV mova jungiamoji su varžtiniais sujungikliais kabeliui su plastiko izoliacija, vieliniu arba juostiniu ekranu | 25-70 mm², 3 gyslų | vnt. | 350 |  | 0
Rietavo sav. |  | Medžiagos | 10 kV mova jungiamoji su varžtiniais sujungikliais kabeliui su plastiko izoliacija, vieliniu arba juostiniu ekranu | 70-150 mm², 3 gyslų | vnt. | 350 |  | 0
Šilalės r. sav. |  | Medžiagos | 10 kV mova jungiamoji su varžtiniais sujungikliais kabeliui su plastiko izoliacija, vieliniu arba juostiniu ekranu | 70-150 mm², 3 gyslų | vnt. | 350 |  | 0
Telšių r. sav. |  | Medžiagos | 10 kV mova jungiamoji su varžtiniais sujungikliais kabeliui su plastiko izoliacija, vieliniu arba juostiniu ekranu | 70-150 mm², 3 gyslų | vnt. | 350 |  | 0
Rietavo sav. |  | Medžiagos | 10 kV mova jungiamoji su varžtiniais sujungikliais kabeliui su plastiko izoliacija, vieliniu arba juostiniu ekranu | 120-240 mm², 3 gyslų | vnt. | 340 |  | 0
Šilalės r. sav. |  | Medžiagos | 10 kV mova jungiamoji su varžtiniais sujungikliais kabeliui su plastiko izoliacija, vieliniu arba juostiniu ekranu | 120-240 mm², 3 gyslų | vnt. | 340 |  | 0
Telšių r. sav. |  | Medžiagos | 10 kV mova jungiamoji su varžtiniais sujungikliais kabeliui su plastiko izoliacija, vieliniu arba juostiniu ekranu | 120-240 mm², 3 gyslų | vnt. | 340 |  | 0
Rietavo sav. |  | Medžiagos | 10 kV mova jungiamoji su varžtiniais sujungikliais kabeliui su plastiko izoliacija, vieliniu arba juostiniu ekranu | 95-240 mm², 1 gyslos | vnt. | 400 |  | 0
Šilalės r. sav. |  | Medžiagos | 10 kV mova jungiamoji su varžtiniais sujungikliais kabeliui su plastiko izoliacija, vieliniu arba juostiniu ekranu | 95-240 mm², 1 gyslos | vnt. | 400 |  | 0
Telšių r. sav. |  | Medžiagos | 10 kV mova jungiamoji su varžtiniais sujungikliais kabeliui su plastiko izoliacija, vieliniu arba juostiniu ekranu | 95-240 mm², 1 gyslos | vnt. | 400 |  | 0
Rietavo sav. |  | Medžiagos | 10 kV mova jungiamoji su varžtiniais sujungikliais kabeliui su plastiko izoliacija, vieliniu arba juostiniu ekranu | 400-630 mm², 1 gyslos | vnt. | 500 |  | 0
Šilalės r. sav. |  | Medžiagos | 10 kV mova jungiamoji su varžtiniais sujungikliais kabeliui su plastiko izoliacija, vieliniu arba juostiniu ekranu | 400-630 mm², 1 gyslos | vnt. | 500 |  | 0
Telšių r. sav. |  | Medžiagos | 10 kV mova jungiamoji su varžtiniais sujungikliais kabeliui su plastiko izoliacija, vieliniu arba juostiniu ekranu | 400-630 mm², 1 gyslos | vnt. | 500 |  | 0
Panevėžio r. sav. |  | Medžiagos | 10 kV mova jungiamoji su varžtiniais sujungikliais kabeliui su plastiko izoliacija, vieliniu arba juostiniu ekranu | 95-240 mm², 1 gyslos | vnt. | 439.68 |  | 0
Panevėžio r. sav. |  | Medžiagos | 10 kV mova jungiamoji su varžtiniais sujungikliais kabeliui su plastiko izoliacija, vieliniu arba juostiniu ekranu | 400-630 mm², 1 gyslos | vnt. | 777.85 |  | 0
Šalčininkų r. sav. |  | Medžiagos | 10 kV mova jungiamoji su varžtiniais sujungikliais kabeliui su plastiko izoliacija, vieliniu arba juostiniu ekranu | 95-240 mm², 1 gyslos | vnt. | 680 |  | 0
Šalčininkų r. sav. |  | Medžiagos | 10 kV mova jungiamoji su varžtiniais sujungikliais kabeliui su plastiko izoliacija, vieliniu arba juostiniu ekranu | 400-630 mm², 1 gyslos | vnt. | 1000 |  | 0
Ignalinos r. sav. |  | Medžiagos | 10 kV mova jungiamoji su varžtiniais sujungikliais kabeliui su plastiko izoliacija, vieliniu arba juostiniu ekranu | 95-240 mm², 1 gyslos | vnt. | 732.8 |  | 0
Visagino sav. |  | Medžiagos | 10 kV mova jungiamoji su varžtiniais sujungikliais kabeliui su plastiko izoliacija, vieliniu arba juostiniu ekranu | 95-240 mm², 1 gyslos | vnt. | 732.8 |  | 0
Zarasų r. sav. |  | Medžiagos | 10 kV mova jungiamoji su varžtiniais sujungikliais kabeliui su plastiko izoliacija, vieliniu arba juostiniu ekranu | 95-240 mm², 1 gyslos | vnt. | 732.8 |  | 0
Ignalinos r. sav. |  | Medžiagos | 10 kV mova jungiamoji su varžtiniais sujungikliais kabeliui su plastiko izoliacija, vieliniu arba juostiniu ekranu | 400-630 mm², 1 gyslos | vnt. | 1296.41 |  | 0
Visagino sav. |  | Medžiagos | 10 kV mova jungiamoji su varžtiniais sujungikliais kabeliui su plastiko izoliacija, vieliniu arba juostiniu ekranu | 400-630 mm², 1 gyslos | vnt. | 1296.41 |  | 0
Zarasų r. sav. |  | Medžiagos | 10 kV mova jungiamoji su varžtiniais sujungikliais kabeliui su plastiko izoliacija, vieliniu arba juostiniu ekranu | 400-630 mm², 1 gyslos | vnt. | 1296.41 |  | 0
Kupiškio r. sav. |  | Medžiagos | 10 kV mova jungiamoji su varžtiniais sujungikliais kabeliui su plastiko izoliacija, vieliniu arba juostiniu ekranu | 95-240 mm², 1 gyslos | vnt. | 732.8 |  | 0
Rokiškio r. sav. |  | Medžiagos | 10 kV mova jungiamoji su varžtiniais sujungikliais kabeliui su plastiko izoliacija, vieliniu arba juostiniu ekranu | 95-240 mm², 1 gyslos | vnt. | 732.8 |  | 0
Kupiškio r. sav. |  | Medžiagos | 10 kV mova jungiamoji su varžtiniais sujungikliais kabeliui su plastiko izoliacija, vieliniu arba juostiniu ekranu | 400-630 mm², 1 gyslos | vnt. | 1296.41 |  | 0
Rokiškio r. sav. |  | Medžiagos | 10 kV mova jungiamoji su varžtiniais sujungikliais kabeliui su plastiko izoliacija, vieliniu arba juostiniu ekranu | 400-630 mm², 1 gyslos | vnt. | 1296.41 |  | 0
Jurbarko r. sav. |  | Medžiagos | 10 kV mova jungiamoji su varžtiniais sujungikliais kabeliui su plastiko izoliacija, vieliniu arba juostiniu ekranu | 95-240 mm², 1 gyslos | vnt. | 732.8 |  | 0
Šakių r. sav. |  | Medžiagos | 10 kV mova jungiamoji su varžtiniais sujungikliais kabeliui su plastiko izoliacija, vieliniu arba juostiniu ekranu | 95-240 mm², 1 gyslos | vnt. | 732.8 |  | 0
Jurbarko r. sav. |  | Medžiagos | 10 kV mova jungiamoji su varžtiniais sujungikliais kabeliui su plastiko izoliacija, vieliniu arba juostiniu ekranu | 400-630 mm², 1 gyslos | vnt. | 1296.41 |  | 0
Šakių r. sav. |  | Medžiagos | 10 kV mova jungiamoji su varžtiniais sujungikliais kabeliui su plastiko izoliacija, vieliniu arba juostiniu ekranu | 400-630 mm², 1 gyslos | vnt. | 1296.41 |  | 0
Jonavos r. sav. |  | Medžiagos | 10 kV mova jungiamoji su varžtiniais sujungikliais kabeliui su plastiko izoliacija, vieliniu arba juostiniu ekranu | 95-240 mm², 1 gyslos | vnt. | 732.8 |  | 0
Kaišiadorių r. sav. |  | Medžiagos | 10 kV mova jungiamoji su varžtiniais sujungikliais kabeliui su plastiko izoliacija, vieliniu arba juostiniu ekranu | 95-240 mm², 1 gyslos | vnt. | 732.8 |  | 0
Jonavos r. sav. |  | Medžiagos | 10 kV mova jungiamoji su varžtiniais sujungikliais kabeliui su plastiko izoliacija, vieliniu arba juostiniu ekranu | 400-630 mm², 1 gyslos | vnt. | 1296.41 |  | 0
Kaišiadorių r. sav. |  | Medžiagos | 10 kV mova jungiamoji su varžtiniais sujungikliais kabeliui su plastiko izoliacija, vieliniu arba juostiniu ekranu | 400-630 mm², 1 gyslos | vnt. | 1296.41 |  | 0
Druskininkų sav. |  | Medžiagos | 10 kV mova jungiamoji su varžtiniais sujungikliais kabeliui su plastiko izoliacija, vieliniu arba juostiniu ekranu | 25-70 mm², 1 gyslos | vnt. | 174.82 |  | 0
Varėnos r. sav. |  | Medžiagos | 10 kV mova jungiamoji su varžtiniais sujungikliais kabeliui su plastiko izoliacija, vieliniu arba juostiniu ekranu | 25-70 mm², 1 gyslos | vnt. | 174.82 |  | 0
Druskininkų sav. |  | Medžiagos | 10 kV mova jungiamoji su varžtiniais sujungikliais kabeliui su plastiko izoliacija, vieliniu arba juostiniu ekranu | 70-150 mm², 1 gyslos | vnt. | 185.28 |  | 0
Varėnos r. sav. |  | Medžiagos | 10 kV mova jungiamoji su varžtiniais sujungikliais kabeliui su plastiko izoliacija, vieliniu arba juostiniu ekranu | 70-150 mm², 1 gyslos | vnt. | 185.28 |  | 0
Druskininkų sav. |  | Medžiagos | 10 kV mova jungiamoji su varžtiniais sujungikliais kabeliui su plastiko izoliacija, vieliniu arba juostiniu ekranu | 120-240 mm², 1 gyslos | vnt. | 192.18 |  | 0
Varėnos r. sav. |  | Medžiagos | 10 kV mova jungiamoji su varžtiniais sujungikliais kabeliui su plastiko izoliacija, vieliniu arba juostiniu ekranu | 120-240 mm², 1 gyslos | vnt. | 192.18 |  | 0
Druskininkų sav. |  | Medžiagos | 10 kV mova jungiamoji su varžtiniais sujungikliais kabeliui su plastiko izoliacija, vieliniu arba juostiniu ekranu | 25-70 mm², 3 gyslų | vnt. | 445.57 |  | 0
Varėnos r. sav. |  | Medžiagos | 10 kV mova jungiamoji su varžtiniais sujungikliais kabeliui su plastiko izoliacija, vieliniu arba juostiniu ekranu | 25-70 mm², 3 gyslų | vnt. | 445.57 |  | 0
Druskininkų sav. |  | Medžiagos | 10 kV mova jungiamoji su varžtiniais sujungikliais kabeliui su plastiko izoliacija, vieliniu arba juostiniu ekranu | 70-150 mm², 3 gyslų | vnt. | 496.94 |  | 0
Varėnos r. sav. |  | Medžiagos | 10 kV mova jungiamoji su varžtiniais sujungikliais kabeliui su plastiko izoliacija, vieliniu arba juostiniu ekranu | 70-150 mm², 3 gyslų | vnt. | 496.94 |  | 0
Druskininkų sav. |  | Medžiagos | 10 kV mova jungiamoji su varžtiniais sujungikliais kabeliui su plastiko izoliacija, vieliniu arba juostiniu ekranu | 120-240 mm², 3 gyslų | vnt. | 531.98 |  | 0
Varėnos r. sav. |  | Medžiagos | 10 kV mova jungiamoji su varžtiniais sujungikliais kabeliui su plastiko izoliacija, vieliniu arba juostiniu ekranu | 120-240 mm², 3 gyslų | vnt. | 531.98 |  | 0
Druskininkų sav. |  | Medžiagos | 10 kV mova jungiamoji su varžtiniais sujungikliais kabeliui su plastiko izoliacija, vieliniu arba juostiniu ekranu | 95-240 mm², 1 gyslos | vnt. | 732.8 |  | 0
Varėnos r. sav. |  | Medžiagos | 10 kV mova jungiamoji su varžtiniais sujungikliais kabeliui su plastiko izoliacija, vieliniu arba juostiniu ekranu | 95-240 mm², 1 gyslos | vnt. | 732.8 |  | 0
Druskininkų sav. |  | Medžiagos | 10 kV mova jungiamoji su varžtiniais sujungikliais kabeliui su plastiko izoliacija, vieliniu arba juostiniu ekranu | 400-630 mm², 1 gyslos | vnt. | 1296.41 |  | 0
Varėnos r. sav. |  | Medžiagos | 10 kV mova jungiamoji su varžtiniais sujungikliais kabeliui su plastiko izoliacija, vieliniu arba juostiniu ekranu | 400-630 mm², 1 gyslos | vnt. | 1296.41 |  | 0
Lazdijų r. sav. |  | Medžiagos | 10 kV mova jungiamoji su varžtiniais sujungikliais kabeliui su plastiko izoliacija, vieliniu arba juostiniu ekranu | 25-70 mm², 1 gyslos | vnt. | 174.82 |  | 0
Lazdijų r. sav. |  | Medžiagos | 10 kV mova jungiamoji su varžtiniais sujungikliais kabeliui su plastiko izoliacija, vieliniu arba juostiniu ekranu | 70-150 mm², 1 gyslos | vnt. | 185.28 |  | 0
Lazdijų r. sav. |  | Medžiagos | 10 kV mova jungiamoji su varžtiniais sujungikliais kabeliui su plastiko izoliacija, vieliniu arba juostiniu ekranu | 120-240 mm², 1 gyslos | vnt. | 192.18 |  | 0
Lazdijų r. sav. |  | Medžiagos | 10 kV mova jungiamoji su varžtiniais sujungikliais kabeliui su plastiko izoliacija, vieliniu arba juostiniu ekranu | 25-70 mm², 3 gyslų | vnt. | 445.57 |  | 0
Lazdijų r. sav. |  | Medžiagos | 10 kV mova jungiamoji su varžtiniais sujungikliais kabeliui su plastiko izoliacija, vieliniu arba juostiniu ekranu | 70-150 mm², 3 gyslų | vnt. | 496.94 |  | 0
Lazdijų r. sav. |  | Medžiagos | 10 kV mova jungiamoji su varžtiniais sujungikliais kabeliui su plastiko izoliacija, vieliniu arba juostiniu ekranu | 120-240 mm², 3 gyslų | vnt. | 531.98 |  | 0
Lazdijų r. sav. |  | Medžiagos | 10 kV mova jungiamoji su varžtiniais sujungikliais kabeliui su plastiko izoliacija, vieliniu arba juostiniu ekranu | 95-240 mm², 1 gyslos | vnt. | 732.8 |  | 0
Lazdijų r. sav. |  | Medžiagos | 10 kV mova jungiamoji su varžtiniais sujungikliais kabeliui su plastiko izoliacija, vieliniu arba juostiniu ekranu | 400-630 mm², 1 gyslos | vnt. | 1296.41 |  | 0
Alytaus m. sav. |  | Medžiagos | 10 kV mova jungiamoji su varžtiniais sujungikliais kabeliui su plastiko izoliacija, vieliniu arba juostiniu ekranu | 25-70 mm², 1 gyslos | vnt. | 174.82 |  | 0
Alytaus r. sav. |  | Medžiagos | 10 kV mova jungiamoji su varžtiniais sujungikliais kabeliui su plastiko izoliacija, vieliniu arba juostiniu ekranu | 25-70 mm², 1 gyslos | vnt. | 174.82 |  | 0
Alytaus m. sav. |  | Medžiagos | 10 kV mova jungiamoji su varžtiniais sujungikliais kabeliui su plastiko izoliacija, vieliniu arba juostiniu ekranu | 70-150 mm², 1 gyslos | vnt. | 185.28 |  | 0
Alytaus r. sav. |  | Medžiagos | 10 kV mova jungiamoji su varžtiniais sujungikliais kabeliui su plastiko izoliacija, vieliniu arba juostiniu ekranu | 70-150 mm², 1 gyslos | vnt. | 185.28 |  | 0
Alytaus m. sav. |  | Medžiagos | 10 kV mova jungiamoji su varžtiniais sujungikliais kabeliui su plastiko izoliacija, vieliniu arba juostiniu ekranu | 120-240 mm², 1 gyslos | vnt. | 192.18 |  | 0
Alytaus r. sav. |  | Medžiagos | 10 kV mova jungiamoji su varžtiniais sujungikliais kabeliui su plastiko izoliacija, vieliniu arba juostiniu ekranu | 120-240 mm², 1 gyslos | vnt. | 192.18 |  | 0
Alytaus m. sav. |  | Medžiagos | 10 kV mova jungiamoji su varžtiniais sujungikliais kabeliui su plastiko izoliacija, vieliniu arba juostiniu ekranu | 25-70 mm², 3 gyslų | vnt. | 445.57 |  | 0
Alytaus r. sav. |  | Medžiagos | 10 kV mova jungiamoji su varžtiniais sujungikliais kabeliui su plastiko izoliacija, vieliniu arba juostiniu ekranu | 25-70 mm², 3 gyslų | vnt. | 445.57 |  | 0
Alytaus m. sav. |  | Medžiagos | 10 kV mova jungiamoji su varžtiniais sujungikliais kabeliui su plastiko izoliacija, vieliniu arba juostiniu ekranu | 70-150 mm², 3 gyslų | vnt. | 496.94 |  | 0
Alytaus r. sav. |  | Medžiagos | 10 kV mova jungiamoji su varžtiniais sujungikliais kabeliui su plastiko izoliacija, vieliniu arba juostiniu ekranu | 70-150 mm², 3 gyslų | vnt. | 496.94 |  | 0
Alytaus m. sav. |  | Medžiagos | 10 kV mova jungiamoji su varžtiniais sujungikliais kabeliui su plastiko izoliacija, vieliniu arba juostiniu ekranu | 120-240 mm², 3 gyslų | vnt. | 531.98 |  | 0
Alytaus r. sav. |  | Medžiagos | 10 kV mova jungiamoji su varžtiniais sujungikliais kabeliui su plastiko izoliacija, vieliniu arba juostiniu ekranu | 120-240 mm², 3 gyslų | vnt. | 531.98 |  | 0
Alytaus m. sav. |  | Medžiagos | 10 kV mova jungiamoji su varžtiniais sujungikliais kabeliui su plastiko izoliacija, vieliniu arba juostiniu ekranu | 95-240 mm², 1 gyslos | vnt. | 732.8 |  | 0
Alytaus r. sav. |  | Medžiagos | 10 kV mova jungiamoji su varžtiniais sujungikliais kabeliui su plastiko izoliacija, vieliniu arba juostiniu ekranu | 95-240 mm², 1 gyslos | vnt. | 732.8 |  | 0
Alytaus m. sav. |  | Medžiagos | 10 kV mova jungiamoji su varžtiniais sujungikliais kabeliui su plastiko izoliacija, vieliniu arba juostiniu ekranu | 400-630 mm², 1 gyslos | vnt. | 1296.41 |  | 0
Alytaus r. sav. |  | Medžiagos | 10 kV mova jungiamoji su varžtiniais sujungikliais kabeliui su plastiko izoliacija, vieliniu arba juostiniu ekranu | 400-630 mm², 1 gyslos | vnt. | 1296.41 |  | 0
Biržų r. sav. |  | Medžiagos | 10 kV mova jungiamoji su varžtiniais sujungikliais kabeliui su plastiko izoliacija, vieliniu arba juostiniu ekranu | 25-70 mm², 1 gyslos | vnt. | 174.82 |  | 0
Pasvalio r. sav. |  | Medžiagos | 10 kV mova jungiamoji su varžtiniais sujungikliais kabeliui su plastiko izoliacija, vieliniu arba juostiniu ekranu | 25-70 mm², 1 gyslos | vnt. | 174.82 |  | 0
Biržų r. sav. |  | Medžiagos | 10 kV mova jungiamoji su varžtiniais sujungikliais kabeliui su plastiko izoliacija, vieliniu arba juostiniu ekranu | 70-150 mm², 1 gyslos | vnt. | 185.28 |  | 0
Pasvalio r. sav. |  | Medžiagos | 10 kV mova jungiamoji su varžtiniais sujungikliais kabeliui su plastiko izoliacija, vieliniu arba juostiniu ekranu | 70-150 mm², 1 gyslos | vnt. | 185.28 |  | 0
Biržų r. sav. |  | Medžiagos | 10 kV mova jungiamoji su varžtiniais sujungikliais kabeliui su plastiko izoliacija, vieliniu arba juostiniu ekranu | 120-240 mm², 1 gyslos | vnt. | 192.18 |  | 0
Pasvalio r. sav. |  | Medžiagos | 10 kV mova jungiamoji su varžtiniais sujungikliais kabeliui su plastiko izoliacija, vieliniu arba juostiniu ekranu | 120-240 mm², 1 gyslos | vnt. | 192.18 |  | 0
Biržų r. sav. |  | Medžiagos | 10 kV mova jungiamoji su varžtiniais sujungikliais kabeliui su plastiko izoliacija, vieliniu arba juostiniu ekranu | 25-70 mm², 3 gyslų | vnt. | 445.57 |  | 0
Pasvalio r. sav. |  | Medžiagos | 10 kV mova jungiamoji su varžtiniais sujungikliais kabeliui su plastiko izoliacija, vieliniu arba juostiniu ekranu | 25-70 mm², 3 gyslų | vnt. | 445.57 |  | 0
Biržų r. sav. |  | Medžiagos | 10 kV mova jungiamoji su varžtiniais sujungikliais kabeliui su plastiko izoliacija, vieliniu arba juostiniu ekranu | 70-150 mm², 3 gyslų | vnt. | 496.94 |  | 0
Pasvalio r. sav. |  | Medžiagos | 10 kV mova jungiamoji su varžtiniais sujungikliais kabeliui su plastiko izoliacija, vieliniu arba juostiniu ekranu | 70-150 mm², 3 gyslų | vnt. | 496.94 |  | 0
Biržų r. sav. |  | Medžiagos | 10 kV mova jungiamoji su varžtiniais sujungikliais kabeliui su plastiko izoliacija, vieliniu arba juostiniu ekranu | 120-240 mm², 3 gyslų | vnt. | 531.98 |  | 0
Pasvalio r. sav. |  | Medžiagos | 10 kV mova jungiamoji su varžtiniais sujungikliais kabeliui su plastiko izoliacija, vieliniu arba juostiniu ekranu | 120-240 mm², 3 gyslų | vnt. | 531.98 |  | 0
Biržų r. sav. |  | Medžiagos | 10 kV mova jungiamoji su varžtiniais sujungikliais kabeliui su plastiko izoliacija, vieliniu arba juostiniu ekranu | 95-240 mm², 1 gyslos | vnt. | 732.8 |  | 0
Pasvalio r. sav. |  | Medžiagos | 10 kV mova jungiamoji su varžtiniais sujungikliais kabeliui su plastiko izoliacija, vieliniu arba juostiniu ekranu | 95-240 mm², 1 gyslos | vnt. | 732.8 |  | 0
Biržų r. sav. |  | Medžiagos | 10 kV mova jungiamoji su varžtiniais sujungikliais kabeliui su plastiko izoliacija, vieliniu arba juostiniu ekranu | 400-630 mm², 1 gyslos | vnt. | 1296.41 |  | 0
Pasvalio r. sav. |  | Medžiagos | 10 kV mova jungiamoji su varžtiniais sujungikliais kabeliui su plastiko izoliacija, vieliniu arba juostiniu ekranu | 400-630 mm², 1 gyslos | vnt. | 1296.41 |  | 0
Molėtų r. sav. |  | Medžiagos | 10 kV mova jungiamoji su varžtiniais sujungikliais kabeliui su plastiko izoliacija, vieliniu arba juostiniu ekranu | 25-70 mm², 1 gyslos | vnt. | 174.82 |  | 0
Švenčionių r. sav. |  | Medžiagos | 10 kV mova jungiamoji su varžtiniais sujungikliais kabeliui su plastiko izoliacija, vieliniu arba juostiniu ekranu | 25-70 mm², 1 gyslos | vnt. | 174.82 |  | 0
Molėtų r. sav. |  | Medžiagos | 10 kV mova jungiamoji su varžtiniais sujungikliais kabeliui su plastiko izoliacija, vieliniu arba juostiniu ekranu | 70-150 mm², 1 gyslos | vnt. | 185.28 |  | 0
Švenčionių r. sav. |  | Medžiagos | 10 kV mova jungiamoji su varžtiniais sujungikliais kabeliui su plastiko izoliacija, vieliniu arba juostiniu ekranu | 70-150 mm², 1 gyslos | vnt. | 185.28 |  | 0
Molėtų r. sav. |  | Medžiagos | 10 kV mova jungiamoji su varžtiniais sujungikliais kabeliui su plastiko izoliacija, vieliniu arba juostiniu ekranu | 120-240 mm², 1 gyslos | vnt. | 192.18 |  | 0
Švenčionių r. sav. |  | Medžiagos | 10 kV mova jungiamoji su varžtiniais sujungikliais kabeliui su plastiko izoliacija, vieliniu arba juostiniu ekranu | 120-240 mm², 1 gyslos | vnt. | 192.18 |  | 0
Molėtų r. sav. |  | Medžiagos | 10 kV mova jungiamoji su varžtiniais sujungikliais kabeliui su plastiko izoliacija, vieliniu arba juostiniu ekranu | 25-70 mm², 3 gyslų | vnt. | 445.57 |  | 0
Švenčionių r. sav. |  | Medžiagos | 10 kV mova jungiamoji su varžtiniais sujungikliais kabeliui su plastiko izoliacija, vieliniu arba juostiniu ekranu | 25-70 mm², 3 gyslų | vnt. | 445.57 |  | 0
Molėtų r. sav. |  | Medžiagos | 10 kV mova jungiamoji su varžtiniais sujungikliais kabeliui su plastiko izoliacija, vieliniu arba juostiniu ekranu | 70-150 mm², 3 gyslų | vnt. | 496.94 |  | 0
Švenčionių r. sav. |  | Medžiagos | 10 kV mova jungiamoji su varžtiniais sujungikliais kabeliui su plastiko izoliacija, vieliniu arba juostiniu ekranu | 70-150 mm², 3 gyslų | vnt. | 496.94 |  | 0
Molėtų r. sav. |  | Medžiagos | 10 kV mova jungiamoji su varžtiniais sujungikliais kabeliui su plastiko izoliacija, vieliniu arba juostiniu ekranu | 120-240 mm², 3 gyslų | vnt. | 531.98 |  | 0
Švenčionių r. sav. |  | Medžiagos | 10 kV mova jungiamoji su varžtiniais sujungikliais kabeliui su plastiko izoliacija, vieliniu arba juostiniu ekranu | 120-240 mm², 3 gyslų | vnt. | 531.98 |  | 0
Molėtų r. sav. |  | Medžiagos | 10 kV mova jungiamoji su varžtiniais sujungikliais kabeliui su plastiko izoliacija, vieliniu arba juostiniu ekranu | 95-240 mm², 1 gyslos | vnt. | 732.8 |  | 0
Švenčionių r. sav. |  | Medžiagos | 10 kV mova jungiamoji su varžtiniais sujungikliais kabeliui su plastiko izoliacija, vieliniu arba juostiniu ekranu | 95-240 mm², 1 gyslos | vnt. | 732.8 |  | 0
Molėtų r. sav. |  | Medžiagos | 10 kV mova jungiamoji su varžtiniais sujungikliais kabeliui su plastiko izoliacija, vieliniu arba juostiniu ekranu | 400-630 mm², 1 gyslos | vnt. | 1296.41 |  | 0
Švenčionių r. sav. |  | Medžiagos | 10 kV mova jungiamoji su varžtiniais sujungikliais kabeliui su plastiko izoliacija, vieliniu arba juostiniu ekranu | 400-630 mm², 1 gyslos | vnt. | 1296.41 |  | 0
Panevėžio m. sav. |  | Medžiagos | 10 kV mova jungiamoji su varžtiniais sujungikliais kabeliui su plastiko izoliacija, vieliniu arba juostiniu ekranu | 95-240 mm², 1 gyslos | vnt. | 732.8 |  | 0
Panevėžio m. sav. |  | Medžiagos | 10 kV mova jungiamoji su varžtiniais sujungikliais kabeliui su plastiko izoliacija, vieliniu arba juostiniu ekranu | 400-630 mm², 1 gyslos | vnt. | 1296.41 |  | 0
Palangos m. sav. |  | Medžiagos | 10 kV mova jungiamoji su varžtiniais sujungikliais kabeliui su plastiko izoliacija, vieliniu arba juostiniu ekranu | 95-240 mm², 1 gyslos | vnt. | 732.8 |  | 0
Palangos m. sav. |  | Medžiagos | 10 kV mova jungiamoji su varžtiniais sujungikliais kabeliui su plastiko izoliacija, vieliniu arba juostiniu ekranu | 400-630 mm², 1 gyslos | vnt. | 1296.41 |  | 0
Šiaulių m. sav. |  | Medžiagos | 10 kV mova jungiamoji su varžtiniais sujungikliais kabeliui su plastiko izoliacija, vieliniu arba juostiniu ekranu | 95-240 mm², 1 gyslos | vnt. | 732.8 |  | 0
Šiaulių m. sav. |  | Medžiagos | 10 kV mova jungiamoji su varžtiniais sujungikliais kabeliui su plastiko izoliacija, vieliniu arba juostiniu ekranu | 400-630 mm², 1 gyslos | vnt. | 1296.41 |  | 0
Kelmės r. sav. |  | Medžiagos | 10 kV mova jungiamoji su varžtiniais sujungikliais kabeliui su plastiko izoliacija, vieliniu arba juostiniu ekranu | 95-240 mm², 1 gyslos | vnt. | 710.82 |  | 0
Šiaulių r. sav. |  | Medžiagos | 10 kV mova jungiamoji su varžtiniais sujungikliais kabeliui su plastiko izoliacija, vieliniu arba juostiniu ekranu | 95-240 mm², 1 gyslos | vnt. | 710.82 |  | 0
Kelmės r. sav. |  | Medžiagos | 10 kV mova jungiamoji su varžtiniais sujungikliais kabeliui su plastiko izoliacija, vieliniu arba juostiniu ekranu | 400-630 mm², 1 gyslos | vnt. | 1257.52 |  | 0
Šiaulių r. sav. |  | Medžiagos | 10 kV mova jungiamoji su varžtiniais sujungikliais kabeliui su plastiko izoliacija, vieliniu arba juostiniu ekranu | 400-630 mm², 1 gyslos | vnt. | 1257.52 |  | 0
Kalvarijos sav. |  | Medžiagos | 10 kV mova jungiamoji su varžtiniais sujungikliais kabeliui su plastiko izoliacija, vieliniu arba juostiniu ekranu | 95-240 mm², 1 gyslos | vnt. | 732.8 |  | 0
Kazlų Rūdos sav. |  | Medžiagos | 10 kV mova jungiamoji su varžtiniais sujungikliais kabeliui su plastiko izoliacija, vieliniu arba juostiniu ekranu | 95-240 mm², 1 gyslos | vnt. | 732.8 |  | 0
Marijampolės sav. |  | Medžiagos | 10 kV mova jungiamoji su varžtiniais sujungikliais kabeliui su plastiko izoliacija, vieliniu arba juostiniu ekranu | 95-240 mm², 1 gyslos | vnt. | 732.8 |  | 0
Kalvarijos sav. |  | Medžiagos | 10 kV mova jungiamoji su varžtiniais sujungikliais kabeliui su plastiko izoliacija, vieliniu arba juostiniu ekranu | 400-630 mm², 1 gyslos | vnt. | 1296.41 |  | 0
Kazlų Rūdos sav. |  | Medžiagos | 10 kV mova jungiamoji su varžtiniais sujungikliais kabeliui su plastiko izoliacija, vieliniu arba juostiniu ekranu | 400-630 mm², 1 gyslos | vnt. | 1296.41 |  | 0
Marijampolės sav. |  | Medžiagos | 10 kV mova jungiamoji su varžtiniais sujungikliais kabeliui su plastiko izoliacija, vieliniu arba juostiniu ekranu | 400-630 mm², 1 gyslos | vnt. | 1296.41 |  | 0
Anykščių r. sav. |  | Medžiagos | 10 kV mova jungiamoji su varžtiniais sujungikliais kabeliui su plastiko izoliacija, vieliniu arba juostiniu ekranu | 95-240 mm², 1 gyslos | vnt. | 732.8 |  | 0
Utenos r. sav. |  | Medžiagos | 10 kV mova jungiamoji su varžtiniais sujungikliais kabeliui su plastiko izoliacija, vieliniu arba juostiniu ekranu | 95-240 mm², 1 gyslos | vnt. | 732.8 |  | 0
Anykščių r. sav. |  | Medžiagos | 10 kV mova jungiamoji su varžtiniais sujungikliais kabeliui su plastiko izoliacija, vieliniu arba juostiniu ekranu | 400-630 mm², 1 gyslos | vnt. | 1296.41 |  | 0
Utenos r. sav. |  | Medžiagos | 10 kV mova jungiamoji su varžtiniais sujungikliais kabeliui su plastiko izoliacija, vieliniu arba juostiniu ekranu | 400-630 mm², 1 gyslos | vnt. | 1296.41 |  | 0
Kėdainių r. sav. |  | Medžiagos | 10 kV mova jungiamoji su varžtiniais sujungikliais kabeliui su plastiko izoliacija, vieliniu arba juostiniu ekranu | 95-240 mm², 1 gyslos | vnt. | 732.8 |  | 0
Ukmergės r. sav. |  | Medžiagos | 10 kV mova jungiamoji su varžtiniais sujungikliais kabeliui su plastiko izoliacija, vieliniu arba juostiniu ekranu | 95-240 mm², 1 gyslos | vnt. | 732.8 |  | 0
Kėdainių r. sav. |  | Medžiagos | 10 kV mova jungiamoji su varžtiniais sujungikliais kabeliui su plastiko izoliacija, vieliniu arba juostiniu ekranu | 400-630 mm², 1 gyslos | vnt. | 1296.41 |  | 0
Ukmergės r. sav. |  | Medžiagos | 10 kV mova jungiamoji su varžtiniais sujungikliais kabeliui su plastiko izoliacija, vieliniu arba juostiniu ekranu | 400-630 mm², 1 gyslos | vnt. | 1296.41 |  | 0
Birštono sav. |  | Medžiagos | 10 kV mova jungiamoji su varžtiniais sujungikliais kabeliui su plastiko izoliacija, vieliniu arba juostiniu ekranu | 95-240 mm², 1 gyslos | vnt. | 732.8 |  | 0
Prienų r. sav. |  | Medžiagos | 10 kV mova jungiamoji su varžtiniais sujungikliais kabeliui su plastiko izoliacija, vieliniu arba juostiniu ekranu | 95-240 mm², 1 gyslos | vnt. | 732.8 |  | 0
Birštono sav. |  | Medžiagos | 10 kV mova jungiamoji su varžtiniais sujungikliais kabeliui su plastiko izoliacija, vieliniu arba juostiniu ekranu | 400-630 mm², 1 gyslos | vnt. | 1296.41 |  | 0
Prienų r. sav. |  | Medžiagos | 10 kV mova jungiamoji su varžtiniais sujungikliais kabeliui su plastiko izoliacija, vieliniu arba juostiniu ekranu | 400-630 mm², 1 gyslos | vnt. | 1296.41 |  | 0
Klaipėdos m. sav. |  | Medžiagos | 10 kV mova jungiamoji su varžtiniais sujungikliais kabeliui su plastiko izoliacija, vieliniu arba juostiniu ekranu | 95-240 mm², 1 gyslos | vnt. | 732.8 |  | 0
Neringos sav. |  | Medžiagos | 10 kV mova jungiamoji su varžtiniais sujungikliais kabeliui su plastiko izoliacija, vieliniu arba juostiniu ekranu | 95-240 mm², 1 gyslos | vnt. | 732.8 |  | 0
Klaipėdos m. sav. |  | Medžiagos | 10 kV mova jungiamoji su varžtiniais sujungikliais kabeliui su plastiko izoliacija, vieliniu arba juostiniu ekranu | 400-630 mm², 1 gyslos | vnt. | 1000 |  | 0
Neringos sav. |  | Medžiagos | 10 kV mova jungiamoji su varžtiniais sujungikliais kabeliui su plastiko izoliacija, vieliniu arba juostiniu ekranu | 400-630 mm², 1 gyslos | vnt. | 1000 |  | 0
Širvintų r. sav. |  | Medžiagos | 10 kV mova jungiamoji su varžtiniais sujungikliais kabeliui su plastiko izoliacija, vieliniu arba juostiniu ekranu | 95-240 mm², 1 gyslos | vnt. | 439 |  | 0
Širvintų r. sav. |  | Medžiagos | 10 kV mova jungiamoji su varžtiniais sujungikliais kabeliui su plastiko izoliacija, vieliniu arba juostiniu ekranu | 400-630 mm², 1 gyslos | vnt. | 777 |  | 0
Elektrėnų sav. |  | Medžiagos | 10 kV mova jungiamoji su varžtiniais sujungikliais kabeliui su plastiko izoliacija, vieliniu arba juostiniu ekranu | 95-240 mm², 1 gyslos | vnt. | 674.1 |  | 0
Trakų r. sav. |  | Medžiagos | 10 kV mova jungiamoji su varžtiniais sujungikliais kabeliui su plastiko izoliacija, vieliniu arba juostiniu ekranu | 95-240 mm², 1 gyslos | vnt. | 674.1 |  | 0
Elektrėnų sav. |  | Medžiagos | 10 kV mova jungiamoji su varžtiniais sujungikliais kabeliui su plastiko izoliacija, vieliniu arba juostiniu ekranu | 400-630 mm², 1 gyslos | vnt. | 1192.55 |  | 0
Trakų r. sav. |  | Medžiagos | 10 kV mova jungiamoji su varžtiniais sujungikliais kabeliui su plastiko izoliacija, vieliniu arba juostiniu ekranu | 400-630 mm², 1 gyslos | vnt. | 1192.55 |  | 0
Šalčininkų r. sav. |  | Medžiagos | Saugiklis srovę ribojantis, lydusis, kvarcinis, lauko tipo PT1.1-10, d55mm, I=424mm pagal GOST standartą | 2 A | vnt. | 21.06 |  | 0
Šalčininkų r. sav. |  | Medžiagos | Saugiklis srovę ribojantis, lydusis, kvarcinis, lauko tipo PT1.1-10, d55mm, I=424mm pagal GOST standartą | 3.2 A | vnt. | 21.06 |  | 0
Šalčininkų r. sav. |  | Medžiagos | Saugiklis srovę ribojantis, lydusis, kvarcinis, lauko tipo PT1.1-10, d55mm, I=424mm pagal GOST standartą | 5 A | vnt. | 21.06 |  | 0
Šalčininkų r. sav. |  | Medžiagos | Saugiklis srovę ribojantis, lydusis, kvarcinis, lauko tipo PT1.1-10, d55mm, I=424mm pagal GOST standartą | 8 A | vnt. | 21.06 |  | 0
Šalčininkų r. sav. |  | Medžiagos | Saugiklis srovę ribojantis, lydusis, kvarcinis, lauko tipo PT1.1-10, d55mm, I=424mm pagal GOST standartą | 10 A | vnt. | 21.06 |  | 0
Šalčininkų r. sav. |  | Medžiagos | Saugiklis srovę ribojantis, lydusis, kvarcinis, lauko tipo PT1.1-10, d55mm, I=424mm pagal GOST standartą | 16 A | vnt. | 21.06 |  | 0
Šalčininkų r. sav. |  | Medžiagos | Saugiklis srovę ribojantis, lydusis, kvarcinis, lauko tipo PT1.1-10, d55mm, I=424mm pagal GOST standartą | 20 A | vnt. | 21.06 |  | 0
Šalčininkų r. sav. |  | Medžiagos | Saugiklis srovę ribojantis, lydusis, kvarcinis, lauko tipo PT1.1-10, d55mm, I=424mm pagal GOST standartą | 31.5 A | vnt. | 21.06 |  | 0
Kupiškio r. sav. |  | Medžiagos | Saugiklis srovę ribojantis, lydusis, kvarcinis, lauko tipo PT1.1-10, d55mm, I=424mm pagal GOST standartą | 2 A | vnt. | 21.06 |  | 0
Rokiškio r. sav. |  | Medžiagos | Saugiklis srovę ribojantis, lydusis, kvarcinis, lauko tipo PT1.1-10, d55mm, I=424mm pagal GOST standartą | 2 A | vnt. | 21.06 |  | 0
Kupiškio r. sav. |  | Medžiagos | Saugiklis srovę ribojantis, lydusis, kvarcinis, lauko tipo PT1.1-10, d55mm, I=424mm pagal GOST standartą | 3.2 A | vnt. | 21.06 |  | 0
Rokiškio r. sav. |  | Medžiagos | Saugiklis srovę ribojantis, lydusis, kvarcinis, lauko tipo PT1.1-10, d55mm, I=424mm pagal GOST standartą | 3.2 A | vnt. | 21.06 |  | 0
Kupiškio r. sav. |  | Medžiagos | Saugiklis srovę ribojantis, lydusis, kvarcinis, lauko tipo PT1.1-10, d55mm, I=424mm pagal GOST standartą | 5 A | vnt. | 21.06 |  | 0
Rokiškio r. sav. |  | Medžiagos | Saugiklis srovę ribojantis, lydusis, kvarcinis, lauko tipo PT1.1-10, d55mm, I=424mm pagal GOST standartą | 5 A | vnt. | 21.06 |  | 0
Kupiškio r. sav. |  | Medžiagos | Saugiklis srovę ribojantis, lydusis, kvarcinis, lauko tipo PT1.1-10, d55mm, I=424mm pagal GOST standartą | 8 A | vnt. | 21.06 |  | 0
Rokiškio r. sav. |  | Medžiagos | Saugiklis srovę ribojantis, lydusis, kvarcinis, lauko tipo PT1.1-10, d55mm, I=424mm pagal GOST standartą | 8 A | vnt. | 21.06 |  | 0
Kupiškio r. sav. |  | Medžiagos | Saugiklis srovę ribojantis, lydusis, kvarcinis, lauko tipo PT1.1-10, d55mm, I=424mm pagal GOST standartą | 10 A | vnt. | 21.06 |  | 0
Rokiškio r. sav. |  | Medžiagos | Saugiklis srovę ribojantis, lydusis, kvarcinis, lauko tipo PT1.1-10, d55mm, I=424mm pagal GOST standartą | 10 A | vnt. | 21.06 |  | 0
Kupiškio r. sav. |  | Medžiagos | Saugiklis srovę ribojantis, lydusis, kvarcinis, lauko tipo PT1.1-10, d55mm, I=424mm pagal GOST standartą | 16 A | vnt. | 21.06 |  | 0
Rokiškio r. sav. |  | Medžiagos | Saugiklis srovę ribojantis, lydusis, kvarcinis, lauko tipo PT1.1-10, d55mm, I=424mm pagal GOST standartą | 16 A | vnt. | 21.06 |  | 0
Kupiškio r. sav. |  | Medžiagos | Saugiklis srovę ribojantis, lydusis, kvarcinis, lauko tipo PT1.1-10, d55mm, I=424mm pagal GOST standartą | 20 A | vnt. | 21.06 |  | 0
Rokiškio r. sav. |  | Medžiagos | Saugiklis srovę ribojantis, lydusis, kvarcinis, lauko tipo PT1.1-10, d55mm, I=424mm pagal GOST standartą | 20 A | vnt. | 21.06 |  | 0
Kupiškio r. sav. |  | Medžiagos | Saugiklis srovę ribojantis, lydusis, kvarcinis, lauko tipo PT1.1-10, d55mm, I=424mm pagal GOST standartą | 31.5 A | vnt. | 21.06 |  | 0
Rokiškio r. sav. |  | Medžiagos | Saugiklis srovę ribojantis, lydusis, kvarcinis, lauko tipo PT1.1-10, d55mm, I=424mm pagal GOST standartą | 31.5 A | vnt. | 21.06 |  | 0
Panevėžio r. sav. |  | Medžiagos | Saugiklis srovę ribojantis, lydusis, kvarcinis, lauko tipo PT1.1-10, d55mm, I=424mm pagal GOST standartą | 2 A | vnt. | 21.06 |  | 0
Panevėžio r. sav. |  | Medžiagos | Saugiklis srovę ribojantis, lydusis, kvarcinis, lauko tipo PT1.1-10, d55mm, I=424mm pagal GOST standartą | 3.2 A | vnt. | 21.06 |  | 0
Panevėžio r. sav. |  | Medžiagos | Saugiklis srovę ribojantis, lydusis, kvarcinis, lauko tipo PT1.1-10, d55mm, I=424mm pagal GOST standartą | 5 A | vnt. | 21.06 |  | 0
Panevėžio r. sav. |  | Medžiagos | Saugiklis srovę ribojantis, lydusis, kvarcinis, lauko tipo PT1.1-10, d55mm, I=424mm pagal GOST standartą | 8 A | vnt. | 21.06 |  | 0
Panevėžio r. sav. |  | Medžiagos | Saugiklis srovę ribojantis, lydusis, kvarcinis, lauko tipo PT1.1-10, d55mm, I=424mm pagal GOST standartą | 10 A | vnt. | 21.06 |  | 0
Panevėžio r. sav. |  | Medžiagos | Saugiklis srovę ribojantis, lydusis, kvarcinis, lauko tipo PT1.1-10, d55mm, I=424mm pagal GOST standartą | 16 A | vnt. | 21.06 |  | 0
Panevėžio r. sav. |  | Medžiagos | Saugiklis srovę ribojantis, lydusis, kvarcinis, lauko tipo PT1.1-10, d55mm, I=424mm pagal GOST standartą | 20 A | vnt. | 21.06 |  | 0
Panevėžio r. sav. |  | Medžiagos | Saugiklis srovę ribojantis, lydusis, kvarcinis, lauko tipo PT1.1-10, d55mm, I=424mm pagal GOST standartą | 31.5 A | vnt. | 21.06 |  | 0
Širvintų r. sav. |  | Medžiagos | Saugiklis srovę ribojantis, lydusis, kvarcinis, lauko tipo PT1.1-10, d55mm, I=424mm pagal GOST standartą | 2 A | vnt. | 19 |  | 0
Kretingos r. sav. |  | Medžiagos | Saugiklis srovę ribojantis, lydusis, kvarcinis, lauko tipo PT1.1-10, d55mm, I=424mm pagal GOST standartą | 2 A | vnt. | 19 |  | 0
Kretingos r. sav. |  | Medžiagos | Saugiklis srovę ribojantis, lydusis, kvarcinis, lauko tipo PT1.1-10, d55mm, I=424mm pagal GOST standartą | 3.2 A | vnt. | 19 |  | 0
Kretingos r. sav. |  | Medžiagos | Saugiklis srovę ribojantis, lydusis, kvarcinis, lauko tipo PT1.1-10, d55mm, I=424mm pagal GOST standartą | 5 A | vnt. | 19 |  | 0
Kretingos r. sav. |  | Medžiagos | Saugiklis srovę ribojantis, lydusis, kvarcinis, lauko tipo PT1.1-10, d55mm, I=424mm pagal GOST standartą | 8 A | vnt. | 19 |  | 0
Kretingos r. sav. |  | Medžiagos | Saugiklis srovę ribojantis, lydusis, kvarcinis, lauko tipo PT1.1-10, d55mm, I=424mm pagal GOST standartą | 10 A | vnt. | 19 |  | 0
Kretingos r. sav. |  | Medžiagos | Saugiklis srovę ribojantis, lydusis, kvarcinis, lauko tipo PT1.1-10, d55mm, I=424mm pagal GOST standartą | 16 A | vnt. | 19 |  | 0
Kretingos r. sav. |  | Medžiagos | Saugiklis srovę ribojantis, lydusis, kvarcinis, lauko tipo PT1.1-10, d55mm, I=424mm pagal GOST standartą | 20 A | vnt. | 19 |  | 0
Kretingos r. sav. |  | Medžiagos | Saugiklis srovę ribojantis, lydusis, kvarcinis, lauko tipo PT1.1-10, d55mm, I=424mm pagal GOST standartą | 31.5 A | vnt. | 19 |  | 0
Akmenės r. sav. |  | Medžiagos | Saugiklis srovę ribojantis, lydusis, kvarcinis, lauko tipo PT1.1-10, d55mm, I=424mm pagal GOST standartą | 2 A | vnt. | 10 |  | 0
Mažeikių r. sav. |  | Medžiagos | Saugiklis srovę ribojantis, lydusis, kvarcinis, lauko tipo PT1.1-10, d55mm, I=424mm pagal GOST standartą | 2 A | vnt. | 10 |  | 0
Akmenės r. sav. |  | Medžiagos | Saugiklis srovę ribojantis, lydusis, kvarcinis, lauko tipo PT1.1-10, d55mm, I=424mm pagal GOST standartą | 3.2 A | vnt. | 10 |  | 0
Mažeikių r. sav. |  | Medžiagos | Saugiklis srovę ribojantis, lydusis, kvarcinis, lauko tipo PT1.1-10, d55mm, I=424mm pagal GOST standartą | 3.2 A | vnt. | 10 |  | 0
Akmenės r. sav. |  | Medžiagos | Saugiklis srovę ribojantis, lydusis, kvarcinis, lauko tipo PT1.1-10, d55mm, I=424mm pagal GOST standartą | 5 A | vnt. | 10 |  | 0
Mažeikių r. sav. |  | Medžiagos | Saugiklis srovę ribojantis, lydusis, kvarcinis, lauko tipo PT1.1-10, d55mm, I=424mm pagal GOST standartą | 5 A | vnt. | 10 |  | 0
Akmenės r. sav. |  | Medžiagos | Saugiklis srovę ribojantis, lydusis, kvarcinis, lauko tipo PT1.1-10, d55mm, I=424mm pagal GOST standartą | 8 A | vnt. | 10 |  | 0
Mažeikių r. sav. |  | Medžiagos | Saugiklis srovę ribojantis, lydusis, kvarcinis, lauko tipo PT1.1-10, d55mm, I=424mm pagal GOST standartą | 8 A | vnt. | 10 |  | 0
Akmenės r. sav. |  | Medžiagos | Saugiklis srovę ribojantis, lydusis, kvarcinis, lauko tipo PT1.1-10, d55mm, I=424mm pagal GOST standartą | 10 A | vnt. | 10 |  | 0
Mažeikių r. sav. |  | Medžiagos | Saugiklis srovę ribojantis, lydusis, kvarcinis, lauko tipo PT1.1-10, d55mm, I=424mm pagal GOST standartą | 10 A | vnt. | 10 |  | 0
Akmenės r. sav. |  | Medžiagos | Saugiklis srovę ribojantis, lydusis, kvarcinis, lauko tipo PT1.1-10, d55mm, I=424mm pagal GOST standartą | 16 A | vnt. | 10 |  | 0
Mažeikių r. sav. |  | Medžiagos | Saugiklis srovę ribojantis, lydusis, kvarcinis, lauko tipo PT1.1-10, d55mm, I=424mm pagal GOST standartą | 16 A | vnt. | 10 |  | 0
Akmenės r. sav. |  | Medžiagos | Saugiklis srovę ribojantis, lydusis, kvarcinis, lauko tipo PT1.1-10, d55mm, I=424mm pagal GOST standartą | 20 A | vnt. | 10 |  | 0
Mažeikių r. sav. |  | Medžiagos | Saugiklis srovę ribojantis, lydusis, kvarcinis, lauko tipo PT1.1-10, d55mm, I=424mm pagal GOST standartą | 20 A | vnt. | 10 |  | 0
Akmenės r. sav. |  | Medžiagos | Saugiklis srovę ribojantis, lydusis, kvarcinis, lauko tipo PT1.1-10, d55mm, I=424mm pagal GOST standartą | 31.5 A | vnt. | 10 |  | 0
Mažeikių r. sav. |  | Medžiagos | Saugiklis srovę ribojantis, lydusis, kvarcinis, lauko tipo PT1.1-10, d55mm, I=424mm pagal GOST standartą | 31.5 A | vnt. | 10 |  | 0
Jurbarko r. sav. |  | Medžiagos | Saugiklis srovę ribojantis, lydusis, kvarcinis, lauko tipo PT1.1-10, d55mm, I=424mm pagal GOST standartą | 8 A | vnt. | 19.43 |  | 0
Šakių r. sav. |  | Medžiagos | Saugiklis srovę ribojantis, lydusis, kvarcinis, lauko tipo PT1.1-10, d55mm, I=424mm pagal GOST standartą | 8 A | vnt. | 19.43 |  | 0
Jurbarko r. sav. |  | Medžiagos | Saugiklis srovę ribojantis, lydusis, kvarcinis, lauko tipo PT1.1-10, d55mm, I=424mm pagal GOST standartą | 10 A | vnt. | 19.43 |  | 0
Šakių r. sav. |  | Medžiagos | Saugiklis srovę ribojantis, lydusis, kvarcinis, lauko tipo PT1.1-10, d55mm, I=424mm pagal GOST standartą | 10 A | vnt. | 19.43 |  | 0
Panevėžio m. sav. |  | Medžiagos | Saugiklis srovę ribojantis, lydusis, kvarcinis, lauko tipo PT1.1-10, d55mm, I=424mm pagal GOST standartą | 8 A | vnt. | 19.43 |  | 0
Panevėžio m. sav. |  | Medžiagos | Saugiklis srovę ribojantis, lydusis, kvarcinis, lauko tipo PT1.1-10, d55mm, I=424mm pagal GOST standartą | 10 A | vnt. | 19.43 |  | 0
Birštono sav. |  | Medžiagos | Saugiklis srovę ribojantis, lydusis, kvarcinis, lauko tipo PT1.1-10, d55mm, I=424mm pagal GOST standartą | 8 A | vnt. | 19.43 |  | 0
Prienų r. sav. |  | Medžiagos | Saugiklis srovę ribojantis, lydusis, kvarcinis, lauko tipo PT1.1-10, d55mm, I=424mm pagal GOST standartą | 8 A | vnt. | 19.43 |  | 0
Birštono sav. |  | Medžiagos | Saugiklis srovę ribojantis, lydusis, kvarcinis, lauko tipo PT1.1-10, d55mm, I=424mm pagal GOST standartą | 10 A | vnt. | 19.43 |  | 0
Prienų r. sav. |  | Medžiagos | Saugiklis srovę ribojantis, lydusis, kvarcinis, lauko tipo PT1.1-10, d55mm, I=424mm pagal GOST standartą | 10 A | vnt. | 19.43 |  | 0
Ignalinos r. sav. |  | Medžiagos | Saugiklis srovę ribojantis, lydusis, kvarcinis, lauko tipo PT1.1-10, d55mm, I=424mm pagal GOST standartą | 8 A | vnt. | 19.43 |  | 0
Visagino sav. |  | Medžiagos | Saugiklis srovę ribojantis, lydusis, kvarcinis, lauko tipo PT1.1-10, d55mm, I=424mm pagal GOST standartą | 8 A | vnt. | 19.43 |  | 0
Zarasų r. sav. |  | Medžiagos | Saugiklis srovę ribojantis, lydusis, kvarcinis, lauko tipo PT1.1-10, d55mm, I=424mm pagal GOST standartą | 8 A | vnt. | 19.43 |  | 0
Ignalinos r. sav. |  | Medžiagos | Saugiklis srovę ribojantis, lydusis, kvarcinis, lauko tipo PT1.1-10, d55mm, I=424mm pagal GOST standartą | 10 A | vnt. | 19.43 |  | 0
Visagino sav. |  | Medžiagos | Saugiklis srovę ribojantis, lydusis, kvarcinis, lauko tipo PT1.1-10, d55mm, I=424mm pagal GOST standartą | 10 A | vnt. | 19.43 |  | 0
Zarasų r. sav. |  | Medžiagos | Saugiklis srovę ribojantis, lydusis, kvarcinis, lauko tipo PT1.1-10, d55mm, I=424mm pagal GOST standartą | 10 A | vnt. | 19.43 |  | 0
Kalvarijos sav. |  | Medžiagos | Saugiklis srovę ribojantis, lydusis, kvarcinis, lauko tipo PT1.1-10, d55mm, I=424mm pagal GOST standartą | 8 A | vnt. | 19.43 |  | 0
Kazlų Rūdos sav. |  | Medžiagos | Saugiklis srovę ribojantis, lydusis, kvarcinis, lauko tipo PT1.1-10, d55mm, I=424mm pagal GOST standartą | 8 A | vnt. | 19.43 |  | 0
Marijampolės sav. |  | Medžiagos | Saugiklis srovę ribojantis, lydusis, kvarcinis, lauko tipo PT1.1-10, d55mm, I=424mm pagal GOST standartą | 8 A | vnt. | 19.43 |  | 0
Kalvarijos sav. |  | Medžiagos | Saugiklis srovę ribojantis, lydusis, kvarcinis, lauko tipo PT1.1-10, d55mm, I=424mm pagal GOST standartą | 10 A | vnt. | 19.43 |  | 0
Kazlų Rūdos sav. |  | Medžiagos | Saugiklis srovę ribojantis, lydusis, kvarcinis, lauko tipo PT1.1-10, d55mm, I=424mm pagal GOST standartą | 10 A | vnt. | 19.43 |  | 0
Marijampolės sav. |  | Medžiagos | Saugiklis srovę ribojantis, lydusis, kvarcinis, lauko tipo PT1.1-10, d55mm, I=424mm pagal GOST standartą | 10 A | vnt. | 19.43 |  | 0
Anykščių r. sav. |  | Medžiagos | Saugiklis srovę ribojantis, lydusis, kvarcinis, lauko tipo PT1.1-10, d55mm, I=424mm pagal GOST standartą | 8 A | vnt. | 19.43 |  | 0
Utenos r. sav. |  | Medžiagos | Saugiklis srovę ribojantis, lydusis, kvarcinis, lauko tipo PT1.1-10, d55mm, I=424mm pagal GOST standartą | 8 A | vnt. | 19.43 |  | 0
Anykščių r. sav. |  | Medžiagos | Saugiklis srovę ribojantis, lydusis, kvarcinis, lauko tipo PT1.1-10, d55mm, I=424mm pagal GOST standartą | 10 A | vnt. | 19.43 |  | 0
Utenos r. sav. |  | Medžiagos | Saugiklis srovę ribojantis, lydusis, kvarcinis, lauko tipo PT1.1-10, d55mm, I=424mm pagal GOST standartą | 10 A | vnt. | 19.43 |  | 0
Elektrėnų sav. |  | Medžiagos | Saugiklis srovę ribojantis, lydusis, kvarcinis, lauko tipo PT1.1-10, d55mm, I=424mm pagal GOST standartą | 8 A | vnt. | 19.43 |  | 0
Trakų r. sav. |  | Medžiagos | Saugiklis srovę ribojantis, lydusis, kvarcinis, lauko tipo PT1.1-10, d55mm, I=424mm pagal GOST standartą | 8 A | vnt. | 19.43 |  | 0
Elektrėnų sav. |  | Medžiagos | Saugiklis srovę ribojantis, lydusis, kvarcinis, lauko tipo PT1.1-10, d55mm, I=424mm pagal GOST standartą | 10 A | vnt. | 19.43 |  | 0
Trakų r. sav. |  | Medžiagos | Saugiklis srovę ribojantis, lydusis, kvarcinis, lauko tipo PT1.1-10, d55mm, I=424mm pagal GOST standartą | 10 A | vnt. | 19.43 |  | 0
Širvintų r. sav. |  | Medžiagos | Saugiklis srovę ribojantis, lydusis, kvarcinis, lauko tipo PT1.1-10, d55mm, I=424mm pagal GOST standartą | 8 A | vnt. | 19.43 |  | 0
Širvintų r. sav. |  | Medžiagos | Saugiklis srovę ribojantis, lydusis, kvarcinis, lauko tipo PT1.1-10, d55mm, I=424mm pagal GOST standartą | 10 A | vnt. | 19.43 |  | 0
Jonavos r. sav. |  | Medžiagos | Saugiklis srovę ribojantis, lydusis, kvarcinis, lauko tipo PT1.1-10, d55mm, I=424mm pagal GOST standartą | 8 A | vnt. | 19.43 |  | 0
Kaišiadorių r. sav. |  | Medžiagos | Saugiklis srovę ribojantis, lydusis, kvarcinis, lauko tipo PT1.1-10, d55mm, I=424mm pagal GOST standartą | 8 A | vnt. | 19.43 |  | 0
Jonavos r. sav. |  | Medžiagos | Saugiklis srovę ribojantis, lydusis, kvarcinis, lauko tipo PT1.1-10, d55mm, I=424mm pagal GOST standartą | 10 A | vnt. | 19.43 |  | 0
Kaišiadorių r. sav. |  | Medžiagos | Saugiklis srovę ribojantis, lydusis, kvarcinis, lauko tipo PT1.1-10, d55mm, I=424mm pagal GOST standartą | 10 A | vnt. | 19.43 |  | 0
Kėdainių r. sav. |  | Medžiagos | Saugiklis srovę ribojantis, lydusis, kvarcinis, lauko tipo PT1.1-10, d55mm, I=424mm pagal GOST standartą | 8 A | vnt. | 19.43 |  | 0
Ukmergės r. sav. |  | Medžiagos | Saugiklis srovę ribojantis, lydusis, kvarcinis, lauko tipo PT1.1-10, d55mm, I=424mm pagal GOST standartą | 8 A | vnt. | 19.43 |  | 0
Kėdainių r. sav. |  | Medžiagos | Saugiklis srovę ribojantis, lydusis, kvarcinis, lauko tipo PT1.1-10, d55mm, I=424mm pagal GOST standartą | 10 A | vnt. | 19.43 |  | 0
Ukmergės r. sav. |  | Medžiagos | Saugiklis srovę ribojantis, lydusis, kvarcinis, lauko tipo PT1.1-10, d55mm, I=424mm pagal GOST standartą | 10 A | vnt. | 19.43 |  | 0
Palangos m. sav. |  | Medžiagos | Saugiklis srovę ribojantis, lydusis, kvarcinis, lauko tipo PT1.1-10, d55mm, I=424mm pagal GOST standartą | 8 A | vnt. | 19.43 |  | 0
Palangos m. sav. |  | Medžiagos | Saugiklis srovę ribojantis, lydusis, kvarcinis, lauko tipo PT1.1-10, d55mm, I=424mm pagal GOST standartą | 10 A | vnt. | 19.43 |  | 0
Šiaulių m. sav. |  | Medžiagos | Saugiklis srovę ribojantis, lydusis, kvarcinis, lauko tipo PT1.1-10, d55mm, I=424mm pagal GOST standartą | 8 A | vnt. | 19.43 |  | 0
Šiaulių m. sav. |  | Medžiagos | Saugiklis srovę ribojantis, lydusis, kvarcinis, lauko tipo PT1.1-10, d55mm, I=424mm pagal GOST standartą | 10 A | vnt. | 19.43 |  | 0
Kelmės r. sav. |  | Medžiagos | Saugiklis srovę ribojantis, lydusis, kvarcinis, lauko tipo PT1.1-10, d55mm, I=424mm pagal GOST standartą | 8 A | vnt. | 19.43 |  | 0
Šiaulių r. sav. |  | Medžiagos | Saugiklis srovę ribojantis, lydusis, kvarcinis, lauko tipo PT1.1-10, d55mm, I=424mm pagal GOST standartą | 8 A | vnt. | 19.43 |  | 0
Kelmės r. sav. |  | Medžiagos | Saugiklis srovę ribojantis, lydusis, kvarcinis, lauko tipo PT1.1-10, d55mm, I=424mm pagal GOST standartą | 10 A | vnt. | 19.43 |  | 0
Šiaulių r. sav. |  | Medžiagos | Saugiklis srovę ribojantis, lydusis, kvarcinis, lauko tipo PT1.1-10, d55mm, I=424mm pagal GOST standartą | 10 A | vnt. | 19.43 |  | 0
Joniškio r. sav. |  | Medžiagos | Saugiklis srovę ribojantis, lydusis, kvarcinis, lauko tipo PT1.1-10, d55mm, I=424mm pagal GOST standartą | 8 A | vnt. | 19.43 |  | 0
Pakruojo r. sav. |  | Medžiagos | Saugiklis srovę ribojantis, lydusis, kvarcinis, lauko tipo PT1.1-10, d55mm, I=424mm pagal GOST standartą | 8 A | vnt. | 19.43 |  | 0
Joniškio r. sav. |  | Medžiagos | Saugiklis srovę ribojantis, lydusis, kvarcinis, lauko tipo PT1.1-10, d55mm, I=424mm pagal GOST standartą | 10 A | vnt. | 19.43 |  | 0
Pakruojo r. sav. |  | Medžiagos | Saugiklis srovę ribojantis, lydusis, kvarcinis, lauko tipo PT1.1-10, d55mm, I=424mm pagal GOST standartą | 10 A | vnt. | 19.43 |  | 0
Klaipėdos m. sav. |  | Medžiagos | Saugiklis srovę ribojantis, lydusis, kvarcinis, lauko tipo PT1.1-10, d55mm, I=424mm pagal GOST standartą | 8 A | vnt. | 19.43 |  | 0
Neringos sav. |  | Medžiagos | Saugiklis srovę ribojantis, lydusis, kvarcinis, lauko tipo PT1.1-10, d55mm, I=424mm pagal GOST standartą | 8 A | vnt. | 19.43 |  | 0
Klaipėdos m. sav. |  | Medžiagos | Saugiklis srovę ribojantis, lydusis, kvarcinis, lauko tipo PT1.1-10, d55mm, I=424mm pagal GOST standartą | 10 A | vnt. | 19.43 |  | 0
Neringos sav. |  | Medžiagos | Saugiklis srovę ribojantis, lydusis, kvarcinis, lauko tipo PT1.1-10, d55mm, I=424mm pagal GOST standartą | 10 A | vnt. | 19.43 |  | 0
Radviliškio r. sav. |  | Medžiagos | Saugiklis srovę ribojantis, lydusis, kvarcinis, lauko tipo PT1.1-10, d55mm, I=424mm pagal GOST standartą | 8 A | vnt. | 19.43 |  | 0
Raseinių r. sav. |  | Medžiagos | Saugiklis srovę ribojantis, lydusis, kvarcinis, lauko tipo PT1.1-10, d55mm, I=424mm pagal GOST standartą | 8 A | vnt. | 19.43 |  | 0
Radviliškio r. sav. |  | Medžiagos | Saugiklis srovę ribojantis, lydusis, kvarcinis, lauko tipo PT1.1-10, d55mm, I=424mm pagal GOST standartą | 10 A | vnt. | 19.43 |  | 0
Raseinių r. sav. |  | Medžiagos | Saugiklis srovę ribojantis, lydusis, kvarcinis, lauko tipo PT1.1-10, d55mm, I=424mm pagal GOST standartą | 10 A | vnt. | 19.43 |  | 0
Vilkaviškio r. sav. |  | Medžiagos | Saugiklis srovę ribojantis, lydusis, kvarcinis, lauko tipo PT1.1-10, d55mm, I=424mm pagal GOST standartą | 8 A | vnt. | 19.43 |  | 0
Vilkaviškio r. sav. |  | Medžiagos | Saugiklis srovę ribojantis, lydusis, kvarcinis, lauko tipo PT1.1-10, d55mm, I=424mm pagal GOST standartą | 10 A | vnt. | 19.43 |  | 0
Pagėgių sav. |  | Medžiagos | Saugiklis srovę ribojantis, lydusis, kvarcinis, lauko tipo PT1.1-10, d55mm, I=424mm pagal GOST standartą | 8 A | vnt. | 19.43 |  | 0
Tauragės r. sav. |  | Medžiagos | Saugiklis srovę ribojantis, lydusis, kvarcinis, lauko tipo PT1.1-10, d55mm, I=424mm pagal GOST standartą | 8 A | vnt. | 19.43 |  | 0
Šilutės r. sav. |  | Medžiagos | Saugiklis srovę ribojantis, lydusis, kvarcinis, lauko tipo PT1.1-10, d55mm, I=424mm pagal GOST standartą | 8 A | vnt. | 19.43 |  | 0
Pagėgių sav. |  | Medžiagos | Saugiklis srovę ribojantis, lydusis, kvarcinis, lauko tipo PT1.1-10, d55mm, I=424mm pagal GOST standartą | 10 A | vnt. | 19.43 |  | 0
Tauragės r. sav. |  | Medžiagos | Saugiklis srovę ribojantis, lydusis, kvarcinis, lauko tipo PT1.1-10, d55mm, I=424mm pagal GOST standartą | 10 A | vnt. | 19.43 |  | 0
Šilutės r. sav. |  | Medžiagos | Saugiklis srovę ribojantis, lydusis, kvarcinis, lauko tipo PT1.1-10, d55mm, I=424mm pagal GOST standartą | 10 A | vnt. | 19.43 |  | 0
Plungės r. sav. |  | Medžiagos | Saugiklis srovę ribojantis, lydusis, kvarcinis, lauko tipo PT1.1-10, d55mm, I=424mm pagal GOST standartą | 8 A | vnt. | 19.43 |  | 0
Skuodo r. sav. |  | Medžiagos | Saugiklis srovę ribojantis, lydusis, kvarcinis, lauko tipo PT1.1-10, d55mm, I=424mm pagal GOST standartą | 8 A | vnt. | 19.43 |  | 0
Plungės r. sav. |  | Medžiagos | Saugiklis srovę ribojantis, lydusis, kvarcinis, lauko tipo PT1.1-10, d55mm, I=424mm pagal GOST standartą | 10 A | vnt. | 19.43 |  | 0
Skuodo r. sav. |  | Medžiagos | Saugiklis srovę ribojantis, lydusis, kvarcinis, lauko tipo PT1.1-10, d55mm, I=424mm pagal GOST standartą | 10 A | vnt. | 19.43 |  | 0
Druskininkų sav. |  | Medžiagos | Saugiklis srovę ribojantis, lydusis, kvarcinis, lauko tipo PT1.1-10, d55mm, I=424mm pagal GOST standartą | 8 A | vnt. | 19.43 |  | 0
Varėnos r. sav. |  | Medžiagos | Saugiklis srovę ribojantis, lydusis, kvarcinis, lauko tipo PT1.1-10, d55mm, I=424mm pagal GOST standartą | 8 A | vnt. | 19.43 |  | 0
Druskininkų sav. |  | Medžiagos | Saugiklis srovę ribojantis, lydusis, kvarcinis, lauko tipo PT1.1-10, d55mm, I=424mm pagal GOST standartą | 10 A | vnt. | 19.43 |  | 0
Varėnos r. sav. |  | Medžiagos | Saugiklis srovę ribojantis, lydusis, kvarcinis, lauko tipo PT1.1-10, d55mm, I=424mm pagal GOST standartą | 10 A | vnt. | 19.43 |  | 0
Lazdijų r. sav. |  | Medžiagos | Saugiklis srovę ribojantis, lydusis, kvarcinis, lauko tipo PT1.1-10, d55mm, I=424mm pagal GOST standartą | 8 A | vnt. | 19.43 |  | 0
Lazdijų r. sav. |  | Medžiagos | Saugiklis srovę ribojantis, lydusis, kvarcinis, lauko tipo PT1.1-10, d55mm, I=424mm pagal GOST standartą | 10 A | vnt. | 19.43 |  | 0
Alytaus m. sav. |  | Medžiagos | Saugiklis srovę ribojantis, lydusis, kvarcinis, lauko tipo PT1.1-10, d55mm, I=424mm pagal GOST standartą | 8 A | vnt. | 19.43 |  | 0
Alytaus r. sav. |  | Medžiagos | Saugiklis srovę ribojantis, lydusis, kvarcinis, lauko tipo PT1.1-10, d55mm, I=424mm pagal GOST standartą | 8 A | vnt. | 19.43 |  | 0
Alytaus m. sav. |  | Medžiagos | Saugiklis srovę ribojantis, lydusis, kvarcinis, lauko tipo PT1.1-10, d55mm, I=424mm pagal GOST standartą | 10 A | vnt. | 19.43 |  | 0
Alytaus r. sav. |  | Medžiagos | Saugiklis srovę ribojantis, lydusis, kvarcinis, lauko tipo PT1.1-10, d55mm, I=424mm pagal GOST standartą | 10 A | vnt. | 19.43 |  | 0
Biržų r. sav. |  | Medžiagos | Saugiklis srovę ribojantis, lydusis, kvarcinis, lauko tipo PT1.1-10, d55mm, I=424mm pagal GOST standartą | 8 A | vnt. | 19.43 |  | 0
Pasvalio r. sav. |  | Medžiagos | Saugiklis srovę ribojantis, lydusis, kvarcinis, lauko tipo PT1.1-10, d55mm, I=424mm pagal GOST standartą | 8 A | vnt. | 19.43 |  | 0
Biržų r. sav. |  | Medžiagos | Saugiklis srovę ribojantis, lydusis, kvarcinis, lauko tipo PT1.1-10, d55mm, I=424mm pagal GOST standartą | 10 A | vnt. | 19.43 |  | 0
Pasvalio r. sav. |  | Medžiagos | Saugiklis srovę ribojantis, lydusis, kvarcinis, lauko tipo PT1.1-10, d55mm, I=424mm pagal GOST standartą | 10 A | vnt. | 19.43 |  | 0
Molėtų r. sav. |  | Medžiagos | Saugiklis srovę ribojantis, lydusis, kvarcinis, lauko tipo PT1.1-10, d55mm, I=424mm pagal GOST standartą | 8 A | vnt. | 19.43 |  | 0
Švenčionių r. sav. |  | Medžiagos | Saugiklis srovę ribojantis, lydusis, kvarcinis, lauko tipo PT1.1-10, d55mm, I=424mm pagal GOST standartą | 8 A | vnt. | 19.43 |  | 0
Molėtų r. sav. |  | Medžiagos | Saugiklis srovę ribojantis, lydusis, kvarcinis, lauko tipo PT1.1-10, d55mm, I=424mm pagal GOST standartą | 10 A | vnt. | 19.43 |  | 0
Švenčionių r. sav. |  | Medžiagos | Saugiklis srovę ribojantis, lydusis, kvarcinis, lauko tipo PT1.1-10, d55mm, I=424mm pagal GOST standartą | 10 A | vnt. | 19.43 |  | 0
Jurbarko r. sav. |  | Medžiagos | Saugiklis srovę ribojantis, lydusis, kvarcinis, lauko tipo PT1.1-10, d55mm, I=424mm pagal GOST standartą | 16 A | vnt. | 19.47 |  | 0
Šakių r. sav. |  | Medžiagos | Saugiklis srovę ribojantis, lydusis, kvarcinis, lauko tipo PT1.1-10, d55mm, I=424mm pagal GOST standartą | 16 A | vnt. | 19.47 |  | 0
Jurbarko r. sav. |  | Medžiagos | Saugiklis srovę ribojantis, lydusis, kvarcinis, lauko tipo PT1.1-10, d55mm, I=424mm pagal GOST standartą | 20 A | vnt. | 19.47 |  | 0
Šakių r. sav. |  | Medžiagos | Saugiklis srovę ribojantis, lydusis, kvarcinis, lauko tipo PT1.1-10, d55mm, I=424mm pagal GOST standartą | 20 A | vnt. | 19.47 |  | 0
Jurbarko r. sav. |  | Medžiagos | Saugiklis srovę ribojantis, lydusis, kvarcinis, lauko tipo PT1.1-10, d55mm, I=424mm pagal GOST standartą | 31.5 A | vnt. | 19.47 |  | 0
Šakių r. sav. |  | Medžiagos | Saugiklis srovę ribojantis, lydusis, kvarcinis, lauko tipo PT1.1-10, d55mm, I=424mm pagal GOST standartą | 31.5 A | vnt. | 19.47 |  | 0
Panevėžio m. sav. |  | Medžiagos | Saugiklis srovę ribojantis, lydusis, kvarcinis, lauko tipo PT1.1-10, d55mm, I=424mm pagal GOST standartą | 16 A | vnt. | 19.47 |  | 0
Panevėžio m. sav. |  | Medžiagos | Saugiklis srovę ribojantis, lydusis, kvarcinis, lauko tipo PT1.1-10, d55mm, I=424mm pagal GOST standartą | 20 A | vnt. | 19.47 |  | 0
Panevėžio m. sav. |  | Medžiagos | Saugiklis srovę ribojantis, lydusis, kvarcinis, lauko tipo PT1.1-10, d55mm, I=424mm pagal GOST standartą | 31.5 A | vnt. | 19.47 |  | 0
Birštono sav. |  | Medžiagos | Saugiklis srovę ribojantis, lydusis, kvarcinis, lauko tipo PT1.1-10, d55mm, I=424mm pagal GOST standartą | 16 A | vnt. | 19.47 |  | 0
Prienų r. sav. |  | Medžiagos | Saugiklis srovę ribojantis, lydusis, kvarcinis, lauko tipo PT1.1-10, d55mm, I=424mm pagal GOST standartą | 16 A | vnt. | 19.47 |  | 0
Birštono sav. |  | Medžiagos | Saugiklis srovę ribojantis, lydusis, kvarcinis, lauko tipo PT1.1-10, d55mm, I=424mm pagal GOST standartą | 20 A | vnt. | 19.47 |  | 0
Prienų r. sav. |  | Medžiagos | Saugiklis srovę ribojantis, lydusis, kvarcinis, lauko tipo PT1.1-10, d55mm, I=424mm pagal GOST standartą | 20 A | vnt. | 19.47 |  | 0
Birštono sav. |  | Medžiagos | Saugiklis srovę ribojantis, lydusis, kvarcinis, lauko tipo PT1.1-10, d55mm, I=424mm pagal GOST standartą | 31.5 A | vnt. | 19.47 |  | 0
Prienų r. sav. |  | Medžiagos | Saugiklis srovę ribojantis, lydusis, kvarcinis, lauko tipo PT1.1-10, d55mm, I=424mm pagal GOST standartą | 31.5 A | vnt. | 19.47 |  | 0
Ignalinos r. sav. |  | Medžiagos | Saugiklis srovę ribojantis, lydusis, kvarcinis, lauko tipo PT1.1-10, d55mm, I=424mm pagal GOST standartą | 16 A | vnt. | 19.47 |  | 0
Visagino sav. |  | Medžiagos | Saugiklis srovę ribojantis, lydusis, kvarcinis, lauko tipo PT1.1-10, d55mm, I=424mm pagal GOST standartą | 16 A | vnt. | 19.47 |  | 0
Zarasų r. sav. |  | Medžiagos | Saugiklis srovę ribojantis, lydusis, kvarcinis, lauko tipo PT1.1-10, d55mm, I=424mm pagal GOST standartą | 16 A | vnt. | 19.47 |  | 0
Ignalinos r. sav. |  | Medžiagos | Saugiklis srovę ribojantis, lydusis, kvarcinis, lauko tipo PT1.1-10, d55mm, I=424mm pagal GOST standartą | 20 A | vnt. | 19.47 |  | 0
Visagino sav. |  | Medžiagos | Saugiklis srovę ribojantis, lydusis, kvarcinis, lauko tipo PT1.1-10, d55mm, I=424mm pagal GOST standartą | 20 A | vnt. | 19.47 |  | 0
Zarasų r. sav. |  | Medžiagos | Saugiklis srovę ribojantis, lydusis, kvarcinis, lauko tipo PT1.1-10, d55mm, I=424mm pagal GOST standartą | 20 A | vnt. | 19.47 |  | 0
Ignalinos r. sav. |  | Medžiagos | Saugiklis srovę ribojantis, lydusis, kvarcinis, lauko tipo PT1.1-10, d55mm, I=424mm pagal GOST standartą | 31.5 A | vnt. | 19.47 |  | 0
Visagino sav. |  | Medžiagos | Saugiklis srovę ribojantis, lydusis, kvarcinis, lauko tipo PT1.1-10, d55mm, I=424mm pagal GOST standartą | 31.5 A | vnt. | 19.47 |  | 0
Zarasų r. sav. |  | Medžiagos | Saugiklis srovę ribojantis, lydusis, kvarcinis, lauko tipo PT1.1-10, d55mm, I=424mm pagal GOST standartą | 31.5 A | vnt. | 19.47 |  | 0
Kalvarijos sav. |  | Medžiagos | Saugiklis srovę ribojantis, lydusis, kvarcinis, lauko tipo PT1.1-10, d55mm, I=424mm pagal GOST standartą | 16 A | vnt. | 19.47 |  | 0
Kazlų Rūdos sav. |  | Medžiagos | Saugiklis srovę ribojantis, lydusis, kvarcinis, lauko tipo PT1.1-10, d55mm, I=424mm pagal GOST standartą | 16 A | vnt. | 19.47 |  | 0
Marijampolės sav. |  | Medžiagos | Saugiklis srovę ribojantis, lydusis, kvarcinis, lauko tipo PT1.1-10, d55mm, I=424mm pagal GOST standartą | 16 A | vnt. | 19.47 |  | 0
Kalvarijos sav. |  | Medžiagos | Saugiklis srovę ribojantis, lydusis, kvarcinis, lauko tipo PT1.1-10, d55mm, I=424mm pagal GOST standartą | 20 A | vnt. | 19.47 |  | 0
Kazlų Rūdos sav. |  | Medžiagos | Saugiklis srovę ribojantis, lydusis, kvarcinis, lauko tipo PT1.1-10, d55mm, I=424mm pagal GOST standartą | 20 A | vnt. | 19.47 |  | 0
Marijampolės sav. |  | Medžiagos | Saugiklis srovę ribojantis, lydusis, kvarcinis, lauko tipo PT1.1-10, d55mm, I=424mm pagal GOST standartą | 20 A | vnt. | 19.47 |  | 0
Kalvarijos sav. |  | Medžiagos | Saugiklis srovę ribojantis, lydusis, kvarcinis, lauko tipo PT1.1-10, d55mm, I=424mm pagal GOST standartą | 31.5 A | vnt. | 19.47 |  | 0
Kazlų Rūdos sav. |  | Medžiagos | Saugiklis srovę ribojantis, lydusis, kvarcinis, lauko tipo PT1.1-10, d55mm, I=424mm pagal GOST standartą | 31.5 A | vnt. | 19.47 |  | 0
Marijampolės sav. |  | Medžiagos | Saugiklis srovę ribojantis, lydusis, kvarcinis, lauko tipo PT1.1-10, d55mm, I=424mm pagal GOST standartą | 31.5 A | vnt. | 19.47 |  | 0
Anykščių r. sav. |  | Medžiagos | Saugiklis srovę ribojantis, lydusis, kvarcinis, lauko tipo PT1.1-10, d55mm, I=424mm pagal GOST standartą | 16 A | vnt. | 19.47 |  | 0
Utenos r. sav. |  | Medžiagos | Saugiklis srovę ribojantis, lydusis, kvarcinis, lauko tipo PT1.1-10, d55mm, I=424mm pagal GOST standartą | 16 A | vnt. | 19.47 |  | 0
Anykščių r. sav. |  | Medžiagos | Saugiklis srovę ribojantis, lydusis, kvarcinis, lauko tipo PT1.1-10, d55mm, I=424mm pagal GOST standartą | 20 A | vnt. | 19.47 |  | 0
Utenos r. sav. |  | Medžiagos | Saugiklis srovę ribojantis, lydusis, kvarcinis, lauko tipo PT1.1-10, d55mm, I=424mm pagal GOST standartą | 20 A | vnt. | 19.47 |  | 0
Anykščių r. sav. |  | Medžiagos | Saugiklis srovę ribojantis, lydusis, kvarcinis, lauko tipo PT1.1-10, d55mm, I=424mm pagal GOST standartą | 31.5 A | vnt. | 19.47 |  | 0
Utenos r. sav. |  | Medžiagos | Saugiklis srovę ribojantis, lydusis, kvarcinis, lauko tipo PT1.1-10, d55mm, I=424mm pagal GOST standartą | 31.5 A | vnt. | 19.47 |  | 0
Elektrėnų sav. |  | Medžiagos | Saugiklis srovę ribojantis, lydusis, kvarcinis, lauko tipo PT1.1-10, d55mm, I=424mm pagal GOST standartą | 16 A | vnt. | 19.47 |  | 0
Trakų r. sav. |  | Medžiagos | Saugiklis srovę ribojantis, lydusis, kvarcinis, lauko tipo PT1.1-10, d55mm, I=424mm pagal GOST standartą | 16 A | vnt. | 19.47 |  | 0
Elektrėnų sav. |  | Medžiagos | Saugiklis srovę ribojantis, lydusis, kvarcinis, lauko tipo PT1.1-10, d55mm, I=424mm pagal GOST standartą | 20 A | vnt. | 19.47 |  | 0
Trakų r. sav. |  | Medžiagos | Saugiklis srovę ribojantis, lydusis, kvarcinis, lauko tipo PT1.1-10, d55mm, I=424mm pagal GOST standartą | 20 A | vnt. | 19.47 |  | 0
Elektrėnų sav. |  | Medžiagos | Saugiklis srovę ribojantis, lydusis, kvarcinis, lauko tipo PT1.1-10, d55mm, I=424mm pagal GOST standartą | 31.5 A | vnt. | 19.47 |  | 0
Trakų r. sav. |  | Medžiagos | Saugiklis srovę ribojantis, lydusis, kvarcinis, lauko tipo PT1.1-10, d55mm, I=424mm pagal GOST standartą | 31.5 A | vnt. | 19.47 |  | 0
Širvintų r. sav. |  | Medžiagos | Saugiklis srovę ribojantis, lydusis, kvarcinis, lauko tipo PT1.1-10, d55mm, I=424mm pagal GOST standartą | 16 A | vnt. | 19.47 |  | 0
Širvintų r. sav. |  | Medžiagos | Saugiklis srovę ribojantis, lydusis, kvarcinis, lauko tipo PT1.1-10, d55mm, I=424mm pagal GOST standartą | 20 A | vnt. | 19.47 |  | 0
Širvintų r. sav. |  | Medžiagos | Saugiklis srovę ribojantis, lydusis, kvarcinis, lauko tipo PT1.1-10, d55mm, I=424mm pagal GOST standartą | 31.5 A | vnt. | 19.47 |  | 0
Jonavos r. sav. |  | Medžiagos | Saugiklis srovę ribojantis, lydusis, kvarcinis, lauko tipo PT1.1-10, d55mm, I=424mm pagal GOST standartą | 16 A | vnt. | 19.47 |  | 0
Kaišiadorių r. sav. |  | Medžiagos | Saugiklis srovę ribojantis, lydusis, kvarcinis, lauko tipo PT1.1-10, d55mm, I=424mm pagal GOST standartą | 16 A | vnt. | 19.47 |  | 0
Jonavos r. sav. |  | Medžiagos | Saugiklis srovę ribojantis, lydusis, kvarcinis, lauko tipo PT1.1-10, d55mm, I=424mm pagal GOST standartą | 20 A | vnt. | 19.47 |  | 0
Kaišiadorių r. sav. |  | Medžiagos | Saugiklis srovę ribojantis, lydusis, kvarcinis, lauko tipo PT1.1-10, d55mm, I=424mm pagal GOST standartą | 20 A | vnt. | 19.47 |  | 0
Jonavos r. sav. |  | Medžiagos | Saugiklis srovę ribojantis, lydusis, kvarcinis, lauko tipo PT1.1-10, d55mm, I=424mm pagal GOST standartą | 31.5 A | vnt. | 19.47 |  | 0
Kaišiadorių r. sav. |  | Medžiagos | Saugiklis srovę ribojantis, lydusis, kvarcinis, lauko tipo PT1.1-10, d55mm, I=424mm pagal GOST standartą | 31.5 A | vnt. | 19.47 |  | 0
Kėdainių r. sav. |  | Medžiagos | Saugiklis srovę ribojantis, lydusis, kvarcinis, lauko tipo PT1.1-10, d55mm, I=424mm pagal GOST standartą | 16 A | vnt. | 19.47 |  | 0
Ukmergės r. sav. |  | Medžiagos | Saugiklis srovę ribojantis, lydusis, kvarcinis, lauko tipo PT1.1-10, d55mm, I=424mm pagal GOST standartą | 16 A | vnt. | 19.47 |  | 0
Kėdainių r. sav. |  | Medžiagos | Saugiklis srovę ribojantis, lydusis, kvarcinis, lauko tipo PT1.1-10, d55mm, I=424mm pagal GOST standartą | 20 A | vnt. | 19.47 |  | 0
Ukmergės r. sav. |  | Medžiagos | Saugiklis srovę ribojantis, lydusis, kvarcinis, lauko tipo PT1.1-10, d55mm, I=424mm pagal GOST standartą | 20 A | vnt. | 19.47 |  | 0
Kėdainių r. sav. |  | Medžiagos | Saugiklis srovę ribojantis, lydusis, kvarcinis, lauko tipo PT1.1-10, d55mm, I=424mm pagal GOST standartą | 31.5 A | vnt. | 19.47 |  | 0
Ukmergės r. sav. |  | Medžiagos | Saugiklis srovę ribojantis, lydusis, kvarcinis, lauko tipo PT1.1-10, d55mm, I=424mm pagal GOST standartą | 31.5 A | vnt. | 19.47 |  | 0
Palangos m. sav. |  | Medžiagos | Saugiklis srovę ribojantis, lydusis, kvarcinis, lauko tipo PT1.1-10, d55mm, I=424mm pagal GOST standartą | 16 A | vnt. | 19.47 |  | 0
Palangos m. sav. |  | Medžiagos | Saugiklis srovę ribojantis, lydusis, kvarcinis, lauko tipo PT1.1-10, d55mm, I=424mm pagal GOST standartą | 20 A | vnt. | 19.47 |  | 0
Palangos m. sav. |  | Medžiagos | Saugiklis srovę ribojantis, lydusis, kvarcinis, lauko tipo PT1.1-10, d55mm, I=424mm pagal GOST standartą | 31.5 A | vnt. | 19.47 |  | 0
Šiaulių m. sav. |  | Medžiagos | Saugiklis srovę ribojantis, lydusis, kvarcinis, lauko tipo PT1.1-10, d55mm, I=424mm pagal GOST standartą | 16 A | vnt. | 19.47 |  | 0
Šiaulių m. sav. |  | Medžiagos | Saugiklis srovę ribojantis, lydusis, kvarcinis, lauko tipo PT1.1-10, d55mm, I=424mm pagal GOST standartą | 20 A | vnt. | 19.47 |  | 0
Šiaulių m. sav. |  | Medžiagos | Saugiklis srovę ribojantis, lydusis, kvarcinis, lauko tipo PT1.1-10, d55mm, I=424mm pagal GOST standartą | 31.5 A | vnt. | 19.47 |  | 0
Kelmės r. sav. |  | Medžiagos | Saugiklis srovę ribojantis, lydusis, kvarcinis, lauko tipo PT1.1-10, d55mm, I=424mm pagal GOST standartą | 16 A | vnt. | 19.47 |  | 0
Šiaulių r. sav. |  | Medžiagos | Saugiklis srovę ribojantis, lydusis, kvarcinis, lauko tipo PT1.1-10, d55mm, I=424mm pagal GOST standartą | 16 A | vnt. | 19.47 |  | 0
Kelmės r. sav. |  | Medžiagos | Saugiklis srovę ribojantis, lydusis, kvarcinis, lauko tipo PT1.1-10, d55mm, I=424mm pagal GOST standartą | 20 A | vnt. | 19.47 |  | 0
Šiaulių r. sav. |  | Medžiagos | Saugiklis srovę ribojantis, lydusis, kvarcinis, lauko tipo PT1.1-10, d55mm, I=424mm pagal GOST standartą | 20 A | vnt. | 19.47 |  | 0
Kelmės r. sav. |  | Medžiagos | Saugiklis srovę ribojantis, lydusis, kvarcinis, lauko tipo PT1.1-10, d55mm, I=424mm pagal GOST standartą | 31.5 A | vnt. | 19.47 |  | 0
Šiaulių r. sav. |  | Medžiagos | Saugiklis srovę ribojantis, lydusis, kvarcinis, lauko tipo PT1.1-10, d55mm, I=424mm pagal GOST standartą | 31.5 A | vnt. | 19.47 |  | 0
Joniškio r. sav. |  | Medžiagos | Saugiklis srovę ribojantis, lydusis, kvarcinis, lauko tipo PT1.1-10, d55mm, I=424mm pagal GOST standartą | 16 A | vnt. | 19.47 |  | 0
Pakruojo r. sav. |  | Medžiagos | Saugiklis srovę ribojantis, lydusis, kvarcinis, lauko tipo PT1.1-10, d55mm, I=424mm pagal GOST standartą | 16 A | vnt. | 19.47 |  | 0
Joniškio r. sav. |  | Medžiagos | Saugiklis srovę ribojantis, lydusis, kvarcinis, lauko tipo PT1.1-10, d55mm, I=424mm pagal GOST standartą | 20 A | vnt. | 19.47 |  | 0
Pakruojo r. sav. |  | Medžiagos | Saugiklis srovę ribojantis, lydusis, kvarcinis, lauko tipo PT1.1-10, d55mm, I=424mm pagal GOST standartą | 20 A | vnt. | 19.47 |  | 0
Joniškio r. sav. |  | Medžiagos | Saugiklis srovę ribojantis, lydusis, kvarcinis, lauko tipo PT1.1-10, d55mm, I=424mm pagal GOST standartą | 31.5 A | vnt. | 19.47 |  | 0
Pakruojo r. sav. |  | Medžiagos | Saugiklis srovę ribojantis, lydusis, kvarcinis, lauko tipo PT1.1-10, d55mm, I=424mm pagal GOST standartą | 31.5 A | vnt. | 19.47 |  | 0
Klaipėdos m. sav. |  | Medžiagos | Saugiklis srovę ribojantis, lydusis, kvarcinis, lauko tipo PT1.1-10, d55mm, I=424mm pagal GOST standartą | 16 A | vnt. | 19.47 |  | 0
Neringos sav. |  | Medžiagos | Saugiklis srovę ribojantis, lydusis, kvarcinis, lauko tipo PT1.1-10, d55mm, I=424mm pagal GOST standartą | 16 A | vnt. | 19.47 |  | 0
Klaipėdos m. sav. |  | Medžiagos | Saugiklis srovę ribojantis, lydusis, kvarcinis, lauko tipo PT1.1-10, d55mm, I=424mm pagal GOST standartą | 20 A | vnt. | 19.47 |  | 0
Neringos sav. |  | Medžiagos | Saugiklis srovę ribojantis, lydusis, kvarcinis, lauko tipo PT1.1-10, d55mm, I=424mm pagal GOST standartą | 20 A | vnt. | 19.47 |  | 0
Klaipėdos m. sav. |  | Medžiagos | Saugiklis srovę ribojantis, lydusis, kvarcinis, lauko tipo PT1.1-10, d55mm, I=424mm pagal GOST standartą | 31.5 A | vnt. | 19.47 |  | 0
Neringos sav. |  | Medžiagos | Saugiklis srovę ribojantis, lydusis, kvarcinis, lauko tipo PT1.1-10, d55mm, I=424mm pagal GOST standartą | 31.5 A | vnt. | 19.47 |  | 0
Radviliškio r. sav. |  | Medžiagos | Saugiklis srovę ribojantis, lydusis, kvarcinis, lauko tipo PT1.1-10, d55mm, I=424mm pagal GOST standartą | 16 A | vnt. | 19.47 |  | 0
Raseinių r. sav. |  | Medžiagos | Saugiklis srovę ribojantis, lydusis, kvarcinis, lauko tipo PT1.1-10, d55mm, I=424mm pagal GOST standartą | 16 A | vnt. | 19.47 |  | 0
Radviliškio r. sav. |  | Medžiagos | Saugiklis srovę ribojantis, lydusis, kvarcinis, lauko tipo PT1.1-10, d55mm, I=424mm pagal GOST standartą | 20 A | vnt. | 19.47 |  | 0
Raseinių r. sav. |  | Medžiagos | Saugiklis srovę ribojantis, lydusis, kvarcinis, lauko tipo PT1.1-10, d55mm, I=424mm pagal GOST standartą | 20 A | vnt. | 19.47 |  | 0
Radviliškio r. sav. |  | Medžiagos | Saugiklis srovę ribojantis, lydusis, kvarcinis, lauko tipo PT1.1-10, d55mm, I=424mm pagal GOST standartą | 31.5 A | vnt. | 19.47 |  | 0
Raseinių r. sav. |  | Medžiagos | Saugiklis srovę ribojantis, lydusis, kvarcinis, lauko tipo PT1.1-10, d55mm, I=424mm pagal GOST standartą | 31.5 A | vnt. | 19.47 |  | 0
Vilkaviškio r. sav. |  | Medžiagos | Saugiklis srovę ribojantis, lydusis, kvarcinis, lauko tipo PT1.1-10, d55mm, I=424mm pagal GOST standartą | 16 A | vnt. | 19.47 |  | 0
Vilkaviškio r. sav. |  | Medžiagos | Saugiklis srovę ribojantis, lydusis, kvarcinis, lauko tipo PT1.1-10, d55mm, I=424mm pagal GOST standartą | 20 A | vnt. | 19.47 |  | 0
Vilkaviškio r. sav. |  | Medžiagos | Saugiklis srovę ribojantis, lydusis, kvarcinis, lauko tipo PT1.1-10, d55mm, I=424mm pagal GOST standartą | 31.5 A | vnt. | 19.47 |  | 0
Pagėgių sav. |  | Medžiagos | Saugiklis srovę ribojantis, lydusis, kvarcinis, lauko tipo PT1.1-10, d55mm, I=424mm pagal GOST standartą | 16 A | vnt. | 19.47 |  | 0
Tauragės r. sav. |  | Medžiagos | Saugiklis srovę ribojantis, lydusis, kvarcinis, lauko tipo PT1.1-10, d55mm, I=424mm pagal GOST standartą | 16 A | vnt. | 19.47 |  | 0
Šilutės r. sav. |  | Medžiagos | Saugiklis srovę ribojantis, lydusis, kvarcinis, lauko tipo PT1.1-10, d55mm, I=424mm pagal GOST standartą | 16 A | vnt. | 19.47 |  | 0
Pagėgių sav. |  | Medžiagos | Saugiklis srovę ribojantis, lydusis, kvarcinis, lauko tipo PT1.1-10, d55mm, I=424mm pagal GOST standartą | 20 A | vnt. | 19.47 |  | 0
Tauragės r. sav. |  | Medžiagos | Saugiklis srovę ribojantis, lydusis, kvarcinis, lauko tipo PT1.1-10, d55mm, I=424mm pagal GOST standartą | 20 A | vnt. | 19.47 |  | 0
Šilutės r. sav. |  | Medžiagos | Saugiklis srovę ribojantis, lydusis, kvarcinis, lauko tipo PT1.1-10, d55mm, I=424mm pagal GOST standartą | 20 A | vnt. | 19.47 |  | 0
Pagėgių sav. |  | Medžiagos | Saugiklis srovę ribojantis, lydusis, kvarcinis, lauko tipo PT1.1-10, d55mm, I=424mm pagal GOST standartą | 31.5 A | vnt. | 19.47 |  | 0
Tauragės r. sav. |  | Medžiagos | Saugiklis srovę ribojantis, lydusis, kvarcinis, lauko tipo PT1.1-10, d55mm, I=424mm pagal GOST standartą | 31.5 A | vnt. | 19.47 |  | 0
Šilutės r. sav. |  | Medžiagos | Saugiklis srovę ribojantis, lydusis, kvarcinis, lauko tipo PT1.1-10, d55mm, I=424mm pagal GOST standartą | 31.5 A | vnt. | 19.47 |  | 0
Plungės r. sav. |  | Medžiagos | Saugiklis srovę ribojantis, lydusis, kvarcinis, lauko tipo PT1.1-10, d55mm, I=424mm pagal GOST standartą | 16 A | vnt. | 19.47 |  | 0
Skuodo r. sav. |  | Medžiagos | Saugiklis srovę ribojantis, lydusis, kvarcinis, lauko tipo PT1.1-10, d55mm, I=424mm pagal GOST standartą | 16 A | vnt. | 19.47 |  | 0
Plungės r. sav. |  | Medžiagos | Saugiklis srovę ribojantis, lydusis, kvarcinis, lauko tipo PT1.1-10, d55mm, I=424mm pagal GOST standartą | 20 A | vnt. | 19.47 |  | 0
Skuodo r. sav. |  | Medžiagos | Saugiklis srovę ribojantis, lydusis, kvarcinis, lauko tipo PT1.1-10, d55mm, I=424mm pagal GOST standartą | 20 A | vnt. | 19.47 |  | 0
Plungės r. sav. |  | Medžiagos | Saugiklis srovę ribojantis, lydusis, kvarcinis, lauko tipo PT1.1-10, d55mm, I=424mm pagal GOST standartą | 31.5 A | vnt. | 19.47 |  | 0
Skuodo r. sav. |  | Medžiagos | Saugiklis srovę ribojantis, lydusis, kvarcinis, lauko tipo PT1.1-10, d55mm, I=424mm pagal GOST standartą | 31.5 A | vnt. | 19.47 |  | 0
Druskininkų sav. |  | Medžiagos | Saugiklis srovę ribojantis, lydusis, kvarcinis, lauko tipo PT1.1-10, d55mm, I=424mm pagal GOST standartą | 16 A | vnt. | 19.47 |  | 0
Varėnos r. sav. |  | Medžiagos | Saugiklis srovę ribojantis, lydusis, kvarcinis, lauko tipo PT1.1-10, d55mm, I=424mm pagal GOST standartą | 16 A | vnt. | 19.47 |  | 0
Druskininkų sav. |  | Medžiagos | Saugiklis srovę ribojantis, lydusis, kvarcinis, lauko tipo PT1.1-10, d55mm, I=424mm pagal GOST standartą | 20 A | vnt. | 19.47 |  | 0
Varėnos r. sav. |  | Medžiagos | Saugiklis srovę ribojantis, lydusis, kvarcinis, lauko tipo PT1.1-10, d55mm, I=424mm pagal GOST standartą | 20 A | vnt. | 19.47 |  | 0
Druskininkų sav. |  | Medžiagos | Saugiklis srovę ribojantis, lydusis, kvarcinis, lauko tipo PT1.1-10, d55mm, I=424mm pagal GOST standartą | 31.5 A | vnt. | 19.47 |  | 0
Varėnos r. sav. |  | Medžiagos | Saugiklis srovę ribojantis, lydusis, kvarcinis, lauko tipo PT1.1-10, d55mm, I=424mm pagal GOST standartą | 31.5 A | vnt. | 19.47 |  | 0
Lazdijų r. sav. |  | Medžiagos | Saugiklis srovę ribojantis, lydusis, kvarcinis, lauko tipo PT1.1-10, d55mm, I=424mm pagal GOST standartą | 16 A | vnt. | 19.47 |  | 0
Lazdijų r. sav. |  | Medžiagos | Saugiklis srovę ribojantis, lydusis, kvarcinis, lauko tipo PT1.1-10, d55mm, I=424mm pagal GOST standartą | 20 A | vnt. | 19.47 |  | 0
Lazdijų r. sav. |  | Medžiagos | Saugiklis srovę ribojantis, lydusis, kvarcinis, lauko tipo PT1.1-10, d55mm, I=424mm pagal GOST standartą | 31.5 A | vnt. | 19.47 |  | 0
Alytaus m. sav. |  | Medžiagos | Saugiklis srovę ribojantis, lydusis, kvarcinis, lauko tipo PT1.1-10, d55mm, I=424mm pagal GOST standartą | 16 A | vnt. | 19.47 |  | 0
Alytaus r. sav. |  | Medžiagos | Saugiklis srovę ribojantis, lydusis, kvarcinis, lauko tipo PT1.1-10, d55mm, I=424mm pagal GOST standartą | 16 A | vnt. | 19.47 |  | 0
Alytaus m. sav. |  | Medžiagos | Saugiklis srovę ribojantis, lydusis, kvarcinis, lauko tipo PT1.1-10, d55mm, I=424mm pagal GOST standartą | 20 A | vnt. | 19.47 |  | 0
Alytaus r. sav. |  | Medžiagos | Saugiklis srovę ribojantis, lydusis, kvarcinis, lauko tipo PT1.1-10, d55mm, I=424mm pagal GOST standartą | 20 A | vnt. | 19.47 |  | 0
Alytaus m. sav. |  | Medžiagos | Saugiklis srovę ribojantis, lydusis, kvarcinis, lauko tipo PT1.1-10, d55mm, I=424mm pagal GOST standartą | 31.5 A | vnt. | 19.47 |  | 0
Alytaus r. sav. |  | Medžiagos | Saugiklis srovę ribojantis, lydusis, kvarcinis, lauko tipo PT1.1-10, d55mm, I=424mm pagal GOST standartą | 31.5 A | vnt. | 19.47 |  | 0
Biržų r. sav. |  | Medžiagos | Saugiklis srovę ribojantis, lydusis, kvarcinis, lauko tipo PT1.1-10, d55mm, I=424mm pagal GOST standartą | 16 A | vnt. | 19.47 |  | 0
Pasvalio r. sav. |  | Medžiagos | Saugiklis srovę ribojantis, lydusis, kvarcinis, lauko tipo PT1.1-10, d55mm, I=424mm pagal GOST standartą | 16 A | vnt. | 19.47 |  | 0
Biržų r. sav. |  | Medžiagos | Saugiklis srovę ribojantis, lydusis, kvarcinis, lauko tipo PT1.1-10, d55mm, I=424mm pagal GOST standartą | 20 A | vnt. | 19.47 |  | 0
Pasvalio r. sav. |  | Medžiagos | Saugiklis srovę ribojantis, lydusis, kvarcinis, lauko tipo PT1.1-10, d55mm, I=424mm pagal GOST standartą | 20 A | vnt. | 19.47 |  | 0
Biržų r. sav. |  | Medžiagos | Saugiklis srovę ribojantis, lydusis, kvarcinis, lauko tipo PT1.1-10, d55mm, I=424mm pagal GOST standartą | 31.5 A | vnt. | 19.47 |  | 0
Pasvalio r. sav. |  | Medžiagos | Saugiklis srovę ribojantis, lydusis, kvarcinis, lauko tipo PT1.1-10, d55mm, I=424mm pagal GOST standartą | 31.5 A | vnt. | 19.47 |  | 0
Molėtų r. sav. |  | Medžiagos | Saugiklis srovę ribojantis, lydusis, kvarcinis, lauko tipo PT1.1-10, d55mm, I=424mm pagal GOST standartą | 16 A | vnt. | 19.47 |  | 0
Švenčionių r. sav. |  | Medžiagos | Saugiklis srovę ribojantis, lydusis, kvarcinis, lauko tipo PT1.1-10, d55mm, I=424mm pagal GOST standartą | 16 A | vnt. | 19.47 |  | 0
Molėtų r. sav. |  | Medžiagos | Saugiklis srovę ribojantis, lydusis, kvarcinis, lauko tipo PT1.1-10, d55mm, I=424mm pagal GOST standartą | 20 A | vnt. | 19.47 |  | 0
Švenčionių r. sav. |  | Medžiagos | Saugiklis srovę ribojantis, lydusis, kvarcinis, lauko tipo PT1.1-10, d55mm, I=424mm pagal GOST standartą | 20 A | vnt. | 19.47 |  | 0
Molėtų r. sav. |  | Medžiagos | Saugiklis srovę ribojantis, lydusis, kvarcinis, lauko tipo PT1.1-10, d55mm, I=424mm pagal GOST standartą | 31.5 A | vnt. | 19.47 |  | 0
Švenčionių r. sav. |  | Medžiagos | Saugiklis srovę ribojantis, lydusis, kvarcinis, lauko tipo PT1.1-10, d55mm, I=424mm pagal GOST standartą | 31.5 A | vnt. | 19.47 |  | 0
Jurbarko r. sav. |  | Medžiagos | Saugiklis srovę ribojantis, lydusis, kvarcinis, lauko tipo PT1.1-10, d55mm, I=424mm pagal GOST standartą | 2 A | vnt. | 19.4 |  | 0
Šakių r. sav. |  | Medžiagos | Saugiklis srovę ribojantis, lydusis, kvarcinis, lauko tipo PT1.1-10, d55mm, I=424mm pagal GOST standartą | 2 A | vnt. | 19.4 |  | 0
Jurbarko r. sav. |  | Medžiagos | Saugiklis srovę ribojantis, lydusis, kvarcinis, lauko tipo PT1.1-10, d55mm, I=424mm pagal GOST standartą | 3.2 A | vnt. | 19.4 |  | 0
Šakių r. sav. |  | Medžiagos | Saugiklis srovę ribojantis, lydusis, kvarcinis, lauko tipo PT1.1-10, d55mm, I=424mm pagal GOST standartą | 3.2 A | vnt. | 19.4 |  | 0
Jurbarko r. sav. |  | Medžiagos | Saugiklis srovę ribojantis, lydusis, kvarcinis, lauko tipo PT1.1-10, d55mm, I=424mm pagal GOST standartą | 5 A | vnt. | 19.4 |  | 0
Šakių r. sav. |  | Medžiagos | Saugiklis srovę ribojantis, lydusis, kvarcinis, lauko tipo PT1.1-10, d55mm, I=424mm pagal GOST standartą | 5 A | vnt. | 19.4 |  | 0
Panevėžio m. sav. |  | Medžiagos | Saugiklis srovę ribojantis, lydusis, kvarcinis, lauko tipo PT1.1-10, d55mm, I=424mm pagal GOST standartą | 2 A | vnt. | 19.4 |  | 0
Panevėžio m. sav. |  | Medžiagos | Saugiklis srovę ribojantis, lydusis, kvarcinis, lauko tipo PT1.1-10, d55mm, I=424mm pagal GOST standartą | 3.2 A | vnt. | 19.4 |  | 0
Panevėžio m. sav. |  | Medžiagos | Saugiklis srovę ribojantis, lydusis, kvarcinis, lauko tipo PT1.1-10, d55mm, I=424mm pagal GOST standartą | 5 A | vnt. | 19.4 |  | 0
Birštono sav. |  | Medžiagos | Saugiklis srovę ribojantis, lydusis, kvarcinis, lauko tipo PT1.1-10, d55mm, I=424mm pagal GOST standartą | 2 A | vnt. | 19.4 |  | 0
Prienų r. sav. |  | Medžiagos | Saugiklis srovę ribojantis, lydusis, kvarcinis, lauko tipo PT1.1-10, d55mm, I=424mm pagal GOST standartą | 2 A | vnt. | 19.4 |  | 0
Birštono sav. |  | Medžiagos | Saugiklis srovę ribojantis, lydusis, kvarcinis, lauko tipo PT1.1-10, d55mm, I=424mm pagal GOST standartą | 3.2 A | vnt. | 19.4 |  | 0
Prienų r. sav. |  | Medžiagos | Saugiklis srovę ribojantis, lydusis, kvarcinis, lauko tipo PT1.1-10, d55mm, I=424mm pagal GOST standartą | 3.2 A | vnt. | 19.4 |  | 0
Birštono sav. |  | Medžiagos | Saugiklis srovę ribojantis, lydusis, kvarcinis, lauko tipo PT1.1-10, d55mm, I=424mm pagal GOST standartą | 5 A | vnt. | 19.4 |  | 0
Prienų r. sav. |  | Medžiagos | Saugiklis srovę ribojantis, lydusis, kvarcinis, lauko tipo PT1.1-10, d55mm, I=424mm pagal GOST standartą | 5 A | vnt. | 19.4 |  | 0
Ignalinos r. sav. |  | Medžiagos | Saugiklis srovę ribojantis, lydusis, kvarcinis, lauko tipo PT1.1-10, d55mm, I=424mm pagal GOST standartą | 2 A | vnt. | 19.4 |  | 0
Visagino sav. |  | Medžiagos | Saugiklis srovę ribojantis, lydusis, kvarcinis, lauko tipo PT1.1-10, d55mm, I=424mm pagal GOST standartą | 2 A | vnt. | 19.4 |  | 0
Zarasų r. sav. |  | Medžiagos | Saugiklis srovę ribojantis, lydusis, kvarcinis, lauko tipo PT1.1-10, d55mm, I=424mm pagal GOST standartą | 2 A | vnt. | 19.4 |  | 0
Ignalinos r. sav. |  | Medžiagos | Saugiklis srovę ribojantis, lydusis, kvarcinis, lauko tipo PT1.1-10, d55mm, I=424mm pagal GOST standartą | 3.2 A | vnt. | 19.4 |  | 0
Visagino sav. |  | Medžiagos | Saugiklis srovę ribojantis, lydusis, kvarcinis, lauko tipo PT1.1-10, d55mm, I=424mm pagal GOST standartą | 3.2 A | vnt. | 19.4 |  | 0
Zarasų r. sav. |  | Medžiagos | Saugiklis srovę ribojantis, lydusis, kvarcinis, lauko tipo PT1.1-10, d55mm, I=424mm pagal GOST standartą | 3.2 A | vnt. | 19.4 |  | 0
Ignalinos r. sav. |  | Medžiagos | Saugiklis srovę ribojantis, lydusis, kvarcinis, lauko tipo PT1.1-10, d55mm, I=424mm pagal GOST standartą | 5 A | vnt. | 19.4 |  | 0
Visagino sav. |  | Medžiagos | Saugiklis srovę ribojantis, lydusis, kvarcinis, lauko tipo PT1.1-10, d55mm, I=424mm pagal GOST standartą | 5 A | vnt. | 19.4 |  | 0
Zarasų r. sav. |  | Medžiagos | Saugiklis srovę ribojantis, lydusis, kvarcinis, lauko tipo PT1.1-10, d55mm, I=424mm pagal GOST standartą | 5 A | vnt. | 19.4 |  | 0
Kalvarijos sav. |  | Medžiagos | Saugiklis srovę ribojantis, lydusis, kvarcinis, lauko tipo PT1.1-10, d55mm, I=424mm pagal GOST standartą | 2 A | vnt. | 19.4 |  | 0
Kazlų Rūdos sav. |  | Medžiagos | Saugiklis srovę ribojantis, lydusis, kvarcinis, lauko tipo PT1.1-10, d55mm, I=424mm pagal GOST standartą | 2 A | vnt. | 19.4 |  | 0
Marijampolės sav. |  | Medžiagos | Saugiklis srovę ribojantis, lydusis, kvarcinis, lauko tipo PT1.1-10, d55mm, I=424mm pagal GOST standartą | 2 A | vnt. | 19.4 |  | 0
Kalvarijos sav. |  | Medžiagos | Saugiklis srovę ribojantis, lydusis, kvarcinis, lauko tipo PT1.1-10, d55mm, I=424mm pagal GOST standartą | 3.2 A | vnt. | 19.4 |  | 0
Kazlų Rūdos sav. |  | Medžiagos | Saugiklis srovę ribojantis, lydusis, kvarcinis, lauko tipo PT1.1-10, d55mm, I=424mm pagal GOST standartą | 3.2 A | vnt. | 19.4 |  | 0
Marijampolės sav. |  | Medžiagos | Saugiklis srovę ribojantis, lydusis, kvarcinis, lauko tipo PT1.1-10, d55mm, I=424mm pagal GOST standartą | 3.2 A | vnt. | 19.4 |  | 0
Kalvarijos sav. |  | Medžiagos | Saugiklis srovę ribojantis, lydusis, kvarcinis, lauko tipo PT1.1-10, d55mm, I=424mm pagal GOST standartą | 5 A | vnt. | 19.4 |  | 0
Kazlų Rūdos sav. |  | Medžiagos | Saugiklis srovę ribojantis, lydusis, kvarcinis, lauko tipo PT1.1-10, d55mm, I=424mm pagal GOST standartą | 5 A | vnt. | 19.4 |  | 0
Marijampolės sav. |  | Medžiagos | Saugiklis srovę ribojantis, lydusis, kvarcinis, lauko tipo PT1.1-10, d55mm, I=424mm pagal GOST standartą | 5 A | vnt. | 19.4 |  | 0
Anykščių r. sav. |  | Medžiagos | Saugiklis srovę ribojantis, lydusis, kvarcinis, lauko tipo PT1.1-10, d55mm, I=424mm pagal GOST standartą | 2 A | vnt. | 19.4 |  | 0
Utenos r. sav. |  | Medžiagos | Saugiklis srovę ribojantis, lydusis, kvarcinis, lauko tipo PT1.1-10, d55mm, I=424mm pagal GOST standartą | 2 A | vnt. | 19.4 |  | 0
Anykščių r. sav. |  | Medžiagos | Saugiklis srovę ribojantis, lydusis, kvarcinis, lauko tipo PT1.1-10, d55mm, I=424mm pagal GOST standartą | 3.2 A | vnt. | 19.4 |  | 0
Utenos r. sav. |  | Medžiagos | Saugiklis srovę ribojantis, lydusis, kvarcinis, lauko tipo PT1.1-10, d55mm, I=424mm pagal GOST standartą | 3.2 A | vnt. | 19.4 |  | 0
Anykščių r. sav. |  | Medžiagos | Saugiklis srovę ribojantis, lydusis, kvarcinis, lauko tipo PT1.1-10, d55mm, I=424mm pagal GOST standartą | 5 A | vnt. | 19.4 |  | 0
Utenos r. sav. |  | Medžiagos | Saugiklis srovę ribojantis, lydusis, kvarcinis, lauko tipo PT1.1-10, d55mm, I=424mm pagal GOST standartą | 5 A | vnt. | 19.4 |  | 0
Elektrėnų sav. |  | Medžiagos | Saugiklis srovę ribojantis, lydusis, kvarcinis, lauko tipo PT1.1-10, d55mm, I=424mm pagal GOST standartą | 2 A | vnt. | 19.4 |  | 0
Trakų r. sav. |  | Medžiagos | Saugiklis srovę ribojantis, lydusis, kvarcinis, lauko tipo PT1.1-10, d55mm, I=424mm pagal GOST standartą | 2 A | vnt. | 19.4 |  | 0
Elektrėnų sav. |  | Medžiagos | Saugiklis srovę ribojantis, lydusis, kvarcinis, lauko tipo PT1.1-10, d55mm, I=424mm pagal GOST standartą | 3.2 A | vnt. | 19.4 |  | 0
Trakų r. sav. |  | Medžiagos | Saugiklis srovę ribojantis, lydusis, kvarcinis, lauko tipo PT1.1-10, d55mm, I=424mm pagal GOST standartą | 3.2 A | vnt. | 19.4 |  | 0
Elektrėnų sav. |  | Medžiagos | Saugiklis srovę ribojantis, lydusis, kvarcinis, lauko tipo PT1.1-10, d55mm, I=424mm pagal GOST standartą | 5 A | vnt. | 19.4 |  | 0
Trakų r. sav. |  | Medžiagos | Saugiklis srovę ribojantis, lydusis, kvarcinis, lauko tipo PT1.1-10, d55mm, I=424mm pagal GOST standartą | 5 A | vnt. | 19.4 |  | 0
Širvintų r. sav. |  | Medžiagos | Saugiklis srovę ribojantis, lydusis, kvarcinis, lauko tipo PT1.1-10, d55mm, I=424mm pagal GOST standartą | 3.2 A | vnt. | 19.4 |  | 0
Širvintų r. sav. |  | Medžiagos | Saugiklis srovę ribojantis, lydusis, kvarcinis, lauko tipo PT1.1-10, d55mm, I=424mm pagal GOST standartą | 5 A | vnt. | 19.4 |  | 0
Jonavos r. sav. |  | Medžiagos | Saugiklis srovę ribojantis, lydusis, kvarcinis, lauko tipo PT1.1-10, d55mm, I=424mm pagal GOST standartą | 2 A | vnt. | 19.4 |  | 0
Kaišiadorių r. sav. |  | Medžiagos | Saugiklis srovę ribojantis, lydusis, kvarcinis, lauko tipo PT1.1-10, d55mm, I=424mm pagal GOST standartą | 2 A | vnt. | 19.4 |  | 0
Jonavos r. sav. |  | Medžiagos | Saugiklis srovę ribojantis, lydusis, kvarcinis, lauko tipo PT1.1-10, d55mm, I=424mm pagal GOST standartą | 3.2 A | vnt. | 19.4 |  | 0
Kaišiadorių r. sav. |  | Medžiagos | Saugiklis srovę ribojantis, lydusis, kvarcinis, lauko tipo PT1.1-10, d55mm, I=424mm pagal GOST standartą | 3.2 A | vnt. | 19.4 |  | 0
Jonavos r. sav. |  | Medžiagos | Saugiklis srovę ribojantis, lydusis, kvarcinis, lauko tipo PT1.1-10, d55mm, I=424mm pagal GOST standartą | 5 A | vnt. | 19.4 |  | 0
Kaišiadorių r. sav. |  | Medžiagos | Saugiklis srovę ribojantis, lydusis, kvarcinis, lauko tipo PT1.1-10, d55mm, I=424mm pagal GOST standartą | 5 A | vnt. | 19.4 |  | 0
Kėdainių r. sav. |  | Medžiagos | Saugiklis srovę ribojantis, lydusis, kvarcinis, lauko tipo PT1.1-10, d55mm, I=424mm pagal GOST standartą | 2 A | vnt. | 19.4 |  | 0
Ukmergės r. sav. |  | Medžiagos | Saugiklis srovę ribojantis, lydusis, kvarcinis, lauko tipo PT1.1-10, d55mm, I=424mm pagal GOST standartą | 2 A | vnt. | 19.4 |  | 0
Kėdainių r. sav. |  | Medžiagos | Saugiklis srovę ribojantis, lydusis, kvarcinis, lauko tipo PT1.1-10, d55mm, I=424mm pagal GOST standartą | 3.2 A | vnt. | 19.4 |  | 0
Ukmergės r. sav. |  | Medžiagos | Saugiklis srovę ribojantis, lydusis, kvarcinis, lauko tipo PT1.1-10, d55mm, I=424mm pagal GOST standartą | 3.2 A | vnt. | 19.4 |  | 0
Kėdainių r. sav. |  | Medžiagos | Saugiklis srovę ribojantis, lydusis, kvarcinis, lauko tipo PT1.1-10, d55mm, I=424mm pagal GOST standartą | 5 A | vnt. | 19.4 |  | 0
Ukmergės r. sav. |  | Medžiagos | Saugiklis srovę ribojantis, lydusis, kvarcinis, lauko tipo PT1.1-10, d55mm, I=424mm pagal GOST standartą | 5 A | vnt. | 19.4 |  | 0
Palangos m. sav. |  | Medžiagos | Saugiklis srovę ribojantis, lydusis, kvarcinis, lauko tipo PT1.1-10, d55mm, I=424mm pagal GOST standartą | 2 A | vnt. | 19.4 |  | 0
Palangos m. sav. |  | Medžiagos | Saugiklis srovę ribojantis, lydusis, kvarcinis, lauko tipo PT1.1-10, d55mm, I=424mm pagal GOST standartą | 3.2 A | vnt. | 19.4 |  | 0
Palangos m. sav. |  | Medžiagos | Saugiklis srovę ribojantis, lydusis, kvarcinis, lauko tipo PT1.1-10, d55mm, I=424mm pagal GOST standartą | 5 A | vnt. | 19.4 |  | 0
Šiaulių m. sav. |  | Medžiagos | Saugiklis srovę ribojantis, lydusis, kvarcinis, lauko tipo PT1.1-10, d55mm, I=424mm pagal GOST standartą | 2 A | vnt. | 19.4 |  | 0
Šiaulių m. sav. |  | Medžiagos | Saugiklis srovę ribojantis, lydusis, kvarcinis, lauko tipo PT1.1-10, d55mm, I=424mm pagal GOST standartą | 3.2 A | vnt. | 19.4 |  | 0
Šiaulių m. sav. |  | Medžiagos | Saugiklis srovę ribojantis, lydusis, kvarcinis, lauko tipo PT1.1-10, d55mm, I=424mm pagal GOST standartą | 5 A | vnt. | 19.4 |  | 0
Kelmės r. sav. |  | Medžiagos | Saugiklis srovę ribojantis, lydusis, kvarcinis, lauko tipo PT1.1-10, d55mm, I=424mm pagal GOST standartą | 2 A | vnt. | 19.4 |  | 0
Šiaulių r. sav. |  | Medžiagos | Saugiklis srovę ribojantis, lydusis, kvarcinis, lauko tipo PT1.1-10, d55mm, I=424mm pagal GOST standartą | 2 A | vnt. | 19.4 |  | 0
Kelmės r. sav. |  | Medžiagos | Saugiklis srovę ribojantis, lydusis, kvarcinis, lauko tipo PT1.1-10, d55mm, I=424mm pagal GOST standartą | 3.2 A | vnt. | 19.4 |  | 0
Šiaulių r. sav. |  | Medžiagos | Saugiklis srovę ribojantis, lydusis, kvarcinis, lauko tipo PT1.1-10, d55mm, I=424mm pagal GOST standartą | 3.2 A | vnt. | 19.4 |  | 0
Kelmės r. sav. |  | Medžiagos | Saugiklis srovę ribojantis, lydusis, kvarcinis, lauko tipo PT1.1-10, d55mm, I=424mm pagal GOST standartą | 5 A | vnt. | 19.4 |  | 0
Šiaulių r. sav. |  | Medžiagos | Saugiklis srovę ribojantis, lydusis, kvarcinis, lauko tipo PT1.1-10, d55mm, I=424mm pagal GOST standartą | 5 A | vnt. | 19.4 |  | 0
Joniškio r. sav. |  | Medžiagos | Saugiklis srovę ribojantis, lydusis, kvarcinis, lauko tipo PT1.1-10, d55mm, I=424mm pagal GOST standartą | 2 A | vnt. | 19.4 |  | 0
Pakruojo r. sav. |  | Medžiagos | Saugiklis srovę ribojantis, lydusis, kvarcinis, lauko tipo PT1.1-10, d55mm, I=424mm pagal GOST standartą | 2 A | vnt. | 19.4 |  | 0
Joniškio r. sav. |  | Medžiagos | Saugiklis srovę ribojantis, lydusis, kvarcinis, lauko tipo PT1.1-10, d55mm, I=424mm pagal GOST standartą | 3.2 A | vnt. | 19.4 |  | 0
Pakruojo r. sav. |  | Medžiagos | Saugiklis srovę ribojantis, lydusis, kvarcinis, lauko tipo PT1.1-10, d55mm, I=424mm pagal GOST standartą | 3.2 A | vnt. | 19.4 |  | 0
Joniškio r. sav. |  | Medžiagos | Saugiklis srovę ribojantis, lydusis, kvarcinis, lauko tipo PT1.1-10, d55mm, I=424mm pagal GOST standartą | 5 A | vnt. | 19.4 |  | 0
Pakruojo r. sav. |  | Medžiagos | Saugiklis srovę ribojantis, lydusis, kvarcinis, lauko tipo PT1.1-10, d55mm, I=424mm pagal GOST standartą | 5 A | vnt. | 19.4 |  | 0
Klaipėdos m. sav. |  | Medžiagos | Saugiklis srovę ribojantis, lydusis, kvarcinis, lauko tipo PT1.1-10, d55mm, I=424mm pagal GOST standartą | 2 A | vnt. | 19.4 |  | 0
Neringos sav. |  | Medžiagos | Saugiklis srovę ribojantis, lydusis, kvarcinis, lauko tipo PT1.1-10, d55mm, I=424mm pagal GOST standartą | 2 A | vnt. | 19.4 |  | 0
Klaipėdos m. sav. |  | Medžiagos | Saugiklis srovę ribojantis, lydusis, kvarcinis, lauko tipo PT1.1-10, d55mm, I=424mm pagal GOST standartą | 3.2 A | vnt. | 19.4 |  | 0
Neringos sav. |  | Medžiagos | Saugiklis srovę ribojantis, lydusis, kvarcinis, lauko tipo PT1.1-10, d55mm, I=424mm pagal GOST standartą | 3.2 A | vnt. | 19.4 |  | 0
Klaipėdos m. sav. |  | Medžiagos | Saugiklis srovę ribojantis, lydusis, kvarcinis, lauko tipo PT1.1-10, d55mm, I=424mm pagal GOST standartą | 5 A | vnt. | 19.4 |  | 0
Neringos sav. |  | Medžiagos | Saugiklis srovę ribojantis, lydusis, kvarcinis, lauko tipo PT1.1-10, d55mm, I=424mm pagal GOST standartą | 5 A | vnt. | 19.4 |  | 0
Radviliškio r. sav. |  | Medžiagos | Saugiklis srovę ribojantis, lydusis, kvarcinis, lauko tipo PT1.1-10, d55mm, I=424mm pagal GOST standartą | 2 A | vnt. | 19.4 |  | 0
Raseinių r. sav. |  | Medžiagos | Saugiklis srovę ribojantis, lydusis, kvarcinis, lauko tipo PT1.1-10, d55mm, I=424mm pagal GOST standartą | 2 A | vnt. | 19.4 |  | 0
Radviliškio r. sav. |  | Medžiagos | Saugiklis srovę ribojantis, lydusis, kvarcinis, lauko tipo PT1.1-10, d55mm, I=424mm pagal GOST standartą | 3.2 A | vnt. | 19.4 |  | 0
Raseinių r. sav. |  | Medžiagos | Saugiklis srovę ribojantis, lydusis, kvarcinis, lauko tipo PT1.1-10, d55mm, I=424mm pagal GOST standartą | 3.2 A | vnt. | 19.4 |  | 0
Radviliškio r. sav. |  | Medžiagos | Saugiklis srovę ribojantis, lydusis, kvarcinis, lauko tipo PT1.1-10, d55mm, I=424mm pagal GOST standartą | 5 A | vnt. | 19.4 |  | 0
Raseinių r. sav. |  | Medžiagos | Saugiklis srovę ribojantis, lydusis, kvarcinis, lauko tipo PT1.1-10, d55mm, I=424mm pagal GOST standartą | 5 A | vnt. | 19.4 |  | 0
Vilkaviškio r. sav. |  | Medžiagos | Saugiklis srovę ribojantis, lydusis, kvarcinis, lauko tipo PT1.1-10, d55mm, I=424mm pagal GOST standartą | 2 A | vnt. | 19.4 |  | 0
Vilkaviškio r. sav. |  | Medžiagos | Saugiklis srovę ribojantis, lydusis, kvarcinis, lauko tipo PT1.1-10, d55mm, I=424mm pagal GOST standartą | 3.2 A | vnt. | 19.4 |  | 0
Vilkaviškio r. sav. |  | Medžiagos | Saugiklis srovę ribojantis, lydusis, kvarcinis, lauko tipo PT1.1-10, d55mm, I=424mm pagal GOST standartą | 5 A | vnt. | 19.4 |  | 0
Pagėgių sav. |  | Medžiagos | Saugiklis srovę ribojantis, lydusis, kvarcinis, lauko tipo PT1.1-10, d55mm, I=424mm pagal GOST standartą | 2 A | vnt. | 19.4 |  | 0
Tauragės r. sav. |  | Medžiagos | Saugiklis srovę ribojantis, lydusis, kvarcinis, lauko tipo PT1.1-10, d55mm, I=424mm pagal GOST standartą | 2 A | vnt. | 19.4 |  | 0
Šilutės r. sav. |  | Medžiagos | Saugiklis srovę ribojantis, lydusis, kvarcinis, lauko tipo PT1.1-10, d55mm, I=424mm pagal GOST standartą | 2 A | vnt. | 19.4 |  | 0
Pagėgių sav. |  | Medžiagos | Saugiklis srovę ribojantis, lydusis, kvarcinis, lauko tipo PT1.1-10, d55mm, I=424mm pagal GOST standartą | 3.2 A | vnt. | 19.4 |  | 0
Tauragės r. sav. |  | Medžiagos | Saugiklis srovę ribojantis, lydusis, kvarcinis, lauko tipo PT1.1-10, d55mm, I=424mm pagal GOST standartą | 3.2 A | vnt. | 19.4 |  | 0
Šilutės r. sav. |  | Medžiagos | Saugiklis srovę ribojantis, lydusis, kvarcinis, lauko tipo PT1.1-10, d55mm, I=424mm pagal GOST standartą | 3.2 A | vnt. | 19.4 |  | 0
Pagėgių sav. |  | Medžiagos | Saugiklis srovę ribojantis, lydusis, kvarcinis, lauko tipo PT1.1-10, d55mm, I=424mm pagal GOST standartą | 5 A | vnt. | 19.4 |  | 0
Tauragės r. sav. |  | Medžiagos | Saugiklis srovę ribojantis, lydusis, kvarcinis, lauko tipo PT1.1-10, d55mm, I=424mm pagal GOST standartą | 5 A | vnt. | 19.4 |  | 0
Šilutės r. sav. |  | Medžiagos | Saugiklis srovę ribojantis, lydusis, kvarcinis, lauko tipo PT1.1-10, d55mm, I=424mm pagal GOST standartą | 5 A | vnt. | 19.4 |  | 0
Plungės r. sav. |  | Medžiagos | Saugiklis srovę ribojantis, lydusis, kvarcinis, lauko tipo PT1.1-10, d55mm, I=424mm pagal GOST standartą | 2 A | vnt. | 19.4 |  | 0
Skuodo r. sav. |  | Medžiagos | Saugiklis srovę ribojantis, lydusis, kvarcinis, lauko tipo PT1.1-10, d55mm, I=424mm pagal GOST standartą | 2 A | vnt. | 19.4 |  | 0
Plungės r. sav. |  | Medžiagos | Saugiklis srovę ribojantis, lydusis, kvarcinis, lauko tipo PT1.1-10, d55mm, I=424mm pagal GOST standartą | 3.2 A | vnt. | 19.4 |  | 0
Skuodo r. sav. |  | Medžiagos | Saugiklis srovę ribojantis, lydusis, kvarcinis, lauko tipo PT1.1-10, d55mm, I=424mm pagal GOST standartą | 3.2 A | vnt. | 19.4 |  | 0
Plungės r. sav. |  | Medžiagos | Saugiklis srovę ribojantis, lydusis, kvarcinis, lauko tipo PT1.1-10, d55mm, I=424mm pagal GOST standartą | 5 A | vnt. | 19.4 |  | 0
Skuodo r. sav. |  | Medžiagos | Saugiklis srovę ribojantis, lydusis, kvarcinis, lauko tipo PT1.1-10, d55mm, I=424mm pagal GOST standartą | 5 A | vnt. | 19.4 |  | 0
Rietavo sav. |  | Medžiagos | Saugiklis srovę ribojantis, lydusis, kvarcinis, lauko tipo PT1.1-10, d55mm, I=424mm pagal GOST standartą | 2 A | vnt. | 19.4 |  | 0
Šilalės r. sav. |  | Medžiagos | Saugiklis srovę ribojantis, lydusis, kvarcinis, lauko tipo PT1.1-10, d55mm, I=424mm pagal GOST standartą | 2 A | vnt. | 19.4 |  | 0
Telšių r. sav. |  | Medžiagos | Saugiklis srovę ribojantis, lydusis, kvarcinis, lauko tipo PT1.1-10, d55mm, I=424mm pagal GOST standartą | 2 A | vnt. | 19.4 |  | 0
Rietavo sav. |  | Medžiagos | Saugiklis srovę ribojantis, lydusis, kvarcinis, lauko tipo PT1.1-10, d55mm, I=424mm pagal GOST standartą | 3.2 A | vnt. | 19.4 |  | 0
Šilalės r. sav. |  | Medžiagos | Saugiklis srovę ribojantis, lydusis, kvarcinis, lauko tipo PT1.1-10, d55mm, I=424mm pagal GOST standartą | 3.2 A | vnt. | 19.4 |  | 0
Telšių r. sav. |  | Medžiagos | Saugiklis srovę ribojantis, lydusis, kvarcinis, lauko tipo PT1.1-10, d55mm, I=424mm pagal GOST standartą | 3.2 A | vnt. | 19.4 |  | 0
Rietavo sav. |  | Medžiagos | Saugiklis srovę ribojantis, lydusis, kvarcinis, lauko tipo PT1.1-10, d55mm, I=424mm pagal GOST standartą | 5 A | vnt. | 19.4 |  | 0
Šilalės r. sav. |  | Medžiagos | Saugiklis srovę ribojantis, lydusis, kvarcinis, lauko tipo PT1.1-10, d55mm, I=424mm pagal GOST standartą | 5 A | vnt. | 19.4 |  | 0
Telšių r. sav. |  | Medžiagos | Saugiklis srovę ribojantis, lydusis, kvarcinis, lauko tipo PT1.1-10, d55mm, I=424mm pagal GOST standartą | 5 A | vnt. | 19.4 |  | 0
Rietavo sav. |  | Medžiagos | Saugiklis srovę ribojantis, lydusis, kvarcinis, lauko tipo PT1.1-10, d55mm, I=424mm pagal GOST standartą | 8 A | vnt. | 19.4 |  | 0
Šilalės r. sav. |  | Medžiagos | Saugiklis srovę ribojantis, lydusis, kvarcinis, lauko tipo PT1.1-10, d55mm, I=424mm pagal GOST standartą | 8 A | vnt. | 19.4 |  | 0
Telšių r. sav. |  | Medžiagos | Saugiklis srovę ribojantis, lydusis, kvarcinis, lauko tipo PT1.1-10, d55mm, I=424mm pagal GOST standartą | 8 A | vnt. | 19.4 |  | 0
Rietavo sav. |  | Medžiagos | Saugiklis srovę ribojantis, lydusis, kvarcinis, lauko tipo PT1.1-10, d55mm, I=424mm pagal GOST standartą | 10 A | vnt. | 19.4 |  | 0
Šilalės r. sav. |  | Medžiagos | Saugiklis srovę ribojantis, lydusis, kvarcinis, lauko tipo PT1.1-10, d55mm, I=424mm pagal GOST standartą | 10 A | vnt. | 19.4 |  | 0
Telšių r. sav. |  | Medžiagos | Saugiklis srovę ribojantis, lydusis, kvarcinis, lauko tipo PT1.1-10, d55mm, I=424mm pagal GOST standartą | 10 A | vnt. | 19.4 |  | 0
Rietavo sav. |  | Medžiagos | Saugiklis srovę ribojantis, lydusis, kvarcinis, lauko tipo PT1.1-10, d55mm, I=424mm pagal GOST standartą | 16 A | vnt. | 19.4 |  | 0
Šilalės r. sav. |  | Medžiagos | Saugiklis srovę ribojantis, lydusis, kvarcinis, lauko tipo PT1.1-10, d55mm, I=424mm pagal GOST standartą | 16 A | vnt. | 19.4 |  | 0
Telšių r. sav. |  | Medžiagos | Saugiklis srovę ribojantis, lydusis, kvarcinis, lauko tipo PT1.1-10, d55mm, I=424mm pagal GOST standartą | 16 A | vnt. | 19.4 |  | 0
Rietavo sav. |  | Medžiagos | Saugiklis srovę ribojantis, lydusis, kvarcinis, lauko tipo PT1.1-10, d55mm, I=424mm pagal GOST standartą | 20 A | vnt. | 19.4 |  | 0
Šilalės r. sav. |  | Medžiagos | Saugiklis srovę ribojantis, lydusis, kvarcinis, lauko tipo PT1.1-10, d55mm, I=424mm pagal GOST standartą | 20 A | vnt. | 19.4 |  | 0
Telšių r. sav. |  | Medžiagos | Saugiklis srovę ribojantis, lydusis, kvarcinis, lauko tipo PT1.1-10, d55mm, I=424mm pagal GOST standartą | 20 A | vnt. | 19.4 |  | 0
Rietavo sav. |  | Medžiagos | Saugiklis srovę ribojantis, lydusis, kvarcinis, lauko tipo PT1.1-10, d55mm, I=424mm pagal GOST standartą | 31.5 A | vnt. | 19.4 |  | 0
Šilalės r. sav. |  | Medžiagos | Saugiklis srovę ribojantis, lydusis, kvarcinis, lauko tipo PT1.1-10, d55mm, I=424mm pagal GOST standartą | 31.5 A | vnt. | 19.4 |  | 0
Telšių r. sav. |  | Medžiagos | Saugiklis srovę ribojantis, lydusis, kvarcinis, lauko tipo PT1.1-10, d55mm, I=424mm pagal GOST standartą | 31.5 A | vnt. | 19.4 |  | 0
Druskininkų sav. |  | Medžiagos | Saugiklis srovę ribojantis, lydusis, kvarcinis, lauko tipo PT1.1-10, d55mm, I=424mm pagal GOST standartą | 2 A | vnt. | 19.4 |  | 0
Varėnos r. sav. |  | Medžiagos | Saugiklis srovę ribojantis, lydusis, kvarcinis, lauko tipo PT1.1-10, d55mm, I=424mm pagal GOST standartą | 2 A | vnt. | 19.4 |  | 0
Druskininkų sav. |  | Medžiagos | Saugiklis srovę ribojantis, lydusis, kvarcinis, lauko tipo PT1.1-10, d55mm, I=424mm pagal GOST standartą | 3.2 A | vnt. | 19.4 |  | 0
Varėnos r. sav. |  | Medžiagos | Saugiklis srovę ribojantis, lydusis, kvarcinis, lauko tipo PT1.1-10, d55mm, I=424mm pagal GOST standartą | 3.2 A | vnt. | 19.4 |  | 0
Druskininkų sav. |  | Medžiagos | Saugiklis srovę ribojantis, lydusis, kvarcinis, lauko tipo PT1.1-10, d55mm, I=424mm pagal GOST standartą | 5 A | vnt. | 19.4 |  | 0
Varėnos r. sav. |  | Medžiagos | Saugiklis srovę ribojantis, lydusis, kvarcinis, lauko tipo PT1.1-10, d55mm, I=424mm pagal GOST standartą | 5 A | vnt. | 19.4 |  | 0
Lazdijų r. sav. |  | Medžiagos | Saugiklis srovę ribojantis, lydusis, kvarcinis, lauko tipo PT1.1-10, d55mm, I=424mm pagal GOST standartą | 2 A | vnt. | 19.4 |  | 0
Lazdijų r. sav. |  | Medžiagos | Saugiklis srovę ribojantis, lydusis, kvarcinis, lauko tipo PT1.1-10, d55mm, I=424mm pagal GOST standartą | 3.2 A | vnt. | 19.4 |  | 0
Lazdijų r. sav. |  | Medžiagos | Saugiklis srovę ribojantis, lydusis, kvarcinis, lauko tipo PT1.1-10, d55mm, I=424mm pagal GOST standartą | 5 A | vnt. | 19.4 |  | 0
Alytaus m. sav. |  | Medžiagos | Saugiklis srovę ribojantis, lydusis, kvarcinis, lauko tipo PT1.1-10, d55mm, I=424mm pagal GOST standartą | 2 A | vnt. | 19.4 |  | 0
Alytaus r. sav. |  | Medžiagos | Saugiklis srovę ribojantis, lydusis, kvarcinis, lauko tipo PT1.1-10, d55mm, I=424mm pagal GOST standartą | 2 A | vnt. | 19.4 |  | 0
Alytaus m. sav. |  | Medžiagos | Saugiklis srovę ribojantis, lydusis, kvarcinis, lauko tipo PT1.1-10, d55mm, I=424mm pagal GOST standartą | 3.2 A | vnt. | 19.4 |  | 0
Alytaus r. sav. |  | Medžiagos | Saugiklis srovę ribojantis, lydusis, kvarcinis, lauko tipo PT1.1-10, d55mm, I=424mm pagal GOST standartą | 3.2 A | vnt. | 19.4 |  | 0
Alytaus m. sav. |  | Medžiagos | Saugiklis srovę ribojantis, lydusis, kvarcinis, lauko tipo PT1.1-10, d55mm, I=424mm pagal GOST standartą | 5 A | vnt. | 19.4 |  | 0
Alytaus r. sav. |  | Medžiagos | Saugiklis srovę ribojantis, lydusis, kvarcinis, lauko tipo PT1.1-10, d55mm, I=424mm pagal GOST standartą | 5 A | vnt. | 19.4 |  | 0
Biržų r. sav. |  | Medžiagos | Saugiklis srovę ribojantis, lydusis, kvarcinis, lauko tipo PT1.1-10, d55mm, I=424mm pagal GOST standartą | 2 A | vnt. | 19.4 |  | 0
Pasvalio r. sav. |  | Medžiagos | Saugiklis srovę ribojantis, lydusis, kvarcinis, lauko tipo PT1.1-10, d55mm, I=424mm pagal GOST standartą | 2 A | vnt. | 19.4 |  | 0
Biržų r. sav. |  | Medžiagos | Saugiklis srovę ribojantis, lydusis, kvarcinis, lauko tipo PT1.1-10, d55mm, I=424mm pagal GOST standartą | 3.2 A | vnt. | 19.4 |  | 0
Pasvalio r. sav. |  | Medžiagos | Saugiklis srovę ribojantis, lydusis, kvarcinis, lauko tipo PT1.1-10, d55mm, I=424mm pagal GOST standartą | 3.2 A | vnt. | 19.4 |  | 0
Biržų r. sav. |  | Medžiagos | Saugiklis srovę ribojantis, lydusis, kvarcinis, lauko tipo PT1.1-10, d55mm, I=424mm pagal GOST standartą | 5 A | vnt. | 19.4 |  | 0
Pasvalio r. sav. |  | Medžiagos | Saugiklis srovę ribojantis, lydusis, kvarcinis, lauko tipo PT1.1-10, d55mm, I=424mm pagal GOST standartą | 5 A | vnt. | 19.4 |  | 0
Molėtų r. sav. |  | Medžiagos | Saugiklis srovę ribojantis, lydusis, kvarcinis, lauko tipo PT1.1-10, d55mm, I=424mm pagal GOST standartą | 2 A | vnt. | 19.4 |  | 0
Švenčionių r. sav. |  | Medžiagos | Saugiklis srovę ribojantis, lydusis, kvarcinis, lauko tipo PT1.1-10, d55mm, I=424mm pagal GOST standartą | 2 A | vnt. | 19.4 |  | 0
Molėtų r. sav. |  | Medžiagos | Saugiklis srovę ribojantis, lydusis, kvarcinis, lauko tipo PT1.1-10, d55mm, I=424mm pagal GOST standartą | 3.2 A | vnt. | 19.4 |  | 0
Švenčionių r. sav. |  | Medžiagos | Saugiklis srovę ribojantis, lydusis, kvarcinis, lauko tipo PT1.1-10, d55mm, I=424mm pagal GOST standartą | 3.2 A | vnt. | 19.4 |  | 0
Molėtų r. sav. |  | Medžiagos | Saugiklis srovę ribojantis, lydusis, kvarcinis, lauko tipo PT1.1-10, d55mm, I=424mm pagal GOST standartą | 5 A | vnt. | 19.4 |  | 0
Švenčionių r. sav. |  | Medžiagos | Saugiklis srovę ribojantis, lydusis, kvarcinis, lauko tipo PT1.1-10, d55mm, I=424mm pagal GOST standartą | 5 A | vnt. | 19.4 |  | 0
Jurbarko r. sav. |  | Medžiagos | Galios transformatorius 10/(0,4-0,42) kV | 25kVA Yzn11 | vnt. | 5000 |  | 0
Šakių r. sav. |  | Medžiagos | Galios transformatorius 10/(0,4-0,42) kV | 25kVA Yzn11 | vnt. | 5000 |  | 0
Jurbarko r. sav. |  | Medžiagos | Galios transformatorius 10/(0,4-0,42) kV | 40kVA Yzn11 | vnt. | 5800 |  | 0
Šakių r. sav. |  | Medžiagos | Galios transformatorius 10/(0,4-0,42) kV | 40kVA Yzn11 | vnt. | 5800 |  | 0
Jurbarko r. sav. |  | Medžiagos | Galios transformatorius 10/(0,4-0,42) kV | 63kVA Yzn11 | vnt. | 6800 |  | 0
Šakių r. sav. |  | Medžiagos | Galios transformatorius 10/(0,4-0,42) kV | 63kVA Yzn11 | vnt. | 6800 |  | 0
Jurbarko r. sav. |  | Medžiagos | Galios transformatorius 10/(0,4-0,42) kV | 100kVA Yzn11 | vnt. | 8500 |  | 0
Šakių r. sav. |  | Medžiagos | Galios transformatorius 10/(0,4-0,42) kV | 100kVA Yzn11 | vnt. | 8500 |  | 0
Jurbarko r. sav. |  | Medžiagos | Galios transformatorius 10/(0,4-0,42) kV | 160kVA Dyn11 | vnt. | 10000 |  | 0
Šakių r. sav. |  | Medžiagos | Galios transformatorius 10/(0,4-0,42) kV | 160kVA Dyn11 | vnt. | 10000 |  | 0
Jurbarko r. sav. |  | Medžiagos | Galios transformatorius 10/(0,4-0,42) kV | 250kVA Dyn11 | vnt. | 12300 |  | 0
Šakių r. sav. |  | Medžiagos | Galios transformatorius 10/(0,4-0,42) kV | 250kVA Dyn11 | vnt. | 12300 |  | 0
Jurbarko r. sav. |  | Medžiagos | Galios transformatorius 10/(0,4-0,42) kV | 400kVA Dyn11 | vnt. | 16200 |  | 0
Šakių r. sav. |  | Medžiagos | Galios transformatorius 10/(0,4-0,42) kV | 400kVA Dyn11 | vnt. | 16200 |  | 0
Jurbarko r. sav. |  | Medžiagos | Galios transformatorius 10/(0,4-0,42) kV | 630kVA Dyn11 | vnt. | 20500 |  | 0
Šakių r. sav. |  | Medžiagos | Galios transformatorius 10/(0,4-0,42) kV | 630kVA Dyn11 | vnt. | 20500 |  | 0
Panevėžio m. sav. |  | Medžiagos | Galios transformatorius 10/(0,4-0,42) kV | 25kVA Yzn11 | vnt. | 5655 |  | 0
Panevėžio m. sav. |  | Medžiagos | Galios transformatorius 10/(0,4-0,42) kV | 40kVA Yzn11 | vnt. | 6318 |  | 0
Panevėžio m. sav. |  | Medžiagos | Galios transformatorius 10/(0,4-0,42) kV | 63kVA Yzn11 | vnt. | 7371 |  | 0
Panevėžio m. sav. |  | Medžiagos | Galios transformatorius 10/(0,4-0,42) kV | 100kVA Yzn11 | vnt. | 8424 |  | 0
Panevėžio m. sav. |  | Medžiagos | Galios transformatorius 10/(0,4-0,42) kV | 160kVA Dyn11 | vnt. | 10530 |  | 0
Panevėžio m. sav. |  | Medžiagos | Galios transformatorius 10/(0,4-0,42) kV | 250kVA Dyn11 | vnt. | 12870 |  | 0
Panevėžio m. sav. |  | Medžiagos | Galios transformatorius 10/(0,4-0,42) kV | 400kVA Dyn11 | vnt. | 16219.71 |  | 0
Panevėžio m. sav. |  | Medžiagos | Galios transformatorius 10/(0,4-0,42) kV | 630kVA Dyn11 | vnt. | 21797.1 |  | 0
Birštono sav. |  | Medžiagos | Galios transformatorius 10/(0,4-0,42) kV | 25kVA Yzn11 | vnt. | 4375 |  | 0
Prienų r. sav. |  | Medžiagos | Galios transformatorius 10/(0,4-0,42) kV | 25kVA Yzn11 | vnt. | 4375 |  | 0
Birštono sav. |  | Medžiagos | Galios transformatorius 10/(0,4-0,42) kV | 40kVA Yzn11 | vnt. | 5250 |  | 0
Prienų r. sav. |  | Medžiagos | Galios transformatorius 10/(0,4-0,42) kV | 40kVA Yzn11 | vnt. | 5250 |  | 0
Birštono sav. |  | Medžiagos | Galios transformatorius 10/(0,4-0,42) kV | 63kVA Yzn11 | vnt. | 6125 |  | 0
Prienų r. sav. |  | Medžiagos | Galios transformatorius 10/(0,4-0,42) kV | 63kVA Yzn11 | vnt. | 6125 |  | 0
Birštono sav. |  | Medžiagos | Galios transformatorius 10/(0,4-0,42) kV | 100kVA Yzn11 | vnt. | 8300 |  | 0
Prienų r. sav. |  | Medžiagos | Galios transformatorius 10/(0,4-0,42) kV | 100kVA Yzn11 | vnt. | 8300 |  | 0
Birštono sav. |  | Medžiagos | Galios transformatorius 10/(0,4-0,42) kV | 160kVA Dyn11 | vnt. | 9500 |  | 0
Prienų r. sav. |  | Medžiagos | Galios transformatorius 10/(0,4-0,42) kV | 160kVA Dyn11 | vnt. | 9500 |  | 0
Birštono sav. |  | Medžiagos | Galios transformatorius 10/(0,4-0,42) kV | 250kVA Dyn11 | vnt. | 12300 |  | 0
Prienų r. sav. |  | Medžiagos | Galios transformatorius 10/(0,4-0,42) kV | 250kVA Dyn11 | vnt. | 12300 |  | 0
Birštono sav. |  | Medžiagos | Galios transformatorius 10/(0,4-0,42) kV | 400kVA Dyn11 | vnt. | 16000 |  | 0
Prienų r. sav. |  | Medžiagos | Galios transformatorius 10/(0,4-0,42) kV | 400kVA Dyn11 | vnt. | 16000 |  | 0
Birštono sav. |  | Medžiagos | Galios transformatorius 10/(0,4-0,42) kV | 630kVA Dyn11 | vnt. | 19500 |  | 0
Prienų r. sav. |  | Medžiagos | Galios transformatorius 10/(0,4-0,42) kV | 630kVA Dyn11 | vnt. | 19500 |  | 0
Ignalinos r. sav. |  | Medžiagos | Galios transformatorius 10/(0,4-0,42) kV | 25kVA Yzn11 | vnt. | 5383.63 |  | 0
Visagino sav. |  | Medžiagos | Galios transformatorius 10/(0,4-0,42) kV | 25kVA Yzn11 | vnt. | 5383.63 |  | 0
Zarasų r. sav. |  | Medžiagos | Galios transformatorius 10/(0,4-0,42) kV | 25kVA Yzn11 | vnt. | 5383.63 |  | 0
Ignalinos r. sav. |  | Medžiagos | Galios transformatorius 10/(0,4-0,42) kV | 40kVA Yzn11 | vnt. | 6164.79 |  | 0
Visagino sav. |  | Medžiagos | Galios transformatorius 10/(0,4-0,42) kV | 40kVA Yzn11 | vnt. | 6164.79 |  | 0
Zarasų r. sav. |  | Medžiagos | Galios transformatorius 10/(0,4-0,42) kV | 40kVA Yzn11 | vnt. | 6164.79 |  | 0
Ignalinos r. sav. |  | Medžiagos | Galios transformatorius 10/(0,4-0,42) kV | 63kVA Yzn11 | vnt. | 7398.68 |  | 0
Visagino sav. |  | Medžiagos | Galios transformatorius 10/(0,4-0,42) kV | 63kVA Yzn11 | vnt. | 7398.68 |  | 0
Zarasų r. sav. |  | Medžiagos | Galios transformatorius 10/(0,4-0,42) kV | 63kVA Yzn11 | vnt. | 7398.68 |  | 0
Ignalinos r. sav. |  | Medžiagos | Galios transformatorius 10/(0,4-0,42) kV | 100kVA Yzn11 | vnt. | 8570.47 |  | 0
Visagino sav. |  | Medžiagos | Galios transformatorius 10/(0,4-0,42) kV | 100kVA Yzn11 | vnt. | 8570.47 |  | 0
Zarasų r. sav. |  | Medžiagos | Galios transformatorius 10/(0,4-0,42) kV | 100kVA Yzn11 | vnt. | 8570.47 |  | 0
Ignalinos r. sav. |  | Medžiagos | Galios transformatorius 10/(0,4-0,42) kV | 160kVA Dyn11 | vnt. | 10345.53 |  | 0
Visagino sav. |  | Medžiagos | Galios transformatorius 10/(0,4-0,42) kV | 160kVA Dyn11 | vnt. | 10345.53 |  | 0
Zarasų r. sav. |  | Medžiagos | Galios transformatorius 10/(0,4-0,42) kV | 160kVA Dyn11 | vnt. | 10345.53 |  | 0
Ignalinos r. sav. |  | Medžiagos | Galios transformatorius 10/(0,4-0,42) kV | 250kVA Dyn11 | vnt. | 12646.24 |  | 0
Visagino sav. |  | Medžiagos | Galios transformatorius 10/(0,4-0,42) kV | 250kVA Dyn11 | vnt. | 12646.24 |  | 0
Zarasų r. sav. |  | Medžiagos | Galios transformatorius 10/(0,4-0,42) kV | 250kVA Dyn11 | vnt. | 12646.24 |  | 0
Ignalinos r. sav. |  | Medžiagos | Galios transformatorius 10/(0,4-0,42) kV | 400kVA Dyn11 | vnt. | 16495.67 |  | 0
Visagino sav. |  | Medžiagos | Galios transformatorius 10/(0,4-0,42) kV | 400kVA Dyn11 | vnt. | 16495.67 |  | 0
Zarasų r. sav. |  | Medžiagos | Galios transformatorius 10/(0,4-0,42) kV | 400kVA Dyn11 | vnt. | 16495.67 |  | 0
Ignalinos r. sav. |  | Medžiagos | Galios transformatorius 10/(0,4-0,42) kV | 630kVA Dyn11 | vnt. | 21553.34 |  | 0
Visagino sav. |  | Medžiagos | Galios transformatorius 10/(0,4-0,42) kV | 630kVA Dyn11 | vnt. | 21553.34 |  | 0
Zarasų r. sav. |  | Medžiagos | Galios transformatorius 10/(0,4-0,42) kV | 630kVA Dyn11 | vnt. | 21553.34 |  | 0
Šalčininkų r. sav. |  | Medžiagos | Galios transformatorius 10/(0,4-0,42) kV | 25kVA Yzn11 | vnt. | 5655 |  | 0
Šalčininkų r. sav. |  | Medžiagos | Galios transformatorius 10/(0,4-0,42) kV | 40kVA Yzn11 | vnt. | 6000 |  | 0
Šalčininkų r. sav. |  | Medžiagos | Galios transformatorius 10/(0,4-0,42) kV | 63kVA Yzn11 | vnt. | 7000 |  | 0
Šalčininkų r. sav. |  | Medžiagos | Galios transformatorius 10/(0,4-0,42) kV | 100kVA Yzn11 | vnt. | 9360 |  | 0
Šalčininkų r. sav. |  | Medžiagos | Galios transformatorius 10/(0,4-0,42) kV | 160kVA Dyn11 | vnt. | 10530 |  | 0
Šalčininkų r. sav. |  | Medžiagos | Galios transformatorius 10/(0,4-0,42) kV | 250kVA Dyn11 | vnt. | 12870 |  | 0
Šalčininkų r. sav. |  | Medžiagos | Galios transformatorius 10/(0,4-0,42) kV | 400kVA Dyn11 | vnt. | 13697 |  | 0
Šalčininkų r. sav. |  | Medžiagos | Galios transformatorius 10/(0,4-0,42) kV | 630kVA Dyn11 | vnt. | 18500 |  | 0
Kupiškio r. sav. |  | Medžiagos | Galios transformatorius 10/(0,4-0,42) kV | 25kVA Yzn11 | vnt. | 5655 |  | 0
Rokiškio r. sav. |  | Medžiagos | Galios transformatorius 10/(0,4-0,42) kV | 25kVA Yzn11 | vnt. | 5655 |  | 0
Kupiškio r. sav. |  | Medžiagos | Galios transformatorius 10/(0,4-0,42) kV | 40kVA Yzn11 | vnt. | 7020 |  | 0
Rokiškio r. sav. |  | Medžiagos | Galios transformatorius 10/(0,4-0,42) kV | 40kVA Yzn11 | vnt. | 7020 |  | 0
Kupiškio r. sav. |  | Medžiagos | Galios transformatorius 10/(0,4-0,42) kV | 63kVA Yzn11 | vnt. | 8190 |  | 0
Rokiškio r. sav. |  | Medžiagos | Galios transformatorius 10/(0,4-0,42) kV | 63kVA Yzn11 | vnt. | 8190 |  | 0
Kupiškio r. sav. |  | Medžiagos | Galios transformatorius 10/(0,4-0,42) kV | 100kVA Yzn11 | vnt. | 9360 |  | 0
Rokiškio r. sav. |  | Medžiagos | Galios transformatorius 10/(0,4-0,42) kV | 100kVA Yzn11 | vnt. | 9360 |  | 0
Kupiškio r. sav. |  | Medžiagos | Galios transformatorius 10/(0,4-0,42) kV | 160kVA Dyn11 | vnt. | 10530 |  | 0
Rokiškio r. sav. |  | Medžiagos | Galios transformatorius 10/(0,4-0,42) kV | 160kVA Dyn11 | vnt. | 10530 |  | 0
Kupiškio r. sav. |  | Medžiagos | Galios transformatorius 10/(0,4-0,42) kV | 250kVA Dyn11 | vnt. | 12870 |  | 0
Rokiškio r. sav. |  | Medžiagos | Galios transformatorius 10/(0,4-0,42) kV | 250kVA Dyn11 | vnt. | 12870 |  | 0
Kupiškio r. sav. |  | Medžiagos | Galios transformatorius 10/(0,4-0,42) kV | 400kVA Dyn11 | vnt. | 15789.47 |  | 0
Rokiškio r. sav. |  | Medžiagos | Galios transformatorius 10/(0,4-0,42) kV | 400kVA Dyn11 | vnt. | 15789.47 |  | 0
Kupiškio r. sav. |  | Medžiagos | Galios transformatorius 10/(0,4-0,42) kV | 630kVA Dyn11 | vnt. | 19473.68 |  | 0
Rokiškio r. sav. |  | Medžiagos | Galios transformatorius 10/(0,4-0,42) kV | 630kVA Dyn11 | vnt. | 19473.68 |  | 0
Panevėžio r. sav. |  | Medžiagos | Galios transformatorius 10/(0,4-0,42) kV | 25kVA Yzn11 | vnt. | 5655 |  | 0
Panevėžio r. sav. |  | Medžiagos | Galios transformatorius 10/(0,4-0,42) kV | 40kVA Yzn11 | vnt. | 7020 |  | 0
Panevėžio r. sav. |  | Medžiagos | Galios transformatorius 10/(0,4-0,42) kV | 63kVA Yzn11 | vnt. | 8190 |  | 0
Panevėžio r. sav. |  | Medžiagos | Galios transformatorius 10/(0,4-0,42) kV | 100kVA Yzn11 | vnt. | 9360 |  | 0
Panevėžio r. sav. |  | Medžiagos | Galios transformatorius 10/(0,4-0,42) kV | 160kVA Dyn11 | vnt. | 10530 |  | 0
Panevėžio r. sav. |  | Medžiagos | Galios transformatorius 10/(0,4-0,42) kV | 250kVA Dyn11 | vnt. | 12870 |  | 0
Panevėžio r. sav. |  | Medžiagos | Galios transformatorius 10/(0,4-0,42) kV | 400kVA Dyn11 | vnt. | 16495.67 |  | 0
Panevėžio r. sav. |  | Medžiagos | Galios transformatorius 10/(0,4-0,42) kV | 630kVA Dyn11 | vnt. | 21553.34 |  | 0
Kalvarijos sav. |  | Medžiagos | Galios transformatorius 10/(0,4-0,42) kV | 25kVA Yzn11 | vnt. | 5383.63 |  | 0
Kazlų Rūdos sav. |  | Medžiagos | Galios transformatorius 10/(0,4-0,42) kV | 25kVA Yzn11 | vnt. | 5383.63 |  | 0
Marijampolės sav. |  | Medžiagos | Galios transformatorius 10/(0,4-0,42) kV | 25kVA Yzn11 | vnt. | 5383.63 |  | 0
Kalvarijos sav. |  | Medžiagos | Galios transformatorius 10/(0,4-0,42) kV | 40kVA Yzn11 | vnt. | 6164.79 |  | 0
Kazlų Rūdos sav. |  | Medžiagos | Galios transformatorius 10/(0,4-0,42) kV | 40kVA Yzn11 | vnt. | 6164.79 |  | 0
Marijampolės sav. |  | Medžiagos | Galios transformatorius 10/(0,4-0,42) kV | 40kVA Yzn11 | vnt. | 6164.79 |  | 0
Kalvarijos sav. |  | Medžiagos | Galios transformatorius 10/(0,4-0,42) kV | 63kVA Yzn11 | vnt. | 7398.68 |  | 0
Kazlų Rūdos sav. |  | Medžiagos | Galios transformatorius 10/(0,4-0,42) kV | 63kVA Yzn11 | vnt. | 7398.68 |  | 0
Marijampolės sav. |  | Medžiagos | Galios transformatorius 10/(0,4-0,42) kV | 63kVA Yzn11 | vnt. | 7398.68 |  | 0
Kalvarijos sav. |  | Medžiagos | Galios transformatorius 10/(0,4-0,42) kV | 100kVA Yzn11 | vnt. | 8570 |  | 0
Kazlų Rūdos sav. |  | Medžiagos | Galios transformatorius 10/(0,4-0,42) kV | 100kVA Yzn11 | vnt. | 8570 |  | 0
Marijampolės sav. |  | Medžiagos | Galios transformatorius 10/(0,4-0,42) kV | 100kVA Yzn11 | vnt. | 8570 |  | 0
Kalvarijos sav. |  | Medžiagos | Galios transformatorius 10/(0,4-0,42) kV | 160kVA Dyn11 | vnt. | 10345 |  | 0
Kazlų Rūdos sav. |  | Medžiagos | Galios transformatorius 10/(0,4-0,42) kV | 160kVA Dyn11 | vnt. | 10345 |  | 0
Marijampolės sav. |  | Medžiagos | Galios transformatorius 10/(0,4-0,42) kV | 160kVA Dyn11 | vnt. | 10345 |  | 0
Kalvarijos sav. |  | Medžiagos | Galios transformatorius 10/(0,4-0,42) kV | 250kVA Dyn11 | vnt. | 12646 |  | 0
Kazlų Rūdos sav. |  | Medžiagos | Galios transformatorius 10/(0,4-0,42) kV | 250kVA Dyn11 | vnt. | 12646 |  | 0
Marijampolės sav. |  | Medžiagos | Galios transformatorius 10/(0,4-0,42) kV | 250kVA Dyn11 | vnt. | 12646 |  | 0
Kalvarijos sav. |  | Medžiagos | Galios transformatorius 10/(0,4-0,42) kV | 400kVA Dyn11 | vnt. | 14500 |  | 0
Kazlų Rūdos sav. |  | Medžiagos | Galios transformatorius 10/(0,4-0,42) kV | 400kVA Dyn11 | vnt. | 14500 |  | 0
Marijampolės sav. |  | Medžiagos | Galios transformatorius 10/(0,4-0,42) kV | 400kVA Dyn11 | vnt. | 14500 |  | 0
Kalvarijos sav. |  | Medžiagos | Galios transformatorius 10/(0,4-0,42) kV | 630kVA Dyn11 | vnt. | 18382 |  | 0
Kazlų Rūdos sav. |  | Medžiagos | Galios transformatorius 10/(0,4-0,42) kV | 630kVA Dyn11 | vnt. | 18382 |  | 0
Marijampolės sav. |  | Medžiagos | Galios transformatorius 10/(0,4-0,42) kV | 630kVA Dyn11 | vnt. | 18382 |  | 0
Anykščių r. sav. |  | Medžiagos | Galios transformatorius 10/(0,4-0,42) kV | 25kVA Yzn11 | vnt. | 5383.63 |  | 0
Utenos r. sav. |  | Medžiagos | Galios transformatorius 10/(0,4-0,42) kV | 25kVA Yzn11 | vnt. | 5383.63 |  | 0
Anykščių r. sav. |  | Medžiagos | Galios transformatorius 10/(0,4-0,42) kV | 40kVA Yzn11 | vnt. | 6164.79 |  | 0
Utenos r. sav. |  | Medžiagos | Galios transformatorius 10/(0,4-0,42) kV | 40kVA Yzn11 | vnt. | 6164.79 |  | 0
Anykščių r. sav. |  | Medžiagos | Galios transformatorius 10/(0,4-0,42) kV | 63kVA Yzn11 | vnt. | 7398.68 |  | 0
Utenos r. sav. |  | Medžiagos | Galios transformatorius 10/(0,4-0,42) kV | 63kVA Yzn11 | vnt. | 7398.68 |  | 0
Anykščių r. sav. |  | Medžiagos | Galios transformatorius 10/(0,4-0,42) kV | 100kVA Yzn11 | vnt. | 8570.47 |  | 0
Utenos r. sav. |  | Medžiagos | Galios transformatorius 10/(0,4-0,42) kV | 100kVA Yzn11 | vnt. | 8570.47 |  | 0
Anykščių r. sav. |  | Medžiagos | Galios transformatorius 10/(0,4-0,42) kV | 160kVA Dyn11 | vnt. | 10345.53 |  | 0
Utenos r. sav. |  | Medžiagos | Galios transformatorius 10/(0,4-0,42) kV | 160kVA Dyn11 | vnt. | 10345.53 |  | 0
Anykščių r. sav. |  | Medžiagos | Galios transformatorius 10/(0,4-0,42) kV | 250kVA Dyn11 | vnt. | 12646.24 |  | 0
Utenos r. sav. |  | Medžiagos | Galios transformatorius 10/(0,4-0,42) kV | 250kVA Dyn11 | vnt. | 12646.24 |  | 0
Anykščių r. sav. |  | Medžiagos | Galios transformatorius 10/(0,4-0,42) kV | 400kVA Dyn11 | vnt. | 16495.67 |  | 0
Utenos r. sav. |  | Medžiagos | Galios transformatorius 10/(0,4-0,42) kV | 400kVA Dyn11 | vnt. | 16495.67 |  | 0
Anykščių r. sav. |  | Medžiagos | Galios transformatorius 10/(0,4-0,42) kV | 630kVA Dyn11 | vnt. | 21553.34 |  | 0
Utenos r. sav. |  | Medžiagos | Galios transformatorius 10/(0,4-0,42) kV | 630kVA Dyn11 | vnt. | 21553.34 |  | 0
Elektrėnų sav. |  | Medžiagos | Galios transformatorius 10/(0,4-0,42) kV | 25kVA Yzn11 | vnt. | 3962.88 |  | 0
Trakų r. sav. |  | Medžiagos | Galios transformatorius 10/(0,4-0,42) kV | 25kVA Yzn11 | vnt. | 3962.88 |  | 0
Elektrėnų sav. |  | Medžiagos | Galios transformatorius 10/(0,4-0,42) kV | 40kVA Yzn11 | vnt. | 4733.44 |  | 0
Trakų r. sav. |  | Medžiagos | Galios transformatorius 10/(0,4-0,42) kV | 40kVA Yzn11 | vnt. | 4733.44 |  | 0
Elektrėnų sav. |  | Medžiagos | Galios transformatorius 10/(0,4-0,42) kV | 63kVA Yzn11 | vnt. | 5559.04 |  | 0
Trakų r. sav. |  | Medžiagos | Galios transformatorius 10/(0,4-0,42) kV | 63kVA Yzn11 | vnt. | 5559.04 |  | 0
Elektrėnų sav. |  | Medžiagos | Galios transformatorius 10/(0,4-0,42) kV | 100kVA Yzn11 | vnt. | 8696.32 |  | 0
Trakų r. sav. |  | Medžiagos | Galios transformatorius 10/(0,4-0,42) kV | 100kVA Yzn11 | vnt. | 8696.32 |  | 0
Elektrėnų sav. |  | Medžiagos | Galios transformatorius 10/(0,4-0,42) kV | 160kVA Dyn11 | vnt. | 9356.8 |  | 0
Trakų r. sav. |  | Medžiagos | Galios transformatorius 10/(0,4-0,42) kV | 160kVA Dyn11 | vnt. | 9356.8 |  | 0
Elektrėnų sav. |  | Medžiagos | Galios transformatorius 10/(0,4-0,42) kV | 250kVA Dyn11 | vnt. | 12604.16 |  | 0
Trakų r. sav. |  | Medžiagos | Galios transformatorius 10/(0,4-0,42) kV | 250kVA Dyn11 | vnt. | 12604.16 |  | 0
Elektrėnų sav. |  | Medžiagos | Galios transformatorius 10/(0,4-0,42) kV | 400kVA Dyn11 | vnt. | 16512 |  | 0
Trakų r. sav. |  | Medžiagos | Galios transformatorius 10/(0,4-0,42) kV | 400kVA Dyn11 | vnt. | 16512 |  | 0
Elektrėnų sav. |  | Medžiagos | Galios transformatorius 10/(0,4-0,42) kV | 630kVA Dyn11 | vnt. | 20144.64 |  | 0
Trakų r. sav. |  | Medžiagos | Galios transformatorius 10/(0,4-0,42) kV | 630kVA Dyn11 | vnt. | 20144.64 |  | 0
Širvintų r. sav. |  | Medžiagos | Galios transformatorius 10/(0,4-0,42) kV | 25kVA Yzn11 | vnt. | 4410 |  | 0
Širvintų r. sav. |  | Medžiagos | Galios transformatorius 10/(0,4-0,42) kV | 40kVA Yzn11 | vnt. | 4900 |  | 0
Širvintų r. sav. |  | Medžiagos | Galios transformatorius 10/(0,4-0,42) kV | 63kVA Yzn11 | vnt. | 5880 |  | 0
Širvintų r. sav. |  | Medžiagos | Galios transformatorius 10/(0,4-0,42) kV | 100kVA Yzn11 | vnt. | 6860 |  | 0
Širvintų r. sav. |  | Medžiagos | Galios transformatorius 10/(0,4-0,42) kV | 160kVA Dyn11 | vnt. | 7448 |  | 0
Širvintų r. sav. |  | Medžiagos | Galios transformatorius 10/(0,4-0,42) kV | 250kVA Dyn11 | vnt. | 9800 |  | 0
Širvintų r. sav. |  | Medžiagos | Galios transformatorius 10/(0,4-0,42) kV | 400kVA Dyn11 | vnt. | 12740 |  | 0
Širvintų r. sav. |  | Medžiagos | Galios transformatorius 10/(0,4-0,42) kV | 630kVA Dyn11 | vnt. | 17640 |  | 0
Jonavos r. sav. |  | Medžiagos | Galios transformatorius 10/(0,4-0,42) kV | 25kVA Yzn11 | vnt. | 3800 |  | 0
Kaišiadorių r. sav. |  | Medžiagos | Galios transformatorius 10/(0,4-0,42) kV | 25kVA Yzn11 | vnt. | 3800 |  | 0
Jonavos r. sav. |  | Medžiagos | Galios transformatorius 10/(0,4-0,42) kV | 40kVA Yzn11 | vnt. | 4500 |  | 0
Kaišiadorių r. sav. |  | Medžiagos | Galios transformatorius 10/(0,4-0,42) kV | 40kVA Yzn11 | vnt. | 4500 |  | 0
Jonavos r. sav. |  | Medžiagos | Galios transformatorius 10/(0,4-0,42) kV | 63kVA Yzn11 | vnt. | 5200 |  | 0
Kaišiadorių r. sav. |  | Medžiagos | Galios transformatorius 10/(0,4-0,42) kV | 63kVA Yzn11 | vnt. | 5200 |  | 0
Jonavos r. sav. |  | Medžiagos | Galios transformatorius 10/(0,4-0,42) kV | 100kVA Yzn11 | vnt. | 8000 |  | 0
Kaišiadorių r. sav. |  | Medžiagos | Galios transformatorius 10/(0,4-0,42) kV | 100kVA Yzn11 | vnt. | 8000 |  | 0
Jonavos r. sav. |  | Medžiagos | Galios transformatorius 10/(0,4-0,42) kV | 160kVA Dyn11 | vnt. | 8800 |  | 0
Kaišiadorių r. sav. |  | Medžiagos | Galios transformatorius 10/(0,4-0,42) kV | 160kVA Dyn11 | vnt. | 8800 |  | 0
Jonavos r. sav. |  | Medžiagos | Galios transformatorius 10/(0,4-0,42) kV | 250kVA Dyn11 | vnt. | 11600 |  | 0
Kaišiadorių r. sav. |  | Medžiagos | Galios transformatorius 10/(0,4-0,42) kV | 250kVA Dyn11 | vnt. | 11600 |  | 0
Jonavos r. sav. |  | Medžiagos | Galios transformatorius 10/(0,4-0,42) kV | 400kVA Dyn11 | vnt. | 15300 |  | 0
Kaišiadorių r. sav. |  | Medžiagos | Galios transformatorius 10/(0,4-0,42) kV | 400kVA Dyn11 | vnt. | 15300 |  | 0
Jonavos r. sav. |  | Medžiagos | Galios transformatorius 10/(0,4-0,42) kV | 630kVA Dyn11 | vnt. | 18800 |  | 0
Kaišiadorių r. sav. |  | Medžiagos | Galios transformatorius 10/(0,4-0,42) kV | 630kVA Dyn11 | vnt. | 18800 |  | 0
Kėdainių r. sav. |  | Medžiagos | Galios transformatorius 10/(0,4-0,42) kV | 25kVA Yzn11 | vnt. | 3800 |  | 0
Ukmergės r. sav. |  | Medžiagos | Galios transformatorius 10/(0,4-0,42) kV | 25kVA Yzn11 | vnt. | 3800 |  | 0
Kėdainių r. sav. |  | Medžiagos | Galios transformatorius 10/(0,4-0,42) kV | 40kVA Yzn11 | vnt. | 4500 |  | 0
Ukmergės r. sav. |  | Medžiagos | Galios transformatorius 10/(0,4-0,42) kV | 40kVA Yzn11 | vnt. | 4500 |  | 0
Kėdainių r. sav. |  | Medžiagos | Galios transformatorius 10/(0,4-0,42) kV | 63kVA Yzn11 | vnt. | 5200 |  | 0
Ukmergės r. sav. |  | Medžiagos | Galios transformatorius 10/(0,4-0,42) kV | 63kVA Yzn11 | vnt. | 5200 |  | 0
Kėdainių r. sav. |  | Medžiagos | Galios transformatorius 10/(0,4-0,42) kV | 100kVA Yzn11 | vnt. | 8000 |  | 0
Ukmergės r. sav. |  | Medžiagos | Galios transformatorius 10/(0,4-0,42) kV | 100kVA Yzn11 | vnt. | 8000 |  | 0
Kėdainių r. sav. |  | Medžiagos | Galios transformatorius 10/(0,4-0,42) kV | 160kVA Dyn11 | vnt. | 8800 |  | 0
Ukmergės r. sav. |  | Medžiagos | Galios transformatorius 10/(0,4-0,42) kV | 160kVA Dyn11 | vnt. | 8800 |  | 0
Kėdainių r. sav. |  | Medžiagos | Galios transformatorius 10/(0,4-0,42) kV | 250kVA Dyn11 | vnt. | 11600 |  | 0
Ukmergės r. sav. |  | Medžiagos | Galios transformatorius 10/(0,4-0,42) kV | 250kVA Dyn11 | vnt. | 11600 |  | 0
Kėdainių r. sav. |  | Medžiagos | Galios transformatorius 10/(0,4-0,42) kV | 400kVA Dyn11 | vnt. | 15300 |  | 0
Ukmergės r. sav. |  | Medžiagos | Galios transformatorius 10/(0,4-0,42) kV | 400kVA Dyn11 | vnt. | 15300 |  | 0
Kėdainių r. sav. |  | Medžiagos | Galios transformatorius 10/(0,4-0,42) kV | 630kVA Dyn11 | vnt. | 18800 |  | 0
Ukmergės r. sav. |  | Medžiagos | Galios transformatorius 10/(0,4-0,42) kV | 630kVA Dyn11 | vnt. | 18800 |  | 0
Palangos m. sav. |  | Medžiagos | Galios transformatorius 10/(0,4-0,42) kV | 25kVA Yzn11 | vnt. | 5383.63 |  | 0
Palangos m. sav. |  | Medžiagos | Galios transformatorius 10/(0,4-0,42) kV | 40kVA Yzn11 | vnt. | 6164.79 |  | 0
Palangos m. sav. |  | Medžiagos | Galios transformatorius 10/(0,4-0,42) kV | 63kVA Yzn11 | vnt. | 7398.68 |  | 0
Palangos m. sav. |  | Medžiagos | Galios transformatorius 10/(0,4-0,42) kV | 100kVA Yzn11 | vnt. | 8570.47 |  | 0
Palangos m. sav. |  | Medžiagos | Galios transformatorius 10/(0,4-0,42) kV | 160kVA Dyn11 | vnt. | 10345.53 |  | 0
Palangos m. sav. |  | Medžiagos | Galios transformatorius 10/(0,4-0,42) kV | 250kVA Dyn11 | vnt. | 12646.24 |  | 0
Palangos m. sav. |  | Medžiagos | Galios transformatorius 10/(0,4-0,42) kV | 400kVA Dyn11 | vnt. | 16495.67 |  | 0
Palangos m. sav. |  | Medžiagos | Galios transformatorius 10/(0,4-0,42) kV | 630kVA Dyn11 | vnt. | 21553.34 |  | 0
Šiaulių m. sav. |  | Medžiagos | Galios transformatorius 10/(0,4-0,42) kV | 25kVA Yzn11 | vnt. | 5383.63 |  | 0
Šiaulių m. sav. |  | Medžiagos | Galios transformatorius 10/(0,4-0,42) kV | 40kVA Yzn11 | vnt. | 6164.79 |  | 0
Šiaulių m. sav. |  | Medžiagos | Galios transformatorius 10/(0,4-0,42) kV | 63kVA Yzn11 | vnt. | 7398.68 |  | 0
Šiaulių m. sav. |  | Medžiagos | Galios transformatorius 10/(0,4-0,42) kV | 100kVA Yzn11 | vnt. | 8570.47 |  | 0
Šiaulių m. sav. |  | Medžiagos | Galios transformatorius 10/(0,4-0,42) kV | 160kVA Dyn11 | vnt. | 10000 |  | 0
Šiaulių m. sav. |  | Medžiagos | Galios transformatorius 10/(0,4-0,42) kV | 250kVA Dyn11 | vnt. | 12200 |  | 0
Šiaulių m. sav. |  | Medžiagos | Galios transformatorius 10/(0,4-0,42) kV | 400kVA Dyn11 | vnt. | 16200 |  | 0
Šiaulių m. sav. |  | Medžiagos | Galios transformatorius 10/(0,4-0,42) kV | 630kVA Dyn11 | vnt. | 21000 |  | 0
Kelmės r. sav. |  | Medžiagos | Galios transformatorius 10/(0,4-0,42) kV | 25kVA Yzn11 | vnt. | 4500 |  | 0
Šiaulių r. sav. |  | Medžiagos | Galios transformatorius 10/(0,4-0,42) kV | 25kVA Yzn11 | vnt. | 4500 |  | 0
Kelmės r. sav. |  | Medžiagos | Galios transformatorius 10/(0,4-0,42) kV | 40kVA Yzn11 | vnt. | 5600 |  | 0
Šiaulių r. sav. |  | Medžiagos | Galios transformatorius 10/(0,4-0,42) kV | 40kVA Yzn11 | vnt. | 5600 |  | 0
Kelmės r. sav. |  | Medžiagos | Galios transformatorius 10/(0,4-0,42) kV | 63kVA Yzn11 | vnt. | 6800 |  | 0
Šiaulių r. sav. |  | Medžiagos | Galios transformatorius 10/(0,4-0,42) kV | 63kVA Yzn11 | vnt. | 6800 |  | 0
Kelmės r. sav. |  | Medžiagos | Galios transformatorius 10/(0,4-0,42) kV | 100kVA Yzn11 | vnt. | 7000 |  | 0
Šiaulių r. sav. |  | Medžiagos | Galios transformatorius 10/(0,4-0,42) kV | 100kVA Yzn11 | vnt. | 7000 |  | 0
Kelmės r. sav. |  | Medžiagos | Galios transformatorius 10/(0,4-0,42) kV | 160kVA Dyn11 | vnt. | 7800 |  | 0
Šiaulių r. sav. |  | Medžiagos | Galios transformatorius 10/(0,4-0,42) kV | 160kVA Dyn11 | vnt. | 7800 |  | 0
Kelmės r. sav. |  | Medžiagos | Galios transformatorius 10/(0,4-0,42) kV | 250kVA Dyn11 | vnt. | 9300 |  | 0
Šiaulių r. sav. |  | Medžiagos | Galios transformatorius 10/(0,4-0,42) kV | 250kVA Dyn11 | vnt. | 9300 |  | 0
Kelmės r. sav. |  | Medžiagos | Galios transformatorius 10/(0,4-0,42) kV | 400kVA Dyn11 | vnt. | 12600 |  | 0
Šiaulių r. sav. |  | Medžiagos | Galios transformatorius 10/(0,4-0,42) kV | 400kVA Dyn11 | vnt. | 12600 |  | 0
Kelmės r. sav. |  | Medžiagos | Galios transformatorius 10/(0,4-0,42) kV | 630kVA Dyn11 | vnt. | 15900 |  | 0
Šiaulių r. sav. |  | Medžiagos | Galios transformatorius 10/(0,4-0,42) kV | 630kVA Dyn11 | vnt. | 15900 |  | 0
Joniškio r. sav. |  | Medžiagos | Galios transformatorius 10/(0,4-0,42) kV | 25kVA Yzn11 | vnt. | 4500 |  | 0
Pakruojo r. sav. |  | Medžiagos | Galios transformatorius 10/(0,4-0,42) kV | 25kVA Yzn11 | vnt. | 4500 |  | 0
Joniškio r. sav. |  | Medžiagos | Galios transformatorius 10/(0,4-0,42) kV | 40kVA Yzn11 | vnt. | 5600 |  | 0
Pakruojo r. sav. |  | Medžiagos | Galios transformatorius 10/(0,4-0,42) kV | 40kVA Yzn11 | vnt. | 5600 |  | 0
Joniškio r. sav. |  | Medžiagos | Galios transformatorius 10/(0,4-0,42) kV | 63kVA Yzn11 | vnt. | 6800 |  | 0
Pakruojo r. sav. |  | Medžiagos | Galios transformatorius 10/(0,4-0,42) kV | 63kVA Yzn11 | vnt. | 6800 |  | 0
Joniškio r. sav. |  | Medžiagos | Galios transformatorius 10/(0,4-0,42) kV | 100kVA Yzn11 | vnt. | 7000 |  | 0
Pakruojo r. sav. |  | Medžiagos | Galios transformatorius 10/(0,4-0,42) kV | 100kVA Yzn11 | vnt. | 7000 |  | 0
Joniškio r. sav. |  | Medžiagos | Galios transformatorius 10/(0,4-0,42) kV | 160kVA Dyn11 | vnt. | 7800 |  | 0
Pakruojo r. sav. |  | Medžiagos | Galios transformatorius 10/(0,4-0,42) kV | 160kVA Dyn11 | vnt. | 7800 |  | 0
Joniškio r. sav. |  | Medžiagos | Galios transformatorius 10/(0,4-0,42) kV | 250kVA Dyn11 | vnt. | 9300 |  | 0
Pakruojo r. sav. |  | Medžiagos | Galios transformatorius 10/(0,4-0,42) kV | 250kVA Dyn11 | vnt. | 9300 |  | 0
Joniškio r. sav. |  | Medžiagos | Galios transformatorius 10/(0,4-0,42) kV | 400kVA Dyn11 | vnt. | 12600 |  | 0
Pakruojo r. sav. |  | Medžiagos | Galios transformatorius 10/(0,4-0,42) kV | 400kVA Dyn11 | vnt. | 12600 |  | 0
Joniškio r. sav. |  | Medžiagos | Galios transformatorius 10/(0,4-0,42) kV | 630kVA Dyn11 | vnt. | 15900 |  | 0
Pakruojo r. sav. |  | Medžiagos | Galios transformatorius 10/(0,4-0,42) kV | 630kVA Dyn11 | vnt. | 15900 |  | 0
Klaipėdos m. sav. |  | Medžiagos | Galios transformatorius 10/(0,4-0,42) kV | 25kVA Yzn11 | vnt. | 4500 |  | 0
Neringos sav. |  | Medžiagos | Galios transformatorius 10/(0,4-0,42) kV | 25kVA Yzn11 | vnt. | 4500 |  | 0
Klaipėdos m. sav. |  | Medžiagos | Galios transformatorius 10/(0,4-0,42) kV | 40kVA Yzn11 | vnt. | 5600 |  | 0
Neringos sav. |  | Medžiagos | Galios transformatorius 10/(0,4-0,42) kV | 40kVA Yzn11 | vnt. | 5600 |  | 0
Klaipėdos m. sav. |  | Medžiagos | Galios transformatorius 10/(0,4-0,42) kV | 63kVA Yzn11 | vnt. | 6800 |  | 0
Neringos sav. |  | Medžiagos | Galios transformatorius 10/(0,4-0,42) kV | 63kVA Yzn11 | vnt. | 6800 |  | 0
Klaipėdos m. sav. |  | Medžiagos | Galios transformatorius 10/(0,4-0,42) kV | 100kVA Yzn11 | vnt. | 7000 |  | 0
Neringos sav. |  | Medžiagos | Galios transformatorius 10/(0,4-0,42) kV | 100kVA Yzn11 | vnt. | 7000 |  | 0
Klaipėdos m. sav. |  | Medžiagos | Galios transformatorius 10/(0,4-0,42) kV | 160kVA Dyn11 | vnt. | 7800 |  | 0
Neringos sav. |  | Medžiagos | Galios transformatorius 10/(0,4-0,42) kV | 160kVA Dyn11 | vnt. | 7800 |  | 0
Klaipėdos m. sav. |  | Medžiagos | Galios transformatorius 10/(0,4-0,42) kV | 250kVA Dyn11 | vnt. | 10700 |  | 0
Neringos sav. |  | Medžiagos | Galios transformatorius 10/(0,4-0,42) kV | 250kVA Dyn11 | vnt. | 10700 |  | 0
Klaipėdos m. sav. |  | Medžiagos | Galios transformatorius 10/(0,4-0,42) kV | 400kVA Dyn11 | vnt. | 14500 |  | 0
Neringos sav. |  | Medžiagos | Galios transformatorius 10/(0,4-0,42) kV | 400kVA Dyn11 | vnt. | 14500 |  | 0
Klaipėdos m. sav. |  | Medžiagos | Galios transformatorius 10/(0,4-0,42) kV | 630kVA Dyn11 | vnt. | 18000 |  | 0
Neringos sav. |  | Medžiagos | Galios transformatorius 10/(0,4-0,42) kV | 630kVA Dyn11 | vnt. | 18000 |  | 0
Radviliškio r. sav. |  | Medžiagos | Galios transformatorius 10/(0,4-0,42) kV | 25kVA Yzn11 | vnt. | 5383.63 |  | 0
Raseinių r. sav. |  | Medžiagos | Galios transformatorius 10/(0,4-0,42) kV | 25kVA Yzn11 | vnt. | 5383.63 |  | 0
Radviliškio r. sav. |  | Medžiagos | Galios transformatorius 10/(0,4-0,42) kV | 40kVA Yzn11 | vnt. | 6164.79 |  | 0
Raseinių r. sav. |  | Medžiagos | Galios transformatorius 10/(0,4-0,42) kV | 40kVA Yzn11 | vnt. | 6164.79 |  | 0
Radviliškio r. sav. |  | Medžiagos | Galios transformatorius 10/(0,4-0,42) kV | 63kVA Yzn11 | vnt. | 7398.68 |  | 0
Raseinių r. sav. |  | Medžiagos | Galios transformatorius 10/(0,4-0,42) kV | 63kVA Yzn11 | vnt. | 7398.68 |  | 0
Radviliškio r. sav. |  | Medžiagos | Galios transformatorius 10/(0,4-0,42) kV | 100kVA Yzn11 | vnt. | 8570.47 |  | 0
Raseinių r. sav. |  | Medžiagos | Galios transformatorius 10/(0,4-0,42) kV | 100kVA Yzn11 | vnt. | 8570.47 |  | 0
Radviliškio r. sav. |  | Medžiagos | Galios transformatorius 10/(0,4-0,42) kV | 160kVA Dyn11 | vnt. | 10345.53 |  | 0
Raseinių r. sav. |  | Medžiagos | Galios transformatorius 10/(0,4-0,42) kV | 160kVA Dyn11 | vnt. | 10345.53 |  | 0
Radviliškio r. sav. |  | Medžiagos | Galios transformatorius 10/(0,4-0,42) kV | 250kVA Dyn11 | vnt. | 12646.24 |  | 0
Raseinių r. sav. |  | Medžiagos | Galios transformatorius 10/(0,4-0,42) kV | 250kVA Dyn11 | vnt. | 12646.24 |  | 0
Radviliškio r. sav. |  | Medžiagos | Galios transformatorius 10/(0,4-0,42) kV | 400kVA Dyn11 | vnt. | 16495.67 |  | 0
Raseinių r. sav. |  | Medžiagos | Galios transformatorius 10/(0,4-0,42) kV | 400kVA Dyn11 | vnt. | 16495.67 |  | 0
Radviliškio r. sav. |  | Medžiagos | Galios transformatorius 10/(0,4-0,42) kV | 630kVA Dyn11 | vnt. | 21553.34 |  | 0
Raseinių r. sav. |  | Medžiagos | Galios transformatorius 10/(0,4-0,42) kV | 630kVA Dyn11 | vnt. | 21553.34 |  | 0
Kretingos r. sav. |  | Medžiagos | Galios transformatorius 10/(0,4-0,42) kV | 25kVA Yzn11 | vnt. | 4000 |  | 0
Kretingos r. sav. |  | Medžiagos | Galios transformatorius 10/(0,4-0,42) kV | 40kVA Yzn11 | vnt. | 5500 |  | 0
Kretingos r. sav. |  | Medžiagos | Galios transformatorius 10/(0,4-0,42) kV | 63kVA Yzn11 | vnt. | 6500 |  | 0
Kretingos r. sav. |  | Medžiagos | Galios transformatorius 10/(0,4-0,42) kV | 100kVA Yzn11 | vnt. | 7500 |  | 0
Kretingos r. sav. |  | Medžiagos | Galios transformatorius 10/(0,4-0,42) kV | 160kVA Dyn11 | vnt. | 8000 |  | 0
Kretingos r. sav. |  | Medžiagos | Galios transformatorius 10/(0,4-0,42) kV | 250kVA Dyn11 | vnt. | 10000 |  | 0
Kretingos r. sav. |  | Medžiagos | Galios transformatorius 10/(0,4-0,42) kV | 400kVA Dyn11 | vnt. | 13000 |  | 0
Kretingos r. sav. |  | Medžiagos | Galios transformatorius 10/(0,4-0,42) kV | 630kVA Dyn11 | vnt. | 16000 |  | 0
Akmenės r. sav. |  | Medžiagos | Galios transformatorius 10/(0,4-0,42) kV | 25kVA Yzn11 | vnt. | 4500 |  | 0
Mažeikių r. sav. |  | Medžiagos | Galios transformatorius 10/(0,4-0,42) kV | 25kVA Yzn11 | vnt. | 4500 |  | 0
Akmenės r. sav. |  | Medžiagos | Galios transformatorius 10/(0,4-0,42) kV | 40kVA Yzn11 | vnt. | 6000 |  | 0
Mažeikių r. sav. |  | Medžiagos | Galios transformatorius 10/(0,4-0,42) kV | 40kVA Yzn11 | vnt. | 6000 |  | 0
Akmenės r. sav. |  | Medžiagos | Galios transformatorius 10/(0,4-0,42) kV | 63kVA Yzn11 | vnt. | 7300 |  | 0
Mažeikių r. sav. |  | Medžiagos | Galios transformatorius 10/(0,4-0,42) kV | 63kVA Yzn11 | vnt. | 7300 |  | 0
Akmenės r. sav. |  | Medžiagos | Galios transformatorius 10/(0,4-0,42) kV | 100kVA Yzn11 | vnt. | 8200 |  | 0
Mažeikių r. sav. |  | Medžiagos | Galios transformatorius 10/(0,4-0,42) kV | 100kVA Yzn11 | vnt. | 8200 |  | 0
Akmenės r. sav. |  | Medžiagos | Galios transformatorius 10/(0,4-0,42) kV | 160kVA Dyn11 | vnt. | 8600 |  | 0
Mažeikių r. sav. |  | Medžiagos | Galios transformatorius 10/(0,4-0,42) kV | 160kVA Dyn11 | vnt. | 8600 |  | 0
Akmenės r. sav. |  | Medžiagos | Galios transformatorius 10/(0,4-0,42) kV | 250kVA Dyn11 | vnt. | 11000 |  | 0
Mažeikių r. sav. |  | Medžiagos | Galios transformatorius 10/(0,4-0,42) kV | 250kVA Dyn11 | vnt. | 11000 |  | 0
Akmenės r. sav. |  | Medžiagos | Galios transformatorius 10/(0,4-0,42) kV | 400kVA Dyn11 | vnt. | 14000 |  | 0
Mažeikių r. sav. |  | Medžiagos | Galios transformatorius 10/(0,4-0,42) kV | 400kVA Dyn11 | vnt. | 14000 |  | 0
Akmenės r. sav. |  | Medžiagos | Galios transformatorius 10/(0,4-0,42) kV | 630kVA Dyn11 | vnt. | 15000 |  | 0
Mažeikių r. sav. |  | Medžiagos | Galios transformatorius 10/(0,4-0,42) kV | 630kVA Dyn11 | vnt. | 15000 |  | 0
Vilkaviškio r. sav. |  | Medžiagos | Galios transformatorius 10/(0,4-0,42) kV | 25kVA Yzn11 | vnt. | 5383.63 |  | 0
Vilkaviškio r. sav. |  | Medžiagos | Galios transformatorius 10/(0,4-0,42) kV | 40kVA Yzn11 | vnt. | 6164.79 |  | 0
Vilkaviškio r. sav. |  | Medžiagos | Galios transformatorius 10/(0,4-0,42) kV | 63kVA Yzn11 | vnt. | 7398.68 |  | 0
Vilkaviškio r. sav. |  | Medžiagos | Galios transformatorius 10/(0,4-0,42) kV | 100kVA Yzn11 | vnt. | 8570.47 |  | 0
Vilkaviškio r. sav. |  | Medžiagos | Galios transformatorius 10/(0,4-0,42) kV | 160kVA Dyn11 | vnt. | 7000 |  | 0
Vilkaviškio r. sav. |  | Medžiagos | Galios transformatorius 10/(0,4-0,42) kV | 250kVA Dyn11 | vnt. | 7900 |  | 0
Vilkaviškio r. sav. |  | Medžiagos | Galios transformatorius 10/(0,4-0,42) kV | 400kVA Dyn11 | vnt. | 13697 |  | 0
Vilkaviškio r. sav. |  | Medžiagos | Galios transformatorius 10/(0,4-0,42) kV | 630kVA Dyn11 | vnt. | 18382 |  | 0
Pagėgių sav. |  | Medžiagos | Galios transformatorius 10/(0,4-0,42) kV | 25kVA Yzn11 | vnt. | 5000 |  | 0
Tauragės r. sav. |  | Medžiagos | Galios transformatorius 10/(0,4-0,42) kV | 25kVA Yzn11 | vnt. | 5000 |  | 0
Šilutės r. sav. |  | Medžiagos | Galios transformatorius 10/(0,4-0,42) kV | 25kVA Yzn11 | vnt. | 5000 |  | 0
Pagėgių sav. |  | Medžiagos | Galios transformatorius 10/(0,4-0,42) kV | 40kVA Yzn11 | vnt. | 5500 |  | 0
Tauragės r. sav. |  | Medžiagos | Galios transformatorius 10/(0,4-0,42) kV | 40kVA Yzn11 | vnt. | 5500 |  | 0
Šilutės r. sav. |  | Medžiagos | Galios transformatorius 10/(0,4-0,42) kV | 40kVA Yzn11 | vnt. | 5500 |  | 0
Pagėgių sav. |  | Medžiagos | Galios transformatorius 10/(0,4-0,42) kV | 63kVA Yzn11 | vnt. | 6500 |  | 0
Tauragės r. sav. |  | Medžiagos | Galios transformatorius 10/(0,4-0,42) kV | 63kVA Yzn11 | vnt. | 6500 |  | 0
Šilutės r. sav. |  | Medžiagos | Galios transformatorius 10/(0,4-0,42) kV | 63kVA Yzn11 | vnt. | 6500 |  | 0
Pagėgių sav. |  | Medžiagos | Galios transformatorius 10/(0,4-0,42) kV | 100kVA Yzn11 | vnt. | 7500 |  | 0
Tauragės r. sav. |  | Medžiagos | Galios transformatorius 10/(0,4-0,42) kV | 100kVA Yzn11 | vnt. | 7500 |  | 0
Šilutės r. sav. |  | Medžiagos | Galios transformatorius 10/(0,4-0,42) kV | 100kVA Yzn11 | vnt. | 7500 |  | 0
Pagėgių sav. |  | Medžiagos | Galios transformatorius 10/(0,4-0,42) kV | 160kVA Dyn11 | vnt. | 9700 |  | 0
Tauragės r. sav. |  | Medžiagos | Galios transformatorius 10/(0,4-0,42) kV | 160kVA Dyn11 | vnt. | 9700 |  | 0
Šilutės r. sav. |  | Medžiagos | Galios transformatorius 10/(0,4-0,42) kV | 160kVA Dyn11 | vnt. | 9700 |  | 0
Pagėgių sav. |  | Medžiagos | Galios transformatorius 10/(0,4-0,42) kV | 250kVA Dyn11 | vnt. | 11000 |  | 0
Tauragės r. sav. |  | Medžiagos | Galios transformatorius 10/(0,4-0,42) kV | 250kVA Dyn11 | vnt. | 11000 |  | 0
Šilutės r. sav. |  | Medžiagos | Galios transformatorius 10/(0,4-0,42) kV | 250kVA Dyn11 | vnt. | 11000 |  | 0
Pagėgių sav. |  | Medžiagos | Galios transformatorius 10/(0,4-0,42) kV | 400kVA Dyn11 | vnt. | 13000 |  | 0
Tauragės r. sav. |  | Medžiagos | Galios transformatorius 10/(0,4-0,42) kV | 400kVA Dyn11 | vnt. | 13000 |  | 0
Šilutės r. sav. |  | Medžiagos | Galios transformatorius 10/(0,4-0,42) kV | 400kVA Dyn11 | vnt. | 13000 |  | 0
Pagėgių sav. |  | Medžiagos | Galios transformatorius 10/(0,4-0,42) kV | 630kVA Dyn11 | vnt. | 16000 |  | 0
Tauragės r. sav. |  | Medžiagos | Galios transformatorius 10/(0,4-0,42) kV | 630kVA Dyn11 | vnt. | 16000 |  | 0
Šilutės r. sav. |  | Medžiagos | Galios transformatorius 10/(0,4-0,42) kV | 630kVA Dyn11 | vnt. | 16000 |  | 0
Plungės r. sav. |  | Medžiagos | Galios transformatorius 10/(0,4-0,42) kV | 25kVA Yzn11 | vnt. | 5000 |  | 0
Skuodo r. sav. |  | Medžiagos | Galios transformatorius 10/(0,4-0,42) kV | 25kVA Yzn11 | vnt. | 5000 |  | 0
Plungės r. sav. |  | Medžiagos | Galios transformatorius 10/(0,4-0,42) kV | 40kVA Yzn11 | vnt. | 5500 |  | 0
Skuodo r. sav. |  | Medžiagos | Galios transformatorius 10/(0,4-0,42) kV | 40kVA Yzn11 | vnt. | 5500 |  | 0
Plungės r. sav. |  | Medžiagos | Galios transformatorius 10/(0,4-0,42) kV | 63kVA Yzn11 | vnt. | 6500 |  | 0
Skuodo r. sav. |  | Medžiagos | Galios transformatorius 10/(0,4-0,42) kV | 63kVA Yzn11 | vnt. | 6500 |  | 0
Plungės r. sav. |  | Medžiagos | Galios transformatorius 10/(0,4-0,42) kV | 100kVA Yzn11 | vnt. | 7500 |  | 0
Skuodo r. sav. |  | Medžiagos | Galios transformatorius 10/(0,4-0,42) kV | 100kVA Yzn11 | vnt. | 7500 |  | 0
Plungės r. sav. |  | Medžiagos | Galios transformatorius 10/(0,4-0,42) kV | 160kVA Dyn11 | vnt. | 9700 |  | 0
Skuodo r. sav. |  | Medžiagos | Galios transformatorius 10/(0,4-0,42) kV | 160kVA Dyn11 | vnt. | 9700 |  | 0
Plungės r. sav. |  | Medžiagos | Galios transformatorius 10/(0,4-0,42) kV | 250kVA Dyn11 | vnt. | 11000 |  | 0
Skuodo r. sav. |  | Medžiagos | Galios transformatorius 10/(0,4-0,42) kV | 250kVA Dyn11 | vnt. | 11000 |  | 0
Plungės r. sav. |  | Medžiagos | Galios transformatorius 10/(0,4-0,42) kV | 400kVA Dyn11 | vnt. | 13000 |  | 0
Skuodo r. sav. |  | Medžiagos | Galios transformatorius 10/(0,4-0,42) kV | 400kVA Dyn11 | vnt. | 13000 |  | 0
Plungės r. sav. |  | Medžiagos | Galios transformatorius 10/(0,4-0,42) kV | 630kVA Dyn11 | vnt. | 16000 |  | 0
Skuodo r. sav. |  | Medžiagos | Galios transformatorius 10/(0,4-0,42) kV | 630kVA Dyn11 | vnt. | 16000 |  | 0
Rietavo sav. |  | Medžiagos | Galios transformatorius 10/(0,4-0,42) kV | 25kVA Yzn11 | vnt. | 5350 |  | 0
Šilalės r. sav. |  | Medžiagos | Galios transformatorius 10/(0,4-0,42) kV | 25kVA Yzn11 | vnt. | 5350 |  | 0
Telšių r. sav. |  | Medžiagos | Galios transformatorius 10/(0,4-0,42) kV | 25kVA Yzn11 | vnt. | 5350 |  | 0
Rietavo sav. |  | Medžiagos | Galios transformatorius 10/(0,4-0,42) kV | 40kVA Yzn11 | vnt. | 6100 |  | 0
Šilalės r. sav. |  | Medžiagos | Galios transformatorius 10/(0,4-0,42) kV | 40kVA Yzn11 | vnt. | 6100 |  | 0
Telšių r. sav. |  | Medžiagos | Galios transformatorius 10/(0,4-0,42) kV | 40kVA Yzn11 | vnt. | 6100 |  | 0
Rietavo sav. |  | Medžiagos | Galios transformatorius 10/(0,4-0,42) kV | 63kVA Yzn11 | vnt. | 7200 |  | 0
Šilalės r. sav. |  | Medžiagos | Galios transformatorius 10/(0,4-0,42) kV | 63kVA Yzn11 | vnt. | 7200 |  | 0
Telšių r. sav. |  | Medžiagos | Galios transformatorius 10/(0,4-0,42) kV | 63kVA Yzn11 | vnt. | 7200 |  | 0
Rietavo sav. |  | Medžiagos | Galios transformatorius 10/(0,4-0,42) kV | 100kVA Yzn11 | vnt. | 8000 |  | 0
Šilalės r. sav. |  | Medžiagos | Galios transformatorius 10/(0,4-0,42) kV | 100kVA Yzn11 | vnt. | 8000 |  | 0
Telšių r. sav. |  | Medžiagos | Galios transformatorius 10/(0,4-0,42) kV | 100kVA Yzn11 | vnt. | 8000 |  | 0
Rietavo sav. |  | Medžiagos | Galios transformatorius 10/(0,4-0,42) kV | 160kVA Dyn11 | vnt. | 10000 |  | 0
Šilalės r. sav. |  | Medžiagos | Galios transformatorius 10/(0,4-0,42) kV | 160kVA Dyn11 | vnt. | 10000 |  | 0
Telšių r. sav. |  | Medžiagos | Galios transformatorius 10/(0,4-0,42) kV | 160kVA Dyn11 | vnt. | 10000 |  | 0
Rietavo sav. |  | Medžiagos | Galios transformatorius 10/(0,4-0,42) kV | 250kVA Dyn11 | vnt. | 12000 |  | 0
Šilalės r. sav. |  | Medžiagos | Galios transformatorius 10/(0,4-0,42) kV | 250kVA Dyn11 | vnt. | 12000 |  | 0
Telšių r. sav. |  | Medžiagos | Galios transformatorius 10/(0,4-0,42) kV | 250kVA Dyn11 | vnt. | 12000 |  | 0
Rietavo sav. |  | Medžiagos | Galios transformatorius 10/(0,4-0,42) kV | 400kVA Dyn11 | vnt. | 15000 |  | 0
Šilalės r. sav. |  | Medžiagos | Galios transformatorius 10/(0,4-0,42) kV | 400kVA Dyn11 | vnt. | 15000 |  | 0
Telšių r. sav. |  | Medžiagos | Galios transformatorius 10/(0,4-0,42) kV | 400kVA Dyn11 | vnt. | 15000 |  | 0
Rietavo sav. |  | Medžiagos | Galios transformatorius 10/(0,4-0,42) kV | 630kVA Dyn11 | vnt. | 18500 |  | 0
Šilalės r. sav. |  | Medžiagos | Galios transformatorius 10/(0,4-0,42) kV | 630kVA Dyn11 | vnt. | 18500 |  | 0
Telšių r. sav. |  | Medžiagos | Galios transformatorius 10/(0,4-0,42) kV | 630kVA Dyn11 | vnt. | 18500 |  | 0
Druskininkų sav. |  | Medžiagos | Galios transformatorius 10/(0,4-0,42) kV | 25kVA Yzn11 | vnt. | 4500 |  | 0
Varėnos r. sav. |  | Medžiagos | Galios transformatorius 10/(0,4-0,42) kV | 25kVA Yzn11 | vnt. | 4500 |  | 0
Druskininkų sav. |  | Medžiagos | Galios transformatorius 10/(0,4-0,42) kV | 40kVA Yzn11 | vnt. | 5600 |  | 0
Varėnos r. sav. |  | Medžiagos | Galios transformatorius 10/(0,4-0,42) kV | 40kVA Yzn11 | vnt. | 5600 |  | 0
Druskininkų sav. |  | Medžiagos | Galios transformatorius 10/(0,4-0,42) kV | 63kVA Yzn11 | vnt. | 6800 |  | 0
Varėnos r. sav. |  | Medžiagos | Galios transformatorius 10/(0,4-0,42) kV | 63kVA Yzn11 | vnt. | 6800 |  | 0
Druskininkų sav. |  | Medžiagos | Galios transformatorius 10/(0,4-0,42) kV | 100kVA Yzn11 | vnt. | 7000 |  | 0
Varėnos r. sav. |  | Medžiagos | Galios transformatorius 10/(0,4-0,42) kV | 100kVA Yzn11 | vnt. | 7000 |  | 0
Druskininkų sav. |  | Medžiagos | Galios transformatorius 10/(0,4-0,42) kV | 160kVA Dyn11 | vnt. | 7800 |  | 0
Varėnos r. sav. |  | Medžiagos | Galios transformatorius 10/(0,4-0,42) kV | 160kVA Dyn11 | vnt. | 7800 |  | 0
Druskininkų sav. |  | Medžiagos | Galios transformatorius 10/(0,4-0,42) kV | 250kVA Dyn11 | vnt. | 9300 |  | 0
Varėnos r. sav. |  | Medžiagos | Galios transformatorius 10/(0,4-0,42) kV | 250kVA Dyn11 | vnt. | 9300 |  | 0
Druskininkų sav. |  | Medžiagos | Galios transformatorius 10/(0,4-0,42) kV | 400kVA Dyn11 | vnt. | 12600 |  | 0
Varėnos r. sav. |  | Medžiagos | Galios transformatorius 10/(0,4-0,42) kV | 400kVA Dyn11 | vnt. | 12600 |  | 0
Druskininkų sav. |  | Medžiagos | Galios transformatorius 10/(0,4-0,42) kV | 630kVA Dyn11 | vnt. | 15900 |  | 0
Varėnos r. sav. |  | Medžiagos | Galios transformatorius 10/(0,4-0,42) kV | 630kVA Dyn11 | vnt. | 15900 |  | 0
Lazdijų r. sav. |  | Medžiagos | Galios transformatorius 10/(0,4-0,42) kV | 25kVA Yzn11 | vnt. | 4500 |  | 0
Lazdijų r. sav. |  | Medžiagos | Galios transformatorius 10/(0,4-0,42) kV | 40kVA Yzn11 | vnt. | 5600 |  | 0
Lazdijų r. sav. |  | Medžiagos | Galios transformatorius 10/(0,4-0,42) kV | 63kVA Yzn11 | vnt. | 6800 |  | 0
Lazdijų r. sav. |  | Medžiagos | Galios transformatorius 10/(0,4-0,42) kV | 100kVA Yzn11 | vnt. | 7000 |  | 0
Lazdijų r. sav. |  | Medžiagos | Galios transformatorius 10/(0,4-0,42) kV | 160kVA Dyn11 | vnt. | 7800 |  | 0
Lazdijų r. sav. |  | Medžiagos | Galios transformatorius 10/(0,4-0,42) kV | 250kVA Dyn11 | vnt. | 9300 |  | 0
Lazdijų r. sav. |  | Medžiagos | Galios transformatorius 10/(0,4-0,42) kV | 400kVA Dyn11 | vnt. | 12600 |  | 0
Lazdijų r. sav. |  | Medžiagos | Galios transformatorius 10/(0,4-0,42) kV | 630kVA Dyn11 | vnt. | 15900 |  | 0
Alytaus m. sav. |  | Medžiagos | Galios transformatorius 10/(0,4-0,42) kV | 25kVA Yzn11 | vnt. | 5383.63 |  | 0
Alytaus r. sav. |  | Medžiagos | Galios transformatorius 10/(0,4-0,42) kV | 25kVA Yzn11 | vnt. | 5383.63 |  | 0
Alytaus m. sav. |  | Medžiagos | Galios transformatorius 10/(0,4-0,42) kV | 40kVA Yzn11 | vnt. | 6164.79 |  | 0
Alytaus r. sav. |  | Medžiagos | Galios transformatorius 10/(0,4-0,42) kV | 40kVA Yzn11 | vnt. | 6164.79 |  | 0
Alytaus m. sav. |  | Medžiagos | Galios transformatorius 10/(0,4-0,42) kV | 63kVA Yzn11 | vnt. | 7398.68 |  | 0
Alytaus r. sav. |  | Medžiagos | Galios transformatorius 10/(0,4-0,42) kV | 63kVA Yzn11 | vnt. | 7398.68 |  | 0
Alytaus m. sav. |  | Medžiagos | Galios transformatorius 10/(0,4-0,42) kV | 100kVA Yzn11 | vnt. | 8570.47 |  | 0
Alytaus r. sav. |  | Medžiagos | Galios transformatorius 10/(0,4-0,42) kV | 100kVA Yzn11 | vnt. | 8570.47 |  | 0
Alytaus m. sav. |  | Medžiagos | Galios transformatorius 10/(0,4-0,42) kV | 160kVA Dyn11 | vnt. | 10000 |  | 0
Alytaus r. sav. |  | Medžiagos | Galios transformatorius 10/(0,4-0,42) kV | 160kVA Dyn11 | vnt. | 10000 |  | 0
Alytaus m. sav. |  | Medžiagos | Galios transformatorius 10/(0,4-0,42) kV | 250kVA Dyn11 | vnt. | 12200 |  | 0
Alytaus r. sav. |  | Medžiagos | Galios transformatorius 10/(0,4-0,42) kV | 250kVA Dyn11 | vnt. | 12200 |  | 0
Alytaus m. sav. |  | Medžiagos | Galios transformatorius 10/(0,4-0,42) kV | 400kVA Dyn11 | vnt. | 15500 |  | 0
Alytaus r. sav. |  | Medžiagos | Galios transformatorius 10/(0,4-0,42) kV | 400kVA Dyn11 | vnt. | 15500 |  | 0
Alytaus m. sav. |  | Medžiagos | Galios transformatorius 10/(0,4-0,42) kV | 630kVA Dyn11 | vnt. | 21000 |  | 0
Alytaus r. sav. |  | Medžiagos | Galios transformatorius 10/(0,4-0,42) kV | 630kVA Dyn11 | vnt. | 21000 |  | 0
Biržų r. sav. |  | Medžiagos | Galios transformatorius 10/(0,4-0,42) kV | 25kVA Yzn11 | vnt. | 5383.63 |  | 0
Pasvalio r. sav. |  | Medžiagos | Galios transformatorius 10/(0,4-0,42) kV | 25kVA Yzn11 | vnt. | 5383.63 |  | 0
Biržų r. sav. |  | Medžiagos | Galios transformatorius 10/(0,4-0,42) kV | 40kVA Yzn11 | vnt. | 6164.79 |  | 0
Pasvalio r. sav. |  | Medžiagos | Galios transformatorius 10/(0,4-0,42) kV | 40kVA Yzn11 | vnt. | 6164.79 |  | 0
Biržų r. sav. |  | Medžiagos | Galios transformatorius 10/(0,4-0,42) kV | 63kVA Yzn11 | vnt. | 7398.68 |  | 0
Pasvalio r. sav. |  | Medžiagos | Galios transformatorius 10/(0,4-0,42) kV | 63kVA Yzn11 | vnt. | 7398.68 |  | 0
Biržų r. sav. |  | Medžiagos | Galios transformatorius 10/(0,4-0,42) kV | 100kVA Yzn11 | vnt. | 8570.47 |  | 0
Pasvalio r. sav. |  | Medžiagos | Galios transformatorius 10/(0,4-0,42) kV | 100kVA Yzn11 | vnt. | 8570.47 |  | 0
Biržų r. sav. |  | Medžiagos | Galios transformatorius 10/(0,4-0,42) kV | 160kVA Dyn11 | vnt. | 10345.53 |  | 0
Pasvalio r. sav. |  | Medžiagos | Galios transformatorius 10/(0,4-0,42) kV | 160kVA Dyn11 | vnt. | 10345.53 |  | 0
Biržų r. sav. |  | Medžiagos | Galios transformatorius 10/(0,4-0,42) kV | 250kVA Dyn11 | vnt. | 12646.24 |  | 0
Pasvalio r. sav. |  | Medžiagos | Galios transformatorius 10/(0,4-0,42) kV | 250kVA Dyn11 | vnt. | 12646.24 |  | 0
Biržų r. sav. |  | Medžiagos | Galios transformatorius 10/(0,4-0,42) kV | 400kVA Dyn11 | vnt. | 16495.67 |  | 0
Pasvalio r. sav. |  | Medžiagos | Galios transformatorius 10/(0,4-0,42) kV | 400kVA Dyn11 | vnt. | 16495.67 |  | 0
Biržų r. sav. |  | Medžiagos | Galios transformatorius 10/(0,4-0,42) kV | 630kVA Dyn11 | vnt. | 21553.34 |  | 0
Pasvalio r. sav. |  | Medžiagos | Galios transformatorius 10/(0,4-0,42) kV | 630kVA Dyn11 | vnt. | 21553.34 |  | 0
Molėtų r. sav. |  | Medžiagos | Galios transformatorius 10/(0,4-0,42) kV | 25kVA Yzn11 | vnt. | 4500 |  | 0
Švenčionių r. sav. |  | Medžiagos | Galios transformatorius 10/(0,4-0,42) kV | 25kVA Yzn11 | vnt. | 4500 |  | 0
Molėtų r. sav. |  | Medžiagos | Galios transformatorius 10/(0,4-0,42) kV | 40kVA Yzn11 | vnt. | 5600 |  | 0
Švenčionių r. sav. |  | Medžiagos | Galios transformatorius 10/(0,4-0,42) kV | 40kVA Yzn11 | vnt. | 5600 |  | 0
Molėtų r. sav. |  | Medžiagos | Galios transformatorius 10/(0,4-0,42) kV | 63kVA Yzn11 | vnt. | 6800 |  | 0
Švenčionių r. sav. |  | Medžiagos | Galios transformatorius 10/(0,4-0,42) kV | 63kVA Yzn11 | vnt. | 6800 |  | 0
Molėtų r. sav. |  | Medžiagos | Galios transformatorius 10/(0,4-0,42) kV | 100kVA Yzn11 | vnt. | 7000 |  | 0
Švenčionių r. sav. |  | Medžiagos | Galios transformatorius 10/(0,4-0,42) kV | 100kVA Yzn11 | vnt. | 7000 |  | 0
Molėtų r. sav. |  | Medžiagos | Galios transformatorius 10/(0,4-0,42) kV | 160kVA Dyn11 | vnt. | 7800 |  | 0
Švenčionių r. sav. |  | Medžiagos | Galios transformatorius 10/(0,4-0,42) kV | 160kVA Dyn11 | vnt. | 7800 |  | 0
Molėtų r. sav. |  | Medžiagos | Galios transformatorius 10/(0,4-0,42) kV | 250kVA Dyn11 | vnt. | 9300 |  | 0
Švenčionių r. sav. |  | Medžiagos | Galios transformatorius 10/(0,4-0,42) kV | 250kVA Dyn11 | vnt. | 9300 |  | 0
Molėtų r. sav. |  | Medžiagos | Galios transformatorius 10/(0,4-0,42) kV | 400kVA Dyn11 | vnt. | 12600 |  | 0
Švenčionių r. sav. |  | Medžiagos | Galios transformatorius 10/(0,4-0,42) kV | 400kVA Dyn11 | vnt. | 12600 |  | 0
Molėtų r. sav. |  | Medžiagos | Galios transformatorius 10/(0,4-0,42) kV | 630kVA Dyn11 | vnt. | 15900 |  | 0
Švenčionių r. sav. |  | Medžiagos | Galios transformatorius 10/(0,4-0,42) kV | 630kVA Dyn11 | vnt. | 15900 |  | 0
Jurbarko r. sav. |  | Medžiagos | Mova pereinamoji su varžtiniais sujungikliais, skirta sujungti 3 gyslų kabelį viename apvalkale su plastikine izoliacija ir vieliniu ekranu sujungti su 1 gyslos plastiku izoliuotą kabelį su vieliniu arba juostiniu ekranu, 120 mm² | 120-240 mm² | vnt. | 791.68 |  | 0
Šakių r. sav. |  | Medžiagos | Mova pereinamoji su varžtiniais sujungikliais, skirta sujungti 3 gyslų kabelį viename apvalkale su plastikine izoliacija ir vieliniu ekranu sujungti su 1 gyslos plastiku izoliuotą kabelį su vieliniu arba juostiniu ekranu, 120 mm² | 120-240 mm² | vnt. | 791.68 |  | 0
Jurbarko r. sav. |  | Medžiagos | Mova pereinamoji su varžtiniais sujungikliais, skirta sujungti 3 gyslų kabelį viename apvalkale su plastikine izoliacija ir vieliniu ekranu sujungti su 1 gysliu kabeliu plastikine izoliacija ir aliuminio folijos ekranu (AHXAMK-W kabelis), 120 mm² | 120-240 mm² | vnt. | 809.14 |  | 0
Šakių r. sav. |  | Medžiagos | Mova pereinamoji su varžtiniais sujungikliais, skirta sujungti 3 gyslų kabelį viename apvalkale su plastikine izoliacija ir vieliniu ekranu sujungti su 1 gysliu kabeliu plastikine izoliacija ir aliuminio folijos ekranu (AHXAMK-W kabelis), 120 mm² | 120-240 mm² | vnt. | 809.14 |  | 0
Jurbarko r. sav. |  | Medžiagos | Mova pereinamoji su varžtiniais sujungikliais, skirta sujungti 3 gyslų kabelį viename apvalkale su plastikine izoliacija ir vieliniu ekranu sujungti su 1 gysliu kabeliu plastikine izoliacija ir aliuminio folijos ekranu (AHXAMK-W kabelis), 240 mm² | 120-240 mm² | vnt. | 844.18 |  | 0
Šakių r. sav. |  | Medžiagos | Mova pereinamoji su varžtiniais sujungikliais, skirta sujungti 3 gyslų kabelį viename apvalkale su plastikine izoliacija ir vieliniu ekranu sujungti su 1 gysliu kabeliu plastikine izoliacija ir aliuminio folijos ekranu (AHXAMK-W kabelis), 240 mm² | 120-240 mm² | vnt. | 844.18 |  | 0
Jurbarko r. sav. |  | Medžiagos | Mova pereinamoji su varžtiniais sujungikliais, skirta sujungti 1 gyslį kabelį su plastikine izoliacija ir vieliniu ekranu sujungti su 1 gysliu kabeliu plastikine izoliacija ir aliuminio folijos ekranu (AHXAMK-W kabelis), 240 mm² | 120-240 mm² | vnt. | 883.98 |  | 0
Šakių r. sav. |  | Medžiagos | Mova pereinamoji su varžtiniais sujungikliais, skirta sujungti 1 gyslį kabelį su plastikine izoliacija ir vieliniu ekranu sujungti su 1 gysliu kabeliu plastikine izoliacija ir aliuminio folijos ekranu (AHXAMK-W kabelis), 240 mm² | 120-240 mm² | vnt. | 883.98 |  | 0
Jurbarko r. sav. |  | Medžiagos | iki 1 kV kabelių pereinamoji mova | 120-240 mm² | vnt. | 329.18 |  | 0
Šakių r. sav. |  | Medžiagos | iki 1 kV kabelių pereinamoji mova | 120-240 mm² | vnt. | 329.18 |  | 0
Jurbarko r. sav. |  | Medžiagos | iki 1 kV kabelių popierine izoliacija jungiamoji mova | 120-240 mm² | vnt. | 315.82 |  | 0
Šakių r. sav. |  | Medžiagos | iki 1 kV kabelių popierine izoliacija jungiamoji mova | 120-240 mm² | vnt. | 315.82 |  | 0
Jurbarko r. sav. |  | Medžiagos | iki 1 kV kabelių popierine izoliacija galinė mova | 120-240 mm² | vnt. | 225.8 |  | 0
Šakių r. sav. |  | Medžiagos | iki 1 kV kabelių popierine izoliacija galinė mova | 120-240 mm² | vnt. | 225.8 |  | 0
Panevėžio m. sav. |  | Medžiagos | Mova pereinamoji su varžtiniais sujungikliais, skirta sujungti 3 gyslų kabelį viename apvalkale su plastikine izoliacija ir vieliniu ekranu sujungti su 1 gyslos plastiku izoliuotą kabelį su vieliniu arba juostiniu ekranu, 120 mm² | 120-240 mm² | vnt. | 796.58 |  | 0
Panevėžio m. sav. |  | Medžiagos | Mova pereinamoji su varžtiniais sujungikliais, skirta sujungti 3 gyslų kabelį viename apvalkale su plastikine izoliacija ir vieliniu ekranu sujungti su 1 gyslos plastiku izoliuotą kabelį su vieliniu arba juostiniu ekranu, 240 mm² | 120-240 mm² | vnt. | 833.63 |  | 0
Panevėžio m. sav. |  | Medžiagos | Mova pereinamoji su varžtiniais sujungikliais, skirta sujungti 3 gyslų kabelį viename apvalkale su plastikine izoliacija ir vieliniu ekranu sujungti su 1 gysliu kabeliu plastikine izoliacija ir aliuminio folijos ekranu (AHXAMK-W kabelis), 120 mm² | 120-240 mm² | vnt. | 815.1 |  | 0
Panevėžio m. sav. |  | Medžiagos | Mova pereinamoji su varžtiniais sujungikliais, skirta sujungti 3 gyslų kabelį viename apvalkale su plastikine izoliacija ir vieliniu ekranu sujungti su 1 gysliu kabeliu plastikine izoliacija ir aliuminio folijos ekranu (AHXAMK-W kabelis), 240 mm² | 120-240 mm² | vnt. | 852.15 |  | 0
Panevėžio m. sav. |  | Medžiagos | Mova pereinamoji su varžtiniais sujungikliais, skirta sujungti 1 gyslį kabelį su plastikine izoliacija ir vieliniu ekranu sujungti su 1 gysliu kabeliu plastikine izoliacija ir aliuminio folijos ekranu (AHXAMK-W kabelis), 120 mm² | 120-240 mm² | vnt. | 833.63 |  | 0
Panevėžio m. sav. |  | Medžiagos | Mova pereinamoji su varžtiniais sujungikliais, skirta sujungti 1 gyslį kabelį su plastikine izoliacija ir vieliniu ekranu sujungti su 1 gysliu kabeliu plastikine izoliacija ir aliuminio folijos ekranu (AHXAMK-W kabelis), 240 mm² | 120-240 mm² | vnt. | 889.2 |  | 0
Panevėžio m. sav. |  | Medžiagos | iki 1 kV kabelių pereinamoji mova | 120-240 mm² | vnt. | 351 |  | 0
Panevėžio m. sav. |  | Medžiagos | iki 1 kV kabelių popierine izoliacija jungiamoji mova | 120-240 mm² | vnt. | 293.28 |  | 0
Panevėžio m. sav. |  | Medžiagos | iki 1 kV kabelių popierine izoliacija galinė mova | 120-240 mm² | vnt. | 225.8 |  | 0
Birštono sav. |  | Medžiagos | Mova pereinamoji su varžtiniais sujungikliais, skirta sujungti 3 gyslų kabelį viename apvalkale su plastikine izoliacija ir vieliniu ekranu sujungti su 1 gyslos plastiku izoliuotą kabelį su vieliniu arba juostiniu ekranu, 120 mm² | 120-240 mm² | vnt. | 791.68 |  | 0
Prienų r. sav. |  | Medžiagos | Mova pereinamoji su varžtiniais sujungikliais, skirta sujungti 3 gyslų kabelį viename apvalkale su plastikine izoliacija ir vieliniu ekranu sujungti su 1 gyslos plastiku izoliuotą kabelį su vieliniu arba juostiniu ekranu, 120 mm² | 120-240 mm² | vnt. | 791.68 |  | 0
Birštono sav. |  | Medžiagos | Mova pereinamoji su varžtiniais sujungikliais, skirta sujungti 3 gyslų kabelį viename apvalkale su plastikine izoliacija ir vieliniu ekranu sujungti su 1 gysliu kabeliu plastikine izoliacija ir aliuminio folijos ekranu (AHXAMK-W kabelis), 120 mm² | 120-240 mm² | vnt. | 809.14 |  | 0
Prienų r. sav. |  | Medžiagos | Mova pereinamoji su varžtiniais sujungikliais, skirta sujungti 3 gyslų kabelį viename apvalkale su plastikine izoliacija ir vieliniu ekranu sujungti su 1 gysliu kabeliu plastikine izoliacija ir aliuminio folijos ekranu (AHXAMK-W kabelis), 120 mm² | 120-240 mm² | vnt. | 809.14 |  | 0
Birštono sav. |  | Medžiagos | Mova pereinamoji su varžtiniais sujungikliais, skirta sujungti 3 gyslų kabelį viename apvalkale su plastikine izoliacija ir vieliniu ekranu sujungti su 1 gysliu kabeliu plastikine izoliacija ir aliuminio folijos ekranu (AHXAMK-W kabelis), 240 mm² | 120-240 mm² | vnt. | 844.18 |  | 0
Prienų r. sav. |  | Medžiagos | Mova pereinamoji su varžtiniais sujungikliais, skirta sujungti 3 gyslų kabelį viename apvalkale su plastikine izoliacija ir vieliniu ekranu sujungti su 1 gysliu kabeliu plastikine izoliacija ir aliuminio folijos ekranu (AHXAMK-W kabelis), 240 mm² | 120-240 mm² | vnt. | 844.18 |  | 0
Birštono sav. |  | Medžiagos | Mova pereinamoji su varžtiniais sujungikliais, skirta sujungti 1 gyslį kabelį su plastikine izoliacija ir vieliniu ekranu sujungti su 1 gysliu kabeliu plastikine izoliacija ir aliuminio folijos ekranu (AHXAMK-W kabelis), 240 mm² | 120-240 mm² | vnt. | 883.98 |  | 0
Prienų r. sav. |  | Medžiagos | Mova pereinamoji su varžtiniais sujungikliais, skirta sujungti 1 gyslį kabelį su plastikine izoliacija ir vieliniu ekranu sujungti su 1 gysliu kabeliu plastikine izoliacija ir aliuminio folijos ekranu (AHXAMK-W kabelis), 240 mm² | 120-240 mm² | vnt. | 883.98 |  | 0
Birštono sav. |  | Medžiagos | iki 1 kV kabelių pereinamoji mova | 120-240 mm² | vnt. | 329.18 |  | 0
Prienų r. sav. |  | Medžiagos | iki 1 kV kabelių pereinamoji mova | 120-240 mm² | vnt. | 329.18 |  | 0
Birštono sav. |  | Medžiagos | iki 1 kV kabelių popierine izoliacija jungiamoji mova | 120-240 mm² | vnt. | 315.82 |  | 0
Prienų r. sav. |  | Medžiagos | iki 1 kV kabelių popierine izoliacija jungiamoji mova | 120-240 mm² | vnt. | 315.82 |  | 0
Birštono sav. |  | Medžiagos | iki 1 kV kabelių popierine izoliacija galinė mova | 120-240 mm² | vnt. | 225.8 |  | 0
Prienų r. sav. |  | Medžiagos | iki 1 kV kabelių popierine izoliacija galinė mova | 120-240 mm² | vnt. | 225.8 |  | 0
Ignalinos r. sav. |  | Medžiagos | Mova pereinamoji su varžtiniais sujungikliais, skirta sujungti 3 gyslų kabelį viename apvalkale su plastikine izoliacija ir vieliniu ekranu sujungti su 1 gyslos plastiku izoliuotą kabelį su vieliniu arba juostiniu ekranu, 120 mm² | 120-240 mm² | vnt. | 791.68 |  | 0
Visagino sav. |  | Medžiagos | Mova pereinamoji su varžtiniais sujungikliais, skirta sujungti 3 gyslų kabelį viename apvalkale su plastikine izoliacija ir vieliniu ekranu sujungti su 1 gyslos plastiku izoliuotą kabelį su vieliniu arba juostiniu ekranu, 120 mm² | 120-240 mm² | vnt. | 791.68 |  | 0
Zarasų r. sav. |  | Medžiagos | Mova pereinamoji su varžtiniais sujungikliais, skirta sujungti 3 gyslų kabelį viename apvalkale su plastikine izoliacija ir vieliniu ekranu sujungti su 1 gyslos plastiku izoliuotą kabelį su vieliniu arba juostiniu ekranu, 120 mm² | 120-240 mm² | vnt. | 791.68 |  | 0
Ignalinos r. sav. |  | Medžiagos | Mova pereinamoji su varžtiniais sujungikliais, skirta sujungti 3 gyslų kabelį viename apvalkale su plastikine izoliacija ir vieliniu ekranu sujungti su 1 gysliu kabeliu plastikine izoliacija ir aliuminio folijos ekranu (AHXAMK-W kabelis), 120 mm² | 120-240 mm² | vnt. | 809.14 |  | 0
Visagino sav. |  | Medžiagos | Mova pereinamoji su varžtiniais sujungikliais, skirta sujungti 3 gyslų kabelį viename apvalkale su plastikine izoliacija ir vieliniu ekranu sujungti su 1 gysliu kabeliu plastikine izoliacija ir aliuminio folijos ekranu (AHXAMK-W kabelis), 120 mm² | 120-240 mm² | vnt. | 809.14 |  | 0
Zarasų r. sav. |  | Medžiagos | Mova pereinamoji su varžtiniais sujungikliais, skirta sujungti 3 gyslų kabelį viename apvalkale su plastikine izoliacija ir vieliniu ekranu sujungti su 1 gysliu kabeliu plastikine izoliacija ir aliuminio folijos ekranu (AHXAMK-W kabelis), 120 mm² | 120-240 mm² | vnt. | 809.14 |  | 0
Ignalinos r. sav. |  | Medžiagos | Mova pereinamoji su varžtiniais sujungikliais, skirta sujungti 3 gyslų kabelį viename apvalkale su plastikine izoliacija ir vieliniu ekranu sujungti su 1 gysliu kabeliu plastikine izoliacija ir aliuminio folijos ekranu (AHXAMK-W kabelis), 240 mm² | 120-240 mm² | vnt. | 844.18 |  | 0
Visagino sav. |  | Medžiagos | Mova pereinamoji su varžtiniais sujungikliais, skirta sujungti 3 gyslų kabelį viename apvalkale su plastikine izoliacija ir vieliniu ekranu sujungti su 1 gysliu kabeliu plastikine izoliacija ir aliuminio folijos ekranu (AHXAMK-W kabelis), 240 mm² | 120-240 mm² | vnt. | 844.18 |  | 0
Zarasų r. sav. |  | Medžiagos | Mova pereinamoji su varžtiniais sujungikliais, skirta sujungti 3 gyslų kabelį viename apvalkale su plastikine izoliacija ir vieliniu ekranu sujungti su 1 gysliu kabeliu plastikine izoliacija ir aliuminio folijos ekranu (AHXAMK-W kabelis), 240 mm² | 120-240 mm² | vnt. | 844.18 |  | 0
Ignalinos r. sav. |  | Medžiagos | Mova pereinamoji su varžtiniais sujungikliais, skirta sujungti 1 gyslį kabelį su plastikine izoliacija ir vieliniu ekranu sujungti su 1 gysliu kabeliu plastikine izoliacija ir aliuminio folijos ekranu (AHXAMK-W kabelis), 240 mm² | 120-240 mm² | vnt. | 883.98 |  | 0
Visagino sav. |  | Medžiagos | Mova pereinamoji su varžtiniais sujungikliais, skirta sujungti 1 gyslį kabelį su plastikine izoliacija ir vieliniu ekranu sujungti su 1 gysliu kabeliu plastikine izoliacija ir aliuminio folijos ekranu (AHXAMK-W kabelis), 240 mm² | 120-240 mm² | vnt. | 883.98 |  | 0
Zarasų r. sav. |  | Medžiagos | Mova pereinamoji su varžtiniais sujungikliais, skirta sujungti 1 gyslį kabelį su plastikine izoliacija ir vieliniu ekranu sujungti su 1 gysliu kabeliu plastikine izoliacija ir aliuminio folijos ekranu (AHXAMK-W kabelis), 240 mm² | 120-240 mm² | vnt. | 883.98 |  | 0
Ignalinos r. sav. |  | Medžiagos | iki 1 kV kabelių pereinamoji mova | 120-240 mm² | vnt. | 329.18 |  | 0
Visagino sav. |  | Medžiagos | iki 1 kV kabelių pereinamoji mova | 120-240 mm² | vnt. | 329.18 |  | 0
Zarasų r. sav. |  | Medžiagos | iki 1 kV kabelių pereinamoji mova | 120-240 mm² | vnt. | 329.18 |  | 0
Ignalinos r. sav. |  | Medžiagos | iki 1 kV kabelių popierine izoliacija jungiamoji mova | 120-240 mm² | vnt. | 315.82 |  | 0
Visagino sav. |  | Medžiagos | iki 1 kV kabelių popierine izoliacija jungiamoji mova | 120-240 mm² | vnt. | 315.82 |  | 0
Zarasų r. sav. |  | Medžiagos | iki 1 kV kabelių popierine izoliacija jungiamoji mova | 120-240 mm² | vnt. | 315.82 |  | 0
Ignalinos r. sav. |  | Medžiagos | iki 1 kV kabelių popierine izoliacija galinė mova | 120-240 mm² | vnt. | 225.8 |  | 0
Visagino sav. |  | Medžiagos | iki 1 kV kabelių popierine izoliacija galinė mova | 120-240 mm² | vnt. | 225.8 |  | 0
Zarasų r. sav. |  | Medžiagos | iki 1 kV kabelių popierine izoliacija galinė mova | 120-240 mm² | vnt. | 225.8 |  | 0
Šalčininkų r. sav. |  | Medžiagos | Mova pereinamoji su varžtiniais sujungikliais, skirta sujungti 3 gyslų kabelį viename apvalkale su plastikine izoliacija ir vieliniu ekranu sujungti su 1 gyslos plastiku izoliuotą kabelį su vieliniu arba juostiniu ekranu, 120 mm² | 120-240 mm² | vnt. | 838.5 |  | 0
Šalčininkų r. sav. |  | Medžiagos | Mova pereinamoji su varžtiniais sujungikliais, skirta sujungti 3 gyslų kabelį viename apvalkale su plastikine izoliacija ir vieliniu ekranu sujungti su 1 gyslos plastiku izoliuotą kabelį su vieliniu arba juostiniu ekranu, 240 mm² | 120-240 mm² | vnt. | 877.5 |  | 0
Šalčininkų r. sav. |  | Medžiagos | Mova pereinamoji su varžtiniais sujungikliais, skirta sujungti 3 gyslų kabelį viename apvalkale su plastikine izoliacija ir vieliniu ekranu sujungti su 1 gysliu kabeliu plastikine izoliacija ir aliuminio folijos ekranu (AHXAMK-W kabelis), 120 mm² | 120-240 mm² | vnt. | 858 |  | 0
Šalčininkų r. sav. |  | Medžiagos | Mova pereinamoji su varžtiniais sujungikliais, skirta sujungti 3 gyslų kabelį viename apvalkale su plastikine izoliacija ir vieliniu ekranu sujungti su 1 gysliu kabeliu plastikine izoliacija ir aliuminio folijos ekranu (AHXAMK-W kabelis), 240 mm² | 120-240 mm² | vnt. | 897 |  | 0
Šalčininkų r. sav. |  | Medžiagos | Mova pereinamoji su varžtiniais sujungikliais, skirta sujungti 1 gyslį kabelį su plastikine izoliacija ir vieliniu ekranu sujungti su 1 gysliu kabeliu plastikine izoliacija ir aliuminio folijos ekranu (AHXAMK-W kabelis), 120 mm² | 120-240 mm² | vnt. | 877.5 |  | 0
Šalčininkų r. sav. |  | Medžiagos | Mova pereinamoji su varžtiniais sujungikliais, skirta sujungti 1 gyslį kabelį su plastikine izoliacija ir vieliniu ekranu sujungti su 1 gysliu kabeliu plastikine izoliacija ir aliuminio folijos ekranu (AHXAMK-W kabelis), 240 mm² | 120-240 mm² | vnt. | 936 |  | 0
Šalčininkų r. sav. |  | Medžiagos | iki 1 kV kabelių pereinamoji mova | 120-240 mm² | vnt. | 351 |  | 0
Šalčininkų r. sav. |  | Medžiagos | iki 1 kV kabelių popierine izoliacija jungiamoji mova | 120-240 mm² | vnt. | 315 |  | 0
Šalčininkų r. sav. |  | Medžiagos | iki 1 kV kabelių popierine izoliacija galinė mova | 120-240 mm² | vnt. | 253.5 |  | 0
Kupiškio r. sav. |  | Medžiagos | Mova pereinamoji su varžtiniais sujungikliais, skirta sujungti 3 gyslų kabelį viename apvalkale su plastikine izoliacija ir vieliniu ekranu sujungti su 1 gyslos plastiku izoliuotą kabelį su vieliniu arba juostiniu ekranu, 120 mm² | 120-240 mm² | vnt. | 838.5 |  | 0
Rokiškio r. sav. |  | Medžiagos | Mova pereinamoji su varžtiniais sujungikliais, skirta sujungti 3 gyslų kabelį viename apvalkale su plastikine izoliacija ir vieliniu ekranu sujungti su 1 gyslos plastiku izoliuotą kabelį su vieliniu arba juostiniu ekranu, 120 mm² | 120-240 mm² | vnt. | 838.5 |  | 0
Kupiškio r. sav. |  | Medžiagos | Mova pereinamoji su varžtiniais sujungikliais, skirta sujungti 3 gyslų kabelį viename apvalkale su plastikine izoliacija ir vieliniu ekranu sujungti su 1 gyslos plastiku izoliuotą kabelį su vieliniu arba juostiniu ekranu, 240 mm² | 120-240 mm² | vnt. | 877.5 |  | 0
Rokiškio r. sav. |  | Medžiagos | Mova pereinamoji su varžtiniais sujungikliais, skirta sujungti 3 gyslų kabelį viename apvalkale su plastikine izoliacija ir vieliniu ekranu sujungti su 1 gyslos plastiku izoliuotą kabelį su vieliniu arba juostiniu ekranu, 240 mm² | 120-240 mm² | vnt. | 877.5 |  | 0
Kupiškio r. sav. |  | Medžiagos | Mova pereinamoji su varžtiniais sujungikliais, skirta sujungti 3 gyslų kabelį viename apvalkale su plastikine izoliacija ir vieliniu ekranu sujungti su 1 gysliu kabeliu plastikine izoliacija ir aliuminio folijos ekranu (AHXAMK-W kabelis), 120 mm² | 120-240 mm² | vnt. | 858 |  | 0
Rokiškio r. sav. |  | Medžiagos | Mova pereinamoji su varžtiniais sujungikliais, skirta sujungti 3 gyslų kabelį viename apvalkale su plastikine izoliacija ir vieliniu ekranu sujungti su 1 gysliu kabeliu plastikine izoliacija ir aliuminio folijos ekranu (AHXAMK-W kabelis), 120 mm² | 120-240 mm² | vnt. | 858 |  | 0
Kupiškio r. sav. |  | Medžiagos | Mova pereinamoji su varžtiniais sujungikliais, skirta sujungti 3 gyslų kabelį viename apvalkale su plastikine izoliacija ir vieliniu ekranu sujungti su 1 gysliu kabeliu plastikine izoliacija ir aliuminio folijos ekranu (AHXAMK-W kabelis), 240 mm² | 120-240 mm² | vnt. | 897 |  | 0
Rokiškio r. sav. |  | Medžiagos | Mova pereinamoji su varžtiniais sujungikliais, skirta sujungti 3 gyslų kabelį viename apvalkale su plastikine izoliacija ir vieliniu ekranu sujungti su 1 gysliu kabeliu plastikine izoliacija ir aliuminio folijos ekranu (AHXAMK-W kabelis), 240 mm² | 120-240 mm² | vnt. | 897 |  | 0
Kupiškio r. sav. |  | Medžiagos | Mova pereinamoji su varžtiniais sujungikliais, skirta sujungti 1 gyslį kabelį su plastikine izoliacija ir vieliniu ekranu sujungti su 1 gysliu kabeliu plastikine izoliacija ir aliuminio folijos ekranu (AHXAMK-W kabelis), 120 mm² | 120-240 mm² | vnt. | 877.5 |  | 0
Rokiškio r. sav. |  | Medžiagos | Mova pereinamoji su varžtiniais sujungikliais, skirta sujungti 1 gyslį kabelį su plastikine izoliacija ir vieliniu ekranu sujungti su 1 gysliu kabeliu plastikine izoliacija ir aliuminio folijos ekranu (AHXAMK-W kabelis), 120 mm² | 120-240 mm² | vnt. | 877.5 |  | 0
Kupiškio r. sav. |  | Medžiagos | Mova pereinamoji su varžtiniais sujungikliais, skirta sujungti 1 gyslį kabelį su plastikine izoliacija ir vieliniu ekranu sujungti su 1 gysliu kabeliu plastikine izoliacija ir aliuminio folijos ekranu (AHXAMK-W kabelis), 240 mm² | 120-240 mm² | vnt. | 936 |  | 0
Rokiškio r. sav. |  | Medžiagos | Mova pereinamoji su varžtiniais sujungikliais, skirta sujungti 1 gyslį kabelį su plastikine izoliacija ir vieliniu ekranu sujungti su 1 gysliu kabeliu plastikine izoliacija ir aliuminio folijos ekranu (AHXAMK-W kabelis), 240 mm² | 120-240 mm² | vnt. | 936 |  | 0
Kupiškio r. sav. |  | Medžiagos | iki 1 kV kabelių pereinamoji mova | 120-240 mm² | vnt. | 351 |  | 0
Rokiškio r. sav. |  | Medžiagos | iki 1 kV kabelių pereinamoji mova | 120-240 mm² | vnt. | 351 |  | 0
Kupiškio r. sav. |  | Medžiagos | iki 1 kV kabelių popierine izoliacija jungiamoji mova | 120-240 mm² | vnt. | 366.6 |  | 0
Rokiškio r. sav. |  | Medžiagos | iki 1 kV kabelių popierine izoliacija jungiamoji mova | 120-240 mm² | vnt. | 366.6 |  | 0
Kupiškio r. sav. |  | Medžiagos | iki 1 kV kabelių popierine izoliacija galinė mova | 120-240 mm² | vnt. | 253.5 |  | 0
Rokiškio r. sav. |  | Medžiagos | iki 1 kV kabelių popierine izoliacija galinė mova | 120-240 mm² | vnt. | 253.5 |  | 0
Panevėžio r. sav. |  | Medžiagos | Mova pereinamoji su varžtiniais sujungikliais, skirta sujungti 3 gyslų kabelį viename apvalkale su plastikine izoliacija ir vieliniu ekranu sujungti su 1 gyslos plastiku izoliuotą kabelį su vieliniu arba juostiniu ekranu, 120 mm² | 120-240 mm² | vnt. | 838.5 |  | 0
Panevėžio r. sav. |  | Medžiagos | Mova pereinamoji su varžtiniais sujungikliais, skirta sujungti 3 gyslų kabelį viename apvalkale su plastikine izoliacija ir vieliniu ekranu sujungti su 1 gyslos plastiku izoliuotą kabelį su vieliniu arba juostiniu ekranu, 240 mm² | 120-240 mm² | vnt. | 877.5 |  | 0
Panevėžio r. sav. |  | Medžiagos | Mova pereinamoji su varžtiniais sujungikliais, skirta sujungti 3 gyslų kabelį viename apvalkale su plastikine izoliacija ir vieliniu ekranu sujungti su 1 gysliu kabeliu plastikine izoliacija ir aliuminio folijos ekranu (AHXAMK-W kabelis), 120 mm² | 120-240 mm² | vnt. | 858 |  | 0
Panevėžio r. sav. |  | Medžiagos | Mova pereinamoji su varžtiniais sujungikliais, skirta sujungti 3 gyslų kabelį viename apvalkale su plastikine izoliacija ir vieliniu ekranu sujungti su 1 gysliu kabeliu plastikine izoliacija ir aliuminio folijos ekranu (AHXAMK-W kabelis), 240 mm² | 120-240 mm² | vnt. | 897 |  | 0
Panevėžio r. sav. |  | Medžiagos | Mova pereinamoji su varžtiniais sujungikliais, skirta sujungti 1 gyslį kabelį su plastikine izoliacija ir vieliniu ekranu sujungti su 1 gysliu kabeliu plastikine izoliacija ir aliuminio folijos ekranu (AHXAMK-W kabelis), 120 mm² | 120-240 mm² | vnt. | 877.5 |  | 0
Panevėžio r. sav. |  | Medžiagos | Mova pereinamoji su varžtiniais sujungikliais, skirta sujungti 1 gyslį kabelį su plastikine izoliacija ir vieliniu ekranu sujungti su 1 gysliu kabeliu plastikine izoliacija ir aliuminio folijos ekranu (AHXAMK-W kabelis), 240 mm² | 120-240 mm² | vnt. | 936 |  | 0
Panevėžio r. sav. |  | Medžiagos | iki 1 kV kabelių pereinamoji mova | 120-240 mm² | vnt. | 351 |  | 0
Panevėžio r. sav. |  | Medžiagos | iki 1 kV kabelių popierine izoliacija jungiamoji mova | 120-240 mm² | vnt. | 300 |  | 0
Panevėžio r. sav. |  | Medžiagos | iki 1 kV kabelių popierine izoliacija galinė mova | 120-240 mm² | vnt. | 253.5 |  | 0
Kalvarijos sav. |  | Medžiagos | Mova pereinamoji su varžtiniais sujungikliais, skirta sujungti 3 gyslų kabelį viename apvalkale su plastikine izoliacija ir vieliniu ekranu sujungti su 1 gyslos plastiku izoliuotą kabelį su vieliniu arba juostiniu ekranu, 120 mm² | 120-240 mm² | vnt. | 791.68 |  | 0
Kazlų Rūdos sav. |  | Medžiagos | Mova pereinamoji su varžtiniais sujungikliais, skirta sujungti 3 gyslų kabelį viename apvalkale su plastikine izoliacija ir vieliniu ekranu sujungti su 1 gyslos plastiku izoliuotą kabelį su vieliniu arba juostiniu ekranu, 120 mm² | 120-240 mm² | vnt. | 791.68 |  | 0
Marijampolės sav. |  | Medžiagos | Mova pereinamoji su varžtiniais sujungikliais, skirta sujungti 3 gyslų kabelį viename apvalkale su plastikine izoliacija ir vieliniu ekranu sujungti su 1 gyslos plastiku izoliuotą kabelį su vieliniu arba juostiniu ekranu, 120 mm² | 120-240 mm² | vnt. | 791.68 |  | 0
Kalvarijos sav. |  | Medžiagos | Mova pereinamoji su varžtiniais sujungikliais, skirta sujungti 3 gyslų kabelį viename apvalkale su plastikine izoliacija ir vieliniu ekranu sujungti su 1 gysliu kabeliu plastikine izoliacija ir aliuminio folijos ekranu (AHXAMK-W kabelis), 120 mm² | 120-240 mm² | vnt. | 809.14 |  | 0
Kazlų Rūdos sav. |  | Medžiagos | Mova pereinamoji su varžtiniais sujungikliais, skirta sujungti 3 gyslų kabelį viename apvalkale su plastikine izoliacija ir vieliniu ekranu sujungti su 1 gysliu kabeliu plastikine izoliacija ir aliuminio folijos ekranu (AHXAMK-W kabelis), 120 mm² | 120-240 mm² | vnt. | 809.14 |  | 0
Marijampolės sav. |  | Medžiagos | Mova pereinamoji su varžtiniais sujungikliais, skirta sujungti 3 gyslų kabelį viename apvalkale su plastikine izoliacija ir vieliniu ekranu sujungti su 1 gysliu kabeliu plastikine izoliacija ir aliuminio folijos ekranu (AHXAMK-W kabelis), 120 mm² | 120-240 mm² | vnt. | 809.14 |  | 0
Kalvarijos sav. |  | Medžiagos | Mova pereinamoji su varžtiniais sujungikliais, skirta sujungti 3 gyslų kabelį viename apvalkale su plastikine izoliacija ir vieliniu ekranu sujungti su 1 gysliu kabeliu plastikine izoliacija ir aliuminio folijos ekranu (AHXAMK-W kabelis), 240 mm² | 120-240 mm² | vnt. | 844.18 |  | 0
Kazlų Rūdos sav. |  | Medžiagos | Mova pereinamoji su varžtiniais sujungikliais, skirta sujungti 3 gyslų kabelį viename apvalkale su plastikine izoliacija ir vieliniu ekranu sujungti su 1 gysliu kabeliu plastikine izoliacija ir aliuminio folijos ekranu (AHXAMK-W kabelis), 240 mm² | 120-240 mm² | vnt. | 844.18 |  | 0
Marijampolės sav. |  | Medžiagos | Mova pereinamoji su varžtiniais sujungikliais, skirta sujungti 3 gyslų kabelį viename apvalkale su plastikine izoliacija ir vieliniu ekranu sujungti su 1 gysliu kabeliu plastikine izoliacija ir aliuminio folijos ekranu (AHXAMK-W kabelis), 240 mm² | 120-240 mm² | vnt. | 844.18 |  | 0
Kalvarijos sav. |  | Medžiagos | Mova pereinamoji su varžtiniais sujungikliais, skirta sujungti 1 gyslį kabelį su plastikine izoliacija ir vieliniu ekranu sujungti su 1 gysliu kabeliu plastikine izoliacija ir aliuminio folijos ekranu (AHXAMK-W kabelis), 240 mm² | 120-240 mm² | vnt. | 883.98 |  | 0
Kazlų Rūdos sav. |  | Medžiagos | Mova pereinamoji su varžtiniais sujungikliais, skirta sujungti 1 gyslį kabelį su plastikine izoliacija ir vieliniu ekranu sujungti su 1 gysliu kabeliu plastikine izoliacija ir aliuminio folijos ekranu (AHXAMK-W kabelis), 240 mm² | 120-240 mm² | vnt. | 883.98 |  | 0
Marijampolės sav. |  | Medžiagos | Mova pereinamoji su varžtiniais sujungikliais, skirta sujungti 1 gyslį kabelį su plastikine izoliacija ir vieliniu ekranu sujungti su 1 gysliu kabeliu plastikine izoliacija ir aliuminio folijos ekranu (AHXAMK-W kabelis), 240 mm² | 120-240 mm² | vnt. | 883.98 |  | 0
Kalvarijos sav. |  | Medžiagos | iki 1 kV kabelių pereinamoji mova | 120-240 mm² | vnt. | 329.18 |  | 0
Kazlų Rūdos sav. |  | Medžiagos | iki 1 kV kabelių pereinamoji mova | 120-240 mm² | vnt. | 329.18 |  | 0
Marijampolės sav. |  | Medžiagos | iki 1 kV kabelių pereinamoji mova | 120-240 mm² | vnt. | 329.18 |  | 0
Kalvarijos sav. |  | Medžiagos | iki 1 kV kabelių popierine izoliacija jungiamoji mova | 120-240 mm² | vnt. | 250 |  | 0
Kazlų Rūdos sav. |  | Medžiagos | iki 1 kV kabelių popierine izoliacija jungiamoji mova | 120-240 mm² | vnt. | 250 |  | 0
Marijampolės sav. |  | Medžiagos | iki 1 kV kabelių popierine izoliacija jungiamoji mova | 120-240 mm² | vnt. | 250 |  | 0
Kalvarijos sav. |  | Medžiagos | iki 1 kV kabelių popierine izoliacija galinė mova | 120-240 mm² | vnt. | 225.8 |  | 0
Kazlų Rūdos sav. |  | Medžiagos | iki 1 kV kabelių popierine izoliacija galinė mova | 120-240 mm² | vnt. | 225.8 |  | 0
Marijampolės sav. |  | Medžiagos | iki 1 kV kabelių popierine izoliacija galinė mova | 120-240 mm² | vnt. | 225.8 |  | 0
Anykščių r. sav. |  | Medžiagos | Mova pereinamoji su varžtiniais sujungikliais, skirta sujungti 3 gyslų kabelį viename apvalkale su plastikine izoliacija ir vieliniu ekranu sujungti su 1 gyslos plastiku izoliuotą kabelį su vieliniu arba juostiniu ekranu, 120 mm² | 120-240 mm² | vnt. | 791.68 |  | 0
Utenos r. sav. |  | Medžiagos | Mova pereinamoji su varžtiniais sujungikliais, skirta sujungti 3 gyslų kabelį viename apvalkale su plastikine izoliacija ir vieliniu ekranu sujungti su 1 gyslos plastiku izoliuotą kabelį su vieliniu arba juostiniu ekranu, 120 mm² | 120-240 mm² | vnt. | 791.68 |  | 0
Anykščių r. sav. |  | Medžiagos | Mova pereinamoji su varžtiniais sujungikliais, skirta sujungti 3 gyslų kabelį viename apvalkale su plastikine izoliacija ir vieliniu ekranu sujungti su 1 gysliu kabeliu plastikine izoliacija ir aliuminio folijos ekranu (AHXAMK-W kabelis), 120 mm² | 120-240 mm² | vnt. | 809.14 |  | 0
Utenos r. sav. |  | Medžiagos | Mova pereinamoji su varžtiniais sujungikliais, skirta sujungti 3 gyslų kabelį viename apvalkale su plastikine izoliacija ir vieliniu ekranu sujungti su 1 gysliu kabeliu plastikine izoliacija ir aliuminio folijos ekranu (AHXAMK-W kabelis), 120 mm² | 120-240 mm² | vnt. | 809.14 |  | 0
Anykščių r. sav. |  | Medžiagos | Mova pereinamoji su varžtiniais sujungikliais, skirta sujungti 3 gyslų kabelį viename apvalkale su plastikine izoliacija ir vieliniu ekranu sujungti su 1 gysliu kabeliu plastikine izoliacija ir aliuminio folijos ekranu (AHXAMK-W kabelis), 240 mm² | 120-240 mm² | vnt. | 844.18 |  | 0
Utenos r. sav. |  | Medžiagos | Mova pereinamoji su varžtiniais sujungikliais, skirta sujungti 3 gyslų kabelį viename apvalkale su plastikine izoliacija ir vieliniu ekranu sujungti su 1 gysliu kabeliu plastikine izoliacija ir aliuminio folijos ekranu (AHXAMK-W kabelis), 240 mm² | 120-240 mm² | vnt. | 844.18 |  | 0
Anykščių r. sav. |  | Medžiagos | Mova pereinamoji su varžtiniais sujungikliais, skirta sujungti 1 gyslį kabelį su plastikine izoliacija ir vieliniu ekranu sujungti su 1 gysliu kabeliu plastikine izoliacija ir aliuminio folijos ekranu (AHXAMK-W kabelis), 240 mm² | 120-240 mm² | vnt. | 883.98 |  | 0
Utenos r. sav. |  | Medžiagos | Mova pereinamoji su varžtiniais sujungikliais, skirta sujungti 1 gyslį kabelį su plastikine izoliacija ir vieliniu ekranu sujungti su 1 gysliu kabeliu plastikine izoliacija ir aliuminio folijos ekranu (AHXAMK-W kabelis), 240 mm² | 120-240 mm² | vnt. | 883.98 |  | 0
Anykščių r. sav. |  | Medžiagos | iki 1 kV kabelių pereinamoji mova | 120-240 mm² | vnt. | 329.18 |  | 0
Utenos r. sav. |  | Medžiagos | iki 1 kV kabelių pereinamoji mova | 120-240 mm² | vnt. | 329.18 |  | 0
Anykščių r. sav. |  | Medžiagos | iki 1 kV kabelių popierine izoliacija jungiamoji mova | 120-240 mm² | vnt. | 315.82 |  | 0
Utenos r. sav. |  | Medžiagos | iki 1 kV kabelių popierine izoliacija jungiamoji mova | 120-240 mm² | vnt. | 315.82 |  | 0
Anykščių r. sav. |  | Medžiagos | iki 1 kV kabelių popierine izoliacija galinė mova | 120-240 mm² | vnt. | 225.8 |  | 0
Utenos r. sav. |  | Medžiagos | iki 1 kV kabelių popierine izoliacija galinė mova | 120-240 mm² | vnt. | 225.8 |  | 0
Elektrėnų sav. |  | Medžiagos | Mova pereinamoji su varžtiniais sujungikliais, skirta sujungti 3 gyslų kabelį viename apvalkale su plastikine izoliacija ir vieliniu ekranu sujungti su 1 gyslos plastiku izoliuotą kabelį su vieliniu arba juostiniu ekranu, 120 mm² | 120-240 mm² | vnt. | 791.68 |  | 0
Trakų r. sav. |  | Medžiagos | Mova pereinamoji su varžtiniais sujungikliais, skirta sujungti 3 gyslų kabelį viename apvalkale su plastikine izoliacija ir vieliniu ekranu sujungti su 1 gyslos plastiku izoliuotą kabelį su vieliniu arba juostiniu ekranu, 120 mm² | 120-240 mm² | vnt. | 791.68 |  | 0
Elektrėnų sav. |  | Medžiagos | Mova pereinamoji su varžtiniais sujungikliais, skirta sujungti 3 gyslų kabelį viename apvalkale su plastikine izoliacija ir vieliniu ekranu sujungti su 1 gysliu kabeliu plastikine izoliacija ir aliuminio folijos ekranu (AHXAMK-W kabelis), 120 mm² | 120-240 mm² | vnt. | 809.14 |  | 0
Trakų r. sav. |  | Medžiagos | Mova pereinamoji su varžtiniais sujungikliais, skirta sujungti 3 gyslų kabelį viename apvalkale su plastikine izoliacija ir vieliniu ekranu sujungti su 1 gysliu kabeliu plastikine izoliacija ir aliuminio folijos ekranu (AHXAMK-W kabelis), 120 mm² | 120-240 mm² | vnt. | 809.14 |  | 0
Elektrėnų sav. |  | Medžiagos | Mova pereinamoji su varžtiniais sujungikliais, skirta sujungti 3 gyslų kabelį viename apvalkale su plastikine izoliacija ir vieliniu ekranu sujungti su 1 gysliu kabeliu plastikine izoliacija ir aliuminio folijos ekranu (AHXAMK-W kabelis), 240 mm² | 120-240 mm² | vnt. | 844.18 |  | 0
Trakų r. sav. |  | Medžiagos | Mova pereinamoji su varžtiniais sujungikliais, skirta sujungti 3 gyslų kabelį viename apvalkale su plastikine izoliacija ir vieliniu ekranu sujungti su 1 gysliu kabeliu plastikine izoliacija ir aliuminio folijos ekranu (AHXAMK-W kabelis), 240 mm² | 120-240 mm² | vnt. | 844.18 |  | 0
Elektrėnų sav. |  | Medžiagos | Mova pereinamoji su varžtiniais sujungikliais, skirta sujungti 1 gyslį kabelį su plastikine izoliacija ir vieliniu ekranu sujungti su 1 gysliu kabeliu plastikine izoliacija ir aliuminio folijos ekranu (AHXAMK-W kabelis), 240 mm² | 120-240 mm² | vnt. | 883.98 |  | 0
Trakų r. sav. |  | Medžiagos | Mova pereinamoji su varžtiniais sujungikliais, skirta sujungti 1 gyslį kabelį su plastikine izoliacija ir vieliniu ekranu sujungti su 1 gysliu kabeliu plastikine izoliacija ir aliuminio folijos ekranu (AHXAMK-W kabelis), 240 mm² | 120-240 mm² | vnt. | 883.98 |  | 0
Elektrėnų sav. |  | Medžiagos | iki 1 kV kabelių pereinamoji mova | 120-240 mm² | vnt. | 329.18 |  | 0
Trakų r. sav. |  | Medžiagos | iki 1 kV kabelių pereinamoji mova | 120-240 mm² | vnt. | 329.18 |  | 0
Elektrėnų sav. |  | Medžiagos | iki 1 kV kabelių popierine izoliacija jungiamoji mova | 120-240 mm² | vnt. | 315.82 |  | 0
Trakų r. sav. |  | Medžiagos | iki 1 kV kabelių popierine izoliacija jungiamoji mova | 120-240 mm² | vnt. | 315.82 |  | 0
Elektrėnų sav. |  | Medžiagos | iki 1 kV kabelių popierine izoliacija galinė mova | 120-240 mm² | vnt. | 225.8 |  | 0
Trakų r. sav. |  | Medžiagos | iki 1 kV kabelių popierine izoliacija galinė mova | 120-240 mm² | vnt. | 225.8 |  | 0
Širvintų r. sav. |  | Medžiagos | Mova pereinamoji su varžtiniais sujungikliais, skirta sujungti 3 gyslų kabelį viename apvalkale su plastikine izoliacija ir vieliniu ekranu sujungti su 1 gyslos plastiku izoliuotą kabelį su vieliniu arba juostiniu ekranu, 120 mm² | 120-240 mm² | vnt. | 791.68 |  | 0
Širvintų r. sav. |  | Medžiagos | Mova pereinamoji su varžtiniais sujungikliais, skirta sujungti 3 gyslų kabelį viename apvalkale su plastikine izoliacija ir vieliniu ekranu sujungti su 1 gyslos plastiku izoliuotą kabelį su vieliniu arba juostiniu ekranu, 240 mm² | 120-240 mm² | vnt. | 826 |  | 0
Širvintų r. sav. |  | Medžiagos | Mova pereinamoji su varžtiniais sujungikliais, skirta sujungti 3 gyslų kabelį viename apvalkale su plastikine izoliacija ir vieliniu ekranu sujungti su 1 gysliu kabeliu plastikine izoliacija ir aliuminio folijos ekranu (AHXAMK-W kabelis), 120 mm² | 120-240 mm² | vnt. | 729.12 |  | 0
Širvintų r. sav. |  | Medžiagos | Mova pereinamoji su varžtiniais sujungikliais, skirta sujungti 3 gyslų kabelį viename apvalkale su plastikine izoliacija ir vieliniu ekranu sujungti su 1 gysliu kabeliu plastikine izoliacija ir aliuminio folijos ekranu (AHXAMK-W kabelis), 240 mm² | 120-240 mm² | vnt. | 705.6 |  | 0
Širvintų r. sav. |  | Medžiagos | Mova pereinamoji su varžtiniais sujungikliais, skirta sujungti 1 gyslį kabelį su plastikine izoliacija ir vieliniu ekranu sujungti su 1 gysliu kabeliu plastikine izoliacija ir aliuminio folijos ekranu (AHXAMK-W kabelis), 120 mm² | 120-240 mm² | vnt. | 803.6 |  | 0
Širvintų r. sav. |  | Medžiagos | Mova pereinamoji su varžtiniais sujungikliais, skirta sujungti 1 gyslį kabelį su plastikine izoliacija ir vieliniu ekranu sujungti su 1 gysliu kabeliu plastikine izoliacija ir aliuminio folijos ekranu (AHXAMK-W kabelis), 240 mm² | 120-240 mm² | vnt. | 833 |  | 0
Širvintų r. sav. |  | Medžiagos | iki 1 kV kabelių pereinamoji mova | 120-240 mm² | vnt. | 329 |  | 0
Širvintų r. sav. |  | Medžiagos | iki 1 kV kabelių popierine izoliacija jungiamoji mova | 120-240 mm² | vnt. | 309.5 |  | 0
Širvintų r. sav. |  | Medžiagos | iki 1 kV kabelių popierine izoliacija galinė mova | 120-240 mm² | vnt. | 221.28 |  | 0
Jonavos r. sav. |  | Medžiagos | Mova pereinamoji su varžtiniais sujungikliais, skirta sujungti 3 gyslų kabelį viename apvalkale su plastikine izoliacija ir vieliniu ekranu sujungti su 1 gyslos plastiku izoliuotą kabelį su vieliniu arba juostiniu ekranu, 120 mm² | 120-240 mm² | vnt. | 791.68 |  | 0
Kaišiadorių r. sav. |  | Medžiagos | Mova pereinamoji su varžtiniais sujungikliais, skirta sujungti 3 gyslų kabelį viename apvalkale su plastikine izoliacija ir vieliniu ekranu sujungti su 1 gyslos plastiku izoliuotą kabelį su vieliniu arba juostiniu ekranu, 120 mm² | 120-240 mm² | vnt. | 791.68 |  | 0
Jonavos r. sav. |  | Medžiagos | Mova pereinamoji su varžtiniais sujungikliais, skirta sujungti 3 gyslų kabelį viename apvalkale su plastikine izoliacija ir vieliniu ekranu sujungti su 1 gysliu kabeliu plastikine izoliacija ir aliuminio folijos ekranu (AHXAMK-W kabelis), 120 mm² | 120-240 mm² | vnt. | 809.14 |  | 0
Kaišiadorių r. sav. |  | Medžiagos | Mova pereinamoji su varžtiniais sujungikliais, skirta sujungti 3 gyslų kabelį viename apvalkale su plastikine izoliacija ir vieliniu ekranu sujungti su 1 gysliu kabeliu plastikine izoliacija ir aliuminio folijos ekranu (AHXAMK-W kabelis), 120 mm² | 120-240 mm² | vnt. | 809.14 |  | 0
Jonavos r. sav. |  | Medžiagos | Mova pereinamoji su varžtiniais sujungikliais, skirta sujungti 3 gyslų kabelį viename apvalkale su plastikine izoliacija ir vieliniu ekranu sujungti su 1 gysliu kabeliu plastikine izoliacija ir aliuminio folijos ekranu (AHXAMK-W kabelis), 240 mm² | 120-240 mm² | vnt. | 844.18 |  | 0
Kaišiadorių r. sav. |  | Medžiagos | Mova pereinamoji su varžtiniais sujungikliais, skirta sujungti 3 gyslų kabelį viename apvalkale su plastikine izoliacija ir vieliniu ekranu sujungti su 1 gysliu kabeliu plastikine izoliacija ir aliuminio folijos ekranu (AHXAMK-W kabelis), 240 mm² | 120-240 mm² | vnt. | 844.18 |  | 0
Jonavos r. sav. |  | Medžiagos | Mova pereinamoji su varžtiniais sujungikliais, skirta sujungti 1 gyslį kabelį su plastikine izoliacija ir vieliniu ekranu sujungti su 1 gysliu kabeliu plastikine izoliacija ir aliuminio folijos ekranu (AHXAMK-W kabelis), 240 mm² | 120-240 mm² | vnt. | 883.98 |  | 0
Kaišiadorių r. sav. |  | Medžiagos | Mova pereinamoji su varžtiniais sujungikliais, skirta sujungti 1 gyslį kabelį su plastikine izoliacija ir vieliniu ekranu sujungti su 1 gysliu kabeliu plastikine izoliacija ir aliuminio folijos ekranu (AHXAMK-W kabelis), 240 mm² | 120-240 mm² | vnt. | 883.98 |  | 0
Jonavos r. sav. |  | Medžiagos | iki 1 kV kabelių pereinamoji mova | 120-240 mm² | vnt. | 329.18 |  | 0
Kaišiadorių r. sav. |  | Medžiagos | iki 1 kV kabelių pereinamoji mova | 120-240 mm² | vnt. | 329.18 |  | 0
Jonavos r. sav. |  | Medžiagos | iki 1 kV kabelių popierine izoliacija jungiamoji mova | 120-240 mm² | vnt. | 200 |  | 0
Kaišiadorių r. sav. |  | Medžiagos | iki 1 kV kabelių popierine izoliacija jungiamoji mova | 120-240 mm² | vnt. | 200 |  | 0
Jonavos r. sav. |  | Medžiagos | iki 1 kV kabelių popierine izoliacija galinė mova | 120-240 mm² | vnt. | 225.8 |  | 0
Kaišiadorių r. sav. |  | Medžiagos | iki 1 kV kabelių popierine izoliacija galinė mova | 120-240 mm² | vnt. | 225.8 |  | 0
Kėdainių r. sav. |  | Medžiagos | Mova pereinamoji su varžtiniais sujungikliais, skirta sujungti 3 gyslų kabelį viename apvalkale su plastikine izoliacija ir vieliniu ekranu sujungti su 1 gyslos plastiku izoliuotą kabelį su vieliniu arba juostiniu ekranu, 120 mm² | 120-240 mm² | vnt. | 791.68 |  | 0
Ukmergės r. sav. |  | Medžiagos | Mova pereinamoji su varžtiniais sujungikliais, skirta sujungti 3 gyslų kabelį viename apvalkale su plastikine izoliacija ir vieliniu ekranu sujungti su 1 gyslos plastiku izoliuotą kabelį su vieliniu arba juostiniu ekranu, 120 mm² | 120-240 mm² | vnt. | 791.68 |  | 0
Kėdainių r. sav. |  | Medžiagos | Mova pereinamoji su varžtiniais sujungikliais, skirta sujungti 3 gyslų kabelį viename apvalkale su plastikine izoliacija ir vieliniu ekranu sujungti su 1 gysliu kabeliu plastikine izoliacija ir aliuminio folijos ekranu (AHXAMK-W kabelis), 120 mm² | 120-240 mm² | vnt. | 809.14 |  | 0
Ukmergės r. sav. |  | Medžiagos | Mova pereinamoji su varžtiniais sujungikliais, skirta sujungti 3 gyslų kabelį viename apvalkale su plastikine izoliacija ir vieliniu ekranu sujungti su 1 gysliu kabeliu plastikine izoliacija ir aliuminio folijos ekranu (AHXAMK-W kabelis), 120 mm² | 120-240 mm² | vnt. | 809.14 |  | 0
Kėdainių r. sav. |  | Medžiagos | Mova pereinamoji su varžtiniais sujungikliais, skirta sujungti 3 gyslų kabelį viename apvalkale su plastikine izoliacija ir vieliniu ekranu sujungti su 1 gysliu kabeliu plastikine izoliacija ir aliuminio folijos ekranu (AHXAMK-W kabelis), 240 mm² | 120-240 mm² | vnt. | 844.18 |  | 0
Ukmergės r. sav. |  | Medžiagos | Mova pereinamoji su varžtiniais sujungikliais, skirta sujungti 3 gyslų kabelį viename apvalkale su plastikine izoliacija ir vieliniu ekranu sujungti su 1 gysliu kabeliu plastikine izoliacija ir aliuminio folijos ekranu (AHXAMK-W kabelis), 240 mm² | 120-240 mm² | vnt. | 844.18 |  | 0
Kėdainių r. sav. |  | Medžiagos | Mova pereinamoji su varžtiniais sujungikliais, skirta sujungti 1 gyslį kabelį su plastikine izoliacija ir vieliniu ekranu sujungti su 1 gysliu kabeliu plastikine izoliacija ir aliuminio folijos ekranu (AHXAMK-W kabelis), 240 mm² | 120-240 mm² | vnt. | 883.98 |  | 0
Ukmergės r. sav. |  | Medžiagos | Mova pereinamoji su varžtiniais sujungikliais, skirta sujungti 1 gyslį kabelį su plastikine izoliacija ir vieliniu ekranu sujungti su 1 gysliu kabeliu plastikine izoliacija ir aliuminio folijos ekranu (AHXAMK-W kabelis), 240 mm² | 120-240 mm² | vnt. | 883.98 |  | 0
Kėdainių r. sav. |  | Medžiagos | iki 1 kV kabelių pereinamoji mova | 120-240 mm² | vnt. | 329.18 |  | 0
Ukmergės r. sav. |  | Medžiagos | iki 1 kV kabelių pereinamoji mova | 120-240 mm² | vnt. | 329.18 |  | 0
Kėdainių r. sav. |  | Medžiagos | iki 1 kV kabelių popierine izoliacija jungiamoji mova | 120-240 mm² | vnt. | 199.93 |  | 0
Ukmergės r. sav. |  | Medžiagos | iki 1 kV kabelių popierine izoliacija jungiamoji mova | 120-240 mm² | vnt. | 199.93 |  | 0
Kėdainių r. sav. |  | Medžiagos | iki 1 kV kabelių popierine izoliacija galinė mova | 120-240 mm² | vnt. | 225.8 |  | 0
Ukmergės r. sav. |  | Medžiagos | iki 1 kV kabelių popierine izoliacija galinė mova | 120-240 mm² | vnt. | 225.8 |  | 0
Palangos m. sav. |  | Medžiagos | Mova pereinamoji su varžtiniais sujungikliais, skirta sujungti 3 gyslų kabelį viename apvalkale su plastikine izoliacija ir vieliniu ekranu sujungti su 1 gyslos plastiku izoliuotą kabelį su vieliniu arba juostiniu ekranu, 120 mm² | 120-240 mm² | vnt. | 791.68 |  | 0
Palangos m. sav. |  | Medžiagos | Mova pereinamoji su varžtiniais sujungikliais, skirta sujungti 3 gyslų kabelį viename apvalkale su plastikine izoliacija ir vieliniu ekranu sujungti su 1 gysliu kabeliu plastikine izoliacija ir aliuminio folijos ekranu (AHXAMK-W kabelis), 120 mm² | 120-240 mm² | vnt. | 809.14 |  | 0
Palangos m. sav. |  | Medžiagos | Mova pereinamoji su varžtiniais sujungikliais, skirta sujungti 3 gyslų kabelį viename apvalkale su plastikine izoliacija ir vieliniu ekranu sujungti su 1 gysliu kabeliu plastikine izoliacija ir aliuminio folijos ekranu (AHXAMK-W kabelis), 240 mm² | 120-240 mm² | vnt. | 844.18 |  | 0
Palangos m. sav. |  | Medžiagos | Mova pereinamoji su varžtiniais sujungikliais, skirta sujungti 1 gyslį kabelį su plastikine izoliacija ir vieliniu ekranu sujungti su 1 gysliu kabeliu plastikine izoliacija ir aliuminio folijos ekranu (AHXAMK-W kabelis), 240 mm² | 120-240 mm² | vnt. | 883.98 |  | 0
Palangos m. sav. |  | Medžiagos | iki 1 kV kabelių pereinamoji mova | 120-240 mm² | vnt. | 329.18 |  | 0
Palangos m. sav. |  | Medžiagos | iki 1 kV kabelių popierine izoliacija jungiamoji mova | 120-240 mm² | vnt. | 315.82 |  | 0
Palangos m. sav. |  | Medžiagos | iki 1 kV kabelių popierine izoliacija galinė mova | 120-240 mm² | vnt. | 225.8 |  | 0
Šiaulių m. sav. |  | Medžiagos | Mova pereinamoji su varžtiniais sujungikliais, skirta sujungti 3 gyslų kabelį viename apvalkale su plastikine izoliacija ir vieliniu ekranu sujungti su 1 gyslos plastiku izoliuotą kabelį su vieliniu arba juostiniu ekranu, 120 mm² | 120-240 mm² | vnt. | 791.68 |  | 0
Šiaulių m. sav. |  | Medžiagos | Mova pereinamoji su varžtiniais sujungikliais, skirta sujungti 3 gyslų kabelį viename apvalkale su plastikine izoliacija ir vieliniu ekranu sujungti su 1 gysliu kabeliu plastikine izoliacija ir aliuminio folijos ekranu (AHXAMK-W kabelis), 120 mm² | 120-240 mm² | vnt. | 809.14 |  | 0
Šiaulių m. sav. |  | Medžiagos | Mova pereinamoji su varžtiniais sujungikliais, skirta sujungti 3 gyslų kabelį viename apvalkale su plastikine izoliacija ir vieliniu ekranu sujungti su 1 gysliu kabeliu plastikine izoliacija ir aliuminio folijos ekranu (AHXAMK-W kabelis), 240 mm² | 120-240 mm² | vnt. | 844.18 |  | 0
Šiaulių m. sav. |  | Medžiagos | Mova pereinamoji su varžtiniais sujungikliais, skirta sujungti 1 gyslį kabelį su plastikine izoliacija ir vieliniu ekranu sujungti su 1 gysliu kabeliu plastikine izoliacija ir aliuminio folijos ekranu (AHXAMK-W kabelis), 240 mm² | 120-240 mm² | vnt. | 883.98 |  | 0
Šiaulių m. sav. |  | Medžiagos | iki 1 kV kabelių pereinamoji mova | 120-240 mm² | vnt. | 329.18 |  | 0
Šiaulių m. sav. |  | Medžiagos | iki 1 kV kabelių popierine izoliacija jungiamoji mova | 120-240 mm² | vnt. | 200 |  | 0
Šiaulių m. sav. |  | Medžiagos | iki 1 kV kabelių popierine izoliacija galinė mova | 120-240 mm² | vnt. | 225.8 |  | 0
Kelmės r. sav. |  | Medžiagos | Mova pereinamoji su varžtiniais sujungikliais, skirta sujungti 3 gyslų kabelį viename apvalkale su plastikine izoliacija ir vieliniu ekranu sujungti su 1 gyslos plastiku izoliuotą kabelį su vieliniu arba juostiniu ekranu, 120 mm² | 120-240 mm² | vnt. | 791.68 |  | 0
Šiaulių r. sav. |  | Medžiagos | Mova pereinamoji su varžtiniais sujungikliais, skirta sujungti 3 gyslų kabelį viename apvalkale su plastikine izoliacija ir vieliniu ekranu sujungti su 1 gyslos plastiku izoliuotą kabelį su vieliniu arba juostiniu ekranu, 120 mm² | 120-240 mm² | vnt. | 791.68 |  | 0
Kelmės r. sav. |  | Medžiagos | Mova pereinamoji su varžtiniais sujungikliais, skirta sujungti 3 gyslų kabelį viename apvalkale su plastikine izoliacija ir vieliniu ekranu sujungti su 1 gysliu kabeliu plastikine izoliacija ir aliuminio folijos ekranu (AHXAMK-W kabelis), 120 mm² | 120-240 mm² | vnt. | 809.14 |  | 0
Šiaulių r. sav. |  | Medžiagos | Mova pereinamoji su varžtiniais sujungikliais, skirta sujungti 3 gyslų kabelį viename apvalkale su plastikine izoliacija ir vieliniu ekranu sujungti su 1 gysliu kabeliu plastikine izoliacija ir aliuminio folijos ekranu (AHXAMK-W kabelis), 120 mm² | 120-240 mm² | vnt. | 809.14 |  | 0
Kelmės r. sav. |  | Medžiagos | Mova pereinamoji su varžtiniais sujungikliais, skirta sujungti 3 gyslų kabelį viename apvalkale su plastikine izoliacija ir vieliniu ekranu sujungti su 1 gysliu kabeliu plastikine izoliacija ir aliuminio folijos ekranu (AHXAMK-W kabelis), 240 mm² | 120-240 mm² | vnt. | 844.18 |  | 0
Šiaulių r. sav. |  | Medžiagos | Mova pereinamoji su varžtiniais sujungikliais, skirta sujungti 3 gyslų kabelį viename apvalkale su plastikine izoliacija ir vieliniu ekranu sujungti su 1 gysliu kabeliu plastikine izoliacija ir aliuminio folijos ekranu (AHXAMK-W kabelis), 240 mm² | 120-240 mm² | vnt. | 844.18 |  | 0
Kelmės r. sav. |  | Medžiagos | Mova pereinamoji su varžtiniais sujungikliais, skirta sujungti 1 gyslį kabelį su plastikine izoliacija ir vieliniu ekranu sujungti su 1 gysliu kabeliu plastikine izoliacija ir aliuminio folijos ekranu (AHXAMK-W kabelis), 240 mm² | 120-240 mm² | vnt. | 883.98 |  | 0
Šiaulių r. sav. |  | Medžiagos | Mova pereinamoji su varžtiniais sujungikliais, skirta sujungti 1 gyslį kabelį su plastikine izoliacija ir vieliniu ekranu sujungti su 1 gysliu kabeliu plastikine izoliacija ir aliuminio folijos ekranu (AHXAMK-W kabelis), 240 mm² | 120-240 mm² | vnt. | 883.98 |  | 0
Kelmės r. sav. |  | Medžiagos | iki 1 kV kabelių pereinamoji mova | 120-240 mm² | vnt. | 329.18 |  | 0
Šiaulių r. sav. |  | Medžiagos | iki 1 kV kabelių pereinamoji mova | 120-240 mm² | vnt. | 329.18 |  | 0
Kelmės r. sav. |  | Medžiagos | iki 1 kV kabelių popierine izoliacija jungiamoji mova | 120-240 mm² | vnt. | 250 |  | 0
Šiaulių r. sav. |  | Medžiagos | iki 1 kV kabelių popierine izoliacija jungiamoji mova | 120-240 mm² | vnt. | 250 |  | 0
Kelmės r. sav. |  | Medžiagos | iki 1 kV kabelių popierine izoliacija galinė mova | 120-240 mm² | vnt. | 225.8 |  | 0
Šiaulių r. sav. |  | Medžiagos | iki 1 kV kabelių popierine izoliacija galinė mova | 120-240 mm² | vnt. | 225.8 |  | 0
Joniškio r. sav. |  | Medžiagos | Mova pereinamoji su varžtiniais sujungikliais, skirta sujungti 3 gyslų kabelį viename apvalkale su plastikine izoliacija ir vieliniu ekranu sujungti su 1 gyslos plastiku izoliuotą kabelį su vieliniu arba juostiniu ekranu, 120 mm² | 120-240 mm² | vnt. | 791.68 |  | 0
Pakruojo r. sav. |  | Medžiagos | Mova pereinamoji su varžtiniais sujungikliais, skirta sujungti 3 gyslų kabelį viename apvalkale su plastikine izoliacija ir vieliniu ekranu sujungti su 1 gyslos plastiku izoliuotą kabelį su vieliniu arba juostiniu ekranu, 120 mm² | 120-240 mm² | vnt. | 791.68 |  | 0
Joniškio r. sav. |  | Medžiagos | Mova pereinamoji su varžtiniais sujungikliais, skirta sujungti 3 gyslų kabelį viename apvalkale su plastikine izoliacija ir vieliniu ekranu sujungti su 1 gysliu kabeliu plastikine izoliacija ir aliuminio folijos ekranu (AHXAMK-W kabelis), 120 mm² | 120-240 mm² | vnt. | 809.14 |  | 0
Pakruojo r. sav. |  | Medžiagos | Mova pereinamoji su varžtiniais sujungikliais, skirta sujungti 3 gyslų kabelį viename apvalkale su plastikine izoliacija ir vieliniu ekranu sujungti su 1 gysliu kabeliu plastikine izoliacija ir aliuminio folijos ekranu (AHXAMK-W kabelis), 120 mm² | 120-240 mm² | vnt. | 809.14 |  | 0
Joniškio r. sav. |  | Medžiagos | Mova pereinamoji su varžtiniais sujungikliais, skirta sujungti 3 gyslų kabelį viename apvalkale su plastikine izoliacija ir vieliniu ekranu sujungti su 1 gysliu kabeliu plastikine izoliacija ir aliuminio folijos ekranu (AHXAMK-W kabelis), 240 mm² | 120-240 mm² | vnt. | 844.18 |  | 0
Pakruojo r. sav. |  | Medžiagos | Mova pereinamoji su varžtiniais sujungikliais, skirta sujungti 3 gyslų kabelį viename apvalkale su plastikine izoliacija ir vieliniu ekranu sujungti su 1 gysliu kabeliu plastikine izoliacija ir aliuminio folijos ekranu (AHXAMK-W kabelis), 240 mm² | 120-240 mm² | vnt. | 844.18 |  | 0
Joniškio r. sav. |  | Medžiagos | Mova pereinamoji su varžtiniais sujungikliais, skirta sujungti 1 gyslį kabelį su plastikine izoliacija ir vieliniu ekranu sujungti su 1 gysliu kabeliu plastikine izoliacija ir aliuminio folijos ekranu (AHXAMK-W kabelis), 240 mm² | 120-240 mm² | vnt. | 883.98 |  | 0
Pakruojo r. sav. |  | Medžiagos | Mova pereinamoji su varžtiniais sujungikliais, skirta sujungti 1 gyslį kabelį su plastikine izoliacija ir vieliniu ekranu sujungti su 1 gysliu kabeliu plastikine izoliacija ir aliuminio folijos ekranu (AHXAMK-W kabelis), 240 mm² | 120-240 mm² | vnt. | 883.98 |  | 0
Joniškio r. sav. |  | Medžiagos | iki 1 kV kabelių pereinamoji mova | 120-240 mm² | vnt. | 329.18 |  | 0
Pakruojo r. sav. |  | Medžiagos | iki 1 kV kabelių pereinamoji mova | 120-240 mm² | vnt. | 329.18 |  | 0
Joniškio r. sav. |  | Medžiagos | iki 1 kV kabelių popierine izoliacija jungiamoji mova | 120-240 mm² | vnt. | 250 |  | 0
Pakruojo r. sav. |  | Medžiagos | iki 1 kV kabelių popierine izoliacija jungiamoji mova | 120-240 mm² | vnt. | 250 |  | 0
Joniškio r. sav. |  | Medžiagos | iki 1 kV kabelių popierine izoliacija galinė mova | 120-240 mm² | vnt. | 225.8 |  | 0
Pakruojo r. sav. |  | Medžiagos | iki 1 kV kabelių popierine izoliacija galinė mova | 120-240 mm² | vnt. | 225.8 |  | 0
Klaipėdos m. sav. |  | Medžiagos | Mova pereinamoji su varžtiniais sujungikliais, skirta sujungti 3 gyslų kabelį viename apvalkale su plastikine izoliacija ir vieliniu ekranu sujungti su 1 gyslos plastiku izoliuotą kabelį su vieliniu arba juostiniu ekranu, 120 mm² | 120-240 mm² | vnt. | 791.68 |  | 0
Neringos sav. |  | Medžiagos | Mova pereinamoji su varžtiniais sujungikliais, skirta sujungti 3 gyslų kabelį viename apvalkale su plastikine izoliacija ir vieliniu ekranu sujungti su 1 gyslos plastiku izoliuotą kabelį su vieliniu arba juostiniu ekranu, 120 mm² | 120-240 mm² | vnt. | 791.68 |  | 0
Klaipėdos m. sav. |  | Medžiagos | Mova pereinamoji su varžtiniais sujungikliais, skirta sujungti 3 gyslų kabelį viename apvalkale su plastikine izoliacija ir vieliniu ekranu sujungti su 1 gysliu kabeliu plastikine izoliacija ir aliuminio folijos ekranu (AHXAMK-W kabelis), 120 mm² | 120-240 mm² | vnt. | 809.14 |  | 0
Neringos sav. |  | Medžiagos | Mova pereinamoji su varžtiniais sujungikliais, skirta sujungti 3 gyslų kabelį viename apvalkale su plastikine izoliacija ir vieliniu ekranu sujungti su 1 gysliu kabeliu plastikine izoliacija ir aliuminio folijos ekranu (AHXAMK-W kabelis), 120 mm² | 120-240 mm² | vnt. | 809.14 |  | 0
Klaipėdos m. sav. |  | Medžiagos | Mova pereinamoji su varžtiniais sujungikliais, skirta sujungti 3 gyslų kabelį viename apvalkale su plastikine izoliacija ir vieliniu ekranu sujungti su 1 gysliu kabeliu plastikine izoliacija ir aliuminio folijos ekranu (AHXAMK-W kabelis), 240 mm² | 120-240 mm² | vnt. | 844.18 |  | 0
Neringos sav. |  | Medžiagos | Mova pereinamoji su varžtiniais sujungikliais, skirta sujungti 3 gyslų kabelį viename apvalkale su plastikine izoliacija ir vieliniu ekranu sujungti su 1 gysliu kabeliu plastikine izoliacija ir aliuminio folijos ekranu (AHXAMK-W kabelis), 240 mm² | 120-240 mm² | vnt. | 844.18 |  | 0
Klaipėdos m. sav. |  | Medžiagos | Mova pereinamoji su varžtiniais sujungikliais, skirta sujungti 1 gyslį kabelį su plastikine izoliacija ir vieliniu ekranu sujungti su 1 gysliu kabeliu plastikine izoliacija ir aliuminio folijos ekranu (AHXAMK-W kabelis), 240 mm² | 120-240 mm² | vnt. | 883.98 |  | 0
Neringos sav. |  | Medžiagos | Mova pereinamoji su varžtiniais sujungikliais, skirta sujungti 1 gyslį kabelį su plastikine izoliacija ir vieliniu ekranu sujungti su 1 gysliu kabeliu plastikine izoliacija ir aliuminio folijos ekranu (AHXAMK-W kabelis), 240 mm² | 120-240 mm² | vnt. | 883.98 |  | 0
Klaipėdos m. sav. |  | Medžiagos | iki 1 kV kabelių pereinamoji mova | 120-240 mm² | vnt. | 329.18 |  | 0
Neringos sav. |  | Medžiagos | iki 1 kV kabelių pereinamoji mova | 120-240 mm² | vnt. | 329.18 |  | 0
Klaipėdos m. sav. |  | Medžiagos | iki 1 kV kabelių popierine izoliacija jungiamoji mova | 120-240 mm² | vnt. | 200 |  | 0
Neringos sav. |  | Medžiagos | iki 1 kV kabelių popierine izoliacija jungiamoji mova | 120-240 mm² | vnt. | 200 |  | 0
Klaipėdos m. sav. |  | Medžiagos | iki 1 kV kabelių popierine izoliacija galinė mova | 120-240 mm² | vnt. | 225.8 |  | 0
Neringos sav. |  | Medžiagos | iki 1 kV kabelių popierine izoliacija galinė mova | 120-240 mm² | vnt. | 225.8 |  | 0
Radviliškio r. sav. |  | Medžiagos | Mova pereinamoji su varžtiniais sujungikliais, skirta sujungti 3 gyslų kabelį viename apvalkale su plastikine izoliacija ir vieliniu ekranu sujungti su 1 gyslos plastiku izoliuotą kabelį su vieliniu arba juostiniu ekranu, 120 mm² | 120-240 mm² | vnt. | 791.68 |  | 0
Raseinių r. sav. |  | Medžiagos | Mova pereinamoji su varžtiniais sujungikliais, skirta sujungti 3 gyslų kabelį viename apvalkale su plastikine izoliacija ir vieliniu ekranu sujungti su 1 gyslos plastiku izoliuotą kabelį su vieliniu arba juostiniu ekranu, 120 mm² | 120-240 mm² | vnt. | 791.68 |  | 0
Radviliškio r. sav. |  | Medžiagos | Mova pereinamoji su varžtiniais sujungikliais, skirta sujungti 3 gyslų kabelį viename apvalkale su plastikine izoliacija ir vieliniu ekranu sujungti su 1 gysliu kabeliu plastikine izoliacija ir aliuminio folijos ekranu (AHXAMK-W kabelis), 120 mm² | 120-240 mm² | vnt. | 485.48 |  | 0
Raseinių r. sav. |  | Medžiagos | Mova pereinamoji su varžtiniais sujungikliais, skirta sujungti 3 gyslų kabelį viename apvalkale su plastikine izoliacija ir vieliniu ekranu sujungti su 1 gysliu kabeliu plastikine izoliacija ir aliuminio folijos ekranu (AHXAMK-W kabelis), 120 mm² | 120-240 mm² | vnt. | 485.48 |  | 0
Radviliškio r. sav. |  | Medžiagos | Mova pereinamoji su varžtiniais sujungikliais, skirta sujungti 3 gyslų kabelį viename apvalkale su plastikine izoliacija ir vieliniu ekranu sujungti su 1 gysliu kabeliu plastikine izoliacija ir aliuminio folijos ekranu (AHXAMK-W kabelis), 240 mm² | 120-240 mm² | vnt. | 506.51 |  | 0
Raseinių r. sav. |  | Medžiagos | Mova pereinamoji su varžtiniais sujungikliais, skirta sujungti 3 gyslų kabelį viename apvalkale su plastikine izoliacija ir vieliniu ekranu sujungti su 1 gysliu kabeliu plastikine izoliacija ir aliuminio folijos ekranu (AHXAMK-W kabelis), 240 mm² | 120-240 mm² | vnt. | 506.51 |  | 0
Radviliškio r. sav. |  | Medžiagos | Mova pereinamoji su varžtiniais sujungikliais, skirta sujungti 1 gyslį kabelį su plastikine izoliacija ir vieliniu ekranu sujungti su 1 gysliu kabeliu plastikine izoliacija ir aliuminio folijos ekranu (AHXAMK-W kabelis), 120 mm² | 120-240 mm² | vnt. | 495.96 |  | 0
Raseinių r. sav. |  | Medžiagos | Mova pereinamoji su varžtiniais sujungikliais, skirta sujungti 1 gyslį kabelį su plastikine izoliacija ir vieliniu ekranu sujungti su 1 gysliu kabeliu plastikine izoliacija ir aliuminio folijos ekranu (AHXAMK-W kabelis), 120 mm² | 120-240 mm² | vnt. | 495.96 |  | 0
Radviliškio r. sav. |  | Medžiagos | Mova pereinamoji su varžtiniais sujungikliais, skirta sujungti 1 gyslį kabelį su plastikine izoliacija ir vieliniu ekranu sujungti su 1 gysliu kabeliu plastikine izoliacija ir aliuminio folijos ekranu (AHXAMK-W kabelis), 240 mm² | 120-240 mm² | vnt. | 530.39 |  | 0
Raseinių r. sav. |  | Medžiagos | Mova pereinamoji su varžtiniais sujungikliais, skirta sujungti 1 gyslį kabelį su plastikine izoliacija ir vieliniu ekranu sujungti su 1 gysliu kabeliu plastikine izoliacija ir aliuminio folijos ekranu (AHXAMK-W kabelis), 240 mm² | 120-240 mm² | vnt. | 530.39 |  | 0
Radviliškio r. sav. |  | Medžiagos | iki 1 kV kabelių pereinamoji mova | 120-240 mm² | vnt. | 197.51 |  | 0
Raseinių r. sav. |  | Medžiagos | iki 1 kV kabelių pereinamoji mova | 120-240 mm² | vnt. | 197.51 |  | 0
Radviliškio r. sav. |  | Medžiagos | iki 1 kV kabelių popierine izoliacija jungiamoji mova | 120-240 mm² | vnt. | 189.49 |  | 0
Raseinių r. sav. |  | Medžiagos | iki 1 kV kabelių popierine izoliacija jungiamoji mova | 120-240 mm² | vnt. | 189.49 |  | 0
Radviliškio r. sav. |  | Medžiagos | iki 1 kV kabelių popierine izoliacija galinė mova | 120-240 mm² | vnt. | 135.48 |  | 0
Raseinių r. sav. |  | Medžiagos | iki 1 kV kabelių popierine izoliacija galinė mova | 120-240 mm² | vnt. | 135.48 |  | 0
Kretingos r. sav. |  | Medžiagos | Mova pereinamoji su varžtiniais sujungikliais, skirta sujungti 3 gyslų kabelį viename apvalkale su plastikine izoliacija ir vieliniu ekranu sujungti su 1 gyslos plastiku izoliuotą kabelį su vieliniu arba juostiniu ekranu, 120 mm² | 120-240 mm² | vnt. | 750 |  | 0
Kretingos r. sav. |  | Medžiagos | Mova pereinamoji su varžtiniais sujungikliais, skirta sujungti 3 gyslų kabelį viename apvalkale su plastikine izoliacija ir vieliniu ekranu sujungti su 1 gyslos plastiku izoliuotą kabelį su vieliniu arba juostiniu ekranu, 240 mm² | 120-240 mm² | vnt. | 800 |  | 0
Kretingos r. sav. |  | Medžiagos | Mova pereinamoji su varžtiniais sujungikliais, skirta sujungti 3 gyslų kabelį viename apvalkale su plastikine izoliacija ir vieliniu ekranu sujungti su 1 gysliu kabeliu plastikine izoliacija ir aliuminio folijos ekranu (AHXAMK-W kabelis), 120 mm² | 120-240 mm² | vnt. | 800 |  | 0
Kretingos r. sav. |  | Medžiagos | Mova pereinamoji su varžtiniais sujungikliais, skirta sujungti 3 gyslų kabelį viename apvalkale su plastikine izoliacija ir vieliniu ekranu sujungti su 1 gysliu kabeliu plastikine izoliacija ir aliuminio folijos ekranu (AHXAMK-W kabelis), 240 mm² | 120-240 mm² | vnt. | 820 |  | 0
Kretingos r. sav. |  | Medžiagos | Mova pereinamoji su varžtiniais sujungikliais, skirta sujungti 1 gyslį kabelį su plastikine izoliacija ir vieliniu ekranu sujungti su 1 gysliu kabeliu plastikine izoliacija ir aliuminio folijos ekranu (AHXAMK-W kabelis), 120 mm² | 120-240 mm² | vnt. | 820 |  | 0
Kretingos r. sav. |  | Medžiagos | Mova pereinamoji su varžtiniais sujungikliais, skirta sujungti 1 gyslį kabelį su plastikine izoliacija ir vieliniu ekranu sujungti su 1 gysliu kabeliu plastikine izoliacija ir aliuminio folijos ekranu (AHXAMK-W kabelis), 240 mm² | 120-240 mm² | vnt. | 850 |  | 0
Kretingos r. sav. |  | Medžiagos | iki 1 kV kabelių pereinamoji mova | 120-240 mm² | vnt. | 329 |  | 0
Kretingos r. sav. |  | Medžiagos | iki 1 kV kabelių popierine izoliacija jungiamoji mova | 120-240 mm² | vnt. | 310 |  | 0
Kretingos r. sav. |  | Medžiagos | iki 1 kV kabelių popierine izoliacija galinė mova | 120-240 mm² | vnt. | 220 |  | 0
Akmenės r. sav. |  | Medžiagos | Mova pereinamoji su varžtiniais sujungikliais, skirta sujungti 3 gyslų kabelį viename apvalkale su plastikine izoliacija ir vieliniu ekranu sujungti su 1 gyslos plastiku izoliuotą kabelį su vieliniu arba juostiniu ekranu, 120 mm² | 120-240 mm² | vnt. | 430 |  | 0
Mažeikių r. sav. |  | Medžiagos | Mova pereinamoji su varžtiniais sujungikliais, skirta sujungti 3 gyslų kabelį viename apvalkale su plastikine izoliacija ir vieliniu ekranu sujungti su 1 gyslos plastiku izoliuotą kabelį su vieliniu arba juostiniu ekranu, 120 mm² | 120-240 mm² | vnt. | 430 |  | 0
Akmenės r. sav. |  | Medžiagos | Mova pereinamoji su varžtiniais sujungikliais, skirta sujungti 3 gyslų kabelį viename apvalkale su plastikine izoliacija ir vieliniu ekranu sujungti su 1 gyslos plastiku izoliuotą kabelį su vieliniu arba juostiniu ekranu, 240 mm² | 120-240 mm² | vnt. | 800 |  | 0
Mažeikių r. sav. |  | Medžiagos | Mova pereinamoji su varžtiniais sujungikliais, skirta sujungti 3 gyslų kabelį viename apvalkale su plastikine izoliacija ir vieliniu ekranu sujungti su 1 gyslos plastiku izoliuotą kabelį su vieliniu arba juostiniu ekranu, 240 mm² | 120-240 mm² | vnt. | 800 |  | 0
Akmenės r. sav. |  | Medžiagos | Mova pereinamoji su varžtiniais sujungikliais, skirta sujungti 3 gyslų kabelį viename apvalkale su plastikine izoliacija ir vieliniu ekranu sujungti su 1 gysliu kabeliu plastikine izoliacija ir aliuminio folijos ekranu (AHXAMK-W kabelis), 120 mm² | 120-240 mm² | vnt. | 540 |  | 0
Mažeikių r. sav. |  | Medžiagos | Mova pereinamoji su varžtiniais sujungikliais, skirta sujungti 3 gyslų kabelį viename apvalkale su plastikine izoliacija ir vieliniu ekranu sujungti su 1 gysliu kabeliu plastikine izoliacija ir aliuminio folijos ekranu (AHXAMK-W kabelis), 120 mm² | 120-240 mm² | vnt. | 540 |  | 0
Akmenės r. sav. |  | Medžiagos | Mova pereinamoji su varžtiniais sujungikliais, skirta sujungti 3 gyslų kabelį viename apvalkale su plastikine izoliacija ir vieliniu ekranu sujungti su 1 gysliu kabeliu plastikine izoliacija ir aliuminio folijos ekranu (AHXAMK-W kabelis), 240 mm² | 120-240 mm² | vnt. | 560 |  | 0
Mažeikių r. sav. |  | Medžiagos | Mova pereinamoji su varžtiniais sujungikliais, skirta sujungti 3 gyslų kabelį viename apvalkale su plastikine izoliacija ir vieliniu ekranu sujungti su 1 gysliu kabeliu plastikine izoliacija ir aliuminio folijos ekranu (AHXAMK-W kabelis), 240 mm² | 120-240 mm² | vnt. | 560 |  | 0
Akmenės r. sav. |  | Medžiagos | Mova pereinamoji su varžtiniais sujungikliais, skirta sujungti 1 gyslį kabelį su plastikine izoliacija ir vieliniu ekranu sujungti su 1 gysliu kabeliu plastikine izoliacija ir aliuminio folijos ekranu (AHXAMK-W kabelis), 120 mm² | 120-240 mm² | vnt. | 800 |  | 0
Mažeikių r. sav. |  | Medžiagos | Mova pereinamoji su varžtiniais sujungikliais, skirta sujungti 1 gyslį kabelį su plastikine izoliacija ir vieliniu ekranu sujungti su 1 gysliu kabeliu plastikine izoliacija ir aliuminio folijos ekranu (AHXAMK-W kabelis), 120 mm² | 120-240 mm² | vnt. | 800 |  | 0
Akmenės r. sav. |  | Medžiagos | Mova pereinamoji su varžtiniais sujungikliais, skirta sujungti 1 gyslį kabelį su plastikine izoliacija ir vieliniu ekranu sujungti su 1 gysliu kabeliu plastikine izoliacija ir aliuminio folijos ekranu (AHXAMK-W kabelis), 240 mm² | 120-240 mm² | vnt. | 880 |  | 0
Mažeikių r. sav. |  | Medžiagos | Mova pereinamoji su varžtiniais sujungikliais, skirta sujungti 1 gyslį kabelį su plastikine izoliacija ir vieliniu ekranu sujungti su 1 gysliu kabeliu plastikine izoliacija ir aliuminio folijos ekranu (AHXAMK-W kabelis), 240 mm² | 120-240 mm² | vnt. | 880 |  | 0
Akmenės r. sav. |  | Medžiagos | iki 1 kV kabelių pereinamoji mova | 120-240 mm² | vnt. | 180 |  | 0
Mažeikių r. sav. |  | Medžiagos | iki 1 kV kabelių pereinamoji mova | 120-240 mm² | vnt. | 180 |  | 0
Akmenės r. sav. |  | Medžiagos | iki 1 kV kabelių popierine izoliacija jungiamoji mova | 120-240 mm² | vnt. | 150 |  | 0
Mažeikių r. sav. |  | Medžiagos | iki 1 kV kabelių popierine izoliacija jungiamoji mova | 120-240 mm² | vnt. | 150 |  | 0
Akmenės r. sav. |  | Medžiagos | iki 1 kV kabelių popierine izoliacija galinė mova | 120-240 mm² | vnt. | 130 |  | 0
Mažeikių r. sav. |  | Medžiagos | iki 1 kV kabelių popierine izoliacija galinė mova | 120-240 mm² | vnt. | 130 |  | 0
Vilkaviškio r. sav. |  | Medžiagos | Mova pereinamoji su varžtiniais sujungikliais, skirta sujungti 3 gyslų kabelį viename apvalkale su plastikine izoliacija ir vieliniu ekranu sujungti su 1 gyslos plastiku izoliuotą kabelį su vieliniu arba juostiniu ekranu, 120 mm² | 120-240 mm² | vnt. | 791.68 |  | 0
Vilkaviškio r. sav. |  | Medžiagos | Mova pereinamoji su varžtiniais sujungikliais, skirta sujungti 3 gyslų kabelį viename apvalkale su plastikine izoliacija ir vieliniu ekranu sujungti su 1 gysliu kabeliu plastikine izoliacija ir aliuminio folijos ekranu (AHXAMK-W kabelis), 120 mm² | 120-240 mm² | vnt. | 809.14 |  | 0
Vilkaviškio r. sav. |  | Medžiagos | Mova pereinamoji su varžtiniais sujungikliais, skirta sujungti 3 gyslų kabelį viename apvalkale su plastikine izoliacija ir vieliniu ekranu sujungti su 1 gysliu kabeliu plastikine izoliacija ir aliuminio folijos ekranu (AHXAMK-W kabelis), 240 mm² | 120-240 mm² | vnt. | 844.18 |  | 0
Vilkaviškio r. sav. |  | Medžiagos | Mova pereinamoji su varžtiniais sujungikliais, skirta sujungti 1 gyslį kabelį su plastikine izoliacija ir vieliniu ekranu sujungti su 1 gysliu kabeliu plastikine izoliacija ir aliuminio folijos ekranu (AHXAMK-W kabelis), 240 mm² | 120-240 mm² | vnt. | 883.98 |  | 0
Vilkaviškio r. sav. |  | Medžiagos | iki 1 kV kabelių pereinamoji mova | 120-240 mm² | vnt. | 329.18 |  | 0
Vilkaviškio r. sav. |  | Medžiagos | iki 1 kV kabelių popierine izoliacija jungiamoji mova | 120-240 mm² | vnt. | 190 |  | 0
Vilkaviškio r. sav. |  | Medžiagos | iki 1 kV kabelių popierine izoliacija galinė mova | 120-240 mm² | vnt. | 225.8 |  | 0
Pagėgių sav. |  | Medžiagos | Mova pereinamoji su varžtiniais sujungikliais, skirta sujungti 3 gyslų kabelį viename apvalkale su plastikine izoliacija ir vieliniu ekranu sujungti su 1 gyslos plastiku izoliuotą kabelį su vieliniu arba juostiniu ekranu, 120 mm² | 120-240 mm² | vnt. | 791.68 |  | 0
Tauragės r. sav. |  | Medžiagos | Mova pereinamoji su varžtiniais sujungikliais, skirta sujungti 3 gyslų kabelį viename apvalkale su plastikine izoliacija ir vieliniu ekranu sujungti su 1 gyslos plastiku izoliuotą kabelį su vieliniu arba juostiniu ekranu, 120 mm² | 120-240 mm² | vnt. | 791.68 |  | 0
Šilutės r. sav. |  | Medžiagos | Mova pereinamoji su varžtiniais sujungikliais, skirta sujungti 3 gyslų kabelį viename apvalkale su plastikine izoliacija ir vieliniu ekranu sujungti su 1 gyslos plastiku izoliuotą kabelį su vieliniu arba juostiniu ekranu, 120 mm² | 120-240 mm² | vnt. | 791.68 |  | 0
Pagėgių sav. |  | Medžiagos | Mova pereinamoji su varžtiniais sujungikliais, skirta sujungti 3 gyslų kabelį viename apvalkale su plastikine izoliacija ir vieliniu ekranu sujungti su 1 gysliu kabeliu plastikine izoliacija ir aliuminio folijos ekranu (AHXAMK-W kabelis), 120 mm² | 120-240 mm² | vnt. | 809.14 |  | 0
Tauragės r. sav. |  | Medžiagos | Mova pereinamoji su varžtiniais sujungikliais, skirta sujungti 3 gyslų kabelį viename apvalkale su plastikine izoliacija ir vieliniu ekranu sujungti su 1 gysliu kabeliu plastikine izoliacija ir aliuminio folijos ekranu (AHXAMK-W kabelis), 120 mm² | 120-240 mm² | vnt. | 809.14 |  | 0
Šilutės r. sav. |  | Medžiagos | Mova pereinamoji su varžtiniais sujungikliais, skirta sujungti 3 gyslų kabelį viename apvalkale su plastikine izoliacija ir vieliniu ekranu sujungti su 1 gysliu kabeliu plastikine izoliacija ir aliuminio folijos ekranu (AHXAMK-W kabelis), 120 mm² | 120-240 mm² | vnt. | 809.14 |  | 0
Pagėgių sav. |  | Medžiagos | Mova pereinamoji su varžtiniais sujungikliais, skirta sujungti 3 gyslų kabelį viename apvalkale su plastikine izoliacija ir vieliniu ekranu sujungti su 1 gysliu kabeliu plastikine izoliacija ir aliuminio folijos ekranu (AHXAMK-W kabelis), 240 mm² | 120-240 mm² | vnt. | 844.18 |  | 0
Tauragės r. sav. |  | Medžiagos | Mova pereinamoji su varžtiniais sujungikliais, skirta sujungti 3 gyslų kabelį viename apvalkale su plastikine izoliacija ir vieliniu ekranu sujungti su 1 gysliu kabeliu plastikine izoliacija ir aliuminio folijos ekranu (AHXAMK-W kabelis), 240 mm² | 120-240 mm² | vnt. | 844.18 |  | 0
Šilutės r. sav. |  | Medžiagos | Mova pereinamoji su varžtiniais sujungikliais, skirta sujungti 3 gyslų kabelį viename apvalkale su plastikine izoliacija ir vieliniu ekranu sujungti su 1 gysliu kabeliu plastikine izoliacija ir aliuminio folijos ekranu (AHXAMK-W kabelis), 240 mm² | 120-240 mm² | vnt. | 844.18 |  | 0
Pagėgių sav. |  | Medžiagos | Mova pereinamoji su varžtiniais sujungikliais, skirta sujungti 1 gyslį kabelį su plastikine izoliacija ir vieliniu ekranu sujungti su 1 gysliu kabeliu plastikine izoliacija ir aliuminio folijos ekranu (AHXAMK-W kabelis), 240 mm² | 120-240 mm² | vnt. | 883.98 |  | 0
Tauragės r. sav. |  | Medžiagos | Mova pereinamoji su varžtiniais sujungikliais, skirta sujungti 1 gyslį kabelį su plastikine izoliacija ir vieliniu ekranu sujungti su 1 gysliu kabeliu plastikine izoliacija ir aliuminio folijos ekranu (AHXAMK-W kabelis), 240 mm² | 120-240 mm² | vnt. | 883.98 |  | 0
Šilutės r. sav. |  | Medžiagos | Mova pereinamoji su varžtiniais sujungikliais, skirta sujungti 1 gyslį kabelį su plastikine izoliacija ir vieliniu ekranu sujungti su 1 gysliu kabeliu plastikine izoliacija ir aliuminio folijos ekranu (AHXAMK-W kabelis), 240 mm² | 120-240 mm² | vnt. | 883.98 |  | 0
Pagėgių sav. |  | Medžiagos | iki 1 kV kabelių pereinamoji mova | 120-240 mm² | vnt. | 329.18 |  | 0
Tauragės r. sav. |  | Medžiagos | iki 1 kV kabelių pereinamoji mova | 120-240 mm² | vnt. | 329.18 |  | 0
Šilutės r. sav. |  | Medžiagos | iki 1 kV kabelių pereinamoji mova | 120-240 mm² | vnt. | 329.18 |  | 0
Pagėgių sav. |  | Medžiagos | iki 1 kV kabelių popierine izoliacija jungiamoji mova | 120-240 mm² | vnt. | 250 |  | 0
Tauragės r. sav. |  | Medžiagos | iki 1 kV kabelių popierine izoliacija jungiamoji mova | 120-240 mm² | vnt. | 250 |  | 0
Šilutės r. sav. |  | Medžiagos | iki 1 kV kabelių popierine izoliacija jungiamoji mova | 120-240 mm² | vnt. | 250 |  | 0
Pagėgių sav. |  | Medžiagos | iki 1 kV kabelių popierine izoliacija galinė mova | 120-240 mm² | vnt. | 225.8 |  | 0
Tauragės r. sav. |  | Medžiagos | iki 1 kV kabelių popierine izoliacija galinė mova | 120-240 mm² | vnt. | 225.8 |  | 0
Šilutės r. sav. |  | Medžiagos | iki 1 kV kabelių popierine izoliacija galinė mova | 120-240 mm² | vnt. | 225.8 |  | 0
Plungės r. sav. |  | Medžiagos | Mova pereinamoji su varžtiniais sujungikliais, skirta sujungti 3 gyslų kabelį viename apvalkale su plastikine izoliacija ir vieliniu ekranu sujungti su 1 gyslos plastiku izoliuotą kabelį su vieliniu arba juostiniu ekranu, 120 mm² | 120-240 mm² | vnt. | 791.68 |  | 0
Skuodo r. sav. |  | Medžiagos | Mova pereinamoji su varžtiniais sujungikliais, skirta sujungti 3 gyslų kabelį viename apvalkale su plastikine izoliacija ir vieliniu ekranu sujungti su 1 gyslos plastiku izoliuotą kabelį su vieliniu arba juostiniu ekranu, 120 mm² | 120-240 mm² | vnt. | 791.68 |  | 0
Plungės r. sav. |  | Medžiagos | Mova pereinamoji su varžtiniais sujungikliais, skirta sujungti 3 gyslų kabelį viename apvalkale su plastikine izoliacija ir vieliniu ekranu sujungti su 1 gysliu kabeliu plastikine izoliacija ir aliuminio folijos ekranu (AHXAMK-W kabelis), 120 mm² | 120-240 mm² | vnt. | 809.14 |  | 0
Skuodo r. sav. |  | Medžiagos | Mova pereinamoji su varžtiniais sujungikliais, skirta sujungti 3 gyslų kabelį viename apvalkale su plastikine izoliacija ir vieliniu ekranu sujungti su 1 gysliu kabeliu plastikine izoliacija ir aliuminio folijos ekranu (AHXAMK-W kabelis), 120 mm² | 120-240 mm² | vnt. | 809.14 |  | 0
Plungės r. sav. |  | Medžiagos | Mova pereinamoji su varžtiniais sujungikliais, skirta sujungti 3 gyslų kabelį viename apvalkale su plastikine izoliacija ir vieliniu ekranu sujungti su 1 gysliu kabeliu plastikine izoliacija ir aliuminio folijos ekranu (AHXAMK-W kabelis), 240 mm² | 120-240 mm² | vnt. | 844.18 |  | 0
Skuodo r. sav. |  | Medžiagos | Mova pereinamoji su varžtiniais sujungikliais, skirta sujungti 3 gyslų kabelį viename apvalkale su plastikine izoliacija ir vieliniu ekranu sujungti su 1 gysliu kabeliu plastikine izoliacija ir aliuminio folijos ekranu (AHXAMK-W kabelis), 240 mm² | 120-240 mm² | vnt. | 844.18 |  | 0
Plungės r. sav. |  | Medžiagos | Mova pereinamoji su varžtiniais sujungikliais, skirta sujungti 1 gyslį kabelį su plastikine izoliacija ir vieliniu ekranu sujungti su 1 gysliu kabeliu plastikine izoliacija ir aliuminio folijos ekranu (AHXAMK-W kabelis), 240 mm² | 120-240 mm² | vnt. | 883.98 |  | 0
Skuodo r. sav. |  | Medžiagos | Mova pereinamoji su varžtiniais sujungikliais, skirta sujungti 1 gyslį kabelį su plastikine izoliacija ir vieliniu ekranu sujungti su 1 gysliu kabeliu plastikine izoliacija ir aliuminio folijos ekranu (AHXAMK-W kabelis), 240 mm² | 120-240 mm² | vnt. | 883.98 |  | 0
Plungės r. sav. |  | Medžiagos | iki 1 kV kabelių pereinamoji mova | 120-240 mm² | vnt. | 329.18 |  | 0
Skuodo r. sav. |  | Medžiagos | iki 1 kV kabelių pereinamoji mova | 120-240 mm² | vnt. | 329.18 |  | 0
Plungės r. sav. |  | Medžiagos | iki 1 kV kabelių popierine izoliacija jungiamoji mova | 120-240 mm² | vnt. | 200 |  | 0
Skuodo r. sav. |  | Medžiagos | iki 1 kV kabelių popierine izoliacija jungiamoji mova | 120-240 mm² | vnt. | 200 |  | 0
Plungės r. sav. |  | Medžiagos | iki 1 kV kabelių popierine izoliacija galinė mova | 120-240 mm² | vnt. | 225.8 |  | 0
Skuodo r. sav. |  | Medžiagos | iki 1 kV kabelių popierine izoliacija galinė mova | 120-240 mm² | vnt. | 225.8 |  | 0
Rietavo sav. |  | Medžiagos | Mova pereinamoji su varžtiniais sujungikliais, skirta sujungti 3 gyslų kabelį viename apvalkale su plastikine izoliacija ir vieliniu ekranu sujungti su 1 gyslos plastiku izoliuotą kabelį su vieliniu arba juostiniu ekranu, 120 mm² | 120-240 mm² | vnt. | 280 |  | 0
Šilalės r. sav. |  | Medžiagos | Mova pereinamoji su varžtiniais sujungikliais, skirta sujungti 3 gyslų kabelį viename apvalkale su plastikine izoliacija ir vieliniu ekranu sujungti su 1 gyslos plastiku izoliuotą kabelį su vieliniu arba juostiniu ekranu, 120 mm² | 120-240 mm² | vnt. | 280 |  | 0
Telšių r. sav. |  | Medžiagos | Mova pereinamoji su varžtiniais sujungikliais, skirta sujungti 3 gyslų kabelį viename apvalkale su plastikine izoliacija ir vieliniu ekranu sujungti su 1 gyslos plastiku izoliuotą kabelį su vieliniu arba juostiniu ekranu, 120 mm² | 120-240 mm² | vnt. | 280 |  | 0
Rietavo sav. |  | Medžiagos | Mova pereinamoji su varžtiniais sujungikliais, skirta sujungti 3 gyslų kabelį viename apvalkale su plastikine izoliacija ir vieliniu ekranu sujungti su 1 gyslos plastiku izoliuotą kabelį su vieliniu arba juostiniu ekranu, 240 mm² | 120-240 mm² | vnt. | 800 |  | 0
Šilalės r. sav. |  | Medžiagos | Mova pereinamoji su varžtiniais sujungikliais, skirta sujungti 3 gyslų kabelį viename apvalkale su plastikine izoliacija ir vieliniu ekranu sujungti su 1 gyslos plastiku izoliuotą kabelį su vieliniu arba juostiniu ekranu, 240 mm² | 120-240 mm² | vnt. | 800 |  | 0
Telšių r. sav. |  | Medžiagos | Mova pereinamoji su varžtiniais sujungikliais, skirta sujungti 3 gyslų kabelį viename apvalkale su plastikine izoliacija ir vieliniu ekranu sujungti su 1 gyslos plastiku izoliuotą kabelį su vieliniu arba juostiniu ekranu, 240 mm² | 120-240 mm² | vnt. | 800 |  | 0
Rietavo sav. |  | Medžiagos | Mova pereinamoji su varžtiniais sujungikliais, skirta sujungti 3 gyslų kabelį viename apvalkale su plastikine izoliacija ir vieliniu ekranu sujungti su 1 gysliu kabeliu plastikine izoliacija ir aliuminio folijos ekranu (AHXAMK-W kabelis), 120 mm² | 120-240 mm² | vnt. | 700 |  | 0
Šilalės r. sav. |  | Medžiagos | Mova pereinamoji su varžtiniais sujungikliais, skirta sujungti 3 gyslų kabelį viename apvalkale su plastikine izoliacija ir vieliniu ekranu sujungti su 1 gysliu kabeliu plastikine izoliacija ir aliuminio folijos ekranu (AHXAMK-W kabelis), 120 mm² | 120-240 mm² | vnt. | 700 |  | 0
Telšių r. sav. |  | Medžiagos | Mova pereinamoji su varžtiniais sujungikliais, skirta sujungti 3 gyslų kabelį viename apvalkale su plastikine izoliacija ir vieliniu ekranu sujungti su 1 gysliu kabeliu plastikine izoliacija ir aliuminio folijos ekranu (AHXAMK-W kabelis), 120 mm² | 120-240 mm² | vnt. | 700 |  | 0
Rietavo sav. |  | Medžiagos | Mova pereinamoji su varžtiniais sujungikliais, skirta sujungti 3 gyslų kabelį viename apvalkale su plastikine izoliacija ir vieliniu ekranu sujungti su 1 gysliu kabeliu plastikine izoliacija ir aliuminio folijos ekranu (AHXAMK-W kabelis), 240 mm² | 120-240 mm² | vnt. | 400 |  | 0
Šilalės r. sav. |  | Medžiagos | Mova pereinamoji su varžtiniais sujungikliais, skirta sujungti 3 gyslų kabelį viename apvalkale su plastikine izoliacija ir vieliniu ekranu sujungti su 1 gysliu kabeliu plastikine izoliacija ir aliuminio folijos ekranu (AHXAMK-W kabelis), 240 mm² | 120-240 mm² | vnt. | 400 |  | 0
Telšių r. sav. |  | Medžiagos | Mova pereinamoji su varžtiniais sujungikliais, skirta sujungti 3 gyslų kabelį viename apvalkale su plastikine izoliacija ir vieliniu ekranu sujungti su 1 gysliu kabeliu plastikine izoliacija ir aliuminio folijos ekranu (AHXAMK-W kabelis), 240 mm² | 120-240 mm² | vnt. | 400 |  | 0
Rietavo sav. |  | Medžiagos | Mova pereinamoji su varžtiniais sujungikliais, skirta sujungti 1 gyslį kabelį su plastikine izoliacija ir vieliniu ekranu sujungti su 1 gysliu kabeliu plastikine izoliacija ir aliuminio folijos ekranu (AHXAMK-W kabelis), 120 mm² | 120-240 mm² | vnt. | 400 |  | 0
Šilalės r. sav. |  | Medžiagos | Mova pereinamoji su varžtiniais sujungikliais, skirta sujungti 1 gyslį kabelį su plastikine izoliacija ir vieliniu ekranu sujungti su 1 gysliu kabeliu plastikine izoliacija ir aliuminio folijos ekranu (AHXAMK-W kabelis), 120 mm² | 120-240 mm² | vnt. | 400 |  | 0
Telšių r. sav. |  | Medžiagos | Mova pereinamoji su varžtiniais sujungikliais, skirta sujungti 1 gyslį kabelį su plastikine izoliacija ir vieliniu ekranu sujungti su 1 gysliu kabeliu plastikine izoliacija ir aliuminio folijos ekranu (AHXAMK-W kabelis), 120 mm² | 120-240 mm² | vnt. | 400 |  | 0
Rietavo sav. |  | Medžiagos | Mova pereinamoji su varžtiniais sujungikliais, skirta sujungti 1 gyslį kabelį su plastikine izoliacija ir vieliniu ekranu sujungti su 1 gysliu kabeliu plastikine izoliacija ir aliuminio folijos ekranu (AHXAMK-W kabelis), 240 mm² | 120-240 mm² | vnt. | 400 |  | 0
Šilalės r. sav. |  | Medžiagos | Mova pereinamoji su varžtiniais sujungikliais, skirta sujungti 1 gyslį kabelį su plastikine izoliacija ir vieliniu ekranu sujungti su 1 gysliu kabeliu plastikine izoliacija ir aliuminio folijos ekranu (AHXAMK-W kabelis), 240 mm² | 120-240 mm² | vnt. | 400 |  | 0
Telšių r. sav. |  | Medžiagos | Mova pereinamoji su varžtiniais sujungikliais, skirta sujungti 1 gyslį kabelį su plastikine izoliacija ir vieliniu ekranu sujungti su 1 gysliu kabeliu plastikine izoliacija ir aliuminio folijos ekranu (AHXAMK-W kabelis), 240 mm² | 120-240 mm² | vnt. | 400 |  | 0
Rietavo sav. |  | Medžiagos | iki 1 kV kabelių pereinamoji mova | 120-240 mm² | vnt. | 280 |  | 0
Šilalės r. sav. |  | Medžiagos | iki 1 kV kabelių pereinamoji mova | 120-240 mm² | vnt. | 280 |  | 0
Telšių r. sav. |  | Medžiagos | iki 1 kV kabelių pereinamoji mova | 120-240 mm² | vnt. | 280 |  | 0
Rietavo sav. |  | Medžiagos | iki 1 kV kabelių popierine izoliacija jungiamoji mova | 120-240 mm² | vnt. | 230 |  | 0
Šilalės r. sav. |  | Medžiagos | iki 1 kV kabelių popierine izoliacija jungiamoji mova | 120-240 mm² | vnt. | 230 |  | 0
Telšių r. sav. |  | Medžiagos | iki 1 kV kabelių popierine izoliacija jungiamoji mova | 120-240 mm² | vnt. | 230 |  | 0
Rietavo sav. |  | Medžiagos | iki 1 kV kabelių popierine izoliacija galinė mova | 120-240 mm² | vnt. | 130 |  | 0
Šilalės r. sav. |  | Medžiagos | iki 1 kV kabelių popierine izoliacija galinė mova | 120-240 mm² | vnt. | 130 |  | 0
Telšių r. sav. |  | Medžiagos | iki 1 kV kabelių popierine izoliacija galinė mova | 120-240 mm² | vnt. | 130 |  | 0
Druskininkų sav. |  | Medžiagos | Mova pereinamoji su varžtiniais sujungikliais, skirta sujungti 3 gyslų kabelį viename apvalkale su plastikine izoliacija ir vieliniu ekranu sujungti su 1 gyslos plastiku izoliuotą kabelį su vieliniu arba juostiniu ekranu, 120 mm² | 120-240 mm² | vnt. | 791.68 |  | 0
Varėnos r. sav. |  | Medžiagos | Mova pereinamoji su varžtiniais sujungikliais, skirta sujungti 3 gyslų kabelį viename apvalkale su plastikine izoliacija ir vieliniu ekranu sujungti su 1 gyslos plastiku izoliuotą kabelį su vieliniu arba juostiniu ekranu, 120 mm² | 120-240 mm² | vnt. | 791.68 |  | 0
Druskininkų sav. |  | Medžiagos | Mova pereinamoji su varžtiniais sujungikliais, skirta sujungti 3 gyslų kabelį viename apvalkale su plastikine izoliacija ir vieliniu ekranu sujungti su 1 gysliu kabeliu plastikine izoliacija ir aliuminio folijos ekranu (AHXAMK-W kabelis), 120 mm² | 120-240 mm² | vnt. | 809.14 |  | 0
Varėnos r. sav. |  | Medžiagos | Mova pereinamoji su varžtiniais sujungikliais, skirta sujungti 3 gyslų kabelį viename apvalkale su plastikine izoliacija ir vieliniu ekranu sujungti su 1 gysliu kabeliu plastikine izoliacija ir aliuminio folijos ekranu (AHXAMK-W kabelis), 120 mm² | 120-240 mm² | vnt. | 809.14 |  | 0
Druskininkų sav. |  | Medžiagos | Mova pereinamoji su varžtiniais sujungikliais, skirta sujungti 3 gyslų kabelį viename apvalkale su plastikine izoliacija ir vieliniu ekranu sujungti su 1 gysliu kabeliu plastikine izoliacija ir aliuminio folijos ekranu (AHXAMK-W kabelis), 240 mm² | 120-240 mm² | vnt. | 844.18 |  | 0
Varėnos r. sav. |  | Medžiagos | Mova pereinamoji su varžtiniais sujungikliais, skirta sujungti 3 gyslų kabelį viename apvalkale su plastikine izoliacija ir vieliniu ekranu sujungti su 1 gysliu kabeliu plastikine izoliacija ir aliuminio folijos ekranu (AHXAMK-W kabelis), 240 mm² | 120-240 mm² | vnt. | 844.18 |  | 0
Druskininkų sav. |  | Medžiagos | Mova pereinamoji su varžtiniais sujungikliais, skirta sujungti 1 gyslį kabelį su plastikine izoliacija ir vieliniu ekranu sujungti su 1 gysliu kabeliu plastikine izoliacija ir aliuminio folijos ekranu (AHXAMK-W kabelis), 240 mm² | 120-240 mm² | vnt. | 883.98 |  | 0
Varėnos r. sav. |  | Medžiagos | Mova pereinamoji su varžtiniais sujungikliais, skirta sujungti 1 gyslį kabelį su plastikine izoliacija ir vieliniu ekranu sujungti su 1 gysliu kabeliu plastikine izoliacija ir aliuminio folijos ekranu (AHXAMK-W kabelis), 240 mm² | 120-240 mm² | vnt. | 883.98 |  | 0
Druskininkų sav. |  | Medžiagos | iki 1 kV kabelių pereinamoji mova | 120-240 mm² | vnt. | 329.18 |  | 0
Varėnos r. sav. |  | Medžiagos | iki 1 kV kabelių pereinamoji mova | 120-240 mm² | vnt. | 329.18 |  | 0
Druskininkų sav. |  | Medžiagos | iki 1 kV kabelių popierine izoliacija jungiamoji mova | 120-240 mm² | vnt. | 190 |  | 0
Varėnos r. sav. |  | Medžiagos | iki 1 kV kabelių popierine izoliacija jungiamoji mova | 120-240 mm² | vnt. | 190 |  | 0
Druskininkų sav. |  | Medžiagos | iki 1 kV kabelių popierine izoliacija galinė mova | 120-240 mm² | vnt. | 225.8 |  | 0
Varėnos r. sav. |  | Medžiagos | iki 1 kV kabelių popierine izoliacija galinė mova | 120-240 mm² | vnt. | 225.8 |  | 0
Lazdijų r. sav. |  | Medžiagos | Mova pereinamoji su varžtiniais sujungikliais, skirta sujungti 3 gyslų kabelį viename apvalkale su plastikine izoliacija ir vieliniu ekranu sujungti su 1 gyslos plastiku izoliuotą kabelį su vieliniu arba juostiniu ekranu, 120 mm² | 120-240 mm² | vnt. | 791.68 |  | 0
Lazdijų r. sav. |  | Medžiagos | Mova pereinamoji su varžtiniais sujungikliais, skirta sujungti 3 gyslų kabelį viename apvalkale su plastikine izoliacija ir vieliniu ekranu sujungti su 1 gysliu kabeliu plastikine izoliacija ir aliuminio folijos ekranu (AHXAMK-W kabelis), 120 mm² | 120-240 mm² | vnt. | 809.14 |  | 0
Lazdijų r. sav. |  | Medžiagos | Mova pereinamoji su varžtiniais sujungikliais, skirta sujungti 3 gyslų kabelį viename apvalkale su plastikine izoliacija ir vieliniu ekranu sujungti su 1 gysliu kabeliu plastikine izoliacija ir aliuminio folijos ekranu (AHXAMK-W kabelis), 240 mm² | 120-240 mm² | vnt. | 844.18 |  | 0
Lazdijų r. sav. |  | Medžiagos | Mova pereinamoji su varžtiniais sujungikliais, skirta sujungti 1 gyslį kabelį su plastikine izoliacija ir vieliniu ekranu sujungti su 1 gysliu kabeliu plastikine izoliacija ir aliuminio folijos ekranu (AHXAMK-W kabelis), 240 mm² | 120-240 mm² | vnt. | 883.98 |  | 0
Lazdijų r. sav. |  | Medžiagos | iki 1 kV kabelių pereinamoji mova | 120-240 mm² | vnt. | 329.18 |  | 0
Lazdijų r. sav. |  | Medžiagos | iki 1 kV kabelių popierine izoliacija jungiamoji mova | 120-240 mm² | vnt. | 200 |  | 0
Lazdijų r. sav. |  | Medžiagos | iki 1 kV kabelių popierine izoliacija galinė mova | 120-240 mm² | vnt. | 225.8 |  | 0
Alytaus m. sav. |  | Medžiagos | Mova pereinamoji su varžtiniais sujungikliais, skirta sujungti 3 gyslų kabelį viename apvalkale su plastikine izoliacija ir vieliniu ekranu sujungti su 1 gyslos plastiku izoliuotą kabelį su vieliniu arba juostiniu ekranu, 120 mm² | 120-240 mm² | vnt. | 791.68 |  | 0
Alytaus r. sav. |  | Medžiagos | Mova pereinamoji su varžtiniais sujungikliais, skirta sujungti 3 gyslų kabelį viename apvalkale su plastikine izoliacija ir vieliniu ekranu sujungti su 1 gyslos plastiku izoliuotą kabelį su vieliniu arba juostiniu ekranu, 120 mm² | 120-240 mm² | vnt. | 791.68 |  | 0
Alytaus m. sav. |  | Medžiagos | Mova pereinamoji su varžtiniais sujungikliais, skirta sujungti 3 gyslų kabelį viename apvalkale su plastikine izoliacija ir vieliniu ekranu sujungti su 1 gysliu kabeliu plastikine izoliacija ir aliuminio folijos ekranu (AHXAMK-W kabelis), 120 mm² | 120-240 mm² | vnt. | 809.14 |  | 0
Alytaus r. sav. |  | Medžiagos | Mova pereinamoji su varžtiniais sujungikliais, skirta sujungti 3 gyslų kabelį viename apvalkale su plastikine izoliacija ir vieliniu ekranu sujungti su 1 gysliu kabeliu plastikine izoliacija ir aliuminio folijos ekranu (AHXAMK-W kabelis), 120 mm² | 120-240 mm² | vnt. | 809.14 |  | 0
Alytaus m. sav. |  | Medžiagos | Mova pereinamoji su varžtiniais sujungikliais, skirta sujungti 3 gyslų kabelį viename apvalkale su plastikine izoliacija ir vieliniu ekranu sujungti su 1 gysliu kabeliu plastikine izoliacija ir aliuminio folijos ekranu (AHXAMK-W kabelis), 240 mm² | 120-240 mm² | vnt. | 844.18 |  | 0
Alytaus r. sav. |  | Medžiagos | Mova pereinamoji su varžtiniais sujungikliais, skirta sujungti 3 gyslų kabelį viename apvalkale su plastikine izoliacija ir vieliniu ekranu sujungti su 1 gysliu kabeliu plastikine izoliacija ir aliuminio folijos ekranu (AHXAMK-W kabelis), 240 mm² | 120-240 mm² | vnt. | 844.18 |  | 0
Alytaus m. sav. |  | Medžiagos | Mova pereinamoji su varžtiniais sujungikliais, skirta sujungti 1 gyslį kabelį su plastikine izoliacija ir vieliniu ekranu sujungti su 1 gysliu kabeliu plastikine izoliacija ir aliuminio folijos ekranu (AHXAMK-W kabelis), 240 mm² | 120-240 mm² | vnt. | 883.98 |  | 0
Alytaus r. sav. |  | Medžiagos | Mova pereinamoji su varžtiniais sujungikliais, skirta sujungti 1 gyslį kabelį su plastikine izoliacija ir vieliniu ekranu sujungti su 1 gysliu kabeliu plastikine izoliacija ir aliuminio folijos ekranu (AHXAMK-W kabelis), 240 mm² | 120-240 mm² | vnt. | 883.98 |  | 0
Alytaus m. sav. |  | Medžiagos | iki 1 kV kabelių pereinamoji mova | 120-240 mm² | vnt. | 329.18 |  | 0
Alytaus r. sav. |  | Medžiagos | iki 1 kV kabelių pereinamoji mova | 120-240 mm² | vnt. | 329.18 |  | 0
Alytaus m. sav. |  | Medžiagos | iki 1 kV kabelių popierine izoliacija jungiamoji mova | 120-240 mm² | vnt. | 315.82 |  | 0
Alytaus r. sav. |  | Medžiagos | iki 1 kV kabelių popierine izoliacija jungiamoji mova | 120-240 mm² | vnt. | 315.82 |  | 0
Alytaus m. sav. |  | Medžiagos | iki 1 kV kabelių popierine izoliacija galinė mova | 120-240 mm² | vnt. | 225.8 |  | 0
Alytaus r. sav. |  | Medžiagos | iki 1 kV kabelių popierine izoliacija galinė mova | 120-240 mm² | vnt. | 225.8 |  | 0
Biržų r. sav. |  | Medžiagos | Mova pereinamoji su varžtiniais sujungikliais, skirta sujungti 3 gyslų kabelį viename apvalkale su plastikine izoliacija ir vieliniu ekranu sujungti su 1 gyslos plastiku izoliuotą kabelį su vieliniu arba juostiniu ekranu, 120 mm² | 120-240 mm² | vnt. | 791.68 |  | 0
Pasvalio r. sav. |  | Medžiagos | Mova pereinamoji su varžtiniais sujungikliais, skirta sujungti 3 gyslų kabelį viename apvalkale su plastikine izoliacija ir vieliniu ekranu sujungti su 1 gyslos plastiku izoliuotą kabelį su vieliniu arba juostiniu ekranu, 120 mm² | 120-240 mm² | vnt. | 791.68 |  | 0
Biržų r. sav. |  | Medžiagos | Mova pereinamoji su varžtiniais sujungikliais, skirta sujungti 3 gyslų kabelį viename apvalkale su plastikine izoliacija ir vieliniu ekranu sujungti su 1 gysliu kabeliu plastikine izoliacija ir aliuminio folijos ekranu (AHXAMK-W kabelis), 120 mm² | 120-240 mm² | vnt. | 809.14 |  | 0
Pasvalio r. sav. |  | Medžiagos | Mova pereinamoji su varžtiniais sujungikliais, skirta sujungti 3 gyslų kabelį viename apvalkale su plastikine izoliacija ir vieliniu ekranu sujungti su 1 gysliu kabeliu plastikine izoliacija ir aliuminio folijos ekranu (AHXAMK-W kabelis), 120 mm² | 120-240 mm² | vnt. | 809.14 |  | 0
Biržų r. sav. |  | Medžiagos | Mova pereinamoji su varžtiniais sujungikliais, skirta sujungti 3 gyslų kabelį viename apvalkale su plastikine izoliacija ir vieliniu ekranu sujungti su 1 gysliu kabeliu plastikine izoliacija ir aliuminio folijos ekranu (AHXAMK-W kabelis), 240 mm² | 120-240 mm² | vnt. | 844.18 |  | 0
Pasvalio r. sav. |  | Medžiagos | Mova pereinamoji su varžtiniais sujungikliais, skirta sujungti 3 gyslų kabelį viename apvalkale su plastikine izoliacija ir vieliniu ekranu sujungti su 1 gysliu kabeliu plastikine izoliacija ir aliuminio folijos ekranu (AHXAMK-W kabelis), 240 mm² | 120-240 mm² | vnt. | 844.18 |  | 0
Biržų r. sav. |  | Medžiagos | Mova pereinamoji su varžtiniais sujungikliais, skirta sujungti 1 gyslį kabelį su plastikine izoliacija ir vieliniu ekranu sujungti su 1 gysliu kabeliu plastikine izoliacija ir aliuminio folijos ekranu (AHXAMK-W kabelis), 240 mm² | 120-240 mm² | vnt. | 883.98 |  | 0
Pasvalio r. sav. |  | Medžiagos | Mova pereinamoji su varžtiniais sujungikliais, skirta sujungti 1 gyslį kabelį su plastikine izoliacija ir vieliniu ekranu sujungti su 1 gysliu kabeliu plastikine izoliacija ir aliuminio folijos ekranu (AHXAMK-W kabelis), 240 mm² | 120-240 mm² | vnt. | 883.98 |  | 0
Biržų r. sav. |  | Medžiagos | iki 1 kV kabelių pereinamoji mova | 120-240 mm² | vnt. | 329.18 |  | 0
Pasvalio r. sav. |  | Medžiagos | iki 1 kV kabelių pereinamoji mova | 120-240 mm² | vnt. | 329.18 |  | 0
Biržų r. sav. |  | Medžiagos | iki 1 kV kabelių popierine izoliacija jungiamoji mova | 120-240 mm² | vnt. | 315.82 |  | 0
Pasvalio r. sav. |  | Medžiagos | iki 1 kV kabelių popierine izoliacija jungiamoji mova | 120-240 mm² | vnt. | 315.82 |  | 0
Biržų r. sav. |  | Medžiagos | iki 1 kV kabelių popierine izoliacija galinė mova | 120-240 mm² | vnt. | 225.8 |  | 0
Pasvalio r. sav. |  | Medžiagos | iki 1 kV kabelių popierine izoliacija galinė mova | 120-240 mm² | vnt. | 225.8 |  | 0
Molėtų r. sav. |  | Medžiagos | Mova pereinamoji su varžtiniais sujungikliais, skirta sujungti 3 gyslų kabelį viename apvalkale su plastikine izoliacija ir vieliniu ekranu sujungti su 1 gyslos plastiku izoliuotą kabelį su vieliniu arba juostiniu ekranu, 120 mm² | 120-240 mm² | vnt. | 791.68 |  | 0
Švenčionių r. sav. |  | Medžiagos | Mova pereinamoji su varžtiniais sujungikliais, skirta sujungti 3 gyslų kabelį viename apvalkale su plastikine izoliacija ir vieliniu ekranu sujungti su 1 gyslos plastiku izoliuotą kabelį su vieliniu arba juostiniu ekranu, 120 mm² | 120-240 mm² | vnt. | 791.68 |  | 0
Molėtų r. sav. |  | Medžiagos | Mova pereinamoji su varžtiniais sujungikliais, skirta sujungti 3 gyslų kabelį viename apvalkale su plastikine izoliacija ir vieliniu ekranu sujungti su 1 gysliu kabeliu plastikine izoliacija ir aliuminio folijos ekranu (AHXAMK-W kabelis), 120 mm² | 120-240 mm² | vnt. | 809.14 |  | 0
Švenčionių r. sav. |  | Medžiagos | Mova pereinamoji su varžtiniais sujungikliais, skirta sujungti 3 gyslų kabelį viename apvalkale su plastikine izoliacija ir vieliniu ekranu sujungti su 1 gysliu kabeliu plastikine izoliacija ir aliuminio folijos ekranu (AHXAMK-W kabelis), 120 mm² | 120-240 mm² | vnt. | 809.14 |  | 0
Molėtų r. sav. |  | Medžiagos | Mova pereinamoji su varžtiniais sujungikliais, skirta sujungti 3 gyslų kabelį viename apvalkale su plastikine izoliacija ir vieliniu ekranu sujungti su 1 gysliu kabeliu plastikine izoliacija ir aliuminio folijos ekranu (AHXAMK-W kabelis), 240 mm² | 120-240 mm² | vnt. | 844.18 |  | 0
Švenčionių r. sav. |  | Medžiagos | Mova pereinamoji su varžtiniais sujungikliais, skirta sujungti 3 gyslų kabelį viename apvalkale su plastikine izoliacija ir vieliniu ekranu sujungti su 1 gysliu kabeliu plastikine izoliacija ir aliuminio folijos ekranu (AHXAMK-W kabelis), 240 mm² | 120-240 mm² | vnt. | 844.18 |  | 0
Molėtų r. sav. |  | Medžiagos | Mova pereinamoji su varžtiniais sujungikliais, skirta sujungti 1 gyslį kabelį su plastikine izoliacija ir vieliniu ekranu sujungti su 1 gysliu kabeliu plastikine izoliacija ir aliuminio folijos ekranu (AHXAMK-W kabelis), 240 mm² | 120-240 mm² | vnt. | 883.98 |  | 0
Švenčionių r. sav. |  | Medžiagos | Mova pereinamoji su varžtiniais sujungikliais, skirta sujungti 1 gyslį kabelį su plastikine izoliacija ir vieliniu ekranu sujungti su 1 gysliu kabeliu plastikine izoliacija ir aliuminio folijos ekranu (AHXAMK-W kabelis), 240 mm² | 120-240 mm² | vnt. | 883.98 |  | 0
Molėtų r. sav. |  | Medžiagos | iki 1 kV kabelių pereinamoji mova | 120-240 mm² | vnt. | 329.18 |  | 0
Švenčionių r. sav. |  | Medžiagos | iki 1 kV kabelių pereinamoji mova | 120-240 mm² | vnt. | 329.18 |  | 0
Molėtų r. sav. |  | Medžiagos | iki 1 kV kabelių popierine izoliacija jungiamoji mova | 120-240 mm² | vnt. | 200 |  | 0
Švenčionių r. sav. |  | Medžiagos | iki 1 kV kabelių popierine izoliacija jungiamoji mova | 120-240 mm² | vnt. | 200 |  | 0
Molėtų r. sav. |  | Medžiagos | iki 1 kV kabelių popierine izoliacija galinė mova | 120-240 mm² | vnt. | 225.8 |  | 0
Švenčionių r. sav. |  | Medžiagos | iki 1 kV kabelių popierine izoliacija galinė mova | 120-240 mm² | vnt. | 225.8 |  | 0
Jurbarko r. sav. |  | Medžiagos | Mova pereinamoji su varžtiniais sujungikliais, skirta sujungti 3 gyslų kabelį viename apvalkale su plastikine izoliacija ir vieliniu ekranu sujungti su 1 gyslos plastiku izoliuotą kabelį su vieliniu arba juostiniu ekranu, 240 mm² | 120-240 mm² | vnt. | 826.6 |  | 0
Šakių r. sav. |  | Medžiagos | Mova pereinamoji su varžtiniais sujungikliais, skirta sujungti 3 gyslų kabelį viename apvalkale su plastikine izoliacija ir vieliniu ekranu sujungti su 1 gyslos plastiku izoliuotą kabelį su vieliniu arba juostiniu ekranu, 240 mm² | 120-240 mm² | vnt. | 826.6 |  | 0
Jurbarko r. sav. |  | Medžiagos | Mova pereinamoji su varžtiniais sujungikliais, skirta sujungti 1 gyslį kabelį su plastikine izoliacija ir vieliniu ekranu sujungti su 1 gysliu kabeliu plastikine izoliacija ir aliuminio folijos ekranu (AHXAMK-W kabelis), 120 mm² | 120-240 mm² | vnt. | 826.6 |  | 0
Šakių r. sav. |  | Medžiagos | Mova pereinamoji su varžtiniais sujungikliais, skirta sujungti 1 gyslį kabelį su plastikine izoliacija ir vieliniu ekranu sujungti su 1 gysliu kabeliu plastikine izoliacija ir aliuminio folijos ekranu (AHXAMK-W kabelis), 120 mm² | 120-240 mm² | vnt. | 826.6 |  | 0
Birštono sav. |  | Medžiagos | Mova pereinamoji su varžtiniais sujungikliais, skirta sujungti 3 gyslų kabelį viename apvalkale su plastikine izoliacija ir vieliniu ekranu sujungti su 1 gyslos plastiku izoliuotą kabelį su vieliniu arba juostiniu ekranu, 240 mm² | 120-240 mm² | vnt. | 826.6 |  | 0
Prienų r. sav. |  | Medžiagos | Mova pereinamoji su varžtiniais sujungikliais, skirta sujungti 3 gyslų kabelį viename apvalkale su plastikine izoliacija ir vieliniu ekranu sujungti su 1 gyslos plastiku izoliuotą kabelį su vieliniu arba juostiniu ekranu, 240 mm² | 120-240 mm² | vnt. | 826.6 |  | 0
Birštono sav. |  | Medžiagos | Mova pereinamoji su varžtiniais sujungikliais, skirta sujungti 1 gyslį kabelį su plastikine izoliacija ir vieliniu ekranu sujungti su 1 gysliu kabeliu plastikine izoliacija ir aliuminio folijos ekranu (AHXAMK-W kabelis), 120 mm² | 120-240 mm² | vnt. | 826.6 |  | 0
Prienų r. sav. |  | Medžiagos | Mova pereinamoji su varžtiniais sujungikliais, skirta sujungti 1 gyslį kabelį su plastikine izoliacija ir vieliniu ekranu sujungti su 1 gysliu kabeliu plastikine izoliacija ir aliuminio folijos ekranu (AHXAMK-W kabelis), 120 mm² | 120-240 mm² | vnt. | 826.6 |  | 0
Ignalinos r. sav. |  | Medžiagos | Mova pereinamoji su varžtiniais sujungikliais, skirta sujungti 3 gyslų kabelį viename apvalkale su plastikine izoliacija ir vieliniu ekranu sujungti su 1 gyslos plastiku izoliuotą kabelį su vieliniu arba juostiniu ekranu, 240 mm² | 120-240 mm² | vnt. | 826.6 |  | 0
Visagino sav. |  | Medžiagos | Mova pereinamoji su varžtiniais sujungikliais, skirta sujungti 3 gyslų kabelį viename apvalkale su plastikine izoliacija ir vieliniu ekranu sujungti su 1 gyslos plastiku izoliuotą kabelį su vieliniu arba juostiniu ekranu, 240 mm² | 120-240 mm² | vnt. | 826.6 |  | 0
Zarasų r. sav. |  | Medžiagos | Mova pereinamoji su varžtiniais sujungikliais, skirta sujungti 3 gyslų kabelį viename apvalkale su plastikine izoliacija ir vieliniu ekranu sujungti su 1 gyslos plastiku izoliuotą kabelį su vieliniu arba juostiniu ekranu, 240 mm² | 120-240 mm² | vnt. | 826.6 |  | 0
Ignalinos r. sav. |  | Medžiagos | Mova pereinamoji su varžtiniais sujungikliais, skirta sujungti 1 gyslį kabelį su plastikine izoliacija ir vieliniu ekranu sujungti su 1 gysliu kabeliu plastikine izoliacija ir aliuminio folijos ekranu (AHXAMK-W kabelis), 120 mm² | 120-240 mm² | vnt. | 826.6 |  | 0
Visagino sav. |  | Medžiagos | Mova pereinamoji su varžtiniais sujungikliais, skirta sujungti 1 gyslį kabelį su plastikine izoliacija ir vieliniu ekranu sujungti su 1 gysliu kabeliu plastikine izoliacija ir aliuminio folijos ekranu (AHXAMK-W kabelis), 120 mm² | 120-240 mm² | vnt. | 826.6 |  | 0
Zarasų r. sav. |  | Medžiagos | Mova pereinamoji su varžtiniais sujungikliais, skirta sujungti 1 gyslį kabelį su plastikine izoliacija ir vieliniu ekranu sujungti su 1 gysliu kabeliu plastikine izoliacija ir aliuminio folijos ekranu (AHXAMK-W kabelis), 120 mm² | 120-240 mm² | vnt. | 826.6 |  | 0
Kalvarijos sav. |  | Medžiagos | Mova pereinamoji su varžtiniais sujungikliais, skirta sujungti 3 gyslų kabelį viename apvalkale su plastikine izoliacija ir vieliniu ekranu sujungti su 1 gyslos plastiku izoliuotą kabelį su vieliniu arba juostiniu ekranu, 240 mm² | 120-240 mm² | vnt. | 826.6 |  | 0
Kazlų Rūdos sav. |  | Medžiagos | Mova pereinamoji su varžtiniais sujungikliais, skirta sujungti 3 gyslų kabelį viename apvalkale su plastikine izoliacija ir vieliniu ekranu sujungti su 1 gyslos plastiku izoliuotą kabelį su vieliniu arba juostiniu ekranu, 240 mm² | 120-240 mm² | vnt. | 826.6 |  | 0
Marijampolės sav. |  | Medžiagos | Mova pereinamoji su varžtiniais sujungikliais, skirta sujungti 3 gyslų kabelį viename apvalkale su plastikine izoliacija ir vieliniu ekranu sujungti su 1 gyslos plastiku izoliuotą kabelį su vieliniu arba juostiniu ekranu, 240 mm² | 120-240 mm² | vnt. | 826.6 |  | 0
Kalvarijos sav. |  | Medžiagos | Mova pereinamoji su varžtiniais sujungikliais, skirta sujungti 1 gyslį kabelį su plastikine izoliacija ir vieliniu ekranu sujungti su 1 gysliu kabeliu plastikine izoliacija ir aliuminio folijos ekranu (AHXAMK-W kabelis), 120 mm² | 120-240 mm² | vnt. | 826.6 |  | 0
Kazlų Rūdos sav. |  | Medžiagos | Mova pereinamoji su varžtiniais sujungikliais, skirta sujungti 1 gyslį kabelį su plastikine izoliacija ir vieliniu ekranu sujungti su 1 gysliu kabeliu plastikine izoliacija ir aliuminio folijos ekranu (AHXAMK-W kabelis), 120 mm² | 120-240 mm² | vnt. | 826.6 |  | 0
Marijampolės sav. |  | Medžiagos | Mova pereinamoji su varžtiniais sujungikliais, skirta sujungti 1 gyslį kabelį su plastikine izoliacija ir vieliniu ekranu sujungti su 1 gysliu kabeliu plastikine izoliacija ir aliuminio folijos ekranu (AHXAMK-W kabelis), 120 mm² | 120-240 mm² | vnt. | 826.6 |  | 0
Anykščių r. sav. |  | Medžiagos | Mova pereinamoji su varžtiniais sujungikliais, skirta sujungti 3 gyslų kabelį viename apvalkale su plastikine izoliacija ir vieliniu ekranu sujungti su 1 gyslos plastiku izoliuotą kabelį su vieliniu arba juostiniu ekranu, 240 mm² | 120-240 mm² | vnt. | 826.6 |  | 0
Utenos r. sav. |  | Medžiagos | Mova pereinamoji su varžtiniais sujungikliais, skirta sujungti 3 gyslų kabelį viename apvalkale su plastikine izoliacija ir vieliniu ekranu sujungti su 1 gyslos plastiku izoliuotą kabelį su vieliniu arba juostiniu ekranu, 240 mm² | 120-240 mm² | vnt. | 826.6 |  | 0
Anykščių r. sav. |  | Medžiagos | Mova pereinamoji su varžtiniais sujungikliais, skirta sujungti 1 gyslį kabelį su plastikine izoliacija ir vieliniu ekranu sujungti su 1 gysliu kabeliu plastikine izoliacija ir aliuminio folijos ekranu (AHXAMK-W kabelis), 120 mm² | 120-240 mm² | vnt. | 826.6 |  | 0
Utenos r. sav. |  | Medžiagos | Mova pereinamoji su varžtiniais sujungikliais, skirta sujungti 1 gyslį kabelį su plastikine izoliacija ir vieliniu ekranu sujungti su 1 gysliu kabeliu plastikine izoliacija ir aliuminio folijos ekranu (AHXAMK-W kabelis), 120 mm² | 120-240 mm² | vnt. | 826.6 |  | 0
Elektrėnų sav. |  | Medžiagos | Mova pereinamoji su varžtiniais sujungikliais, skirta sujungti 3 gyslų kabelį viename apvalkale su plastikine izoliacija ir vieliniu ekranu sujungti su 1 gyslos plastiku izoliuotą kabelį su vieliniu arba juostiniu ekranu, 240 mm² | 120-240 mm² | vnt. | 826.6 |  | 0
Trakų r. sav. |  | Medžiagos | Mova pereinamoji su varžtiniais sujungikliais, skirta sujungti 3 gyslų kabelį viename apvalkale su plastikine izoliacija ir vieliniu ekranu sujungti su 1 gyslos plastiku izoliuotą kabelį su vieliniu arba juostiniu ekranu, 240 mm² | 120-240 mm² | vnt. | 826.6 |  | 0
Elektrėnų sav. |  | Medžiagos | Mova pereinamoji su varžtiniais sujungikliais, skirta sujungti 1 gyslį kabelį su plastikine izoliacija ir vieliniu ekranu sujungti su 1 gysliu kabeliu plastikine izoliacija ir aliuminio folijos ekranu (AHXAMK-W kabelis), 120 mm² | 120-240 mm² | vnt. | 826.6 |  | 0
Trakų r. sav. |  | Medžiagos | Mova pereinamoji su varžtiniais sujungikliais, skirta sujungti 1 gyslį kabelį su plastikine izoliacija ir vieliniu ekranu sujungti su 1 gysliu kabeliu plastikine izoliacija ir aliuminio folijos ekranu (AHXAMK-W kabelis), 120 mm² | 120-240 mm² | vnt. | 826.6 |  | 0
Jonavos r. sav. |  | Medžiagos | Mova pereinamoji su varžtiniais sujungikliais, skirta sujungti 3 gyslų kabelį viename apvalkale su plastikine izoliacija ir vieliniu ekranu sujungti su 1 gyslos plastiku izoliuotą kabelį su vieliniu arba juostiniu ekranu, 240 mm² | 120-240 mm² | vnt. | 826.6 |  | 0
Kaišiadorių r. sav. |  | Medžiagos | Mova pereinamoji su varžtiniais sujungikliais, skirta sujungti 3 gyslų kabelį viename apvalkale su plastikine izoliacija ir vieliniu ekranu sujungti su 1 gyslos plastiku izoliuotą kabelį su vieliniu arba juostiniu ekranu, 240 mm² | 120-240 mm² | vnt. | 826.6 |  | 0
Jonavos r. sav. |  | Medžiagos | Mova pereinamoji su varžtiniais sujungikliais, skirta sujungti 1 gyslį kabelį su plastikine izoliacija ir vieliniu ekranu sujungti su 1 gysliu kabeliu plastikine izoliacija ir aliuminio folijos ekranu (AHXAMK-W kabelis), 120 mm² | 120-240 mm² | vnt. | 826.6 |  | 0
Kaišiadorių r. sav. |  | Medžiagos | Mova pereinamoji su varžtiniais sujungikliais, skirta sujungti 1 gyslį kabelį su plastikine izoliacija ir vieliniu ekranu sujungti su 1 gysliu kabeliu plastikine izoliacija ir aliuminio folijos ekranu (AHXAMK-W kabelis), 120 mm² | 120-240 mm² | vnt. | 826.6 |  | 0
Kėdainių r. sav. |  | Medžiagos | Mova pereinamoji su varžtiniais sujungikliais, skirta sujungti 3 gyslų kabelį viename apvalkale su plastikine izoliacija ir vieliniu ekranu sujungti su 1 gyslos plastiku izoliuotą kabelį su vieliniu arba juostiniu ekranu, 240 mm² | 120-240 mm² | vnt. | 826.6 |  | 0
Ukmergės r. sav. |  | Medžiagos | Mova pereinamoji su varžtiniais sujungikliais, skirta sujungti 3 gyslų kabelį viename apvalkale su plastikine izoliacija ir vieliniu ekranu sujungti su 1 gyslos plastiku izoliuotą kabelį su vieliniu arba juostiniu ekranu, 240 mm² | 120-240 mm² | vnt. | 826.6 |  | 0
Kėdainių r. sav. |  | Medžiagos | Mova pereinamoji su varžtiniais sujungikliais, skirta sujungti 1 gyslį kabelį su plastikine izoliacija ir vieliniu ekranu sujungti su 1 gysliu kabeliu plastikine izoliacija ir aliuminio folijos ekranu (AHXAMK-W kabelis), 120 mm² | 120-240 mm² | vnt. | 826.6 |  | 0
Ukmergės r. sav. |  | Medžiagos | Mova pereinamoji su varžtiniais sujungikliais, skirta sujungti 1 gyslį kabelį su plastikine izoliacija ir vieliniu ekranu sujungti su 1 gysliu kabeliu plastikine izoliacija ir aliuminio folijos ekranu (AHXAMK-W kabelis), 120 mm² | 120-240 mm² | vnt. | 826.6 |  | 0
Palangos m. sav. |  | Medžiagos | Mova pereinamoji su varžtiniais sujungikliais, skirta sujungti 3 gyslų kabelį viename apvalkale su plastikine izoliacija ir vieliniu ekranu sujungti su 1 gyslos plastiku izoliuotą kabelį su vieliniu arba juostiniu ekranu, 240 mm² | 120-240 mm² | vnt. | 826.6 |  | 0
Palangos m. sav. |  | Medžiagos | Mova pereinamoji su varžtiniais sujungikliais, skirta sujungti 1 gyslį kabelį su plastikine izoliacija ir vieliniu ekranu sujungti su 1 gysliu kabeliu plastikine izoliacija ir aliuminio folijos ekranu (AHXAMK-W kabelis), 120 mm² | 120-240 mm² | vnt. | 826.6 |  | 0
Šiaulių m. sav. |  | Medžiagos | Mova pereinamoji su varžtiniais sujungikliais, skirta sujungti 3 gyslų kabelį viename apvalkale su plastikine izoliacija ir vieliniu ekranu sujungti su 1 gyslos plastiku izoliuotą kabelį su vieliniu arba juostiniu ekranu, 240 mm² | 120-240 mm² | vnt. | 826.6 |  | 0
Šiaulių m. sav. |  | Medžiagos | Mova pereinamoji su varžtiniais sujungikliais, skirta sujungti 1 gyslį kabelį su plastikine izoliacija ir vieliniu ekranu sujungti su 1 gysliu kabeliu plastikine izoliacija ir aliuminio folijos ekranu (AHXAMK-W kabelis), 120 mm² | 120-240 mm² | vnt. | 826.6 |  | 0
Kelmės r. sav. |  | Medžiagos | Mova pereinamoji su varžtiniais sujungikliais, skirta sujungti 3 gyslų kabelį viename apvalkale su plastikine izoliacija ir vieliniu ekranu sujungti su 1 gyslos plastiku izoliuotą kabelį su vieliniu arba juostiniu ekranu, 240 mm² | 120-240 mm² | vnt. | 826.6 |  | 0
Šiaulių r. sav. |  | Medžiagos | Mova pereinamoji su varžtiniais sujungikliais, skirta sujungti 3 gyslų kabelį viename apvalkale su plastikine izoliacija ir vieliniu ekranu sujungti su 1 gyslos plastiku izoliuotą kabelį su vieliniu arba juostiniu ekranu, 240 mm² | 120-240 mm² | vnt. | 826.6 |  | 0
Kelmės r. sav. |  | Medžiagos | Mova pereinamoji su varžtiniais sujungikliais, skirta sujungti 1 gyslį kabelį su plastikine izoliacija ir vieliniu ekranu sujungti su 1 gysliu kabeliu plastikine izoliacija ir aliuminio folijos ekranu (AHXAMK-W kabelis), 120 mm² | 120-240 mm² | vnt. | 826.6 |  | 0
Šiaulių r. sav. |  | Medžiagos | Mova pereinamoji su varžtiniais sujungikliais, skirta sujungti 1 gyslį kabelį su plastikine izoliacija ir vieliniu ekranu sujungti su 1 gysliu kabeliu plastikine izoliacija ir aliuminio folijos ekranu (AHXAMK-W kabelis), 120 mm² | 120-240 mm² | vnt. | 826.6 |  | 0
Joniškio r. sav. |  | Medžiagos | Mova pereinamoji su varžtiniais sujungikliais, skirta sujungti 3 gyslų kabelį viename apvalkale su plastikine izoliacija ir vieliniu ekranu sujungti su 1 gyslos plastiku izoliuotą kabelį su vieliniu arba juostiniu ekranu, 240 mm² | 120-240 mm² | vnt. | 826.6 |  | 0
Pakruojo r. sav. |  | Medžiagos | Mova pereinamoji su varžtiniais sujungikliais, skirta sujungti 3 gyslų kabelį viename apvalkale su plastikine izoliacija ir vieliniu ekranu sujungti su 1 gyslos plastiku izoliuotą kabelį su vieliniu arba juostiniu ekranu, 240 mm² | 120-240 mm² | vnt. | 826.6 |  | 0
Joniškio r. sav. |  | Medžiagos | Mova pereinamoji su varžtiniais sujungikliais, skirta sujungti 1 gyslį kabelį su plastikine izoliacija ir vieliniu ekranu sujungti su 1 gysliu kabeliu plastikine izoliacija ir aliuminio folijos ekranu (AHXAMK-W kabelis), 120 mm² | 120-240 mm² | vnt. | 826.6 |  | 0
Pakruojo r. sav. |  | Medžiagos | Mova pereinamoji su varžtiniais sujungikliais, skirta sujungti 1 gyslį kabelį su plastikine izoliacija ir vieliniu ekranu sujungti su 1 gysliu kabeliu plastikine izoliacija ir aliuminio folijos ekranu (AHXAMK-W kabelis), 120 mm² | 120-240 mm² | vnt. | 826.6 |  | 0
Klaipėdos m. sav. |  | Medžiagos | Mova pereinamoji su varžtiniais sujungikliais, skirta sujungti 3 gyslų kabelį viename apvalkale su plastikine izoliacija ir vieliniu ekranu sujungti su 1 gyslos plastiku izoliuotą kabelį su vieliniu arba juostiniu ekranu, 240 mm² | 120-240 mm² | vnt. | 826.6 |  | 0
Neringos sav. |  | Medžiagos | Mova pereinamoji su varžtiniais sujungikliais, skirta sujungti 3 gyslų kabelį viename apvalkale su plastikine izoliacija ir vieliniu ekranu sujungti su 1 gyslos plastiku izoliuotą kabelį su vieliniu arba juostiniu ekranu, 240 mm² | 120-240 mm² | vnt. | 826.6 |  | 0
Klaipėdos m. sav. |  | Medžiagos | Mova pereinamoji su varžtiniais sujungikliais, skirta sujungti 1 gyslį kabelį su plastikine izoliacija ir vieliniu ekranu sujungti su 1 gysliu kabeliu plastikine izoliacija ir aliuminio folijos ekranu (AHXAMK-W kabelis), 120 mm² | 120-240 mm² | vnt. | 826.6 |  | 0
Neringos sav. |  | Medžiagos | Mova pereinamoji su varžtiniais sujungikliais, skirta sujungti 1 gyslį kabelį su plastikine izoliacija ir vieliniu ekranu sujungti su 1 gysliu kabeliu plastikine izoliacija ir aliuminio folijos ekranu (AHXAMK-W kabelis), 120 mm² | 120-240 mm² | vnt. | 826.6 |  | 0
Radviliškio r. sav. |  | Medžiagos | Mova pereinamoji su varžtiniais sujungikliais, skirta sujungti 3 gyslų kabelį viename apvalkale su plastikine izoliacija ir vieliniu ekranu sujungti su 1 gyslos plastiku izoliuotą kabelį su vieliniu arba juostiniu ekranu, 240 mm² | 120-240 mm² | vnt. | 826.6 |  | 0
Raseinių r. sav. |  | Medžiagos | Mova pereinamoji su varžtiniais sujungikliais, skirta sujungti 3 gyslų kabelį viename apvalkale su plastikine izoliacija ir vieliniu ekranu sujungti su 1 gyslos plastiku izoliuotą kabelį su vieliniu arba juostiniu ekranu, 240 mm² | 120-240 mm² | vnt. | 826.6 |  | 0
Vilkaviškio r. sav. |  | Medžiagos | Mova pereinamoji su varžtiniais sujungikliais, skirta sujungti 3 gyslų kabelį viename apvalkale su plastikine izoliacija ir vieliniu ekranu sujungti su 1 gyslos plastiku izoliuotą kabelį su vieliniu arba juostiniu ekranu, 240 mm² | 120-240 mm² | vnt. | 826.6 |  | 0
Vilkaviškio r. sav. |  | Medžiagos | Mova pereinamoji su varžtiniais sujungikliais, skirta sujungti 1 gyslį kabelį su plastikine izoliacija ir vieliniu ekranu sujungti su 1 gysliu kabeliu plastikine izoliacija ir aliuminio folijos ekranu (AHXAMK-W kabelis), 120 mm² | 120-240 mm² | vnt. | 826.6 |  | 0
Pagėgių sav. |  | Medžiagos | Mova pereinamoji su varžtiniais sujungikliais, skirta sujungti 3 gyslų kabelį viename apvalkale su plastikine izoliacija ir vieliniu ekranu sujungti su 1 gyslos plastiku izoliuotą kabelį su vieliniu arba juostiniu ekranu, 240 mm² | 120-240 mm² | vnt. | 826.6 |  | 0
Tauragės r. sav. |  | Medžiagos | Mova pereinamoji su varžtiniais sujungikliais, skirta sujungti 3 gyslų kabelį viename apvalkale su plastikine izoliacija ir vieliniu ekranu sujungti su 1 gyslos plastiku izoliuotą kabelį su vieliniu arba juostiniu ekranu, 240 mm² | 120-240 mm² | vnt. | 826.6 |  | 0
Šilutės r. sav. |  | Medžiagos | Mova pereinamoji su varžtiniais sujungikliais, skirta sujungti 3 gyslų kabelį viename apvalkale su plastikine izoliacija ir vieliniu ekranu sujungti su 1 gyslos plastiku izoliuotą kabelį su vieliniu arba juostiniu ekranu, 240 mm² | 120-240 mm² | vnt. | 826.6 |  | 0
Pagėgių sav. |  | Medžiagos | Mova pereinamoji su varžtiniais sujungikliais, skirta sujungti 1 gyslį kabelį su plastikine izoliacija ir vieliniu ekranu sujungti su 1 gysliu kabeliu plastikine izoliacija ir aliuminio folijos ekranu (AHXAMK-W kabelis), 120 mm² | 120-240 mm² | vnt. | 826.6 |  | 0
Tauragės r. sav. |  | Medžiagos | Mova pereinamoji su varžtiniais sujungikliais, skirta sujungti 1 gyslį kabelį su plastikine izoliacija ir vieliniu ekranu sujungti su 1 gysliu kabeliu plastikine izoliacija ir aliuminio folijos ekranu (AHXAMK-W kabelis), 120 mm² | 120-240 mm² | vnt. | 826.6 |  | 0
Šilutės r. sav. |  | Medžiagos | Mova pereinamoji su varžtiniais sujungikliais, skirta sujungti 1 gyslį kabelį su plastikine izoliacija ir vieliniu ekranu sujungti su 1 gysliu kabeliu plastikine izoliacija ir aliuminio folijos ekranu (AHXAMK-W kabelis), 120 mm² | 120-240 mm² | vnt. | 826.6 |  | 0
Plungės r. sav. |  | Medžiagos | Mova pereinamoji su varžtiniais sujungikliais, skirta sujungti 3 gyslų kabelį viename apvalkale su plastikine izoliacija ir vieliniu ekranu sujungti su 1 gyslos plastiku izoliuotą kabelį su vieliniu arba juostiniu ekranu, 240 mm² | 120-240 mm² | vnt. | 826.6 |  | 0
Skuodo r. sav. |  | Medžiagos | Mova pereinamoji su varžtiniais sujungikliais, skirta sujungti 3 gyslų kabelį viename apvalkale su plastikine izoliacija ir vieliniu ekranu sujungti su 1 gyslos plastiku izoliuotą kabelį su vieliniu arba juostiniu ekranu, 240 mm² | 120-240 mm² | vnt. | 826.6 |  | 0
Plungės r. sav. |  | Medžiagos | Mova pereinamoji su varžtiniais sujungikliais, skirta sujungti 1 gyslį kabelį su plastikine izoliacija ir vieliniu ekranu sujungti su 1 gysliu kabeliu plastikine izoliacija ir aliuminio folijos ekranu (AHXAMK-W kabelis), 120 mm² | 120-240 mm² | vnt. | 826.6 |  | 0
Skuodo r. sav. |  | Medžiagos | Mova pereinamoji su varžtiniais sujungikliais, skirta sujungti 1 gyslį kabelį su plastikine izoliacija ir vieliniu ekranu sujungti su 1 gysliu kabeliu plastikine izoliacija ir aliuminio folijos ekranu (AHXAMK-W kabelis), 120 mm² | 120-240 mm² | vnt. | 826.6 |  | 0
Druskininkų sav. |  | Medžiagos | Mova pereinamoji su varžtiniais sujungikliais, skirta sujungti 3 gyslų kabelį viename apvalkale su plastikine izoliacija ir vieliniu ekranu sujungti su 1 gyslos plastiku izoliuotą kabelį su vieliniu arba juostiniu ekranu, 240 mm² | 120-240 mm² | vnt. | 826.6 |  | 0
Varėnos r. sav. |  | Medžiagos | Mova pereinamoji su varžtiniais sujungikliais, skirta sujungti 3 gyslų kabelį viename apvalkale su plastikine izoliacija ir vieliniu ekranu sujungti su 1 gyslos plastiku izoliuotą kabelį su vieliniu arba juostiniu ekranu, 240 mm² | 120-240 mm² | vnt. | 826.6 |  | 0
Druskininkų sav. |  | Medžiagos | Mova pereinamoji su varžtiniais sujungikliais, skirta sujungti 1 gyslį kabelį su plastikine izoliacija ir vieliniu ekranu sujungti su 1 gysliu kabeliu plastikine izoliacija ir aliuminio folijos ekranu (AHXAMK-W kabelis), 120 mm² | 120-240 mm² | vnt. | 826.6 |  | 0
Varėnos r. sav. |  | Medžiagos | Mova pereinamoji su varžtiniais sujungikliais, skirta sujungti 1 gyslį kabelį su plastikine izoliacija ir vieliniu ekranu sujungti su 1 gysliu kabeliu plastikine izoliacija ir aliuminio folijos ekranu (AHXAMK-W kabelis), 120 mm² | 120-240 mm² | vnt. | 826.6 |  | 0
Lazdijų r. sav. |  | Medžiagos | Mova pereinamoji su varžtiniais sujungikliais, skirta sujungti 3 gyslų kabelį viename apvalkale su plastikine izoliacija ir vieliniu ekranu sujungti su 1 gyslos plastiku izoliuotą kabelį su vieliniu arba juostiniu ekranu, 240 mm² | 120-240 mm² | vnt. | 826.6 |  | 0
Lazdijų r. sav. |  | Medžiagos | Mova pereinamoji su varžtiniais sujungikliais, skirta sujungti 1 gyslį kabelį su plastikine izoliacija ir vieliniu ekranu sujungti su 1 gysliu kabeliu plastikine izoliacija ir aliuminio folijos ekranu (AHXAMK-W kabelis), 120 mm² | 120-240 mm² | vnt. | 826.6 |  | 0
Alytaus m. sav. |  | Medžiagos | Mova pereinamoji su varžtiniais sujungikliais, skirta sujungti 3 gyslų kabelį viename apvalkale su plastikine izoliacija ir vieliniu ekranu sujungti su 1 gyslos plastiku izoliuotą kabelį su vieliniu arba juostiniu ekranu, 240 mm² | 120-240 mm² | vnt. | 826.6 |  | 0
Alytaus r. sav. |  | Medžiagos | Mova pereinamoji su varžtiniais sujungikliais, skirta sujungti 3 gyslų kabelį viename apvalkale su plastikine izoliacija ir vieliniu ekranu sujungti su 1 gyslos plastiku izoliuotą kabelį su vieliniu arba juostiniu ekranu, 240 mm² | 120-240 mm² | vnt. | 826.6 |  | 0
Alytaus m. sav. |  | Medžiagos | Mova pereinamoji su varžtiniais sujungikliais, skirta sujungti 1 gyslį kabelį su plastikine izoliacija ir vieliniu ekranu sujungti su 1 gysliu kabeliu plastikine izoliacija ir aliuminio folijos ekranu (AHXAMK-W kabelis), 120 mm² | 120-240 mm² | vnt. | 826.6 |  | 0
Alytaus r. sav. |  | Medžiagos | Mova pereinamoji su varžtiniais sujungikliais, skirta sujungti 1 gyslį kabelį su plastikine izoliacija ir vieliniu ekranu sujungti su 1 gysliu kabeliu plastikine izoliacija ir aliuminio folijos ekranu (AHXAMK-W kabelis), 120 mm² | 120-240 mm² | vnt. | 826.6 |  | 0
Biržų r. sav. |  | Medžiagos | Mova pereinamoji su varžtiniais sujungikliais, skirta sujungti 3 gyslų kabelį viename apvalkale su plastikine izoliacija ir vieliniu ekranu sujungti su 1 gyslos plastiku izoliuotą kabelį su vieliniu arba juostiniu ekranu, 240 mm² | 120-240 mm² | vnt. | 826.6 |  | 0
Pasvalio r. sav. |  | Medžiagos | Mova pereinamoji su varžtiniais sujungikliais, skirta sujungti 3 gyslų kabelį viename apvalkale su plastikine izoliacija ir vieliniu ekranu sujungti su 1 gyslos plastiku izoliuotą kabelį su vieliniu arba juostiniu ekranu, 240 mm² | 120-240 mm² | vnt. | 826.6 |  | 0
Biržų r. sav. |  | Medžiagos | Mova pereinamoji su varžtiniais sujungikliais, skirta sujungti 1 gyslį kabelį su plastikine izoliacija ir vieliniu ekranu sujungti su 1 gysliu kabeliu plastikine izoliacija ir aliuminio folijos ekranu (AHXAMK-W kabelis), 120 mm² | 120-240 mm² | vnt. | 826.6 |  | 0
Pasvalio r. sav. |  | Medžiagos | Mova pereinamoji su varžtiniais sujungikliais, skirta sujungti 1 gyslį kabelį su plastikine izoliacija ir vieliniu ekranu sujungti su 1 gysliu kabeliu plastikine izoliacija ir aliuminio folijos ekranu (AHXAMK-W kabelis), 120 mm² | 120-240 mm² | vnt. | 826.6 |  | 0
Molėtų r. sav. |  | Medžiagos | Mova pereinamoji su varžtiniais sujungikliais, skirta sujungti 3 gyslų kabelį viename apvalkale su plastikine izoliacija ir vieliniu ekranu sujungti su 1 gyslos plastiku izoliuotą kabelį su vieliniu arba juostiniu ekranu, 240 mm² | 120-240 mm² | vnt. | 826.6 |  | 0
Švenčionių r. sav. |  | Medžiagos | Mova pereinamoji su varžtiniais sujungikliais, skirta sujungti 3 gyslų kabelį viename apvalkale su plastikine izoliacija ir vieliniu ekranu sujungti su 1 gyslos plastiku izoliuotą kabelį su vieliniu arba juostiniu ekranu, 240 mm² | 120-240 mm² | vnt. | 826.6 |  | 0
Molėtų r. sav. |  | Medžiagos | Mova pereinamoji su varžtiniais sujungikliais, skirta sujungti 1 gyslį kabelį su plastikine izoliacija ir vieliniu ekranu sujungti su 1 gysliu kabeliu plastikine izoliacija ir aliuminio folijos ekranu (AHXAMK-W kabelis), 120 mm² | 120-240 mm² | vnt. | 826.6 |  | 0
Švenčionių r. sav. |  | Medžiagos | Mova pereinamoji su varžtiniais sujungikliais, skirta sujungti 1 gyslį kabelį su plastikine izoliacija ir vieliniu ekranu sujungti su 1 gysliu kabeliu plastikine izoliacija ir aliuminio folijos ekranu (AHXAMK-W kabelis), 120 mm² | 120-240 mm² | vnt. | 826.6 |  | 0
Jurbarko r. sav. |  | Medžiagos | 10 kV mova galinė su varžtiniais antgaliais kabeliui su plastiko izoliacija, lauko tipo | 25-50 mm², 3 gyslų, gyslos ilgis 450 mm | vnt. | 269.7 |  | 0
Šakių r. sav. |  | Medžiagos | 10 kV mova galinė su varžtiniais antgaliais kabeliui su plastiko izoliacija, lauko tipo | 25-50 mm², 3 gyslų, gyslos ilgis 450 mm | vnt. | 269.7 |  | 0
Jurbarko r. sav. |  | Medžiagos | 10 kV mova galinė su varžtiniais antgaliais kabeliui su plastiko izoliacija, lauko tipo | 25-50 mm², 3 gyslų, gyslos ilgis 1200 mm | vnt. | 330.33 |  | 0
Šakių r. sav. |  | Medžiagos | 10 kV mova galinė su varžtiniais antgaliais kabeliui su plastiko izoliacija, lauko tipo | 25-50 mm², 3 gyslų, gyslos ilgis 1200 mm | vnt. | 330.33 |  | 0
Jurbarko r. sav. |  | Medžiagos | 10 kV mova galinė su varžtiniais antgaliais kabeliui su plastiko izoliacija, lauko tipo | 70-120 mm², 3 gyslų, gyslos ilgis 450 mm | vnt. | 330.86 |  | 0
Šakių r. sav. |  | Medžiagos | 10 kV mova galinė su varžtiniais antgaliais kabeliui su plastiko izoliacija, lauko tipo | 70-120 mm², 3 gyslų, gyslos ilgis 450 mm | vnt. | 330.86 |  | 0
Jurbarko r. sav. |  | Medžiagos | 10 kV mova galinė su varžtiniais antgaliais kabeliui su plastiko izoliacija, lauko tipo | 70-120 mm², 3 gyslų, gyslos ilgis 1200 mm | vnt. | 385.42 |  | 0
Šakių r. sav. |  | Medžiagos | 10 kV mova galinė su varžtiniais antgaliais kabeliui su plastiko izoliacija, lauko tipo | 70-120 mm², 3 gyslų, gyslos ilgis 1200 mm | vnt. | 385.42 |  | 0
Jurbarko r. sav. |  | Medžiagos | 10 kV mova galinė su varžtiniais antgaliais kabeliui su plastiko izoliacija, lauko tipo | 120-240 mm², 3 gyslų, gyslos ilgis 450 mm | vnt. | 326.22 |  | 0
Šakių r. sav. |  | Medžiagos | 10 kV mova galinė su varžtiniais antgaliais kabeliui su plastiko izoliacija, lauko tipo | 120-240 mm², 3 gyslų, gyslos ilgis 450 mm | vnt. | 326.22 |  | 0
Jurbarko r. sav. |  | Medžiagos | 10 kV mova galinė su varžtiniais antgaliais kabeliui su plastiko izoliacija, lauko tipo | 120-240 mm², 3 gyslų, gyslos ilgis 1200 mm | vnt. | 387.03 |  | 0
Šakių r. sav. |  | Medžiagos | 10 kV mova galinė su varžtiniais antgaliais kabeliui su plastiko izoliacija, lauko tipo | 120-240 mm², 3 gyslų, gyslos ilgis 1200 mm | vnt. | 387.03 |  | 0
Jurbarko r. sav. |  | Medžiagos | 10 kV mova galinė su varžtiniais antgaliais kabeliui su plastiko izoliacija, lauko tipo | 95-240 mm², 3 gyslų, gyslos ilgis 450 mm | vnt. | 366.37 |  | 0
Šakių r. sav. |  | Medžiagos | 10 kV mova galinė su varžtiniais antgaliais kabeliui su plastiko izoliacija, lauko tipo | 95-240 mm², 3 gyslų, gyslos ilgis 450 mm | vnt. | 366.37 |  | 0
Jurbarko r. sav. |  | Medžiagos | 10 kV mova galinė su varžtiniais antgaliais kabeliui su plastiko izoliacija, lauko tipo | 95-240 mm², 3 gyslų, gyslos ilgis 1200 mm | vnt. | 461.22 |  | 0
Šakių r. sav. |  | Medžiagos | 10 kV mova galinė su varžtiniais antgaliais kabeliui su plastiko izoliacija, lauko tipo | 95-240 mm², 3 gyslų, gyslos ilgis 1200 mm | vnt. | 461.22 |  | 0
Jurbarko r. sav. |  | Medžiagos | 10 kV mova galinė su varžtiniais antgaliais kabeliui su plastiko izoliacija, lauko tipo | 95-240 mm², 1 gyslos | vnt. | 227.8 |  | 0
Šakių r. sav. |  | Medžiagos | 10 kV mova galinė su varžtiniais antgaliais kabeliui su plastiko izoliacija, lauko tipo | 95-240 mm², 1 gyslos | vnt. | 227.8 |  | 0
Panevėžio m. sav. |  | Medžiagos | 10 kV mova galinė su varžtiniais antgaliais kabeliui su plastiko izoliacija, lauko tipo | 25-50 mm², 3 gyslų, gyslos ilgis 450 mm | vnt. | 269.7 |  | 0
Panevėžio m. sav. |  | Medžiagos | 10 kV mova galinė su varžtiniais antgaliais kabeliui su plastiko izoliacija, lauko tipo | 25-50 mm², 3 gyslų, gyslos ilgis 1200 mm | vnt. | 330.33 |  | 0
Panevėžio m. sav. |  | Medžiagos | 10 kV mova galinė su varžtiniais antgaliais kabeliui su plastiko izoliacija, lauko tipo | 70-120 mm², 3 gyslų, gyslos ilgis 450 mm | vnt. | 330.86 |  | 0
Panevėžio m. sav. |  | Medžiagos | 10 kV mova galinė su varžtiniais antgaliais kabeliui su plastiko izoliacija, lauko tipo | 70-120 mm², 3 gyslų, gyslos ilgis 1200 mm | vnt. | 389.03 |  | 0
Panevėžio m. sav. |  | Medžiagos | 10 kV mova galinė su varžtiniais antgaliais kabeliui su plastiko izoliacija, lauko tipo | 120-240 mm², 3 gyslų, gyslos ilgis 450 mm | vnt. | 329.75 |  | 0
Panevėžio m. sav. |  | Medžiagos | 10 kV mova galinė su varžtiniais antgaliais kabeliui su plastiko izoliacija, lauko tipo | 120-240 mm², 3 gyslų, gyslos ilgis 1200 mm | vnt. | 389.03 |  | 0
Panevėžio m. sav. |  | Medžiagos | 10 kV mova galinė su varžtiniais antgaliais kabeliui su plastiko izoliacija, lauko tipo | 95-240 mm², 3 gyslų, gyslos ilgis 450 mm | vnt. | 370.5 |  | 0
Panevėžio m. sav. |  | Medžiagos | 10 kV mova galinė su varžtiniais antgaliais kabeliui su plastiko izoliacija, lauko tipo | 95-240 mm², 3 gyslų, gyslos ilgis 1200 mm | vnt. | 472.39 |  | 0
Panevėžio m. sav. |  | Medžiagos | 10 kV mova galinė su varžtiniais antgaliais kabeliui su plastiko izoliacija, lauko tipo | 95-240 mm², 1 gyslos | vnt. | 231.56 |  | 0
Birštono sav. |  | Medžiagos | 10 kV mova galinė su varžtiniais antgaliais kabeliui su plastiko izoliacija, lauko tipo | 25-50 mm², 3 gyslų, gyslos ilgis 450 mm | vnt. | 269.7 |  | 0
Prienų r. sav. |  | Medžiagos | 10 kV mova galinė su varžtiniais antgaliais kabeliui su plastiko izoliacija, lauko tipo | 25-50 mm², 3 gyslų, gyslos ilgis 450 mm | vnt. | 269.7 |  | 0
Birštono sav. |  | Medžiagos | 10 kV mova galinė su varžtiniais antgaliais kabeliui su plastiko izoliacija, lauko tipo | 25-50 mm², 3 gyslų, gyslos ilgis 1200 mm | vnt. | 330.33 |  | 0
Prienų r. sav. |  | Medžiagos | 10 kV mova galinė su varžtiniais antgaliais kabeliui su plastiko izoliacija, lauko tipo | 25-50 mm², 3 gyslų, gyslos ilgis 1200 mm | vnt. | 330.33 |  | 0
Birštono sav. |  | Medžiagos | 10 kV mova galinė su varžtiniais antgaliais kabeliui su plastiko izoliacija, lauko tipo | 70-120 mm², 3 gyslų, gyslos ilgis 450 mm | vnt. | 330.86 |  | 0
Prienų r. sav. |  | Medžiagos | 10 kV mova galinė su varžtiniais antgaliais kabeliui su plastiko izoliacija, lauko tipo | 70-120 mm², 3 gyslų, gyslos ilgis 450 mm | vnt. | 330.86 |  | 0
Birštono sav. |  | Medžiagos | 10 kV mova galinė su varžtiniais antgaliais kabeliui su plastiko izoliacija, lauko tipo | 70-120 mm², 3 gyslų, gyslos ilgis 1200 mm | vnt. | 385.42 |  | 0
Prienų r. sav. |  | Medžiagos | 10 kV mova galinė su varžtiniais antgaliais kabeliui su plastiko izoliacija, lauko tipo | 70-120 mm², 3 gyslų, gyslos ilgis 1200 mm | vnt. | 385.42 |  | 0
Birštono sav. |  | Medžiagos | 10 kV mova galinė su varžtiniais antgaliais kabeliui su plastiko izoliacija, lauko tipo | 120-240 mm², 3 gyslų, gyslos ilgis 450 mm | vnt. | 326.22 |  | 0
Prienų r. sav. |  | Medžiagos | 10 kV mova galinė su varžtiniais antgaliais kabeliui su plastiko izoliacija, lauko tipo | 120-240 mm², 3 gyslų, gyslos ilgis 450 mm | vnt. | 326.22 |  | 0
Birštono sav. |  | Medžiagos | 10 kV mova galinė su varžtiniais antgaliais kabeliui su plastiko izoliacija, lauko tipo | 120-240 mm², 3 gyslų, gyslos ilgis 1200 mm | vnt. | 387.03 |  | 0
Prienų r. sav. |  | Medžiagos | 10 kV mova galinė su varžtiniais antgaliais kabeliui su plastiko izoliacija, lauko tipo | 120-240 mm², 3 gyslų, gyslos ilgis 1200 mm | vnt. | 387.03 |  | 0
Birštono sav. |  | Medžiagos | 10 kV mova galinė su varžtiniais antgaliais kabeliui su plastiko izoliacija, lauko tipo | 95-240 mm², 3 gyslų, gyslos ilgis 450 mm | vnt. | 366.37 |  | 0
Prienų r. sav. |  | Medžiagos | 10 kV mova galinė su varžtiniais antgaliais kabeliui su plastiko izoliacija, lauko tipo | 95-240 mm², 3 gyslų, gyslos ilgis 450 mm | vnt. | 366.37 |  | 0
Birštono sav. |  | Medžiagos | 10 kV mova galinė su varžtiniais antgaliais kabeliui su plastiko izoliacija, lauko tipo | 95-240 mm², 3 gyslų, gyslos ilgis 1200 mm | vnt. | 461.22 |  | 0
Prienų r. sav. |  | Medžiagos | 10 kV mova galinė su varžtiniais antgaliais kabeliui su plastiko izoliacija, lauko tipo | 95-240 mm², 3 gyslų, gyslos ilgis 1200 mm | vnt. | 461.22 |  | 0
Ignalinos r. sav. |  | Medžiagos | 10 kV mova galinė su varžtiniais antgaliais kabeliui su plastiko izoliacija, lauko tipo | 25-50 mm², 3 gyslų, gyslos ilgis 450 mm | vnt. | 269.7 |  | 0
Visagino sav. |  | Medžiagos | 10 kV mova galinė su varžtiniais antgaliais kabeliui su plastiko izoliacija, lauko tipo | 25-50 mm², 3 gyslų, gyslos ilgis 450 mm | vnt. | 269.7 |  | 0
Zarasų r. sav. |  | Medžiagos | 10 kV mova galinė su varžtiniais antgaliais kabeliui su plastiko izoliacija, lauko tipo | 25-50 mm², 3 gyslų, gyslos ilgis 450 mm | vnt. | 269.7 |  | 0
Ignalinos r. sav. |  | Medžiagos | 10 kV mova galinė su varžtiniais antgaliais kabeliui su plastiko izoliacija, lauko tipo | 25-50 mm², 3 gyslų, gyslos ilgis 1200 mm | vnt. | 330.33 |  | 0
Visagino sav. |  | Medžiagos | 10 kV mova galinė su varžtiniais antgaliais kabeliui su plastiko izoliacija, lauko tipo | 25-50 mm², 3 gyslų, gyslos ilgis 1200 mm | vnt. | 330.33 |  | 0
Zarasų r. sav. |  | Medžiagos | 10 kV mova galinė su varžtiniais antgaliais kabeliui su plastiko izoliacija, lauko tipo | 25-50 mm², 3 gyslų, gyslos ilgis 1200 mm | vnt. | 330.33 |  | 0
Ignalinos r. sav. |  | Medžiagos | 10 kV mova galinė su varžtiniais antgaliais kabeliui su plastiko izoliacija, lauko tipo | 70-120 mm², 3 gyslų, gyslos ilgis 450 mm | vnt. | 330.86 |  | 0
Visagino sav. |  | Medžiagos | 10 kV mova galinė su varžtiniais antgaliais kabeliui su plastiko izoliacija, lauko tipo | 70-120 mm², 3 gyslų, gyslos ilgis 450 mm | vnt. | 330.86 |  | 0
Zarasų r. sav. |  | Medžiagos | 10 kV mova galinė su varžtiniais antgaliais kabeliui su plastiko izoliacija, lauko tipo | 70-120 mm², 3 gyslų, gyslos ilgis 450 mm | vnt. | 330.86 |  | 0
Ignalinos r. sav. |  | Medžiagos | 10 kV mova galinė su varžtiniais antgaliais kabeliui su plastiko izoliacija, lauko tipo | 70-120 mm², 3 gyslų, gyslos ilgis 1200 mm | vnt. | 385.42 |  | 0
Visagino sav. |  | Medžiagos | 10 kV mova galinė su varžtiniais antgaliais kabeliui su plastiko izoliacija, lauko tipo | 70-120 mm², 3 gyslų, gyslos ilgis 1200 mm | vnt. | 385.42 |  | 0
Zarasų r. sav. |  | Medžiagos | 10 kV mova galinė su varžtiniais antgaliais kabeliui su plastiko izoliacija, lauko tipo | 70-120 mm², 3 gyslų, gyslos ilgis 1200 mm | vnt. | 385.42 |  | 0
Ignalinos r. sav. |  | Medžiagos | 10 kV mova galinė su varžtiniais antgaliais kabeliui su plastiko izoliacija, lauko tipo | 120-240 mm², 3 gyslų, gyslos ilgis 450 mm | vnt. | 326.22 |  | 0
Visagino sav. |  | Medžiagos | 10 kV mova galinė su varžtiniais antgaliais kabeliui su plastiko izoliacija, lauko tipo | 120-240 mm², 3 gyslų, gyslos ilgis 450 mm | vnt. | 326.22 |  | 0
Zarasų r. sav. |  | Medžiagos | 10 kV mova galinė su varžtiniais antgaliais kabeliui su plastiko izoliacija, lauko tipo | 120-240 mm², 3 gyslų, gyslos ilgis 450 mm | vnt. | 326.22 |  | 0
Ignalinos r. sav. |  | Medžiagos | 10 kV mova galinė su varžtiniais antgaliais kabeliui su plastiko izoliacija, lauko tipo | 120-240 mm², 3 gyslų, gyslos ilgis 1200 mm | vnt. | 387.03 |  | 0
Visagino sav. |  | Medžiagos | 10 kV mova galinė su varžtiniais antgaliais kabeliui su plastiko izoliacija, lauko tipo | 120-240 mm², 3 gyslų, gyslos ilgis 1200 mm | vnt. | 387.03 |  | 0
Zarasų r. sav. |  | Medžiagos | 10 kV mova galinė su varžtiniais antgaliais kabeliui su plastiko izoliacija, lauko tipo | 120-240 mm², 3 gyslų, gyslos ilgis 1200 mm | vnt. | 387.03 |  | 0
Ignalinos r. sav. |  | Medžiagos | 10 kV mova galinė su varžtiniais antgaliais kabeliui su plastiko izoliacija, lauko tipo | 95-240 mm², 3 gyslų, gyslos ilgis 450 mm | vnt. | 366.37 |  | 0
Visagino sav. |  | Medžiagos | 10 kV mova galinė su varžtiniais antgaliais kabeliui su plastiko izoliacija, lauko tipo | 95-240 mm², 3 gyslų, gyslos ilgis 450 mm | vnt. | 366.37 |  | 0
Zarasų r. sav. |  | Medžiagos | 10 kV mova galinė su varžtiniais antgaliais kabeliui su plastiko izoliacija, lauko tipo | 95-240 mm², 3 gyslų, gyslos ilgis 450 mm | vnt. | 366.37 |  | 0
Ignalinos r. sav. |  | Medžiagos | 10 kV mova galinė su varžtiniais antgaliais kabeliui su plastiko izoliacija, lauko tipo | 95-240 mm², 3 gyslų, gyslos ilgis 1200 mm | vnt. | 461.22 |  | 0
Visagino sav. |  | Medžiagos | 10 kV mova galinė su varžtiniais antgaliais kabeliui su plastiko izoliacija, lauko tipo | 95-240 mm², 3 gyslų, gyslos ilgis 1200 mm | vnt. | 461.22 |  | 0
Zarasų r. sav. |  | Medžiagos | 10 kV mova galinė su varžtiniais antgaliais kabeliui su plastiko izoliacija, lauko tipo | 95-240 mm², 3 gyslų, gyslos ilgis 1200 mm | vnt. | 461.22 |  | 0
Šalčininkų r. sav. |  | Medžiagos | 10 kV mova galinė su varžtiniais antgaliais kabeliui su plastiko izoliacija, lauko tipo | 25-50 mm², 3 gyslų, gyslos ilgis 450 mm | vnt. | 302.25 |  | 0
Šalčininkų r. sav. |  | Medžiagos | 10 kV mova galinė su varžtiniais antgaliais kabeliui su plastiko izoliacija, lauko tipo | 25-50 mm², 3 gyslų, gyslos ilgis 1200 mm | vnt. | 370.5 |  | 0
Šalčininkų r. sav. |  | Medžiagos | 10 kV mova galinė su varžtiniais antgaliais kabeliui su plastiko izoliacija, lauko tipo | 70-120 mm², 3 gyslų, gyslos ilgis 450 mm | vnt. | 351 |  | 0
Šalčininkų r. sav. |  | Medžiagos | 10 kV mova galinė su varžtiniais antgaliais kabeliui su plastiko izoliacija, lauko tipo | 70-120 mm², 3 gyslų, gyslos ilgis 1200 mm | vnt. | 409.5 |  | 0
Šalčininkų r. sav. |  | Medžiagos | 10 kV mova galinė su varžtiniais antgaliais kabeliui su plastiko izoliacija, lauko tipo | 120-240 mm², 3 gyslų, gyslos ilgis 450 mm | vnt. | 347.1 |  | 0
Šalčininkų r. sav. |  | Medžiagos | 10 kV mova galinė su varžtiniais antgaliais kabeliui su plastiko izoliacija, lauko tipo | 120-240 mm², 3 gyslų, gyslos ilgis 1200 mm | vnt. | 409.5 |  | 0
Šalčininkų r. sav. |  | Medžiagos | 10 kV mova galinė su varžtiniais antgaliais kabeliui su plastiko izoliacija, lauko tipo | 95-240 mm², 3 gyslų, gyslos ilgis 450 mm | vnt. | 390 |  | 0
Šalčininkų r. sav. |  | Medžiagos | 10 kV mova galinė su varžtiniais antgaliais kabeliui su plastiko izoliacija, lauko tipo | 95-240 mm², 3 gyslų, gyslos ilgis 1200 mm | vnt. | 497.25 |  | 0
Šalčininkų r. sav. |  | Medžiagos | 10 kV mova galinė su varžtiniais antgaliais kabeliui su plastiko izoliacija, lauko tipo | 95-240 mm², 1 gyslos | vnt. | 243.75 |  | 0
Kupiškio r. sav. |  | Medžiagos | 10 kV mova galinė su varžtiniais antgaliais kabeliui su plastiko izoliacija, lauko tipo | 25-50 mm², 3 gyslų, gyslos ilgis 450 mm | vnt. | 302.25 |  | 0
Rokiškio r. sav. |  | Medžiagos | 10 kV mova galinė su varžtiniais antgaliais kabeliui su plastiko izoliacija, lauko tipo | 25-50 mm², 3 gyslų, gyslos ilgis 450 mm | vnt. | 302.25 |  | 0
Kupiškio r. sav. |  | Medžiagos | 10 kV mova galinė su varžtiniais antgaliais kabeliui su plastiko izoliacija, lauko tipo | 25-50 mm², 3 gyslų, gyslos ilgis 1200 mm | vnt. | 370.5 |  | 0
Rokiškio r. sav. |  | Medžiagos | 10 kV mova galinė su varžtiniais antgaliais kabeliui su plastiko izoliacija, lauko tipo | 25-50 mm², 3 gyslų, gyslos ilgis 1200 mm | vnt. | 370.5 |  | 0
Kupiškio r. sav. |  | Medžiagos | 10 kV mova galinė su varžtiniais antgaliais kabeliui su plastiko izoliacija, lauko tipo | 70-120 mm², 3 gyslų, gyslos ilgis 450 mm | vnt. | 351 |  | 0
Rokiškio r. sav. |  | Medžiagos | 10 kV mova galinė su varžtiniais antgaliais kabeliui su plastiko izoliacija, lauko tipo | 70-120 mm², 3 gyslų, gyslos ilgis 450 mm | vnt. | 351 |  | 0
Kupiškio r. sav. |  | Medžiagos | 10 kV mova galinė su varžtiniais antgaliais kabeliui su plastiko izoliacija, lauko tipo | 70-120 mm², 3 gyslų, gyslos ilgis 1200 mm | vnt. | 409.5 |  | 0
Rokiškio r. sav. |  | Medžiagos | 10 kV mova galinė su varžtiniais antgaliais kabeliui su plastiko izoliacija, lauko tipo | 70-120 mm², 3 gyslų, gyslos ilgis 1200 mm | vnt. | 409.5 |  | 0
Kupiškio r. sav. |  | Medžiagos | 10 kV mova galinė su varžtiniais antgaliais kabeliui su plastiko izoliacija, lauko tipo | 120-240 mm², 3 gyslų, gyslos ilgis 450 mm | vnt. | 347.1 |  | 0
Rokiškio r. sav. |  | Medžiagos | 10 kV mova galinė su varžtiniais antgaliais kabeliui su plastiko izoliacija, lauko tipo | 120-240 mm², 3 gyslų, gyslos ilgis 450 mm | vnt. | 347.1 |  | 0
Kupiškio r. sav. |  | Medžiagos | 10 kV mova galinė su varžtiniais antgaliais kabeliui su plastiko izoliacija, lauko tipo | 120-240 mm², 3 gyslų, gyslos ilgis 1200 mm | vnt. | 409.5 |  | 0
Rokiškio r. sav. |  | Medžiagos | 10 kV mova galinė su varžtiniais antgaliais kabeliui su plastiko izoliacija, lauko tipo | 120-240 mm², 3 gyslų, gyslos ilgis 1200 mm | vnt. | 409.5 |  | 0
Kupiškio r. sav. |  | Medžiagos | 10 kV mova galinė su varžtiniais antgaliais kabeliui su plastiko izoliacija, lauko tipo | 95-240 mm², 3 gyslų, gyslos ilgis 450 mm | vnt. | 390 |  | 0
Rokiškio r. sav. |  | Medžiagos | 10 kV mova galinė su varžtiniais antgaliais kabeliui su plastiko izoliacija, lauko tipo | 95-240 mm², 3 gyslų, gyslos ilgis 450 mm | vnt. | 390 |  | 0
Kupiškio r. sav. |  | Medžiagos | 10 kV mova galinė su varžtiniais antgaliais kabeliui su plastiko izoliacija, lauko tipo | 95-240 mm², 3 gyslų, gyslos ilgis 1200 mm | vnt. | 497.25 |  | 0
Rokiškio r. sav. |  | Medžiagos | 10 kV mova galinė su varžtiniais antgaliais kabeliui su plastiko izoliacija, lauko tipo | 95-240 mm², 3 gyslų, gyslos ilgis 1200 mm | vnt. | 497.25 |  | 0
Kupiškio r. sav. |  | Medžiagos | 10 kV mova galinė su varžtiniais antgaliais kabeliui su plastiko izoliacija, lauko tipo | 95-240 mm², 1 gyslos | vnt. | 243.75 |  | 0
Rokiškio r. sav. |  | Medžiagos | 10 kV mova galinė su varžtiniais antgaliais kabeliui su plastiko izoliacija, lauko tipo | 95-240 mm², 1 gyslos | vnt. | 243.75 |  | 0
Panevėžio r. sav. |  | Medžiagos | 10 kV mova galinė su varžtiniais antgaliais kabeliui su plastiko izoliacija, lauko tipo | 25-50 mm², 3 gyslų, gyslos ilgis 450 mm | vnt. | 302.25 |  | 0
Panevėžio r. sav. |  | Medžiagos | 10 kV mova galinė su varžtiniais antgaliais kabeliui su plastiko izoliacija, lauko tipo | 25-50 mm², 3 gyslų, gyslos ilgis 1200 mm | vnt. | 370.5 |  | 0
Panevėžio r. sav. |  | Medžiagos | 10 kV mova galinė su varžtiniais antgaliais kabeliui su plastiko izoliacija, lauko tipo | 70-120 mm², 3 gyslų, gyslos ilgis 450 mm | vnt. | 351 |  | 0
Panevėžio r. sav. |  | Medžiagos | 10 kV mova galinė su varžtiniais antgaliais kabeliui su plastiko izoliacija, lauko tipo | 70-120 mm², 3 gyslų, gyslos ilgis 1200 mm | vnt. | 409.5 |  | 0
Panevėžio r. sav. |  | Medžiagos | 10 kV mova galinė su varžtiniais antgaliais kabeliui su plastiko izoliacija, lauko tipo | 120-240 mm², 3 gyslų, gyslos ilgis 450 mm | vnt. | 347.1 |  | 0
Panevėžio r. sav. |  | Medžiagos | 10 kV mova galinė su varžtiniais antgaliais kabeliui su plastiko izoliacija, lauko tipo | 120-240 mm², 3 gyslų, gyslos ilgis 1200 mm | vnt. | 409.5 |  | 0
Panevėžio r. sav. |  | Medžiagos | 10 kV mova galinė su varžtiniais antgaliais kabeliui su plastiko izoliacija, lauko tipo | 95-240 mm², 3 gyslų, gyslos ilgis 450 mm | vnt. | 390 |  | 0
Panevėžio r. sav. |  | Medžiagos | 10 kV mova galinė su varžtiniais antgaliais kabeliui su plastiko izoliacija, lauko tipo | 95-240 mm², 3 gyslų, gyslos ilgis 1200 mm | vnt. | 497.25 |  | 0
Panevėžio r. sav. |  | Medžiagos | 10 kV mova galinė su varžtiniais antgaliais kabeliui su plastiko izoliacija, lauko tipo | 95-240 mm², 1 gyslos | vnt. | 243.75 |  | 0
Kalvarijos sav. |  | Medžiagos | 10 kV mova galinė su varžtiniais antgaliais kabeliui su plastiko izoliacija, lauko tipo | 25-50 mm², 3 gyslų, gyslos ilgis 450 mm | vnt. | 269.7 |  | 0
Kazlų Rūdos sav. |  | Medžiagos | 10 kV mova galinė su varžtiniais antgaliais kabeliui su plastiko izoliacija, lauko tipo | 25-50 mm², 3 gyslų, gyslos ilgis 450 mm | vnt. | 269.7 |  | 0
Marijampolės sav. |  | Medžiagos | 10 kV mova galinė su varžtiniais antgaliais kabeliui su plastiko izoliacija, lauko tipo | 25-50 mm², 3 gyslų, gyslos ilgis 450 mm | vnt. | 269.7 |  | 0
Kalvarijos sav. |  | Medžiagos | 10 kV mova galinė su varžtiniais antgaliais kabeliui su plastiko izoliacija, lauko tipo | 25-50 mm², 3 gyslų, gyslos ilgis 1200 mm | vnt. | 330.33 |  | 0
Kazlų Rūdos sav. |  | Medžiagos | 10 kV mova galinė su varžtiniais antgaliais kabeliui su plastiko izoliacija, lauko tipo | 25-50 mm², 3 gyslų, gyslos ilgis 1200 mm | vnt. | 330.33 |  | 0
Marijampolės sav. |  | Medžiagos | 10 kV mova galinė su varžtiniais antgaliais kabeliui su plastiko izoliacija, lauko tipo | 25-50 mm², 3 gyslų, gyslos ilgis 1200 mm | vnt. | 330.33 |  | 0
Kalvarijos sav. |  | Medžiagos | 10 kV mova galinė su varžtiniais antgaliais kabeliui su plastiko izoliacija, lauko tipo | 70-120 mm², 3 gyslų, gyslos ilgis 450 mm | vnt. | 330.86 |  | 0
Kazlų Rūdos sav. |  | Medžiagos | 10 kV mova galinė su varžtiniais antgaliais kabeliui su plastiko izoliacija, lauko tipo | 70-120 mm², 3 gyslų, gyslos ilgis 450 mm | vnt. | 330.86 |  | 0
Marijampolės sav. |  | Medžiagos | 10 kV mova galinė su varžtiniais antgaliais kabeliui su plastiko izoliacija, lauko tipo | 70-120 mm², 3 gyslų, gyslos ilgis 450 mm | vnt. | 330.86 |  | 0
Kalvarijos sav. |  | Medžiagos | 10 kV mova galinė su varžtiniais antgaliais kabeliui su plastiko izoliacija, lauko tipo | 70-120 mm², 3 gyslų, gyslos ilgis 1200 mm | vnt. | 385.42 |  | 0
Kazlų Rūdos sav. |  | Medžiagos | 10 kV mova galinė su varžtiniais antgaliais kabeliui su plastiko izoliacija, lauko tipo | 70-120 mm², 3 gyslų, gyslos ilgis 1200 mm | vnt. | 385.42 |  | 0
Marijampolės sav. |  | Medžiagos | 10 kV mova galinė su varžtiniais antgaliais kabeliui su plastiko izoliacija, lauko tipo | 70-120 mm², 3 gyslų, gyslos ilgis 1200 mm | vnt. | 385.42 |  | 0
Kalvarijos sav. |  | Medžiagos | 10 kV mova galinė su varžtiniais antgaliais kabeliui su plastiko izoliacija, lauko tipo | 120-240 mm², 3 gyslų, gyslos ilgis 450 mm | vnt. | 326.22 |  | 0
Kazlų Rūdos sav. |  | Medžiagos | 10 kV mova galinė su varžtiniais antgaliais kabeliui su plastiko izoliacija, lauko tipo | 120-240 mm², 3 gyslų, gyslos ilgis 450 mm | vnt. | 326.22 |  | 0
Marijampolės sav. |  | Medžiagos | 10 kV mova galinė su varžtiniais antgaliais kabeliui su plastiko izoliacija, lauko tipo | 120-240 mm², 3 gyslų, gyslos ilgis 450 mm | vnt. | 326.22 |  | 0
Kalvarijos sav. |  | Medžiagos | 10 kV mova galinė su varžtiniais antgaliais kabeliui su plastiko izoliacija, lauko tipo | 120-240 mm², 3 gyslų, gyslos ilgis 1200 mm | vnt. | 387.03 |  | 0
Kazlų Rūdos sav. |  | Medžiagos | 10 kV mova galinė su varžtiniais antgaliais kabeliui su plastiko izoliacija, lauko tipo | 120-240 mm², 3 gyslų, gyslos ilgis 1200 mm | vnt. | 387.03 |  | 0
Marijampolės sav. |  | Medžiagos | 10 kV mova galinė su varžtiniais antgaliais kabeliui su plastiko izoliacija, lauko tipo | 120-240 mm², 3 gyslų, gyslos ilgis 1200 mm | vnt. | 387.03 |  | 0
Kalvarijos sav. |  | Medžiagos | 10 kV mova galinė su varžtiniais antgaliais kabeliui su plastiko izoliacija, lauko tipo | 95-240 mm², 3 gyslų, gyslos ilgis 450 mm | vnt. | 366.37 |  | 0
Kazlų Rūdos sav. |  | Medžiagos | 10 kV mova galinė su varžtiniais antgaliais kabeliui su plastiko izoliacija, lauko tipo | 95-240 mm², 3 gyslų, gyslos ilgis 450 mm | vnt. | 366.37 |  | 0
Marijampolės sav. |  | Medžiagos | 10 kV mova galinė su varžtiniais antgaliais kabeliui su plastiko izoliacija, lauko tipo | 95-240 mm², 3 gyslų, gyslos ilgis 450 mm | vnt. | 366.37 |  | 0
Kalvarijos sav. |  | Medžiagos | 10 kV mova galinė su varžtiniais antgaliais kabeliui su plastiko izoliacija, lauko tipo | 95-240 mm², 3 gyslų, gyslos ilgis 1200 mm | vnt. | 461.22 |  | 0
Kazlų Rūdos sav. |  | Medžiagos | 10 kV mova galinė su varžtiniais antgaliais kabeliui su plastiko izoliacija, lauko tipo | 95-240 mm², 3 gyslų, gyslos ilgis 1200 mm | vnt. | 461.22 |  | 0
Marijampolės sav. |  | Medžiagos | 10 kV mova galinė su varžtiniais antgaliais kabeliui su plastiko izoliacija, lauko tipo | 95-240 mm², 3 gyslų, gyslos ilgis 1200 mm | vnt. | 461.22 |  | 0
Anykščių r. sav. |  | Medžiagos | 10 kV mova galinė su varžtiniais antgaliais kabeliui su plastiko izoliacija, lauko tipo | 25-50 mm², 3 gyslų, gyslos ilgis 450 mm | vnt. | 269.7 |  | 0
Utenos r. sav. |  | Medžiagos | 10 kV mova galinė su varžtiniais antgaliais kabeliui su plastiko izoliacija, lauko tipo | 25-50 mm², 3 gyslų, gyslos ilgis 450 mm | vnt. | 269.7 |  | 0
Anykščių r. sav. |  | Medžiagos | 10 kV mova galinė su varžtiniais antgaliais kabeliui su plastiko izoliacija, lauko tipo | 25-50 mm², 3 gyslų, gyslos ilgis 1200 mm | vnt. | 330.33 |  | 0
Utenos r. sav. |  | Medžiagos | 10 kV mova galinė su varžtiniais antgaliais kabeliui su plastiko izoliacija, lauko tipo | 25-50 mm², 3 gyslų, gyslos ilgis 1200 mm | vnt. | 330.33 |  | 0
Anykščių r. sav. |  | Medžiagos | 10 kV mova galinė su varžtiniais antgaliais kabeliui su plastiko izoliacija, lauko tipo | 70-120 mm², 3 gyslų, gyslos ilgis 450 mm | vnt. | 330.86 |  | 0
Utenos r. sav. |  | Medžiagos | 10 kV mova galinė su varžtiniais antgaliais kabeliui su plastiko izoliacija, lauko tipo | 70-120 mm², 3 gyslų, gyslos ilgis 450 mm | vnt. | 330.86 |  | 0
Anykščių r. sav. |  | Medžiagos | 10 kV mova galinė su varžtiniais antgaliais kabeliui su plastiko izoliacija, lauko tipo | 70-120 mm², 3 gyslų, gyslos ilgis 1200 mm | vnt. | 385.42 |  | 0
Utenos r. sav. |  | Medžiagos | 10 kV mova galinė su varžtiniais antgaliais kabeliui su plastiko izoliacija, lauko tipo | 70-120 mm², 3 gyslų, gyslos ilgis 1200 mm | vnt. | 385.42 |  | 0
Anykščių r. sav. |  | Medžiagos | 10 kV mova galinė su varžtiniais antgaliais kabeliui su plastiko izoliacija, lauko tipo | 120-240 mm², 3 gyslų, gyslos ilgis 450 mm | vnt. | 326.22 |  | 0
Utenos r. sav. |  | Medžiagos | 10 kV mova galinė su varžtiniais antgaliais kabeliui su plastiko izoliacija, lauko tipo | 120-240 mm², 3 gyslų, gyslos ilgis 450 mm | vnt. | 326.22 |  | 0
Anykščių r. sav. |  | Medžiagos | 10 kV mova galinė su varžtiniais antgaliais kabeliui su plastiko izoliacija, lauko tipo | 120-240 mm², 3 gyslų, gyslos ilgis 1200 mm | vnt. | 387.03 |  | 0
Utenos r. sav. |  | Medžiagos | 10 kV mova galinė su varžtiniais antgaliais kabeliui su plastiko izoliacija, lauko tipo | 120-240 mm², 3 gyslų, gyslos ilgis 1200 mm | vnt. | 387.03 |  | 0
Anykščių r. sav. |  | Medžiagos | 10 kV mova galinė su varžtiniais antgaliais kabeliui su plastiko izoliacija, lauko tipo | 95-240 mm², 3 gyslų, gyslos ilgis 450 mm | vnt. | 366.37 |  | 0
Utenos r. sav. |  | Medžiagos | 10 kV mova galinė su varžtiniais antgaliais kabeliui su plastiko izoliacija, lauko tipo | 95-240 mm², 3 gyslų, gyslos ilgis 450 mm | vnt. | 366.37 |  | 0
Anykščių r. sav. |  | Medžiagos | 10 kV mova galinė su varžtiniais antgaliais kabeliui su plastiko izoliacija, lauko tipo | 95-240 mm², 3 gyslų, gyslos ilgis 1200 mm | vnt. | 461.22 |  | 0
Utenos r. sav. |  | Medžiagos | 10 kV mova galinė su varžtiniais antgaliais kabeliui su plastiko izoliacija, lauko tipo | 95-240 mm², 3 gyslų, gyslos ilgis 1200 mm | vnt. | 461.22 |  | 0
Elektrėnų sav. |  | Medžiagos | 10 kV mova galinė su varžtiniais antgaliais kabeliui su plastiko izoliacija, lauko tipo | 25-50 mm², 3 gyslų, gyslos ilgis 450 mm | vnt. | 269.7 |  | 0
Trakų r. sav. |  | Medžiagos | 10 kV mova galinė su varžtiniais antgaliais kabeliui su plastiko izoliacija, lauko tipo | 25-50 mm², 3 gyslų, gyslos ilgis 450 mm | vnt. | 269.7 |  | 0
Elektrėnų sav. |  | Medžiagos | 10 kV mova galinė su varžtiniais antgaliais kabeliui su plastiko izoliacija, lauko tipo | 25-50 mm², 3 gyslų, gyslos ilgis 1200 mm | vnt. | 330.33 |  | 0
Trakų r. sav. |  | Medžiagos | 10 kV mova galinė su varžtiniais antgaliais kabeliui su plastiko izoliacija, lauko tipo | 25-50 mm², 3 gyslų, gyslos ilgis 1200 mm | vnt. | 330.33 |  | 0
Elektrėnų sav. |  | Medžiagos | 10 kV mova galinė su varžtiniais antgaliais kabeliui su plastiko izoliacija, lauko tipo | 70-120 mm², 3 gyslų, gyslos ilgis 450 mm | vnt. | 330.86 |  | 0
Trakų r. sav. |  | Medžiagos | 10 kV mova galinė su varžtiniais antgaliais kabeliui su plastiko izoliacija, lauko tipo | 70-120 mm², 3 gyslų, gyslos ilgis 450 mm | vnt. | 330.86 |  | 0
Elektrėnų sav. |  | Medžiagos | 10 kV mova galinė su varžtiniais antgaliais kabeliui su plastiko izoliacija, lauko tipo | 70-120 mm², 3 gyslų, gyslos ilgis 1200 mm | vnt. | 385.42 |  | 0
Trakų r. sav. |  | Medžiagos | 10 kV mova galinė su varžtiniais antgaliais kabeliui su plastiko izoliacija, lauko tipo | 70-120 mm², 3 gyslų, gyslos ilgis 1200 mm | vnt. | 385.42 |  | 0
Elektrėnų sav. |  | Medžiagos | 10 kV mova galinė su varžtiniais antgaliais kabeliui su plastiko izoliacija, lauko tipo | 120-240 mm², 3 gyslų, gyslos ilgis 450 mm | vnt. | 326.22 |  | 0
Trakų r. sav. |  | Medžiagos | 10 kV mova galinė su varžtiniais antgaliais kabeliui su plastiko izoliacija, lauko tipo | 120-240 mm², 3 gyslų, gyslos ilgis 450 mm | vnt. | 326.22 |  | 0
Elektrėnų sav. |  | Medžiagos | 10 kV mova galinė su varžtiniais antgaliais kabeliui su plastiko izoliacija, lauko tipo | 120-240 mm², 3 gyslų, gyslos ilgis 1200 mm | vnt. | 387.03 |  | 0
Trakų r. sav. |  | Medžiagos | 10 kV mova galinė su varžtiniais antgaliais kabeliui su plastiko izoliacija, lauko tipo | 120-240 mm², 3 gyslų, gyslos ilgis 1200 mm | vnt. | 387.03 |  | 0
Elektrėnų sav. |  | Medžiagos | 10 kV mova galinė su varžtiniais antgaliais kabeliui su plastiko izoliacija, lauko tipo | 95-240 mm², 3 gyslų, gyslos ilgis 450 mm | vnt. | 366.37 |  | 0
Trakų r. sav. |  | Medžiagos | 10 kV mova galinė su varžtiniais antgaliais kabeliui su plastiko izoliacija, lauko tipo | 95-240 mm², 3 gyslų, gyslos ilgis 450 mm | vnt. | 366.37 |  | 0
Elektrėnų sav. |  | Medžiagos | 10 kV mova galinė su varžtiniais antgaliais kabeliui su plastiko izoliacija, lauko tipo | 95-240 mm², 3 gyslų, gyslos ilgis 1200 mm | vnt. | 461.22 |  | 0
Trakų r. sav. |  | Medžiagos | 10 kV mova galinė su varžtiniais antgaliais kabeliui su plastiko izoliacija, lauko tipo | 95-240 mm², 3 gyslų, gyslos ilgis 1200 mm | vnt. | 461.22 |  | 0
Širvintų r. sav. |  | Medžiagos | 10 kV mova galinė su varžtiniais antgaliais kabeliui su plastiko izoliacija, lauko tipo | 25-50 mm², 3 gyslų, gyslos ilgis 450 mm | vnt. | 264.31 |  | 0
Širvintų r. sav. |  | Medžiagos | 10 kV mova galinė su varžtiniais antgaliais kabeliui su plastiko izoliacija, lauko tipo | 25-50 mm², 3 gyslų, gyslos ilgis 1200 mm | vnt. | 323.72 |  | 0
Širvintų r. sav. |  | Medžiagos | 10 kV mova galinė su varžtiniais antgaliais kabeliui su plastiko izoliacija, lauko tipo | 70-120 mm², 3 gyslų, gyslos ilgis 450 mm | vnt. | 324.24 |  | 0
Širvintų r. sav. |  | Medžiagos | 10 kV mova galinė su varžtiniais antgaliais kabeliui su plastiko izoliacija, lauko tipo | 70-120 mm², 3 gyslų, gyslos ilgis 1200 mm | vnt. | 377.71 |  | 0
Širvintų r. sav. |  | Medžiagos | 10 kV mova galinė su varžtiniais antgaliais kabeliui su plastiko izoliacija, lauko tipo | 120-240 mm², 3 gyslų, gyslos ilgis 450 mm | vnt. | 319.7 |  | 0
Širvintų r. sav. |  | Medžiagos | 10 kV mova galinė su varžtiniais antgaliais kabeliui su plastiko izoliacija, lauko tipo | 120-240 mm², 3 gyslų, gyslos ilgis 1200 mm | vnt. | 379.29 |  | 0
Širvintų r. sav. |  | Medžiagos | 10 kV mova galinė su varžtiniais antgaliais kabeliui su plastiko izoliacija, lauko tipo | 95-240 mm², 3 gyslų, gyslos ilgis 450 mm | vnt. | 359.04 |  | 0
Širvintų r. sav. |  | Medžiagos | 10 kV mova galinė su varžtiniais antgaliais kabeliui su plastiko izoliacija, lauko tipo | 95-240 mm², 3 gyslų, gyslos ilgis 1200 mm | vnt. | 452 |  | 0
Jonavos r. sav. |  | Medžiagos | 10 kV mova galinė su varžtiniais antgaliais kabeliui su plastiko izoliacija, lauko tipo | 25-50 mm², 3 gyslų, gyslos ilgis 450 mm | vnt. | 269.7 |  | 0
Kaišiadorių r. sav. |  | Medžiagos | 10 kV mova galinė su varžtiniais antgaliais kabeliui su plastiko izoliacija, lauko tipo | 25-50 mm², 3 gyslų, gyslos ilgis 450 mm | vnt. | 269.7 |  | 0
Jonavos r. sav. |  | Medžiagos | 10 kV mova galinė su varžtiniais antgaliais kabeliui su plastiko izoliacija, lauko tipo | 25-50 mm², 3 gyslų, gyslos ilgis 1200 mm | vnt. | 330.33 |  | 0
Kaišiadorių r. sav. |  | Medžiagos | 10 kV mova galinė su varžtiniais antgaliais kabeliui su plastiko izoliacija, lauko tipo | 25-50 mm², 3 gyslų, gyslos ilgis 1200 mm | vnt. | 330.33 |  | 0
Jonavos r. sav. |  | Medžiagos | 10 kV mova galinė su varžtiniais antgaliais kabeliui su plastiko izoliacija, lauko tipo | 70-120 mm², 3 gyslų, gyslos ilgis 450 mm | vnt. | 330.86 |  | 0
Kaišiadorių r. sav. |  | Medžiagos | 10 kV mova galinė su varžtiniais antgaliais kabeliui su plastiko izoliacija, lauko tipo | 70-120 mm², 3 gyslų, gyslos ilgis 450 mm | vnt. | 330.86 |  | 0
Jonavos r. sav. |  | Medžiagos | 10 kV mova galinė su varžtiniais antgaliais kabeliui su plastiko izoliacija, lauko tipo | 70-120 mm², 3 gyslų, gyslos ilgis 1200 mm | vnt. | 385.42 |  | 0
Kaišiadorių r. sav. |  | Medžiagos | 10 kV mova galinė su varžtiniais antgaliais kabeliui su plastiko izoliacija, lauko tipo | 70-120 mm², 3 gyslų, gyslos ilgis 1200 mm | vnt. | 385.42 |  | 0
Jonavos r. sav. |  | Medžiagos | 10 kV mova galinė su varžtiniais antgaliais kabeliui su plastiko izoliacija, lauko tipo | 120-240 mm², 3 gyslų, gyslos ilgis 450 mm | vnt. | 326.22 |  | 0
Kaišiadorių r. sav. |  | Medžiagos | 10 kV mova galinė su varžtiniais antgaliais kabeliui su plastiko izoliacija, lauko tipo | 120-240 mm², 3 gyslų, gyslos ilgis 450 mm | vnt. | 326.22 |  | 0
Jonavos r. sav. |  | Medžiagos | 10 kV mova galinė su varžtiniais antgaliais kabeliui su plastiko izoliacija, lauko tipo | 120-240 mm², 3 gyslų, gyslos ilgis 1200 mm | vnt. | 387.03 |  | 0
Kaišiadorių r. sav. |  | Medžiagos | 10 kV mova galinė su varžtiniais antgaliais kabeliui su plastiko izoliacija, lauko tipo | 120-240 mm², 3 gyslų, gyslos ilgis 1200 mm | vnt. | 387.03 |  | 0
Jonavos r. sav. |  | Medžiagos | 10 kV mova galinė su varžtiniais antgaliais kabeliui su plastiko izoliacija, lauko tipo | 95-240 mm², 3 gyslų, gyslos ilgis 450 mm | vnt. | 366.37 |  | 0
Kaišiadorių r. sav. |  | Medžiagos | 10 kV mova galinė su varžtiniais antgaliais kabeliui su plastiko izoliacija, lauko tipo | 95-240 mm², 3 gyslų, gyslos ilgis 450 mm | vnt. | 366.37 |  | 0
Jonavos r. sav. |  | Medžiagos | 10 kV mova galinė su varžtiniais antgaliais kabeliui su plastiko izoliacija, lauko tipo | 95-240 mm², 3 gyslų, gyslos ilgis 1200 mm | vnt. | 461.22 |  | 0
Kaišiadorių r. sav. |  | Medžiagos | 10 kV mova galinė su varžtiniais antgaliais kabeliui su plastiko izoliacija, lauko tipo | 95-240 mm², 3 gyslų, gyslos ilgis 1200 mm | vnt. | 461.22 |  | 0
Kėdainių r. sav. |  | Medžiagos | 10 kV mova galinė su varžtiniais antgaliais kabeliui su plastiko izoliacija, lauko tipo | 25-50 mm², 3 gyslų, gyslos ilgis 450 mm | vnt. | 269.7 |  | 0
Ukmergės r. sav. |  | Medžiagos | 10 kV mova galinė su varžtiniais antgaliais kabeliui su plastiko izoliacija, lauko tipo | 25-50 mm², 3 gyslų, gyslos ilgis 450 mm | vnt. | 269.7 |  | 0
Kėdainių r. sav. |  | Medžiagos | 10 kV mova galinė su varžtiniais antgaliais kabeliui su plastiko izoliacija, lauko tipo | 25-50 mm², 3 gyslų, gyslos ilgis 1200 mm | vnt. | 330.33 |  | 0
Ukmergės r. sav. |  | Medžiagos | 10 kV mova galinė su varžtiniais antgaliais kabeliui su plastiko izoliacija, lauko tipo | 25-50 mm², 3 gyslų, gyslos ilgis 1200 mm | vnt. | 330.33 |  | 0
Kėdainių r. sav. |  | Medžiagos | 10 kV mova galinė su varžtiniais antgaliais kabeliui su plastiko izoliacija, lauko tipo | 70-120 mm², 3 gyslų, gyslos ilgis 450 mm | vnt. | 330.86 |  | 0
Ukmergės r. sav. |  | Medžiagos | 10 kV mova galinė su varžtiniais antgaliais kabeliui su plastiko izoliacija, lauko tipo | 70-120 mm², 3 gyslų, gyslos ilgis 450 mm | vnt. | 330.86 |  | 0
Kėdainių r. sav. |  | Medžiagos | 10 kV mova galinė su varžtiniais antgaliais kabeliui su plastiko izoliacija, lauko tipo | 70-120 mm², 3 gyslų, gyslos ilgis 1200 mm | vnt. | 385.42 |  | 0
Ukmergės r. sav. |  | Medžiagos | 10 kV mova galinė su varžtiniais antgaliais kabeliui su plastiko izoliacija, lauko tipo | 70-120 mm², 3 gyslų, gyslos ilgis 1200 mm | vnt. | 385.42 |  | 0
Kėdainių r. sav. |  | Medžiagos | 10 kV mova galinė su varžtiniais antgaliais kabeliui su plastiko izoliacija, lauko tipo | 120-240 mm², 3 gyslų, gyslos ilgis 450 mm | vnt. | 326.22 |  | 0
Ukmergės r. sav. |  | Medžiagos | 10 kV mova galinė su varžtiniais antgaliais kabeliui su plastiko izoliacija, lauko tipo | 120-240 mm², 3 gyslų, gyslos ilgis 450 mm | vnt. | 326.22 |  | 0
Kėdainių r. sav. |  | Medžiagos | 10 kV mova galinė su varžtiniais antgaliais kabeliui su plastiko izoliacija, lauko tipo | 120-240 mm², 3 gyslų, gyslos ilgis 1200 mm | vnt. | 387.03 |  | 0
Ukmergės r. sav. |  | Medžiagos | 10 kV mova galinė su varžtiniais antgaliais kabeliui su plastiko izoliacija, lauko tipo | 120-240 mm², 3 gyslų, gyslos ilgis 1200 mm | vnt. | 387.03 |  | 0
Kėdainių r. sav. |  | Medžiagos | 10 kV mova galinė su varžtiniais antgaliais kabeliui su plastiko izoliacija, lauko tipo | 95-240 mm², 3 gyslų, gyslos ilgis 450 mm | vnt. | 366.37 |  | 0
Ukmergės r. sav. |  | Medžiagos | 10 kV mova galinė su varžtiniais antgaliais kabeliui su plastiko izoliacija, lauko tipo | 95-240 mm², 3 gyslų, gyslos ilgis 450 mm | vnt. | 366.37 |  | 0
Kėdainių r. sav. |  | Medžiagos | 10 kV mova galinė su varžtiniais antgaliais kabeliui su plastiko izoliacija, lauko tipo | 95-240 mm², 3 gyslų, gyslos ilgis 1200 mm | vnt. | 461.22 |  | 0
Ukmergės r. sav. |  | Medžiagos | 10 kV mova galinė su varžtiniais antgaliais kabeliui su plastiko izoliacija, lauko tipo | 95-240 mm², 3 gyslų, gyslos ilgis 1200 mm | vnt. | 461.22 |  | 0
Palangos m. sav. |  | Medžiagos | 10 kV mova galinė su varžtiniais antgaliais kabeliui su plastiko izoliacija, lauko tipo | 25-50 mm², 3 gyslų, gyslos ilgis 450 mm | vnt. | 269.7 |  | 0
Palangos m. sav. |  | Medžiagos | 10 kV mova galinė su varžtiniais antgaliais kabeliui su plastiko izoliacija, lauko tipo | 25-50 mm², 3 gyslų, gyslos ilgis 1200 mm | vnt. | 330.33 |  | 0
Palangos m. sav. |  | Medžiagos | 10 kV mova galinė su varžtiniais antgaliais kabeliui su plastiko izoliacija, lauko tipo | 70-120 mm², 3 gyslų, gyslos ilgis 450 mm | vnt. | 330.86 |  | 0
Palangos m. sav. |  | Medžiagos | 10 kV mova galinė su varžtiniais antgaliais kabeliui su plastiko izoliacija, lauko tipo | 70-120 mm², 3 gyslų, gyslos ilgis 1200 mm | vnt. | 385.42 |  | 0
Palangos m. sav. |  | Medžiagos | 10 kV mova galinė su varžtiniais antgaliais kabeliui su plastiko izoliacija, lauko tipo | 120-240 mm², 3 gyslų, gyslos ilgis 450 mm | vnt. | 326.22 |  | 0
Palangos m. sav. |  | Medžiagos | 10 kV mova galinė su varžtiniais antgaliais kabeliui su plastiko izoliacija, lauko tipo | 120-240 mm², 3 gyslų, gyslos ilgis 1200 mm | vnt. | 387.03 |  | 0
Palangos m. sav. |  | Medžiagos | 10 kV mova galinė su varžtiniais antgaliais kabeliui su plastiko izoliacija, lauko tipo | 95-240 mm², 3 gyslų, gyslos ilgis 450 mm | vnt. | 366.37 |  | 0
Palangos m. sav. |  | Medžiagos | 10 kV mova galinė su varžtiniais antgaliais kabeliui su plastiko izoliacija, lauko tipo | 95-240 mm², 3 gyslų, gyslos ilgis 1200 mm | vnt. | 461.22 |  | 0
Šiaulių m. sav. |  | Medžiagos | 10 kV mova galinė su varžtiniais antgaliais kabeliui su plastiko izoliacija, lauko tipo | 25-50 mm², 3 gyslų, gyslos ilgis 450 mm | vnt. | 269.7 |  | 0
Šiaulių m. sav. |  | Medžiagos | 10 kV mova galinė su varžtiniais antgaliais kabeliui su plastiko izoliacija, lauko tipo | 25-50 mm², 3 gyslų, gyslos ilgis 1200 mm | vnt. | 330.33 |  | 0
Šiaulių m. sav. |  | Medžiagos | 10 kV mova galinė su varžtiniais antgaliais kabeliui su plastiko izoliacija, lauko tipo | 70-120 mm², 3 gyslų, gyslos ilgis 450 mm | vnt. | 330.86 |  | 0
Šiaulių m. sav. |  | Medžiagos | 10 kV mova galinė su varžtiniais antgaliais kabeliui su plastiko izoliacija, lauko tipo | 70-120 mm², 3 gyslų, gyslos ilgis 1200 mm | vnt. | 385.42 |  | 0
Šiaulių m. sav. |  | Medžiagos | 10 kV mova galinė su varžtiniais antgaliais kabeliui su plastiko izoliacija, lauko tipo | 120-240 mm², 3 gyslų, gyslos ilgis 450 mm | vnt. | 326.22 |  | 0
Šiaulių m. sav. |  | Medžiagos | 10 kV mova galinė su varžtiniais antgaliais kabeliui su plastiko izoliacija, lauko tipo | 120-240 mm², 3 gyslų, gyslos ilgis 1200 mm | vnt. | 387.03 |  | 0
Šiaulių m. sav. |  | Medžiagos | 10 kV mova galinė su varžtiniais antgaliais kabeliui su plastiko izoliacija, lauko tipo | 95-240 mm², 3 gyslų, gyslos ilgis 450 mm | vnt. | 366.37 |  | 0
Šiaulių m. sav. |  | Medžiagos | 10 kV mova galinė su varžtiniais antgaliais kabeliui su plastiko izoliacija, lauko tipo | 95-240 mm², 3 gyslų, gyslos ilgis 1200 mm | vnt. | 461.22 |  | 0
Kelmės r. sav. |  | Medžiagos | 10 kV mova galinė su varžtiniais antgaliais kabeliui su plastiko izoliacija, lauko tipo | 25-50 mm², 3 gyslų, gyslos ilgis 450 mm | vnt. | 269.7 |  | 0
Šiaulių r. sav. |  | Medžiagos | 10 kV mova galinė su varžtiniais antgaliais kabeliui su plastiko izoliacija, lauko tipo | 25-50 mm², 3 gyslų, gyslos ilgis 450 mm | vnt. | 269.7 |  | 0
Kelmės r. sav. |  | Medžiagos | 10 kV mova galinė su varžtiniais antgaliais kabeliui su plastiko izoliacija, lauko tipo | 25-50 mm², 3 gyslų, gyslos ilgis 1200 mm | vnt. | 330.33 |  | 0
Šiaulių r. sav. |  | Medžiagos | 10 kV mova galinė su varžtiniais antgaliais kabeliui su plastiko izoliacija, lauko tipo | 25-50 mm², 3 gyslų, gyslos ilgis 1200 mm | vnt. | 330.33 |  | 0
Kelmės r. sav. |  | Medžiagos | 10 kV mova galinė su varžtiniais antgaliais kabeliui su plastiko izoliacija, lauko tipo | 70-120 mm², 3 gyslų, gyslos ilgis 450 mm | vnt. | 330.86 |  | 0
Šiaulių r. sav. |  | Medžiagos | 10 kV mova galinė su varžtiniais antgaliais kabeliui su plastiko izoliacija, lauko tipo | 70-120 mm², 3 gyslų, gyslos ilgis 450 mm | vnt. | 330.86 |  | 0
Kelmės r. sav. |  | Medžiagos | 10 kV mova galinė su varžtiniais antgaliais kabeliui su plastiko izoliacija, lauko tipo | 70-120 mm², 3 gyslų, gyslos ilgis 1200 mm | vnt. | 385.42 |  | 0
Šiaulių r. sav. |  | Medžiagos | 10 kV mova galinė su varžtiniais antgaliais kabeliui su plastiko izoliacija, lauko tipo | 70-120 mm², 3 gyslų, gyslos ilgis 1200 mm | vnt. | 385.42 |  | 0
Kelmės r. sav. |  | Medžiagos | 10 kV mova galinė su varžtiniais antgaliais kabeliui su plastiko izoliacija, lauko tipo | 120-240 mm², 3 gyslų, gyslos ilgis 450 mm | vnt. | 326.22 |  | 0
Šiaulių r. sav. |  | Medžiagos | 10 kV mova galinė su varžtiniais antgaliais kabeliui su plastiko izoliacija, lauko tipo | 120-240 mm², 3 gyslų, gyslos ilgis 450 mm | vnt. | 326.22 |  | 0
Kelmės r. sav. |  | Medžiagos | 10 kV mova galinė su varžtiniais antgaliais kabeliui su plastiko izoliacija, lauko tipo | 120-240 mm², 3 gyslų, gyslos ilgis 1200 mm | vnt. | 387.03 |  | 0
Šiaulių r. sav. |  | Medžiagos | 10 kV mova galinė su varžtiniais antgaliais kabeliui su plastiko izoliacija, lauko tipo | 120-240 mm², 3 gyslų, gyslos ilgis 1200 mm | vnt. | 387.03 |  | 0
Kelmės r. sav. |  | Medžiagos | 10 kV mova galinė su varžtiniais antgaliais kabeliui su plastiko izoliacija, lauko tipo | 95-240 mm², 3 gyslų, gyslos ilgis 450 mm | vnt. | 366.37 |  | 0
Šiaulių r. sav. |  | Medžiagos | 10 kV mova galinė su varžtiniais antgaliais kabeliui su plastiko izoliacija, lauko tipo | 95-240 mm², 3 gyslų, gyslos ilgis 450 mm | vnt. | 366.37 |  | 0
Kelmės r. sav. |  | Medžiagos | 10 kV mova galinė su varžtiniais antgaliais kabeliui su plastiko izoliacija, lauko tipo | 95-240 mm², 3 gyslų, gyslos ilgis 1200 mm | vnt. | 461.22 |  | 0
Šiaulių r. sav. |  | Medžiagos | 10 kV mova galinė su varžtiniais antgaliais kabeliui su plastiko izoliacija, lauko tipo | 95-240 mm², 3 gyslų, gyslos ilgis 1200 mm | vnt. | 461.22 |  | 0
Joniškio r. sav. |  | Medžiagos | 10 kV mova galinė su varžtiniais antgaliais kabeliui su plastiko izoliacija, lauko tipo | 25-50 mm², 3 gyslų, gyslos ilgis 450 mm | vnt. | 269.7 |  | 0
Pakruojo r. sav. |  | Medžiagos | 10 kV mova galinė su varžtiniais antgaliais kabeliui su plastiko izoliacija, lauko tipo | 25-50 mm², 3 gyslų, gyslos ilgis 450 mm | vnt. | 269.7 |  | 0
Joniškio r. sav. |  | Medžiagos | 10 kV mova galinė su varžtiniais antgaliais kabeliui su plastiko izoliacija, lauko tipo | 25-50 mm², 3 gyslų, gyslos ilgis 1200 mm | vnt. | 330.33 |  | 0
Pakruojo r. sav. |  | Medžiagos | 10 kV mova galinė su varžtiniais antgaliais kabeliui su plastiko izoliacija, lauko tipo | 25-50 mm², 3 gyslų, gyslos ilgis 1200 mm | vnt. | 330.33 |  | 0
Joniškio r. sav. |  | Medžiagos | 10 kV mova galinė su varžtiniais antgaliais kabeliui su plastiko izoliacija, lauko tipo | 70-120 mm², 3 gyslų, gyslos ilgis 450 mm | vnt. | 330.86 |  | 0
Pakruojo r. sav. |  | Medžiagos | 10 kV mova galinė su varžtiniais antgaliais kabeliui su plastiko izoliacija, lauko tipo | 70-120 mm², 3 gyslų, gyslos ilgis 450 mm | vnt. | 330.86 |  | 0
Joniškio r. sav. |  | Medžiagos | 10 kV mova galinė su varžtiniais antgaliais kabeliui su plastiko izoliacija, lauko tipo | 70-120 mm², 3 gyslų, gyslos ilgis 1200 mm | vnt. | 385.42 |  | 0
Pakruojo r. sav. |  | Medžiagos | 10 kV mova galinė su varžtiniais antgaliais kabeliui su plastiko izoliacija, lauko tipo | 70-120 mm², 3 gyslų, gyslos ilgis 1200 mm | vnt. | 385.42 |  | 0
Joniškio r. sav. |  | Medžiagos | 10 kV mova galinė su varžtiniais antgaliais kabeliui su plastiko izoliacija, lauko tipo | 120-240 mm², 3 gyslų, gyslos ilgis 450 mm | vnt. | 326.22 |  | 0
Pakruojo r. sav. |  | Medžiagos | 10 kV mova galinė su varžtiniais antgaliais kabeliui su plastiko izoliacija, lauko tipo | 120-240 mm², 3 gyslų, gyslos ilgis 450 mm | vnt. | 326.22 |  | 0
Joniškio r. sav. |  | Medžiagos | 10 kV mova galinė su varžtiniais antgaliais kabeliui su plastiko izoliacija, lauko tipo | 120-240 mm², 3 gyslų, gyslos ilgis 1200 mm | vnt. | 387.03 |  | 0
Pakruojo r. sav. |  | Medžiagos | 10 kV mova galinė su varžtiniais antgaliais kabeliui su plastiko izoliacija, lauko tipo | 120-240 mm², 3 gyslų, gyslos ilgis 1200 mm | vnt. | 387.03 |  | 0
Joniškio r. sav. |  | Medžiagos | 10 kV mova galinė su varžtiniais antgaliais kabeliui su plastiko izoliacija, lauko tipo | 95-240 mm², 3 gyslų, gyslos ilgis 450 mm | vnt. | 366.37 |  | 0
Pakruojo r. sav. |  | Medžiagos | 10 kV mova galinė su varžtiniais antgaliais kabeliui su plastiko izoliacija, lauko tipo | 95-240 mm², 3 gyslų, gyslos ilgis 450 mm | vnt. | 366.37 |  | 0
Joniškio r. sav. |  | Medžiagos | 10 kV mova galinė su varžtiniais antgaliais kabeliui su plastiko izoliacija, lauko tipo | 95-240 mm², 3 gyslų, gyslos ilgis 1200 mm | vnt. | 461.22 |  | 0
Pakruojo r. sav. |  | Medžiagos | 10 kV mova galinė su varžtiniais antgaliais kabeliui su plastiko izoliacija, lauko tipo | 95-240 mm², 3 gyslų, gyslos ilgis 1200 mm | vnt. | 461.22 |  | 0
Klaipėdos m. sav. |  | Medžiagos | 10 kV mova galinė su varžtiniais antgaliais kabeliui su plastiko izoliacija, lauko tipo | 25-50 mm², 3 gyslų, gyslos ilgis 450 mm | vnt. | 269.7 |  | 0
Neringos sav. |  | Medžiagos | 10 kV mova galinė su varžtiniais antgaliais kabeliui su plastiko izoliacija, lauko tipo | 25-50 mm², 3 gyslų, gyslos ilgis 450 mm | vnt. | 269.7 |  | 0
Klaipėdos m. sav. |  | Medžiagos | 10 kV mova galinė su varžtiniais antgaliais kabeliui su plastiko izoliacija, lauko tipo | 25-50 mm², 3 gyslų, gyslos ilgis 1200 mm | vnt. | 330.33 |  | 0
Neringos sav. |  | Medžiagos | 10 kV mova galinė su varžtiniais antgaliais kabeliui su plastiko izoliacija, lauko tipo | 25-50 mm², 3 gyslų, gyslos ilgis 1200 mm | vnt. | 330.33 |  | 0
Klaipėdos m. sav. |  | Medžiagos | 10 kV mova galinė su varžtiniais antgaliais kabeliui su plastiko izoliacija, lauko tipo | 70-120 mm², 3 gyslų, gyslos ilgis 450 mm | vnt. | 330.86 |  | 0
Neringos sav. |  | Medžiagos | 10 kV mova galinė su varžtiniais antgaliais kabeliui su plastiko izoliacija, lauko tipo | 70-120 mm², 3 gyslų, gyslos ilgis 450 mm | vnt. | 330.86 |  | 0
Klaipėdos m. sav. |  | Medžiagos | 10 kV mova galinė su varžtiniais antgaliais kabeliui su plastiko izoliacija, lauko tipo | 70-120 mm², 3 gyslų, gyslos ilgis 1200 mm | vnt. | 385.42 |  | 0
Neringos sav. |  | Medžiagos | 10 kV mova galinė su varžtiniais antgaliais kabeliui su plastiko izoliacija, lauko tipo | 70-120 mm², 3 gyslų, gyslos ilgis 1200 mm | vnt. | 385.42 |  | 0
Klaipėdos m. sav. |  | Medžiagos | 10 kV mova galinė su varžtiniais antgaliais kabeliui su plastiko izoliacija, lauko tipo | 120-240 mm², 3 gyslų, gyslos ilgis 450 mm | vnt. | 326.22 |  | 0
Neringos sav. |  | Medžiagos | 10 kV mova galinė su varžtiniais antgaliais kabeliui su plastiko izoliacija, lauko tipo | 120-240 mm², 3 gyslų, gyslos ilgis 450 mm | vnt. | 326.22 |  | 0
Klaipėdos m. sav. |  | Medžiagos | 10 kV mova galinė su varžtiniais antgaliais kabeliui su plastiko izoliacija, lauko tipo | 120-240 mm², 3 gyslų, gyslos ilgis 1200 mm | vnt. | 387.03 |  | 0
Neringos sav. |  | Medžiagos | 10 kV mova galinė su varžtiniais antgaliais kabeliui su plastiko izoliacija, lauko tipo | 120-240 mm², 3 gyslų, gyslos ilgis 1200 mm | vnt. | 387.03 |  | 0
Klaipėdos m. sav. |  | Medžiagos | 10 kV mova galinė su varžtiniais antgaliais kabeliui su plastiko izoliacija, lauko tipo | 95-240 mm², 3 gyslų, gyslos ilgis 450 mm | vnt. | 366.37 |  | 0
Neringos sav. |  | Medžiagos | 10 kV mova galinė su varžtiniais antgaliais kabeliui su plastiko izoliacija, lauko tipo | 95-240 mm², 3 gyslų, gyslos ilgis 450 mm | vnt. | 366.37 |  | 0
Klaipėdos m. sav. |  | Medžiagos | 10 kV mova galinė su varžtiniais antgaliais kabeliui su plastiko izoliacija, lauko tipo | 95-240 mm², 3 gyslų, gyslos ilgis 1200 mm | vnt. | 461.22 |  | 0
Neringos sav. |  | Medžiagos | 10 kV mova galinė su varžtiniais antgaliais kabeliui su plastiko izoliacija, lauko tipo | 95-240 mm², 3 gyslų, gyslos ilgis 1200 mm | vnt. | 461.22 |  | 0
Radviliškio r. sav. |  | Medžiagos | 10 kV mova galinė su varžtiniais antgaliais kabeliui su plastiko izoliacija, lauko tipo | 25-50 mm², 3 gyslų, gyslos ilgis 450 mm | vnt. | 161.82 |  | 0
Raseinių r. sav. |  | Medžiagos | 10 kV mova galinė su varžtiniais antgaliais kabeliui su plastiko izoliacija, lauko tipo | 25-50 mm², 3 gyslų, gyslos ilgis 450 mm | vnt. | 161.82 |  | 0
Radviliškio r. sav. |  | Medžiagos | 10 kV mova galinė su varžtiniais antgaliais kabeliui su plastiko izoliacija, lauko tipo | 25-50 mm², 3 gyslų, gyslos ilgis 1200 mm | vnt. | 198.2 |  | 0
Raseinių r. sav. |  | Medžiagos | 10 kV mova galinė su varžtiniais antgaliais kabeliui su plastiko izoliacija, lauko tipo | 25-50 mm², 3 gyslų, gyslos ilgis 1200 mm | vnt. | 198.2 |  | 0
Radviliškio r. sav. |  | Medžiagos | 10 kV mova galinė su varžtiniais antgaliais kabeliui su plastiko izoliacija, lauko tipo | 70-120 mm², 3 gyslų, gyslos ilgis 450 mm | vnt. | 198.52 |  | 0
Raseinių r. sav. |  | Medžiagos | 10 kV mova galinė su varžtiniais antgaliais kabeliui su plastiko izoliacija, lauko tipo | 70-120 mm², 3 gyslų, gyslos ilgis 450 mm | vnt. | 198.52 |  | 0
Radviliškio r. sav. |  | Medžiagos | 10 kV mova galinė su varžtiniais antgaliais kabeliui su plastiko izoliacija, lauko tipo | 70-120 mm², 3 gyslų, gyslos ilgis 1200 mm | vnt. | 231.25 |  | 0
Raseinių r. sav. |  | Medžiagos | 10 kV mova galinė su varžtiniais antgaliais kabeliui su plastiko izoliacija, lauko tipo | 70-120 mm², 3 gyslų, gyslos ilgis 1200 mm | vnt. | 231.25 |  | 0
Radviliškio r. sav. |  | Medžiagos | 10 kV mova galinė su varžtiniais antgaliais kabeliui su plastiko izoliacija, lauko tipo | 120-240 mm², 3 gyslų, gyslos ilgis 450 mm | vnt. | 195.73 |  | 0
Raseinių r. sav. |  | Medžiagos | 10 kV mova galinė su varžtiniais antgaliais kabeliui su plastiko izoliacija, lauko tipo | 120-240 mm², 3 gyslų, gyslos ilgis 450 mm | vnt. | 195.73 |  | 0
Radviliškio r. sav. |  | Medžiagos | 10 kV mova galinė su varžtiniais antgaliais kabeliui su plastiko izoliacija, lauko tipo | 120-240 mm², 3 gyslų, gyslos ilgis 1200 mm | vnt. | 232.22 |  | 0
Raseinių r. sav. |  | Medžiagos | 10 kV mova galinė su varžtiniais antgaliais kabeliui su plastiko izoliacija, lauko tipo | 120-240 mm², 3 gyslų, gyslos ilgis 1200 mm | vnt. | 232.22 |  | 0
Radviliškio r. sav. |  | Medžiagos | 10 kV mova galinė su varžtiniais antgaliais kabeliui su plastiko izoliacija, lauko tipo | 95-240 mm², 3 gyslų, gyslos ilgis 450 mm | vnt. | 219.82 |  | 0
Raseinių r. sav. |  | Medžiagos | 10 kV mova galinė su varžtiniais antgaliais kabeliui su plastiko izoliacija, lauko tipo | 95-240 mm², 3 gyslų, gyslos ilgis 450 mm | vnt. | 219.82 |  | 0
Radviliškio r. sav. |  | Medžiagos | 10 kV mova galinė su varžtiniais antgaliais kabeliui su plastiko izoliacija, lauko tipo | 95-240 mm², 3 gyslų, gyslos ilgis 1200 mm | vnt. | 276.73 |  | 0
Raseinių r. sav. |  | Medžiagos | 10 kV mova galinė su varžtiniais antgaliais kabeliui su plastiko izoliacija, lauko tipo | 95-240 mm², 3 gyslų, gyslos ilgis 1200 mm | vnt. | 276.73 |  | 0
Kretingos r. sav. |  | Medžiagos | 10 kV mova galinė su varžtiniais antgaliais kabeliui su plastiko izoliacija, lauko tipo | 25-50 mm², 3 gyslų, gyslos ilgis 450 mm | vnt. | 269 |  | 0
Kretingos r. sav. |  | Medžiagos | 10 kV mova galinė su varžtiniais antgaliais kabeliui su plastiko izoliacija, lauko tipo | 25-50 mm², 3 gyslų, gyslos ilgis 1200 mm | vnt. | 330 |  | 0
Kretingos r. sav. |  | Medžiagos | 10 kV mova galinė su varžtiniais antgaliais kabeliui su plastiko izoliacija, lauko tipo | 70-120 mm², 3 gyslų, gyslos ilgis 450 mm | vnt. | 330 |  | 0
Kretingos r. sav. |  | Medžiagos | 10 kV mova galinė su varžtiniais antgaliais kabeliui su plastiko izoliacija, lauko tipo | 70-120 mm², 3 gyslų, gyslos ilgis 1200 mm | vnt. | 350 |  | 0
Kretingos r. sav. |  | Medžiagos | 10 kV mova galinė su varžtiniais antgaliais kabeliui su plastiko izoliacija, lauko tipo | 120-240 mm², 3 gyslų, gyslos ilgis 450 mm | vnt. | 325 |  | 0
Kretingos r. sav. |  | Medžiagos | 10 kV mova galinė su varžtiniais antgaliais kabeliui su plastiko izoliacija, lauko tipo | 120-240 mm², 3 gyslų, gyslos ilgis 1200 mm | vnt. | 387 |  | 0
Kretingos r. sav. |  | Medžiagos | 10 kV mova galinė su varžtiniais antgaliais kabeliui su plastiko izoliacija, lauko tipo | 95-240 mm², 3 gyslų, gyslos ilgis 450 mm | vnt. | 366 |  | 0
Kretingos r. sav. |  | Medžiagos | 10 kV mova galinė su varžtiniais antgaliais kabeliui su plastiko izoliacija, lauko tipo | 95-240 mm², 3 gyslų, gyslos ilgis 1200 mm | vnt. | 460 |  | 0
Akmenės r. sav. |  | Medžiagos | 10 kV mova galinė su varžtiniais antgaliais kabeliui su plastiko izoliacija, lauko tipo | 25-50 mm², 3 gyslų, gyslos ilgis 450 mm | vnt. | 180 |  | 0
Mažeikių r. sav. |  | Medžiagos | 10 kV mova galinė su varžtiniais antgaliais kabeliui su plastiko izoliacija, lauko tipo | 25-50 mm², 3 gyslų, gyslos ilgis 450 mm | vnt. | 180 |  | 0
Akmenės r. sav. |  | Medžiagos | 10 kV mova galinė su varžtiniais antgaliais kabeliui su plastiko izoliacija, lauko tipo | 25-50 mm², 3 gyslų, gyslos ilgis 1200 mm | vnt. | 300 |  | 0
Mažeikių r. sav. |  | Medžiagos | 10 kV mova galinė su varžtiniais antgaliais kabeliui su plastiko izoliacija, lauko tipo | 25-50 mm², 3 gyslų, gyslos ilgis 1200 mm | vnt. | 300 |  | 0
Akmenės r. sav. |  | Medžiagos | 10 kV mova galinė su varžtiniais antgaliais kabeliui su plastiko izoliacija, lauko tipo | 70-120 mm², 3 gyslų, gyslos ilgis 450 mm | vnt. | 220 |  | 0
Mažeikių r. sav. |  | Medžiagos | 10 kV mova galinė su varžtiniais antgaliais kabeliui su plastiko izoliacija, lauko tipo | 70-120 mm², 3 gyslų, gyslos ilgis 450 mm | vnt. | 220 |  | 0
Akmenės r. sav. |  | Medžiagos | 10 kV mova galinė su varžtiniais antgaliais kabeliui su plastiko izoliacija, lauko tipo | 70-120 mm², 3 gyslų, gyslos ilgis 1200 mm | vnt. | 220 |  | 0
Mažeikių r. sav. |  | Medžiagos | 10 kV mova galinė su varžtiniais antgaliais kabeliui su plastiko izoliacija, lauko tipo | 70-120 mm², 3 gyslų, gyslos ilgis 1200 mm | vnt. | 220 |  | 0
Akmenės r. sav. |  | Medžiagos | 10 kV mova galinė su varžtiniais antgaliais kabeliui su plastiko izoliacija, lauko tipo | 120-240 mm², 3 gyslų, gyslos ilgis 450 mm | vnt. | 300 |  | 0
Mažeikių r. sav. |  | Medžiagos | 10 kV mova galinė su varžtiniais antgaliais kabeliui su plastiko izoliacija, lauko tipo | 120-240 mm², 3 gyslų, gyslos ilgis 450 mm | vnt. | 300 |  | 0
Akmenės r. sav. |  | Medžiagos | 10 kV mova galinė su varžtiniais antgaliais kabeliui su plastiko izoliacija, lauko tipo | 120-240 mm², 3 gyslų, gyslos ilgis 1200 mm | vnt. | 350 |  | 0
Mažeikių r. sav. |  | Medžiagos | 10 kV mova galinė su varžtiniais antgaliais kabeliui su plastiko izoliacija, lauko tipo | 120-240 mm², 3 gyslų, gyslos ilgis 1200 mm | vnt. | 350 |  | 0
Akmenės r. sav. |  | Medžiagos | 10 kV mova galinė su varžtiniais antgaliais kabeliui su plastiko izoliacija, lauko tipo | 95-240 mm², 3 gyslų, gyslos ilgis 450 mm | vnt. | 350 |  | 0
Mažeikių r. sav. |  | Medžiagos | 10 kV mova galinė su varžtiniais antgaliais kabeliui su plastiko izoliacija, lauko tipo | 95-240 mm², 3 gyslų, gyslos ilgis 450 mm | vnt. | 350 |  | 0
Akmenės r. sav. |  | Medžiagos | 10 kV mova galinė su varžtiniais antgaliais kabeliui su plastiko izoliacija, lauko tipo | 95-240 mm², 3 gyslų, gyslos ilgis 1200 mm | vnt. | 350 |  | 0
Mažeikių r. sav. |  | Medžiagos | 10 kV mova galinė su varžtiniais antgaliais kabeliui su plastiko izoliacija, lauko tipo | 95-240 mm², 3 gyslų, gyslos ilgis 1200 mm | vnt. | 350 |  | 0
Vilkaviškio r. sav. |  | Medžiagos | 10 kV mova galinė su varžtiniais antgaliais kabeliui su plastiko izoliacija, lauko tipo | 25-50 mm², 3 gyslų, gyslos ilgis 450 mm | vnt. | 269.7 |  | 0
Vilkaviškio r. sav. |  | Medžiagos | 10 kV mova galinė su varžtiniais antgaliais kabeliui su plastiko izoliacija, lauko tipo | 25-50 mm², 3 gyslų, gyslos ilgis 1200 mm | vnt. | 330.33 |  | 0
Vilkaviškio r. sav. |  | Medžiagos | 10 kV mova galinė su varžtiniais antgaliais kabeliui su plastiko izoliacija, lauko tipo | 70-120 mm², 3 gyslų, gyslos ilgis 450 mm | vnt. | 330.86 |  | 0
Vilkaviškio r. sav. |  | Medžiagos | 10 kV mova galinė su varžtiniais antgaliais kabeliui su plastiko izoliacija, lauko tipo | 70-120 mm², 3 gyslų, gyslos ilgis 1200 mm | vnt. | 385.42 |  | 0
Vilkaviškio r. sav. |  | Medžiagos | 10 kV mova galinė su varžtiniais antgaliais kabeliui su plastiko izoliacija, lauko tipo | 120-240 mm², 3 gyslų, gyslos ilgis 450 mm | vnt. | 326.22 |  | 0
Vilkaviškio r. sav. |  | Medžiagos | 10 kV mova galinė su varžtiniais antgaliais kabeliui su plastiko izoliacija, lauko tipo | 120-240 mm², 3 gyslų, gyslos ilgis 1200 mm | vnt. | 387.03 |  | 0
Vilkaviškio r. sav. |  | Medžiagos | 10 kV mova galinė su varžtiniais antgaliais kabeliui su plastiko izoliacija, lauko tipo | 95-240 mm², 3 gyslų, gyslos ilgis 450 mm | vnt. | 366.37 |  | 0
Vilkaviškio r. sav. |  | Medžiagos | 10 kV mova galinė su varžtiniais antgaliais kabeliui su plastiko izoliacija, lauko tipo | 95-240 mm², 3 gyslų, gyslos ilgis 1200 mm | vnt. | 461.22 |  | 0
Pagėgių sav. |  | Medžiagos | 10 kV mova galinė su varžtiniais antgaliais kabeliui su plastiko izoliacija, lauko tipo | 25-50 mm², 3 gyslų, gyslos ilgis 450 mm | vnt. | 269.7 |  | 0
Tauragės r. sav. |  | Medžiagos | 10 kV mova galinė su varžtiniais antgaliais kabeliui su plastiko izoliacija, lauko tipo | 25-50 mm², 3 gyslų, gyslos ilgis 450 mm | vnt. | 269.7 |  | 0
Šilutės r. sav. |  | Medžiagos | 10 kV mova galinė su varžtiniais antgaliais kabeliui su plastiko izoliacija, lauko tipo | 25-50 mm², 3 gyslų, gyslos ilgis 450 mm | vnt. | 269.7 |  | 0
Pagėgių sav. |  | Medžiagos | 10 kV mova galinė su varžtiniais antgaliais kabeliui su plastiko izoliacija, lauko tipo | 25-50 mm², 3 gyslų, gyslos ilgis 1200 mm | vnt. | 330.33 |  | 0
Tauragės r. sav. |  | Medžiagos | 10 kV mova galinė su varžtiniais antgaliais kabeliui su plastiko izoliacija, lauko tipo | 25-50 mm², 3 gyslų, gyslos ilgis 1200 mm | vnt. | 330.33 |  | 0
Šilutės r. sav. |  | Medžiagos | 10 kV mova galinė su varžtiniais antgaliais kabeliui su plastiko izoliacija, lauko tipo | 25-50 mm², 3 gyslų, gyslos ilgis 1200 mm | vnt. | 330.33 |  | 0
Pagėgių sav. |  | Medžiagos | 10 kV mova galinė su varžtiniais antgaliais kabeliui su plastiko izoliacija, lauko tipo | 70-120 mm², 3 gyslų, gyslos ilgis 450 mm | vnt. | 330.86 |  | 0
Tauragės r. sav. |  | Medžiagos | 10 kV mova galinė su varžtiniais antgaliais kabeliui su plastiko izoliacija, lauko tipo | 70-120 mm², 3 gyslų, gyslos ilgis 450 mm | vnt. | 330.86 |  | 0
Šilutės r. sav. |  | Medžiagos | 10 kV mova galinė su varžtiniais antgaliais kabeliui su plastiko izoliacija, lauko tipo | 70-120 mm², 3 gyslų, gyslos ilgis 450 mm | vnt. | 330.86 |  | 0
Pagėgių sav. |  | Medžiagos | 10 kV mova galinė su varžtiniais antgaliais kabeliui su plastiko izoliacija, lauko tipo | 70-120 mm², 3 gyslų, gyslos ilgis 1200 mm | vnt. | 385.42 |  | 0
Tauragės r. sav. |  | Medžiagos | 10 kV mova galinė su varžtiniais antgaliais kabeliui su plastiko izoliacija, lauko tipo | 70-120 mm², 3 gyslų, gyslos ilgis 1200 mm | vnt. | 385.42 |  | 0
Šilutės r. sav. |  | Medžiagos | 10 kV mova galinė su varžtiniais antgaliais kabeliui su plastiko izoliacija, lauko tipo | 70-120 mm², 3 gyslų, gyslos ilgis 1200 mm | vnt. | 385.42 |  | 0
Pagėgių sav. |  | Medžiagos | 10 kV mova galinė su varžtiniais antgaliais kabeliui su plastiko izoliacija, lauko tipo | 120-240 mm², 3 gyslų, gyslos ilgis 450 mm | vnt. | 326.22 |  | 0
Tauragės r. sav. |  | Medžiagos | 10 kV mova galinė su varžtiniais antgaliais kabeliui su plastiko izoliacija, lauko tipo | 120-240 mm², 3 gyslų, gyslos ilgis 450 mm | vnt. | 326.22 |  | 0
Šilutės r. sav. |  | Medžiagos | 10 kV mova galinė su varžtiniais antgaliais kabeliui su plastiko izoliacija, lauko tipo | 120-240 mm², 3 gyslų, gyslos ilgis 450 mm | vnt. | 326.22 |  | 0
Pagėgių sav. |  | Medžiagos | 10 kV mova galinė su varžtiniais antgaliais kabeliui su plastiko izoliacija, lauko tipo | 120-240 mm², 3 gyslų, gyslos ilgis 1200 mm | vnt. | 387.03 |  | 0
Tauragės r. sav. |  | Medžiagos | 10 kV mova galinė su varžtiniais antgaliais kabeliui su plastiko izoliacija, lauko tipo | 120-240 mm², 3 gyslų, gyslos ilgis 1200 mm | vnt. | 387.03 |  | 0
Šilutės r. sav. |  | Medžiagos | 10 kV mova galinė su varžtiniais antgaliais kabeliui su plastiko izoliacija, lauko tipo | 120-240 mm², 3 gyslų, gyslos ilgis 1200 mm | vnt. | 387.03 |  | 0
Pagėgių sav. |  | Medžiagos | 10 kV mova galinė su varžtiniais antgaliais kabeliui su plastiko izoliacija, lauko tipo | 95-240 mm², 3 gyslų, gyslos ilgis 450 mm | vnt. | 366.37 |  | 0
Tauragės r. sav. |  | Medžiagos | 10 kV mova galinė su varžtiniais antgaliais kabeliui su plastiko izoliacija, lauko tipo | 95-240 mm², 3 gyslų, gyslos ilgis 450 mm | vnt. | 366.37 |  | 0
Šilutės r. sav. |  | Medžiagos | 10 kV mova galinė su varžtiniais antgaliais kabeliui su plastiko izoliacija, lauko tipo | 95-240 mm², 3 gyslų, gyslos ilgis 450 mm | vnt. | 366.37 |  | 0
Pagėgių sav. |  | Medžiagos | 10 kV mova galinė su varžtiniais antgaliais kabeliui su plastiko izoliacija, lauko tipo | 95-240 mm², 3 gyslų, gyslos ilgis 1200 mm | vnt. | 461.22 |  | 0
Tauragės r. sav. |  | Medžiagos | 10 kV mova galinė su varžtiniais antgaliais kabeliui su plastiko izoliacija, lauko tipo | 95-240 mm², 3 gyslų, gyslos ilgis 1200 mm | vnt. | 461.22 |  | 0
Šilutės r. sav. |  | Medžiagos | 10 kV mova galinė su varžtiniais antgaliais kabeliui su plastiko izoliacija, lauko tipo | 95-240 mm², 3 gyslų, gyslos ilgis 1200 mm | vnt. | 461.22 |  | 0
Plungės r. sav. |  | Medžiagos | 10 kV mova galinė su varžtiniais antgaliais kabeliui su plastiko izoliacija, lauko tipo | 25-50 mm², 3 gyslų, gyslos ilgis 450 mm | vnt. | 269.7 |  | 0
Skuodo r. sav. |  | Medžiagos | 10 kV mova galinė su varžtiniais antgaliais kabeliui su plastiko izoliacija, lauko tipo | 25-50 mm², 3 gyslų, gyslos ilgis 450 mm | vnt. | 269.7 |  | 0
Plungės r. sav. |  | Medžiagos | 10 kV mova galinė su varžtiniais antgaliais kabeliui su plastiko izoliacija, lauko tipo | 25-50 mm², 3 gyslų, gyslos ilgis 1200 mm | vnt. | 330.33 |  | 0
Skuodo r. sav. |  | Medžiagos | 10 kV mova galinė su varžtiniais antgaliais kabeliui su plastiko izoliacija, lauko tipo | 25-50 mm², 3 gyslų, gyslos ilgis 1200 mm | vnt. | 330.33 |  | 0
Plungės r. sav. |  | Medžiagos | 10 kV mova galinė su varžtiniais antgaliais kabeliui su plastiko izoliacija, lauko tipo | 70-120 mm², 3 gyslų, gyslos ilgis 450 mm | vnt. | 330.86 |  | 0
Skuodo r. sav. |  | Medžiagos | 10 kV mova galinė su varžtiniais antgaliais kabeliui su plastiko izoliacija, lauko tipo | 70-120 mm², 3 gyslų, gyslos ilgis 450 mm | vnt. | 330.86 |  | 0
Plungės r. sav. |  | Medžiagos | 10 kV mova galinė su varžtiniais antgaliais kabeliui su plastiko izoliacija, lauko tipo | 70-120 mm², 3 gyslų, gyslos ilgis 1200 mm | vnt. | 385.42 |  | 0
Skuodo r. sav. |  | Medžiagos | 10 kV mova galinė su varžtiniais antgaliais kabeliui su plastiko izoliacija, lauko tipo | 70-120 mm², 3 gyslų, gyslos ilgis 1200 mm | vnt. | 385.42 |  | 0
Plungės r. sav. |  | Medžiagos | 10 kV mova galinė su varžtiniais antgaliais kabeliui su plastiko izoliacija, lauko tipo | 120-240 mm², 3 gyslų, gyslos ilgis 450 mm | vnt. | 326.22 |  | 0
Skuodo r. sav. |  | Medžiagos | 10 kV mova galinė su varžtiniais antgaliais kabeliui su plastiko izoliacija, lauko tipo | 120-240 mm², 3 gyslų, gyslos ilgis 450 mm | vnt. | 326.22 |  | 0
Plungės r. sav. |  | Medžiagos | 10 kV mova galinė su varžtiniais antgaliais kabeliui su plastiko izoliacija, lauko tipo | 120-240 mm², 3 gyslų, gyslos ilgis 1200 mm | vnt. | 387.03 |  | 0
Skuodo r. sav. |  | Medžiagos | 10 kV mova galinė su varžtiniais antgaliais kabeliui su plastiko izoliacija, lauko tipo | 120-240 mm², 3 gyslų, gyslos ilgis 1200 mm | vnt. | 387.03 |  | 0
Plungės r. sav. |  | Medžiagos | 10 kV mova galinė su varžtiniais antgaliais kabeliui su plastiko izoliacija, lauko tipo | 95-240 mm², 3 gyslų, gyslos ilgis 450 mm | vnt. | 366.37 |  | 0
Skuodo r. sav. |  | Medžiagos | 10 kV mova galinė su varžtiniais antgaliais kabeliui su plastiko izoliacija, lauko tipo | 95-240 mm², 3 gyslų, gyslos ilgis 450 mm | vnt. | 366.37 |  | 0
Plungės r. sav. |  | Medžiagos | 10 kV mova galinė su varžtiniais antgaliais kabeliui su plastiko izoliacija, lauko tipo | 95-240 mm², 3 gyslų, gyslos ilgis 1200 mm | vnt. | 461.22 |  | 0
Skuodo r. sav. |  | Medžiagos | 10 kV mova galinė su varžtiniais antgaliais kabeliui su plastiko izoliacija, lauko tipo | 95-240 mm², 3 gyslų, gyslos ilgis 1200 mm | vnt. | 461.22 |  | 0
Rietavo sav. |  | Medžiagos | 10 kV mova galinė su varžtiniais antgaliais kabeliui su plastiko izoliacija, lauko tipo | 25-50 mm², 3 gyslų, gyslos ilgis 450 mm | vnt. | 250 |  | 0
Šilalės r. sav. |  | Medžiagos | 10 kV mova galinė su varžtiniais antgaliais kabeliui su plastiko izoliacija, lauko tipo | 25-50 mm², 3 gyslų, gyslos ilgis 450 mm | vnt. | 250 |  | 0
Telšių r. sav. |  | Medžiagos | 10 kV mova galinė su varžtiniais antgaliais kabeliui su plastiko izoliacija, lauko tipo | 25-50 mm², 3 gyslų, gyslos ilgis 450 mm | vnt. | 250 |  | 0
Rietavo sav. |  | Medžiagos | 10 kV mova galinė su varžtiniais antgaliais kabeliui su plastiko izoliacija, lauko tipo | 25-50 mm², 3 gyslų, gyslos ilgis 1200 mm | vnt. | 300 |  | 0
Šilalės r. sav. |  | Medžiagos | 10 kV mova galinė su varžtiniais antgaliais kabeliui su plastiko izoliacija, lauko tipo | 25-50 mm², 3 gyslų, gyslos ilgis 1200 mm | vnt. | 300 |  | 0
Telšių r. sav. |  | Medžiagos | 10 kV mova galinė su varžtiniais antgaliais kabeliui su plastiko izoliacija, lauko tipo | 25-50 mm², 3 gyslų, gyslos ilgis 1200 mm | vnt. | 300 |  | 0
Rietavo sav. |  | Medžiagos | 10 kV mova galinė su varžtiniais antgaliais kabeliui su plastiko izoliacija, lauko tipo | 70-120 mm², 3 gyslų, gyslos ilgis 450 mm | vnt. | 220 |  | 0
Šilalės r. sav. |  | Medžiagos | 10 kV mova galinė su varžtiniais antgaliais kabeliui su plastiko izoliacija, lauko tipo | 70-120 mm², 3 gyslų, gyslos ilgis 450 mm | vnt. | 220 |  | 0
Telšių r. sav. |  | Medžiagos | 10 kV mova galinė su varžtiniais antgaliais kabeliui su plastiko izoliacija, lauko tipo | 70-120 mm², 3 gyslų, gyslos ilgis 450 mm | vnt. | 220 |  | 0
Rietavo sav. |  | Medžiagos | 10 kV mova galinė su varžtiniais antgaliais kabeliui su plastiko izoliacija, lauko tipo | 70-120 mm², 3 gyslų, gyslos ilgis 1200 mm | vnt. | 130 |  | 0
Šilalės r. sav. |  | Medžiagos | 10 kV mova galinė su varžtiniais antgaliais kabeliui su plastiko izoliacija, lauko tipo | 70-120 mm², 3 gyslų, gyslos ilgis 1200 mm | vnt. | 130 |  | 0
Telšių r. sav. |  | Medžiagos | 10 kV mova galinė su varžtiniais antgaliais kabeliui su plastiko izoliacija, lauko tipo | 70-120 mm², 3 gyslų, gyslos ilgis 1200 mm | vnt. | 130 |  | 0
Rietavo sav. |  | Medžiagos | 10 kV mova galinė su varžtiniais antgaliais kabeliui su plastiko izoliacija, lauko tipo | 120-240 mm², 3 gyslų, gyslos ilgis 450 mm | vnt. | 300 |  | 0
Šilalės r. sav. |  | Medžiagos | 10 kV mova galinė su varžtiniais antgaliais kabeliui su plastiko izoliacija, lauko tipo | 120-240 mm², 3 gyslų, gyslos ilgis 450 mm | vnt. | 300 |  | 0
Telšių r. sav. |  | Medžiagos | 10 kV mova galinė su varžtiniais antgaliais kabeliui su plastiko izoliacija, lauko tipo | 120-240 mm², 3 gyslų, gyslos ilgis 450 mm | vnt. | 300 |  | 0
Rietavo sav. |  | Medžiagos | 10 kV mova galinė su varžtiniais antgaliais kabeliui su plastiko izoliacija, lauko tipo | 120-240 mm², 3 gyslų, gyslos ilgis 1200 mm | vnt. | 150 |  | 0
Šilalės r. sav. |  | Medžiagos | 10 kV mova galinė su varžtiniais antgaliais kabeliui su plastiko izoliacija, lauko tipo | 120-240 mm², 3 gyslų, gyslos ilgis 1200 mm | vnt. | 150 |  | 0
Telšių r. sav. |  | Medžiagos | 10 kV mova galinė su varžtiniais antgaliais kabeliui su plastiko izoliacija, lauko tipo | 120-240 mm², 3 gyslų, gyslos ilgis 1200 mm | vnt. | 150 |  | 0
Rietavo sav. |  | Medžiagos | 10 kV mova galinė su varžtiniais antgaliais kabeliui su plastiko izoliacija, lauko tipo | 95-240 mm², 3 gyslų, gyslos ilgis 450 mm | vnt. | 320 |  | 0
Šilalės r. sav. |  | Medžiagos | 10 kV mova galinė su varžtiniais antgaliais kabeliui su plastiko izoliacija, lauko tipo | 95-240 mm², 3 gyslų, gyslos ilgis 450 mm | vnt. | 320 |  | 0
Telšių r. sav. |  | Medžiagos | 10 kV mova galinė su varžtiniais antgaliais kabeliui su plastiko izoliacija, lauko tipo | 95-240 mm², 3 gyslų, gyslos ilgis 450 mm | vnt. | 320 |  | 0
Rietavo sav. |  | Medžiagos | 10 kV mova galinė su varžtiniais antgaliais kabeliui su plastiko izoliacija, lauko tipo | 95-240 mm², 3 gyslų, gyslos ilgis 1200 mm | vnt. | 180 |  | 0
Šilalės r. sav. |  | Medžiagos | 10 kV mova galinė su varžtiniais antgaliais kabeliui su plastiko izoliacija, lauko tipo | 95-240 mm², 3 gyslų, gyslos ilgis 1200 mm | vnt. | 180 |  | 0
Telšių r. sav. |  | Medžiagos | 10 kV mova galinė su varžtiniais antgaliais kabeliui su plastiko izoliacija, lauko tipo | 95-240 mm², 3 gyslų, gyslos ilgis 1200 mm | vnt. | 180 |  | 0
Druskininkų sav. |  | Medžiagos | 10 kV mova galinė su varžtiniais antgaliais kabeliui su plastiko izoliacija, lauko tipo | 25-50 mm², 3 gyslų, gyslos ilgis 450 mm | vnt. | 269.7 |  | 0
Varėnos r. sav. |  | Medžiagos | 10 kV mova galinė su varžtiniais antgaliais kabeliui su plastiko izoliacija, lauko tipo | 25-50 mm², 3 gyslų, gyslos ilgis 450 mm | vnt. | 269.7 |  | 0
Druskininkų sav. |  | Medžiagos | 10 kV mova galinė su varžtiniais antgaliais kabeliui su plastiko izoliacija, lauko tipo | 25-50 mm², 3 gyslų, gyslos ilgis 1200 mm | vnt. | 330.33 |  | 0
Varėnos r. sav. |  | Medžiagos | 10 kV mova galinė su varžtiniais antgaliais kabeliui su plastiko izoliacija, lauko tipo | 25-50 mm², 3 gyslų, gyslos ilgis 1200 mm | vnt. | 330.33 |  | 0
Druskininkų sav. |  | Medžiagos | 10 kV mova galinė su varžtiniais antgaliais kabeliui su plastiko izoliacija, lauko tipo | 70-120 mm², 3 gyslų, gyslos ilgis 450 mm | vnt. | 330.86 |  | 0
Varėnos r. sav. |  | Medžiagos | 10 kV mova galinė su varžtiniais antgaliais kabeliui su plastiko izoliacija, lauko tipo | 70-120 mm², 3 gyslų, gyslos ilgis 450 mm | vnt. | 330.86 |  | 0
Druskininkų sav. |  | Medžiagos | 10 kV mova galinė su varžtiniais antgaliais kabeliui su plastiko izoliacija, lauko tipo | 70-120 mm², 3 gyslų, gyslos ilgis 1200 mm | vnt. | 385.42 |  | 0
Varėnos r. sav. |  | Medžiagos | 10 kV mova galinė su varžtiniais antgaliais kabeliui su plastiko izoliacija, lauko tipo | 70-120 mm², 3 gyslų, gyslos ilgis 1200 mm | vnt. | 385.42 |  | 0
Druskininkų sav. |  | Medžiagos | 10 kV mova galinė su varžtiniais antgaliais kabeliui su plastiko izoliacija, lauko tipo | 120-240 mm², 3 gyslų, gyslos ilgis 450 mm | vnt. | 326.22 |  | 0
Varėnos r. sav. |  | Medžiagos | 10 kV mova galinė su varžtiniais antgaliais kabeliui su plastiko izoliacija, lauko tipo | 120-240 mm², 3 gyslų, gyslos ilgis 450 mm | vnt. | 326.22 |  | 0
Druskininkų sav. |  | Medžiagos | 10 kV mova galinė su varžtiniais antgaliais kabeliui su plastiko izoliacija, lauko tipo | 120-240 mm², 3 gyslų, gyslos ilgis 1200 mm | vnt. | 387.03 |  | 0
Varėnos r. sav. |  | Medžiagos | 10 kV mova galinė su varžtiniais antgaliais kabeliui su plastiko izoliacija, lauko tipo | 120-240 mm², 3 gyslų, gyslos ilgis 1200 mm | vnt. | 387.03 |  | 0
Druskininkų sav. |  | Medžiagos | 10 kV mova galinė su varžtiniais antgaliais kabeliui su plastiko izoliacija, lauko tipo | 95-240 mm², 3 gyslų, gyslos ilgis 450 mm | vnt. | 366.37 |  | 0
Varėnos r. sav. |  | Medžiagos | 10 kV mova galinė su varžtiniais antgaliais kabeliui su plastiko izoliacija, lauko tipo | 95-240 mm², 3 gyslų, gyslos ilgis 450 mm | vnt. | 366.37 |  | 0
Druskininkų sav. |  | Medžiagos | 10 kV mova galinė su varžtiniais antgaliais kabeliui su plastiko izoliacija, lauko tipo | 95-240 mm², 3 gyslų, gyslos ilgis 1200 mm | vnt. | 461.22 |  | 0
Varėnos r. sav. |  | Medžiagos | 10 kV mova galinė su varžtiniais antgaliais kabeliui su plastiko izoliacija, lauko tipo | 95-240 mm², 3 gyslų, gyslos ilgis 1200 mm | vnt. | 461.22 |  | 0
Lazdijų r. sav. |  | Medžiagos | 10 kV mova galinė su varžtiniais antgaliais kabeliui su plastiko izoliacija, lauko tipo | 25-50 mm², 3 gyslų, gyslos ilgis 450 mm | vnt. | 269.7 |  | 0
Lazdijų r. sav. |  | Medžiagos | 10 kV mova galinė su varžtiniais antgaliais kabeliui su plastiko izoliacija, lauko tipo | 25-50 mm², 3 gyslų, gyslos ilgis 1200 mm | vnt. | 330.33 |  | 0
Lazdijų r. sav. |  | Medžiagos | 10 kV mova galinė su varžtiniais antgaliais kabeliui su plastiko izoliacija, lauko tipo | 70-120 mm², 3 gyslų, gyslos ilgis 450 mm | vnt. | 330.86 |  | 0
Lazdijų r. sav. |  | Medžiagos | 10 kV mova galinė su varžtiniais antgaliais kabeliui su plastiko izoliacija, lauko tipo | 70-120 mm², 3 gyslų, gyslos ilgis 1200 mm | vnt. | 385.42 |  | 0
Lazdijų r. sav. |  | Medžiagos | 10 kV mova galinė su varžtiniais antgaliais kabeliui su plastiko izoliacija, lauko tipo | 120-240 mm², 3 gyslų, gyslos ilgis 450 mm | vnt. | 326.22 |  | 0
Lazdijų r. sav. |  | Medžiagos | 10 kV mova galinė su varžtiniais antgaliais kabeliui su plastiko izoliacija, lauko tipo | 120-240 mm², 3 gyslų, gyslos ilgis 1200 mm | vnt. | 387.03 |  | 0
Lazdijų r. sav. |  | Medžiagos | 10 kV mova galinė su varžtiniais antgaliais kabeliui su plastiko izoliacija, lauko tipo | 95-240 mm², 3 gyslų, gyslos ilgis 450 mm | vnt. | 366.37 |  | 0
Lazdijų r. sav. |  | Medžiagos | 10 kV mova galinė su varžtiniais antgaliais kabeliui su plastiko izoliacija, lauko tipo | 95-240 mm², 3 gyslų, gyslos ilgis 1200 mm | vnt. | 461.22 |  | 0
Alytaus m. sav. |  | Medžiagos | 10 kV mova galinė su varžtiniais antgaliais kabeliui su plastiko izoliacija, lauko tipo | 25-50 mm², 3 gyslų, gyslos ilgis 450 mm | vnt. | 269.7 |  | 0
Alytaus r. sav. |  | Medžiagos | 10 kV mova galinė su varžtiniais antgaliais kabeliui su plastiko izoliacija, lauko tipo | 25-50 mm², 3 gyslų, gyslos ilgis 450 mm | vnt. | 269.7 |  | 0
Alytaus m. sav. |  | Medžiagos | 10 kV mova galinė su varžtiniais antgaliais kabeliui su plastiko izoliacija, lauko tipo | 25-50 mm², 3 gyslų, gyslos ilgis 1200 mm | vnt. | 330.33 |  | 0
Alytaus r. sav. |  | Medžiagos | 10 kV mova galinė su varžtiniais antgaliais kabeliui su plastiko izoliacija, lauko tipo | 25-50 mm², 3 gyslų, gyslos ilgis 1200 mm | vnt. | 330.33 |  | 0
Alytaus m. sav. |  | Medžiagos | 10 kV mova galinė su varžtiniais antgaliais kabeliui su plastiko izoliacija, lauko tipo | 70-120 mm², 3 gyslų, gyslos ilgis 450 mm | vnt. | 330.86 |  | 0
Alytaus r. sav. |  | Medžiagos | 10 kV mova galinė su varžtiniais antgaliais kabeliui su plastiko izoliacija, lauko tipo | 70-120 mm², 3 gyslų, gyslos ilgis 450 mm | vnt. | 330.86 |  | 0
Alytaus m. sav. |  | Medžiagos | 10 kV mova galinė su varžtiniais antgaliais kabeliui su plastiko izoliacija, lauko tipo | 70-120 mm², 3 gyslų, gyslos ilgis 1200 mm | vnt. | 385.42 |  | 0
Alytaus r. sav. |  | Medžiagos | 10 kV mova galinė su varžtiniais antgaliais kabeliui su plastiko izoliacija, lauko tipo | 70-120 mm², 3 gyslų, gyslos ilgis 1200 mm | vnt. | 385.42 |  | 0
Alytaus m. sav. |  | Medžiagos | 10 kV mova galinė su varžtiniais antgaliais kabeliui su plastiko izoliacija, lauko tipo | 120-240 mm², 3 gyslų, gyslos ilgis 450 mm | vnt. | 326.22 |  | 0
Alytaus r. sav. |  | Medžiagos | 10 kV mova galinė su varžtiniais antgaliais kabeliui su plastiko izoliacija, lauko tipo | 120-240 mm², 3 gyslų, gyslos ilgis 450 mm | vnt. | 326.22 |  | 0
Alytaus m. sav. |  | Medžiagos | 10 kV mova galinė su varžtiniais antgaliais kabeliui su plastiko izoliacija, lauko tipo | 120-240 mm², 3 gyslų, gyslos ilgis 1200 mm | vnt. | 387.03 |  | 0
Alytaus r. sav. |  | Medžiagos | 10 kV mova galinė su varžtiniais antgaliais kabeliui su plastiko izoliacija, lauko tipo | 120-240 mm², 3 gyslų, gyslos ilgis 1200 mm | vnt. | 387.03 |  | 0
Alytaus m. sav. |  | Medžiagos | 10 kV mova galinė su varžtiniais antgaliais kabeliui su plastiko izoliacija, lauko tipo | 95-240 mm², 3 gyslų, gyslos ilgis 450 mm | vnt. | 366.37 |  | 0
Alytaus r. sav. |  | Medžiagos | 10 kV mova galinė su varžtiniais antgaliais kabeliui su plastiko izoliacija, lauko tipo | 95-240 mm², 3 gyslų, gyslos ilgis 450 mm | vnt. | 366.37 |  | 0
Alytaus m. sav. |  | Medžiagos | 10 kV mova galinė su varžtiniais antgaliais kabeliui su plastiko izoliacija, lauko tipo | 95-240 mm², 3 gyslų, gyslos ilgis 1200 mm | vnt. | 461.22 |  | 0
Alytaus r. sav. |  | Medžiagos | 10 kV mova galinė su varžtiniais antgaliais kabeliui su plastiko izoliacija, lauko tipo | 95-240 mm², 3 gyslų, gyslos ilgis 1200 mm | vnt. | 461.22 |  | 0
Biržų r. sav. |  | Medžiagos | 10 kV mova galinė su varžtiniais antgaliais kabeliui su plastiko izoliacija, lauko tipo | 25-50 mm², 3 gyslų, gyslos ilgis 450 mm | vnt. | 269.7 |  | 0
Pasvalio r. sav. |  | Medžiagos | 10 kV mova galinė su varžtiniais antgaliais kabeliui su plastiko izoliacija, lauko tipo | 25-50 mm², 3 gyslų, gyslos ilgis 450 mm | vnt. | 269.7 |  | 0
Biržų r. sav. |  | Medžiagos | 10 kV mova galinė su varžtiniais antgaliais kabeliui su plastiko izoliacija, lauko tipo | 25-50 mm², 3 gyslų, gyslos ilgis 1200 mm | vnt. | 330.33 |  | 0
Pasvalio r. sav. |  | Medžiagos | 10 kV mova galinė su varžtiniais antgaliais kabeliui su plastiko izoliacija, lauko tipo | 25-50 mm², 3 gyslų, gyslos ilgis 1200 mm | vnt. | 330.33 |  | 0
Biržų r. sav. |  | Medžiagos | 10 kV mova galinė su varžtiniais antgaliais kabeliui su plastiko izoliacija, lauko tipo | 70-120 mm², 3 gyslų, gyslos ilgis 450 mm | vnt. | 330.86 |  | 0
Pasvalio r. sav. |  | Medžiagos | 10 kV mova galinė su varžtiniais antgaliais kabeliui su plastiko izoliacija, lauko tipo | 70-120 mm², 3 gyslų, gyslos ilgis 450 mm | vnt. | 330.86 |  | 0
Biržų r. sav. |  | Medžiagos | 10 kV mova galinė su varžtiniais antgaliais kabeliui su plastiko izoliacija, lauko tipo | 70-120 mm², 3 gyslų, gyslos ilgis 1200 mm | vnt. | 385.42 |  | 0
Pasvalio r. sav. |  | Medžiagos | 10 kV mova galinė su varžtiniais antgaliais kabeliui su plastiko izoliacija, lauko tipo | 70-120 mm², 3 gyslų, gyslos ilgis 1200 mm | vnt. | 385.42 |  | 0
Biržų r. sav. |  | Medžiagos | 10 kV mova galinė su varžtiniais antgaliais kabeliui su plastiko izoliacija, lauko tipo | 120-240 mm², 3 gyslų, gyslos ilgis 450 mm | vnt. | 326.22 |  | 0
Pasvalio r. sav. |  | Medžiagos | 10 kV mova galinė su varžtiniais antgaliais kabeliui su plastiko izoliacija, lauko tipo | 120-240 mm², 3 gyslų, gyslos ilgis 450 mm | vnt. | 326.22 |  | 0
Biržų r. sav. |  | Medžiagos | 10 kV mova galinė su varžtiniais antgaliais kabeliui su plastiko izoliacija, lauko tipo | 120-240 mm², 3 gyslų, gyslos ilgis 1200 mm | vnt. | 387.03 |  | 0
Pasvalio r. sav. |  | Medžiagos | 10 kV mova galinė su varžtiniais antgaliais kabeliui su plastiko izoliacija, lauko tipo | 120-240 mm², 3 gyslų, gyslos ilgis 1200 mm | vnt. | 387.03 |  | 0
Biržų r. sav. |  | Medžiagos | 10 kV mova galinė su varžtiniais antgaliais kabeliui su plastiko izoliacija, lauko tipo | 95-240 mm², 3 gyslų, gyslos ilgis 450 mm | vnt. | 366.37 |  | 0
Pasvalio r. sav. |  | Medžiagos | 10 kV mova galinė su varžtiniais antgaliais kabeliui su plastiko izoliacija, lauko tipo | 95-240 mm², 3 gyslų, gyslos ilgis 450 mm | vnt. | 366.37 |  | 0
Biržų r. sav. |  | Medžiagos | 10 kV mova galinė su varžtiniais antgaliais kabeliui su plastiko izoliacija, lauko tipo | 95-240 mm², 3 gyslų, gyslos ilgis 1200 mm | vnt. | 461.22 |  | 0
Pasvalio r. sav. |  | Medžiagos | 10 kV mova galinė su varžtiniais antgaliais kabeliui su plastiko izoliacija, lauko tipo | 95-240 mm², 3 gyslų, gyslos ilgis 1200 mm | vnt. | 461.22 |  | 0
Molėtų r. sav. |  | Medžiagos | 10 kV mova galinė su varžtiniais antgaliais kabeliui su plastiko izoliacija, lauko tipo | 25-50 mm², 3 gyslų, gyslos ilgis 450 mm | vnt. | 269.7 |  | 0
Švenčionių r. sav. |  | Medžiagos | 10 kV mova galinė su varžtiniais antgaliais kabeliui su plastiko izoliacija, lauko tipo | 25-50 mm², 3 gyslų, gyslos ilgis 450 mm | vnt. | 269.7 |  | 0
Molėtų r. sav. |  | Medžiagos | 10 kV mova galinė su varžtiniais antgaliais kabeliui su plastiko izoliacija, lauko tipo | 25-50 mm², 3 gyslų, gyslos ilgis 1200 mm | vnt. | 330.33 |  | 0
Švenčionių r. sav. |  | Medžiagos | 10 kV mova galinė su varžtiniais antgaliais kabeliui su plastiko izoliacija, lauko tipo | 25-50 mm², 3 gyslų, gyslos ilgis 1200 mm | vnt. | 330.33 |  | 0
Molėtų r. sav. |  | Medžiagos | 10 kV mova galinė su varžtiniais antgaliais kabeliui su plastiko izoliacija, lauko tipo | 70-120 mm², 3 gyslų, gyslos ilgis 450 mm | vnt. | 330.86 |  | 0
Švenčionių r. sav. |  | Medžiagos | 10 kV mova galinė su varžtiniais antgaliais kabeliui su plastiko izoliacija, lauko tipo | 70-120 mm², 3 gyslų, gyslos ilgis 450 mm | vnt. | 330.86 |  | 0
Molėtų r. sav. |  | Medžiagos | 10 kV mova galinė su varžtiniais antgaliais kabeliui su plastiko izoliacija, lauko tipo | 70-120 mm², 3 gyslų, gyslos ilgis 1200 mm | vnt. | 385.42 |  | 0
Švenčionių r. sav. |  | Medžiagos | 10 kV mova galinė su varžtiniais antgaliais kabeliui su plastiko izoliacija, lauko tipo | 70-120 mm², 3 gyslų, gyslos ilgis 1200 mm | vnt. | 385.42 |  | 0
Molėtų r. sav. |  | Medžiagos | 10 kV mova galinė su varžtiniais antgaliais kabeliui su plastiko izoliacija, lauko tipo | 120-240 mm², 3 gyslų, gyslos ilgis 450 mm | vnt. | 326.22 |  | 0
Švenčionių r. sav. |  | Medžiagos | 10 kV mova galinė su varžtiniais antgaliais kabeliui su plastiko izoliacija, lauko tipo | 120-240 mm², 3 gyslų, gyslos ilgis 450 mm | vnt. | 326.22 |  | 0
Molėtų r. sav. |  | Medžiagos | 10 kV mova galinė su varžtiniais antgaliais kabeliui su plastiko izoliacija, lauko tipo | 120-240 mm², 3 gyslų, gyslos ilgis 1200 mm | vnt. | 387.03 |  | 0
Švenčionių r. sav. |  | Medžiagos | 10 kV mova galinė su varžtiniais antgaliais kabeliui su plastiko izoliacija, lauko tipo | 120-240 mm², 3 gyslų, gyslos ilgis 1200 mm | vnt. | 387.03 |  | 0
Molėtų r. sav. |  | Medžiagos | 10 kV mova galinė su varžtiniais antgaliais kabeliui su plastiko izoliacija, lauko tipo | 95-240 mm², 3 gyslų, gyslos ilgis 450 mm | vnt. | 366.37 |  | 0
Švenčionių r. sav. |  | Medžiagos | 10 kV mova galinė su varžtiniais antgaliais kabeliui su plastiko izoliacija, lauko tipo | 95-240 mm², 3 gyslų, gyslos ilgis 450 mm | vnt. | 366.37 |  | 0
Molėtų r. sav. |  | Medžiagos | 10 kV mova galinė su varžtiniais antgaliais kabeliui su plastiko izoliacija, lauko tipo | 95-240 mm², 3 gyslų, gyslos ilgis 1200 mm | vnt. | 461.22 |  | 0
Švenčionių r. sav. |  | Medžiagos | 10 kV mova galinė su varžtiniais antgaliais kabeliui su plastiko izoliacija, lauko tipo | 95-240 mm², 3 gyslų, gyslos ilgis 1200 mm | vnt. | 461.22 |  | 0
Jurbarko r. sav. |  | Medžiagos | Srovės transformatorius | 600/5A, TAL-0.72 | vnt. | 87.54 |  | 0
Šakių r. sav. |  | Medžiagos | Srovės transformatorius | 600/5A, TAL-0.72 | vnt. | 87.54 |  | 0
Jurbarko r. sav. |  | Medžiagos | Srovės transformatorius | 1000/5A, TAL-0.72 | vnt. | 117.99 |  | 0
Šakių r. sav. |  | Medžiagos | Srovės transformatorius | 1000/5A, TAL-0.72 | vnt. | 117.99 |  | 0
Jurbarko r. sav. |  | Medžiagos | Srovės transformatorius | 1500/5A, TAL-0.72 | vnt. | 126.05 |  | 0
Šakių r. sav. |  | Medžiagos | Srovės transformatorius | 1500/5A, TAL-0.72 | vnt. | 126.05 |  | 0
Panevėžio m. sav. |  | Medžiagos | Srovės transformatorius | 600/5A, TAL-0.72 | vnt. | 87.54 |  | 0
Panevėžio m. sav. |  | Medžiagos | Srovės transformatorius | 1000/5A, TAL-0.72 | vnt. | 117.99 |  | 0
Panevėžio m. sav. |  | Medžiagos | Srovės transformatorius | 1500/5A, TAL-0.72 | vnt. | 126.05 |  | 0
Birštono sav. |  | Medžiagos | Srovės transformatorius | 600/5A, TAL-0.72 | vnt. | 87.54 |  | 0
Prienų r. sav. |  | Medžiagos | Srovės transformatorius | 600/5A, TAL-0.72 | vnt. | 87.54 |  | 0
Birštono sav. |  | Medžiagos | Srovės transformatorius | 1000/5A, TAL-0.72 | vnt. | 117.99 |  | 0
Prienų r. sav. |  | Medžiagos | Srovės transformatorius | 1000/5A, TAL-0.72 | vnt. | 117.99 |  | 0
Birštono sav. |  | Medžiagos | Srovės transformatorius | 1500/5A, TAL-0.72 | vnt. | 126.05 |  | 0
Prienų r. sav. |  | Medžiagos | Srovės transformatorius | 1500/5A, TAL-0.72 | vnt. | 126.05 |  | 0
Ignalinos r. sav. |  | Medžiagos | Srovės transformatorius | 600/5A, TAL-0.72 | vnt. | 87.54 |  | 0
Visagino sav. |  | Medžiagos | Srovės transformatorius | 600/5A, TAL-0.72 | vnt. | 87.54 |  | 0
Zarasų r. sav. |  | Medžiagos | Srovės transformatorius | 600/5A, TAL-0.72 | vnt. | 87.54 |  | 0
Ignalinos r. sav. |  | Medžiagos | Srovės transformatorius | 1000/5A, TAL-0.72 | vnt. | 117.99 |  | 0
Visagino sav. |  | Medžiagos | Srovės transformatorius | 1000/5A, TAL-0.72 | vnt. | 117.99 |  | 0
Zarasų r. sav. |  | Medžiagos | Srovės transformatorius | 1000/5A, TAL-0.72 | vnt. | 117.99 |  | 0
Ignalinos r. sav. |  | Medžiagos | Srovės transformatorius | 1500/5A, TAL-0.72 | vnt. | 126.05 |  | 0
Visagino sav. |  | Medžiagos | Srovės transformatorius | 1500/5A, TAL-0.72 | vnt. | 126.05 |  | 0
Zarasų r. sav. |  | Medžiagos | Srovės transformatorius | 1500/5A, TAL-0.72 | vnt. | 126.05 |  | 0
Šalčininkų r. sav. |  | Medžiagos | Srovės transformatorius | 50/5A, TAL-0.72 | vnt. | 95.55 |  | 0
Šalčininkų r. sav. |  | Medžiagos | Srovės transformatorius | 75/5A, TAL-0.72 | vnt. | 95.55 |  | 0
Šalčininkų r. sav. |  | Medžiagos | Srovės transformatorius | 100/5A, TAL-0.72 | vnt. | 95.55 |  | 0
Šalčininkų r. sav. |  | Medžiagos | Srovės transformatorius | 150/5A, TAL-0.72 | vnt. | 95.55 |  | 0
Šalčininkų r. sav. |  | Medžiagos | Srovės transformatorius | 200/5A, TAL-0.72 | vnt. | 95.55 |  | 0
Šalčininkų r. sav. |  | Medžiagos | Srovės transformatorius | 300/5A, TAL-0.72 | vnt. | 93.6 |  | 0
Šalčininkų r. sav. |  | Medžiagos | Srovės transformatorius | 400/5A, TAL-0.72 | vnt. | 93.6 |  | 0
Šalčininkų r. sav. |  | Medžiagos | Srovės transformatorius | 600/5A, TAL-0.72 | vnt. | 97.5 |  | 0
Šalčininkų r. sav. |  | Medžiagos | Srovės transformatorius | 1000/5A, TAL-0.72 | vnt. | 132.6 |  | 0
Šalčininkų r. sav. |  | Medžiagos | Srovės transformatorius | 1500/5A, TAL-0.72 | vnt. | 142.35 |  | 0
Kupiškio r. sav. |  | Medžiagos | Srovės transformatorius | 50/5A, TAL-0.72 | vnt. | 95.55 |  | 0
Rokiškio r. sav. |  | Medžiagos | Srovės transformatorius | 50/5A, TAL-0.72 | vnt. | 95.55 |  | 0
Kupiškio r. sav. |  | Medžiagos | Srovės transformatorius | 75/5A, TAL-0.72 | vnt. | 95.55 |  | 0
Rokiškio r. sav. |  | Medžiagos | Srovės transformatorius | 75/5A, TAL-0.72 | vnt. | 95.55 |  | 0
Kupiškio r. sav. |  | Medžiagos | Srovės transformatorius | 100/5A, TAL-0.72 | vnt. | 95.55 |  | 0
Rokiškio r. sav. |  | Medžiagos | Srovės transformatorius | 100/5A, TAL-0.72 | vnt. | 95.55 |  | 0
Kupiškio r. sav. |  | Medžiagos | Srovės transformatorius | 150/5A, TAL-0.72 | vnt. | 95.55 |  | 0
Rokiškio r. sav. |  | Medžiagos | Srovės transformatorius | 150/5A, TAL-0.72 | vnt. | 95.55 |  | 0
Kupiškio r. sav. |  | Medžiagos | Srovės transformatorius | 200/5A, TAL-0.72 | vnt. | 95.55 |  | 0
Rokiškio r. sav. |  | Medžiagos | Srovės transformatorius | 200/5A, TAL-0.72 | vnt. | 95.55 |  | 0
Kupiškio r. sav. |  | Medžiagos | Srovės transformatorius | 300/5A, TAL-0.72 | vnt. | 93.6 |  | 0
Rokiškio r. sav. |  | Medžiagos | Srovės transformatorius | 300/5A, TAL-0.72 | vnt. | 93.6 |  | 0
Kupiškio r. sav. |  | Medžiagos | Srovės transformatorius | 400/5A, TAL-0.72 | vnt. | 93.6 |  | 0
Rokiškio r. sav. |  | Medžiagos | Srovės transformatorius | 400/5A, TAL-0.72 | vnt. | 93.6 |  | 0
Kupiškio r. sav. |  | Medžiagos | Srovės transformatorius | 600/5A, TAL-0.72 | vnt. | 97.5 |  | 0
Rokiškio r. sav. |  | Medžiagos | Srovės transformatorius | 600/5A, TAL-0.72 | vnt. | 97.5 |  | 0
Kupiškio r. sav. |  | Medžiagos | Srovės transformatorius | 1000/5A, TAL-0.72 | vnt. | 132.6 |  | 0
Rokiškio r. sav. |  | Medžiagos | Srovės transformatorius | 1000/5A, TAL-0.72 | vnt. | 132.6 |  | 0
Kupiškio r. sav. |  | Medžiagos | Srovės transformatorius | 1500/5A, TAL-0.72 | vnt. | 142.35 |  | 0
Rokiškio r. sav. |  | Medžiagos | Srovės transformatorius | 1500/5A, TAL-0.72 | vnt. | 142.35 |  | 0
Panevėžio r. sav. |  | Medžiagos | Srovės transformatorius | 50/5A, TAL-0.72 | vnt. | 95.55 |  | 0
Panevėžio r. sav. |  | Medžiagos | Srovės transformatorius | 75/5A, TAL-0.72 | vnt. | 95.55 |  | 0
Panevėžio r. sav. |  | Medžiagos | Srovės transformatorius | 100/5A, TAL-0.72 | vnt. | 95.55 |  | 0
Panevėžio r. sav. |  | Medžiagos | Srovės transformatorius | 150/5A, TAL-0.72 | vnt. | 95.55 |  | 0
Panevėžio r. sav. |  | Medžiagos | Srovės transformatorius | 200/5A, TAL-0.72 | vnt. | 95.55 |  | 0
Panevėžio r. sav. |  | Medžiagos | Srovės transformatorius | 300/5A, TAL-0.72 | vnt. | 93.6 |  | 0
Panevėžio r. sav. |  | Medžiagos | Srovės transformatorius | 400/5A, TAL-0.72 | vnt. | 93.6 |  | 0
Panevėžio r. sav. |  | Medžiagos | Srovės transformatorius | 600/5A, TAL-0.72 | vnt. | 97.5 |  | 0
Panevėžio r. sav. |  | Medžiagos | Srovės transformatorius | 1000/5A, TAL-0.72 | vnt. | 132.6 |  | 0
Panevėžio r. sav. |  | Medžiagos | Srovės transformatorius | 1500/5A, TAL-0.72 | vnt. | 142.35 |  | 0
Kalvarijos sav. |  | Medžiagos | Srovės transformatorius | 600/5A, TAL-0.72 | vnt. | 87.54 |  | 0
Kazlų Rūdos sav. |  | Medžiagos | Srovės transformatorius | 600/5A, TAL-0.72 | vnt. | 87.54 |  | 0
Marijampolės sav. |  | Medžiagos | Srovės transformatorius | 600/5A, TAL-0.72 | vnt. | 87.54 |  | 0
Kalvarijos sav. |  | Medžiagos | Srovės transformatorius | 1000/5A, TAL-0.72 | vnt. | 117 |  | 0
Kazlų Rūdos sav. |  | Medžiagos | Srovės transformatorius | 1000/5A, TAL-0.72 | vnt. | 117 |  | 0
Marijampolės sav. |  | Medžiagos | Srovės transformatorius | 1000/5A, TAL-0.72 | vnt. | 117 |  | 0
Kalvarijos sav. |  | Medžiagos | Srovės transformatorius | 1500/5A, TAL-0.72 | vnt. | 126.05 |  | 0
Kazlų Rūdos sav. |  | Medžiagos | Srovės transformatorius | 1500/5A, TAL-0.72 | vnt. | 126.05 |  | 0
Marijampolės sav. |  | Medžiagos | Srovės transformatorius | 1500/5A, TAL-0.72 | vnt. | 126.05 |  | 0
Anykščių r. sav. |  | Medžiagos | Srovės transformatorius | 600/5A, TAL-0.72 | vnt. | 87.54 |  | 0
Utenos r. sav. |  | Medžiagos | Srovės transformatorius | 600/5A, TAL-0.72 | vnt. | 87.54 |  | 0
Anykščių r. sav. |  | Medžiagos | Srovės transformatorius | 1000/5A, TAL-0.72 | vnt. | 117.99 |  | 0
Utenos r. sav. |  | Medžiagos | Srovės transformatorius | 1000/5A, TAL-0.72 | vnt. | 117.99 |  | 0
Anykščių r. sav. |  | Medžiagos | Srovės transformatorius | 1500/5A, TAL-0.72 | vnt. | 126.05 |  | 0
Utenos r. sav. |  | Medžiagos | Srovės transformatorius | 1500/5A, TAL-0.72 | vnt. | 126.05 |  | 0
Elektrėnų sav. |  | Medžiagos | Srovės transformatorius | 50/5A, TAL-0.72 | vnt. | 85.86 |  | 0
Trakų r. sav. |  | Medžiagos | Srovės transformatorius | 50/5A, TAL-0.72 | vnt. | 85.86 |  | 0
Elektrėnų sav. |  | Medžiagos | Srovės transformatorius | 75/5A, TAL-0.72 | vnt. | 85.86 |  | 0
Trakų r. sav. |  | Medžiagos | Srovės transformatorius | 75/5A, TAL-0.72 | vnt. | 85.86 |  | 0
Elektrėnų sav. |  | Medžiagos | Srovės transformatorius | 100/5A, TAL-0.72 | vnt. | 85.86 |  | 0
Trakų r. sav. |  | Medžiagos | Srovės transformatorius | 100/5A, TAL-0.72 | vnt. | 85.86 |  | 0
Elektrėnų sav. |  | Medžiagos | Srovės transformatorius | 300/5A, TAL-0.72 | vnt. | 85.86 |  | 0
Trakų r. sav. |  | Medžiagos | Srovės transformatorius | 300/5A, TAL-0.72 | vnt. | 85.86 |  | 0
Elektrėnų sav. |  | Medžiagos | Srovės transformatorius | 400/5A, TAL-0.72 | vnt. | 85.86 |  | 0
Trakų r. sav. |  | Medžiagos | Srovės transformatorius | 400/5A, TAL-0.72 | vnt. | 85.86 |  | 0
Elektrėnų sav. |  | Medžiagos | Srovės transformatorius | 600/5A, TAL-0.72 | vnt. | 87.54 |  | 0
Trakų r. sav. |  | Medžiagos | Srovės transformatorius | 600/5A, TAL-0.72 | vnt. | 87.54 |  | 0
Elektrėnų sav. |  | Medžiagos | Srovės transformatorius | 1000/5A, TAL-0.72 | vnt. | 118.56 |  | 0
Trakų r. sav. |  | Medžiagos | Srovės transformatorius | 1000/5A, TAL-0.72 | vnt. | 118.56 |  | 0
Elektrėnų sav. |  | Medžiagos | Srovės transformatorius | 1500/5A, TAL-0.72 | vnt. | 127.76 |  | 0
Trakų r. sav. |  | Medžiagos | Srovės transformatorius | 1500/5A, TAL-0.72 | vnt. | 127.76 |  | 0
Širvintų r. sav. |  | Medžiagos | Srovės transformatorius | 600/5A, TAL-0.72 | vnt. | 87.54 |  | 0
Širvintų r. sav. |  | Medžiagos | Srovės transformatorius | 1000/5A, TAL-0.72 | vnt. | 117.99 |  | 0
Širvintų r. sav. |  | Medžiagos | Srovės transformatorius | 1500/5A, TAL-0.72 | vnt. | 126.05 |  | 0
Jonavos r. sav. |  | Medžiagos | Srovės transformatorius | 600/5A, TAL-0.72 | vnt. | 87.54 |  | 0
Kaišiadorių r. sav. |  | Medžiagos | Srovės transformatorius | 600/5A, TAL-0.72 | vnt. | 87.54 |  | 0
Jonavos r. sav. |  | Medžiagos | Srovės transformatorius | 1000/5A, TAL-0.72 | vnt. | 117.99 |  | 0
Kaišiadorių r. sav. |  | Medžiagos | Srovės transformatorius | 1000/5A, TAL-0.72 | vnt. | 117.99 |  | 0
Jonavos r. sav. |  | Medžiagos | Srovės transformatorius | 1500/5A, TAL-0.72 | vnt. | 126.05 |  | 0
Kaišiadorių r. sav. |  | Medžiagos | Srovės transformatorius | 1500/5A, TAL-0.72 | vnt. | 126.05 |  | 0
Kėdainių r. sav. |  | Medžiagos | Srovės transformatorius | 600/5A, TAL-0.72 | vnt. | 87.54 |  | 0
Ukmergės r. sav. |  | Medžiagos | Srovės transformatorius | 600/5A, TAL-0.72 | vnt. | 87.54 |  | 0
Kėdainių r. sav. |  | Medžiagos | Srovės transformatorius | 1000/5A, TAL-0.72 | vnt. | 117.99 |  | 0
Ukmergės r. sav. |  | Medžiagos | Srovės transformatorius | 1000/5A, TAL-0.72 | vnt. | 117.99 |  | 0
Kėdainių r. sav. |  | Medžiagos | Srovės transformatorius | 1500/5A, TAL-0.72 | vnt. | 126.05 |  | 0
Ukmergės r. sav. |  | Medžiagos | Srovės transformatorius | 1500/5A, TAL-0.72 | vnt. | 126.05 |  | 0
Palangos m. sav. |  | Medžiagos | Srovės transformatorius | 600/5A, TAL-0.72 | vnt. | 87.54 |  | 0
Palangos m. sav. |  | Medžiagos | Srovės transformatorius | 1000/5A, TAL-0.72 | vnt. | 117.99 |  | 0
Palangos m. sav. |  | Medžiagos | Srovės transformatorius | 1500/5A, TAL-0.72 | vnt. | 126.05 |  | 0
Šiaulių m. sav. |  | Medžiagos | Srovės transformatorius | 600/5A, TAL-0.72 | vnt. | 87.54 |  | 0
Šiaulių m. sav. |  | Medžiagos | Srovės transformatorius | 1000/5A, TAL-0.72 | vnt. | 95 |  | 0
Šiaulių m. sav. |  | Medžiagos | Srovės transformatorius | 1500/5A, TAL-0.72 | vnt. | 126.05 |  | 0
Kelmės r. sav. |  | Medžiagos | Srovės transformatorius | 600/5A, TAL-0.72 | vnt. | 87.54 |  | 0
Šiaulių r. sav. |  | Medžiagos | Srovės transformatorius | 600/5A, TAL-0.72 | vnt. | 87.54 |  | 0
Kelmės r. sav. |  | Medžiagos | Srovės transformatorius | 1000/5A, TAL-0.72 | vnt. | 117.99 |  | 0
Šiaulių r. sav. |  | Medžiagos | Srovės transformatorius | 1000/5A, TAL-0.72 | vnt. | 117.99 |  | 0
Kelmės r. sav. |  | Medžiagos | Srovės transformatorius | 1500/5A, TAL-0.72 | vnt. | 126.05 |  | 0
Šiaulių r. sav. |  | Medžiagos | Srovės transformatorius | 1500/5A, TAL-0.72 | vnt. | 126.05 |  | 0
Joniškio r. sav. |  | Medžiagos | Srovės transformatorius | 600/5A, TAL-0.72 | vnt. | 87.54 |  | 0
Pakruojo r. sav. |  | Medžiagos | Srovės transformatorius | 600/5A, TAL-0.72 | vnt. | 87.54 |  | 0
Joniškio r. sav. |  | Medžiagos | Srovės transformatorius | 1000/5A, TAL-0.72 | vnt. | 117.99 |  | 0
Pakruojo r. sav. |  | Medžiagos | Srovės transformatorius | 1000/5A, TAL-0.72 | vnt. | 117.99 |  | 0
Joniškio r. sav. |  | Medžiagos | Srovės transformatorius | 1500/5A, TAL-0.72 | vnt. | 126.05 |  | 0
Pakruojo r. sav. |  | Medžiagos | Srovės transformatorius | 1500/5A, TAL-0.72 | vnt. | 126.05 |  | 0
Klaipėdos m. sav. |  | Medžiagos | Srovės transformatorius | 600/5A, TAL-0.72 | vnt. | 87.54 |  | 0
Neringos sav. |  | Medžiagos | Srovės transformatorius | 600/5A, TAL-0.72 | vnt. | 87.54 |  | 0
Klaipėdos m. sav. |  | Medžiagos | Srovės transformatorius | 1000/5A, TAL-0.72 | vnt. | 117.99 |  | 0
Neringos sav. |  | Medžiagos | Srovės transformatorius | 1000/5A, TAL-0.72 | vnt. | 117.99 |  | 0
Klaipėdos m. sav. |  | Medžiagos | Srovės transformatorius | 1500/5A, TAL-0.72 | vnt. | 126.05 |  | 0
Neringos sav. |  | Medžiagos | Srovės transformatorius | 1500/5A, TAL-0.72 | vnt. | 126.05 |  | 0
Radviliškio r. sav. |  | Medžiagos | Srovės transformatorius | 50/5A, TAL-0.72 | vnt. | 81.22 |  | 0
Raseinių r. sav. |  | Medžiagos | Srovės transformatorius | 50/5A, TAL-0.72 | vnt. | 81.22 |  | 0
Radviliškio r. sav. |  | Medžiagos | Srovės transformatorius | 75/5A, TAL-0.72 | vnt. | 81.22 |  | 0
Raseinių r. sav. |  | Medžiagos | Srovės transformatorius | 75/5A, TAL-0.72 | vnt. | 81.22 |  | 0
Radviliškio r. sav. |  | Medžiagos | Srovės transformatorius | 100/5A, TAL-0.72 | vnt. | 81.22 |  | 0
Raseinių r. sav. |  | Medžiagos | Srovės transformatorius | 100/5A, TAL-0.72 | vnt. | 81.22 |  | 0
Radviliškio r. sav. |  | Medžiagos | Srovės transformatorius | 150/5A, TAL-0.72 | vnt. | 81.22 |  | 0
Raseinių r. sav. |  | Medžiagos | Srovės transformatorius | 150/5A, TAL-0.72 | vnt. | 81.22 |  | 0
Radviliškio r. sav. |  | Medžiagos | Srovės transformatorius | 200/5A, TAL-0.72 | vnt. | 81.22 |  | 0
Raseinių r. sav. |  | Medžiagos | Srovės transformatorius | 200/5A, TAL-0.72 | vnt. | 81.22 |  | 0
Radviliškio r. sav. |  | Medžiagos | Srovės transformatorius | 300/5A, TAL-0.72 | vnt. | 79.56 |  | 0
Raseinių r. sav. |  | Medžiagos | Srovės transformatorius | 300/5A, TAL-0.72 | vnt. | 79.56 |  | 0
Radviliškio r. sav. |  | Medžiagos | Srovės transformatorius | 400/5A, TAL-0.72 | vnt. | 79.56 |  | 0
Raseinių r. sav. |  | Medžiagos | Srovės transformatorius | 400/5A, TAL-0.72 | vnt. | 79.56 |  | 0
Radviliškio r. sav. |  | Medžiagos | Srovės transformatorius | 600/5A, TAL-0.72 | vnt. | 82.88 |  | 0
Raseinių r. sav. |  | Medžiagos | Srovės transformatorius | 600/5A, TAL-0.72 | vnt. | 82.88 |  | 0
Radviliškio r. sav. |  | Medžiagos | Srovės transformatorius | 1000/5A, TAL-0.72 | vnt. | 112.71 |  | 0
Raseinių r. sav. |  | Medžiagos | Srovės transformatorius | 1000/5A, TAL-0.72 | vnt. | 112.71 |  | 0
Radviliškio r. sav. |  | Medžiagos | Srovės transformatorius | 1500/5A, TAL-0.72 | vnt. | 121 |  | 0
Raseinių r. sav. |  | Medžiagos | Srovės transformatorius | 1500/5A, TAL-0.72 | vnt. | 121 |  | 0
Kretingos r. sav. |  | Medžiagos | Srovės transformatorius | 50/5A, TAL-0.72 | vnt. | 85 |  | 0
Kretingos r. sav. |  | Medžiagos | Srovės transformatorius | 75/5A, TAL-0.72 | vnt. | 85 |  | 0
Kretingos r. sav. |  | Medžiagos | Srovės transformatorius | 100/5A, TAL-0.72 | vnt. | 85 |  | 0
Kretingos r. sav. |  | Medžiagos | Srovės transformatorius | 150/5A, TAL-0.72 | vnt. | 85 |  | 0
Kretingos r. sav. |  | Medžiagos | Srovės transformatorius | 200/5A, TAL-0.72 | vnt. | 85 |  | 0
Kretingos r. sav. |  | Medžiagos | Srovės transformatorius | 300/5A, TAL-0.72 | vnt. | 80 |  | 0
Kretingos r. sav. |  | Medžiagos | Srovės transformatorius | 400/5A, TAL-0.72 | vnt. | 80 |  | 0
Kretingos r. sav. |  | Medžiagos | Srovės transformatorius | 600/5A, TAL-0.72 | vnt. | 85 |  | 0
Kretingos r. sav. |  | Medžiagos | Srovės transformatorius | 1000/5A, TAL-0.72 | vnt. | 110 |  | 0
Kretingos r. sav. |  | Medžiagos | Srovės transformatorius | 1500/5A, TAL-0.72 | vnt. | 120 |  | 0
Akmenės r. sav. |  | Medžiagos | Srovės transformatorius | 50/5A, TAL-0.72 | vnt. | 40 |  | 0
Mažeikių r. sav. |  | Medžiagos | Srovės transformatorius | 50/5A, TAL-0.72 | vnt. | 40 |  | 0
Akmenės r. sav. |  | Medžiagos | Srovės transformatorius | 75/5A, TAL-0.72 | vnt. | 40 |  | 0
Mažeikių r. sav. |  | Medžiagos | Srovės transformatorius | 75/5A, TAL-0.72 | vnt. | 40 |  | 0
Akmenės r. sav. |  | Medžiagos | Srovės transformatorius | 100/5A, TAL-0.72 | vnt. | 40 |  | 0
Mažeikių r. sav. |  | Medžiagos | Srovės transformatorius | 100/5A, TAL-0.72 | vnt. | 40 |  | 0
Akmenės r. sav. |  | Medžiagos | Srovės transformatorius | 150/5A, TAL-0.72 | vnt. | 40 |  | 0
Mažeikių r. sav. |  | Medžiagos | Srovės transformatorius | 150/5A, TAL-0.72 | vnt. | 40 |  | 0
Akmenės r. sav. |  | Medžiagos | Srovės transformatorius | 200/5A, TAL-0.72 | vnt. | 40 |  | 0
Mažeikių r. sav. |  | Medžiagos | Srovės transformatorius | 200/5A, TAL-0.72 | vnt. | 40 |  | 0
Akmenės r. sav. |  | Medžiagos | Srovės transformatorius | 300/5A, TAL-0.72 | vnt. | 40 |  | 0
Mažeikių r. sav. |  | Medžiagos | Srovės transformatorius | 300/5A, TAL-0.72 | vnt. | 40 |  | 0
Akmenės r. sav. |  | Medžiagos | Srovės transformatorius | 400/5A, TAL-0.72 | vnt. | 84 |  | 0
Mažeikių r. sav. |  | Medžiagos | Srovės transformatorius | 400/5A, TAL-0.72 | vnt. | 84 |  | 0
Akmenės r. sav. |  | Medžiagos | Srovės transformatorius | 600/5A, TAL-0.72 | vnt. | 87.54 |  | 0
Mažeikių r. sav. |  | Medžiagos | Srovės transformatorius | 600/5A, TAL-0.72 | vnt. | 87.54 |  | 0
Akmenės r. sav. |  | Medžiagos | Srovės transformatorius | 1000/5A, TAL-0.72 | vnt. | 117.99 |  | 0
Mažeikių r. sav. |  | Medžiagos | Srovės transformatorius | 1000/5A, TAL-0.72 | vnt. | 117.99 |  | 0
Akmenės r. sav. |  | Medžiagos | Srovės transformatorius | 1500/5A, TAL-0.72 | vnt. | 110 |  | 0
Mažeikių r. sav. |  | Medžiagos | Srovės transformatorius | 1500/5A, TAL-0.72 | vnt. | 110 |  | 0
Vilkaviškio r. sav. |  | Medžiagos | Srovės transformatorius | 600/5A, TAL-0.72 | vnt. | 87.54 |  | 0
Vilkaviškio r. sav. |  | Medžiagos | Srovės transformatorius | 1000/5A, TAL-0.72 | vnt. | 117.99 |  | 0
Vilkaviškio r. sav. |  | Medžiagos | Srovės transformatorius | 1500/5A, TAL-0.72 | vnt. | 126.05 |  | 0
Pagėgių sav. |  | Medžiagos | Srovės transformatorius | 600/5A, TAL-0.72 | vnt. | 87.54 |  | 0
Tauragės r. sav. |  | Medžiagos | Srovės transformatorius | 600/5A, TAL-0.72 | vnt. | 87.54 |  | 0
Šilutės r. sav. |  | Medžiagos | Srovės transformatorius | 600/5A, TAL-0.72 | vnt. | 87.54 |  | 0
Pagėgių sav. |  | Medžiagos | Srovės transformatorius | 1000/5A, TAL-0.72 | vnt. | 117.99 |  | 0
Tauragės r. sav. |  | Medžiagos | Srovės transformatorius | 1000/5A, TAL-0.72 | vnt. | 117.99 |  | 0
Šilutės r. sav. |  | Medžiagos | Srovės transformatorius | 1000/5A, TAL-0.72 | vnt. | 117.99 |  | 0
Pagėgių sav. |  | Medžiagos | Srovės transformatorius | 1500/5A, TAL-0.72 | vnt. | 126.05 |  | 0
Tauragės r. sav. |  | Medžiagos | Srovės transformatorius | 1500/5A, TAL-0.72 | vnt. | 126.05 |  | 0
Šilutės r. sav. |  | Medžiagos | Srovės transformatorius | 1500/5A, TAL-0.72 | vnt. | 126.05 |  | 0
Plungės r. sav. |  | Medžiagos | Srovės transformatorius | 600/5A, TAL-0.72 | vnt. | 87.54 |  | 0
Skuodo r. sav. |  | Medžiagos | Srovės transformatorius | 600/5A, TAL-0.72 | vnt. | 87.54 |  | 0
Plungės r. sav. |  | Medžiagos | Srovės transformatorius | 1000/5A, TAL-0.72 | vnt. | 117.99 |  | 0
Skuodo r. sav. |  | Medžiagos | Srovės transformatorius | 1000/5A, TAL-0.72 | vnt. | 117.99 |  | 0
Plungės r. sav. |  | Medžiagos | Srovės transformatorius | 1500/5A, TAL-0.72 | vnt. | 126.05 |  | 0
Skuodo r. sav. |  | Medžiagos | Srovės transformatorius | 1500/5A, TAL-0.72 | vnt. | 126.05 |  | 0
Rietavo sav. |  | Medžiagos | Srovės transformatorius | 50/5A, TAL-0.72 | vnt. | 85.6 |  | 0
Šilalės r. sav. |  | Medžiagos | Srovės transformatorius | 50/5A, TAL-0.72 | vnt. | 85.6 |  | 0
Telšių r. sav. |  | Medžiagos | Srovės transformatorius | 50/5A, TAL-0.72 | vnt. | 85.6 |  | 0
Rietavo sav. |  | Medžiagos | Srovės transformatorius | 75/5A, TAL-0.72 | vnt. | 85.6 |  | 0
Šilalės r. sav. |  | Medžiagos | Srovės transformatorius | 75/5A, TAL-0.72 | vnt. | 85.6 |  | 0
Telšių r. sav. |  | Medžiagos | Srovės transformatorius | 75/5A, TAL-0.72 | vnt. | 85.6 |  | 0
Rietavo sav. |  | Medžiagos | Srovės transformatorius | 100/5A, TAL-0.72 | vnt. | 85.6 |  | 0
Šilalės r. sav. |  | Medžiagos | Srovės transformatorius | 100/5A, TAL-0.72 | vnt. | 85.6 |  | 0
Telšių r. sav. |  | Medžiagos | Srovės transformatorius | 100/5A, TAL-0.72 | vnt. | 85.6 |  | 0
Rietavo sav. |  | Medžiagos | Srovės transformatorius | 150/5A, TAL-0.72 | vnt. | 85.8 |  | 0
Šilalės r. sav. |  | Medžiagos | Srovės transformatorius | 150/5A, TAL-0.72 | vnt. | 85.8 |  | 0
Telšių r. sav. |  | Medžiagos | Srovės transformatorius | 150/5A, TAL-0.72 | vnt. | 85.8 |  | 0
Rietavo sav. |  | Medžiagos | Srovės transformatorius | 200/5A, TAL-0.72 | vnt. | 85.8 |  | 0
Šilalės r. sav. |  | Medžiagos | Srovės transformatorius | 200/5A, TAL-0.72 | vnt. | 85.8 |  | 0
Telšių r. sav. |  | Medžiagos | Srovės transformatorius | 200/5A, TAL-0.72 | vnt. | 85.8 |  | 0
Rietavo sav. |  | Medžiagos | Srovės transformatorius | 300/5A, TAL-0.72 | vnt. | 84.2 |  | 0
Šilalės r. sav. |  | Medžiagos | Srovės transformatorius | 300/5A, TAL-0.72 | vnt. | 84.2 |  | 0
Telšių r. sav. |  | Medžiagos | Srovės transformatorius | 300/5A, TAL-0.72 | vnt. | 84.2 |  | 0
Rietavo sav. |  | Medžiagos | Srovės transformatorius | 400/5A, TAL-0.72 | vnt. | 84.2 |  | 0
Šilalės r. sav. |  | Medžiagos | Srovės transformatorius | 400/5A, TAL-0.72 | vnt. | 84.2 |  | 0
Telšių r. sav. |  | Medžiagos | Srovės transformatorius | 400/5A, TAL-0.72 | vnt. | 84.2 |  | 0
Rietavo sav. |  | Medžiagos | Srovės transformatorius | 600/5A, TAL-0.72 | vnt. | 87.5 |  | 0
Šilalės r. sav. |  | Medžiagos | Srovės transformatorius | 600/5A, TAL-0.72 | vnt. | 87.5 |  | 0
Telšių r. sav. |  | Medžiagos | Srovės transformatorius | 600/5A, TAL-0.72 | vnt. | 87.5 |  | 0
Rietavo sav. |  | Medžiagos | Srovės transformatorius | 1000/5A, TAL-0.72 | vnt. | 117.9 |  | 0
Šilalės r. sav. |  | Medžiagos | Srovės transformatorius | 1000/5A, TAL-0.72 | vnt. | 117.9 |  | 0
Telšių r. sav. |  | Medžiagos | Srovės transformatorius | 1000/5A, TAL-0.72 | vnt. | 117.9 |  | 0
Rietavo sav. |  | Medžiagos | Srovės transformatorius | 1500/5A, TAL-0.72 | vnt. | 126 |  | 0
Šilalės r. sav. |  | Medžiagos | Srovės transformatorius | 1500/5A, TAL-0.72 | vnt. | 126 |  | 0
Telšių r. sav. |  | Medžiagos | Srovės transformatorius | 1500/5A, TAL-0.72 | vnt. | 126 |  | 0
Druskininkų sav. |  | Medžiagos | Srovės transformatorius | 600/5A, TAL-0.72 | vnt. | 87.54 |  | 0
Varėnos r. sav. |  | Medžiagos | Srovės transformatorius | 600/5A, TAL-0.72 | vnt. | 87.54 |  | 0
Druskininkų sav. |  | Medžiagos | Srovės transformatorius | 1000/5A, TAL-0.72 | vnt. | 117.99 |  | 0
Varėnos r. sav. |  | Medžiagos | Srovės transformatorius | 1000/5A, TAL-0.72 | vnt. | 117.99 |  | 0
Druskininkų sav. |  | Medžiagos | Srovės transformatorius | 1500/5A, TAL-0.72 | vnt. | 126.05 |  | 0
Varėnos r. sav. |  | Medžiagos | Srovės transformatorius | 1500/5A, TAL-0.72 | vnt. | 126.05 |  | 0
Lazdijų r. sav. |  | Medžiagos | Srovės transformatorius | 600/5A, TAL-0.72 | vnt. | 87.54 |  | 0
Lazdijų r. sav. |  | Medžiagos | Srovės transformatorius | 1000/5A, TAL-0.72 | vnt. | 117.99 |  | 0
Lazdijų r. sav. |  | Medžiagos | Srovės transformatorius | 1500/5A, TAL-0.72 | vnt. | 126.05 |  | 0
Alytaus m. sav. |  | Medžiagos | Srovės transformatorius | 600/5A, TAL-0.72 | vnt. | 87.54 |  | 0
Alytaus r. sav. |  | Medžiagos | Srovės transformatorius | 600/5A, TAL-0.72 | vnt. | 87.54 |  | 0
Alytaus m. sav. |  | Medžiagos | Srovės transformatorius | 1000/5A, TAL-0.72 | vnt. | 117.99 |  | 0
Alytaus r. sav. |  | Medžiagos | Srovės transformatorius | 1000/5A, TAL-0.72 | vnt. | 117.99 |  | 0
Alytaus m. sav. |  | Medžiagos | Srovės transformatorius | 1500/5A, TAL-0.72 | vnt. | 126.05 |  | 0
Alytaus r. sav. |  | Medžiagos | Srovės transformatorius | 1500/5A, TAL-0.72 | vnt. | 126.05 |  | 0
Biržų r. sav. |  | Medžiagos | Srovės transformatorius | 600/5A, TAL-0.72 | vnt. | 87.54 |  | 0
Pasvalio r. sav. |  | Medžiagos | Srovės transformatorius | 600/5A, TAL-0.72 | vnt. | 87.54 |  | 0
Biržų r. sav. |  | Medžiagos | Srovės transformatorius | 1000/5A, TAL-0.72 | vnt. | 117.99 |  | 0
Pasvalio r. sav. |  | Medžiagos | Srovės transformatorius | 1000/5A, TAL-0.72 | vnt. | 117.99 |  | 0
Biržų r. sav. |  | Medžiagos | Srovės transformatorius | 1500/5A, TAL-0.72 | vnt. | 126.05 |  | 0
Pasvalio r. sav. |  | Medžiagos | Srovės transformatorius | 1500/5A, TAL-0.72 | vnt. | 126.05 |  | 0
Molėtų r. sav. |  | Medžiagos | Srovės transformatorius | 600/5A, TAL-0.72 | vnt. | 87.54 |  | 0
Švenčionių r. sav. |  | Medžiagos | Srovės transformatorius | 600/5A, TAL-0.72 | vnt. | 87.54 |  | 0
Molėtų r. sav. |  | Medžiagos | Srovės transformatorius | 1000/5A, TAL-0.72 | vnt. | 117.99 |  | 0
Švenčionių r. sav. |  | Medžiagos | Srovės transformatorius | 1000/5A, TAL-0.72 | vnt. | 117.99 |  | 0
Molėtų r. sav. |  | Medžiagos | Srovės transformatorius | 1500/5A, TAL-0.72 | vnt. | 126.05 |  | 0
Švenčionių r. sav. |  | Medžiagos | Srovės transformatorius | 1500/5A, TAL-0.72 | vnt. | 126.05 |  | 0
Jurbarko r. sav. |  | Medžiagos | Srovės transformatorius | 300/5A, TAL-0.72 | vnt. | 84.24 |  | 0
Šakių r. sav. |  | Medžiagos | Srovės transformatorius | 300/5A, TAL-0.72 | vnt. | 84.24 |  | 0
Jurbarko r. sav. |  | Medžiagos | Srovės transformatorius | 400/5A, TAL-0.72 | vnt. | 84.24 |  | 0
Šakių r. sav. |  | Medžiagos | Srovės transformatorius | 400/5A, TAL-0.72 | vnt. | 84.24 |  | 0
Panevėžio m. sav. |  | Medžiagos | Srovės transformatorius | 300/5A, TAL-0.72 | vnt. | 84.24 |  | 0
Panevėžio m. sav. |  | Medžiagos | Srovės transformatorius | 400/5A, TAL-0.72 | vnt. | 84.24 |  | 0
Birštono sav. |  | Medžiagos | Srovės transformatorius | 300/5A, TAL-0.72 | vnt. | 84.24 |  | 0
Prienų r. sav. |  | Medžiagos | Srovės transformatorius | 300/5A, TAL-0.72 | vnt. | 84.24 |  | 0
Birštono sav. |  | Medžiagos | Srovės transformatorius | 400/5A, TAL-0.72 | vnt. | 84.24 |  | 0
Prienų r. sav. |  | Medžiagos | Srovės transformatorius | 400/5A, TAL-0.72 | vnt. | 84.24 |  | 0
Ignalinos r. sav. |  | Medžiagos | Srovės transformatorius | 300/5A, TAL-0.72 | vnt. | 84.24 |  | 0
Visagino sav. |  | Medžiagos | Srovės transformatorius | 300/5A, TAL-0.72 | vnt. | 84.24 |  | 0
Zarasų r. sav. |  | Medžiagos | Srovės transformatorius | 300/5A, TAL-0.72 | vnt. | 84.24 |  | 0
Ignalinos r. sav. |  | Medžiagos | Srovės transformatorius | 400/5A, TAL-0.72 | vnt. | 84.24 |  | 0
Visagino sav. |  | Medžiagos | Srovės transformatorius | 400/5A, TAL-0.72 | vnt. | 84.24 |  | 0
Zarasų r. sav. |  | Medžiagos | Srovės transformatorius | 400/5A, TAL-0.72 | vnt. | 84.24 |  | 0
Kalvarijos sav. |  | Medžiagos | Srovės transformatorius | 300/5A, TAL-0.72 | vnt. | 84.24 |  | 0
Kazlų Rūdos sav. |  | Medžiagos | Srovės transformatorius | 300/5A, TAL-0.72 | vnt. | 84.24 |  | 0
Marijampolės sav. |  | Medžiagos | Srovės transformatorius | 300/5A, TAL-0.72 | vnt. | 84.24 |  | 0
Kalvarijos sav. |  | Medžiagos | Srovės transformatorius | 400/5A, TAL-0.72 | vnt. | 84.24 |  | 0
Kazlų Rūdos sav. |  | Medžiagos | Srovės transformatorius | 400/5A, TAL-0.72 | vnt. | 84.24 |  | 0
Marijampolės sav. |  | Medžiagos | Srovės transformatorius | 400/5A, TAL-0.72 | vnt. | 84.24 |  | 0
Anykščių r. sav. |  | Medžiagos | Srovės transformatorius | 300/5A, TAL-0.72 | vnt. | 84.24 |  | 0
Utenos r. sav. |  | Medžiagos | Srovės transformatorius | 300/5A, TAL-0.72 | vnt. | 84.24 |  | 0
Anykščių r. sav. |  | Medžiagos | Srovės transformatorius | 400/5A, TAL-0.72 | vnt. | 84.24 |  | 0
Utenos r. sav. |  | Medžiagos | Srovės transformatorius | 400/5A, TAL-0.72 | vnt. | 84.24 |  | 0
Širvintų r. sav. |  | Medžiagos | Srovės transformatorius | 300/5A, TAL-0.72 | vnt. | 84.24 |  | 0
Širvintų r. sav. |  | Medžiagos | Srovės transformatorius | 400/5A, TAL-0.72 | vnt. | 84.24 |  | 0
Jonavos r. sav. |  | Medžiagos | Srovės transformatorius | 300/5A, TAL-0.72 | vnt. | 84.24 |  | 0
Kaišiadorių r. sav. |  | Medžiagos | Srovės transformatorius | 300/5A, TAL-0.72 | vnt. | 84.24 |  | 0
Jonavos r. sav. |  | Medžiagos | Srovės transformatorius | 400/5A, TAL-0.72 | vnt. | 84.24 |  | 0
Kaišiadorių r. sav. |  | Medžiagos | Srovės transformatorius | 400/5A, TAL-0.72 | vnt. | 84.24 |  | 0
Kėdainių r. sav. |  | Medžiagos | Srovės transformatorius | 300/5A, TAL-0.72 | vnt. | 84.24 |  | 0
Ukmergės r. sav. |  | Medžiagos | Srovės transformatorius | 300/5A, TAL-0.72 | vnt. | 84.24 |  | 0
Kėdainių r. sav. |  | Medžiagos | Srovės transformatorius | 400/5A, TAL-0.72 | vnt. | 84.24 |  | 0
Ukmergės r. sav. |  | Medžiagos | Srovės transformatorius | 400/5A, TAL-0.72 | vnt. | 84.24 |  | 0
Palangos m. sav. |  | Medžiagos | Srovės transformatorius | 300/5A, TAL-0.72 | vnt. | 84.24 |  | 0
Palangos m. sav. |  | Medžiagos | Srovės transformatorius | 400/5A, TAL-0.72 | vnt. | 84.24 |  | 0
Šiaulių m. sav. |  | Medžiagos | Srovės transformatorius | 300/5A, TAL-0.72 | vnt. | 84.24 |  | 0
Šiaulių m. sav. |  | Medžiagos | Srovės transformatorius | 400/5A, TAL-0.72 | vnt. | 84.24 |  | 0
Kelmės r. sav. |  | Medžiagos | Srovės transformatorius | 300/5A, TAL-0.72 | vnt. | 84.24 |  | 0
Šiaulių r. sav. |  | Medžiagos | Srovės transformatorius | 300/5A, TAL-0.72 | vnt. | 84.24 |  | 0
Kelmės r. sav. |  | Medžiagos | Srovės transformatorius | 400/5A, TAL-0.72 | vnt. | 84.24 |  | 0
Šiaulių r. sav. |  | Medžiagos | Srovės transformatorius | 400/5A, TAL-0.72 | vnt. | 84.24 |  | 0
Joniškio r. sav. |  | Medžiagos | Srovės transformatorius | 300/5A, TAL-0.72 | vnt. | 84.24 |  | 0
Pakruojo r. sav. |  | Medžiagos | Srovės transformatorius | 300/5A, TAL-0.72 | vnt. | 84.24 |  | 0
Joniškio r. sav. |  | Medžiagos | Srovės transformatorius | 400/5A, TAL-0.72 | vnt. | 84.24 |  | 0
Pakruojo r. sav. |  | Medžiagos | Srovės transformatorius | 400/5A, TAL-0.72 | vnt. | 84.24 |  | 0
Klaipėdos m. sav. |  | Medžiagos | Srovės transformatorius | 300/5A, TAL-0.72 | vnt. | 84.24 |  | 0
Neringos sav. |  | Medžiagos | Srovės transformatorius | 300/5A, TAL-0.72 | vnt. | 84.24 |  | 0
Klaipėdos m. sav. |  | Medžiagos | Srovės transformatorius | 400/5A, TAL-0.72 | vnt. | 84.24 |  | 0
Neringos sav. |  | Medžiagos | Srovės transformatorius | 400/5A, TAL-0.72 | vnt. | 84.24 |  | 0
Vilkaviškio r. sav. |  | Medžiagos | Srovės transformatorius | 300/5A, TAL-0.72 | vnt. | 84.24 |  | 0
Vilkaviškio r. sav. |  | Medžiagos | Srovės transformatorius | 400/5A, TAL-0.72 | vnt. | 84.24 |  | 0
Pagėgių sav. |  | Medžiagos | Srovės transformatorius | 300/5A, TAL-0.72 | vnt. | 84.24 |  | 0
Tauragės r. sav. |  | Medžiagos | Srovės transformatorius | 300/5A, TAL-0.72 | vnt. | 84.24 |  | 0
Šilutės r. sav. |  | Medžiagos | Srovės transformatorius | 300/5A, TAL-0.72 | vnt. | 84.24 |  | 0
Pagėgių sav. |  | Medžiagos | Srovės transformatorius | 400/5A, TAL-0.72 | vnt. | 84.24 |  | 0
Tauragės r. sav. |  | Medžiagos | Srovės transformatorius | 400/5A, TAL-0.72 | vnt. | 84.24 |  | 0
Šilutės r. sav. |  | Medžiagos | Srovės transformatorius | 400/5A, TAL-0.72 | vnt. | 84.24 |  | 0
Plungės r. sav. |  | Medžiagos | Srovės transformatorius | 300/5A, TAL-0.72 | vnt. | 84.24 |  | 0
Skuodo r. sav. |  | Medžiagos | Srovės transformatorius | 300/5A, TAL-0.72 | vnt. | 84.24 |  | 0
Plungės r. sav. |  | Medžiagos | Srovės transformatorius | 400/5A, TAL-0.72 | vnt. | 84.24 |  | 0
Skuodo r. sav. |  | Medžiagos | Srovės transformatorius | 400/5A, TAL-0.72 | vnt. | 84.24 |  | 0
Druskininkų sav. |  | Medžiagos | Srovės transformatorius | 300/5A, TAL-0.72 | vnt. | 84.24 |  | 0
Varėnos r. sav. |  | Medžiagos | Srovės transformatorius | 300/5A, TAL-0.72 | vnt. | 84.24 |  | 0
Druskininkų sav. |  | Medžiagos | Srovės transformatorius | 400/5A, TAL-0.72 | vnt. | 84.24 |  | 0
Varėnos r. sav. |  | Medžiagos | Srovės transformatorius | 400/5A, TAL-0.72 | vnt. | 84.24 |  | 0
Lazdijų r. sav. |  | Medžiagos | Srovės transformatorius | 300/5A, TAL-0.72 | vnt. | 84.24 |  | 0
Lazdijų r. sav. |  | Medžiagos | Srovės transformatorius | 400/5A, TAL-0.72 | vnt. | 84.24 |  | 0
Alytaus m. sav. |  | Medžiagos | Srovės transformatorius | 300/5A, TAL-0.72 | vnt. | 84.24 |  | 0
Alytaus r. sav. |  | Medžiagos | Srovės transformatorius | 300/5A, TAL-0.72 | vnt. | 84.24 |  | 0
Alytaus m. sav. |  | Medžiagos | Srovės transformatorius | 400/5A, TAL-0.72 | vnt. | 84.24 |  | 0
Alytaus r. sav. |  | Medžiagos | Srovės transformatorius | 400/5A, TAL-0.72 | vnt. | 84.24 |  | 0
Biržų r. sav. |  | Medžiagos | Srovės transformatorius | 300/5A, TAL-0.72 | vnt. | 84.24 |  | 0
Pasvalio r. sav. |  | Medžiagos | Srovės transformatorius | 300/5A, TAL-0.72 | vnt. | 84.24 |  | 0
Biržų r. sav. |  | Medžiagos | Srovės transformatorius | 400/5A, TAL-0.72 | vnt. | 84.24 |  | 0
Pasvalio r. sav. |  | Medžiagos | Srovės transformatorius | 400/5A, TAL-0.72 | vnt. | 84.24 |  | 0
Molėtų r. sav. |  | Medžiagos | Srovės transformatorius | 300/5A, TAL-0.72 | vnt. | 84.24 |  | 0
Švenčionių r. sav. |  | Medžiagos | Srovės transformatorius | 300/5A, TAL-0.72 | vnt. | 84.24 |  | 0
Molėtų r. sav. |  | Medžiagos | Srovės transformatorius | 400/5A, TAL-0.72 | vnt. | 84.24 |  | 0
Švenčionių r. sav. |  | Medžiagos | Srovės transformatorius | 400/5A, TAL-0.72 | vnt. | 84.24 |  | 0
Jurbarko r. sav. |  | Medžiagos | Srovės transformatorius | 150/5A, TAL-0.72 | vnt. | 85.87 |  | 0
Šakių r. sav. |  | Medžiagos | Srovės transformatorius | 150/5A, TAL-0.72 | vnt. | 85.87 |  | 0
Jurbarko r. sav. |  | Medžiagos | Srovės transformatorius | 200/5A, TAL-0.72 | vnt. | 85.87 |  | 0
Šakių r. sav. |  | Medžiagos | Srovės transformatorius | 200/5A, TAL-0.72 | vnt. | 85.87 |  | 0
Panevėžio m. sav. |  | Medžiagos | Srovės transformatorius | 150/5A, TAL-0.72 | vnt. | 85.87 |  | 0
Panevėžio m. sav. |  | Medžiagos | Srovės transformatorius | 200/5A, TAL-0.72 | vnt. | 85.87 |  | 0
Birštono sav. |  | Medžiagos | Srovės transformatorius | 150/5A, TAL-0.72 | vnt. | 85.87 |  | 0
Prienų r. sav. |  | Medžiagos | Srovės transformatorius | 150/5A, TAL-0.72 | vnt. | 85.87 |  | 0
Birštono sav. |  | Medžiagos | Srovės transformatorius | 200/5A, TAL-0.72 | vnt. | 85.87 |  | 0
Prienų r. sav. |  | Medžiagos | Srovės transformatorius | 200/5A, TAL-0.72 | vnt. | 85.87 |  | 0
Ignalinos r. sav. |  | Medžiagos | Srovės transformatorius | 150/5A, TAL-0.72 | vnt. | 85.87 |  | 0
Visagino sav. |  | Medžiagos | Srovės transformatorius | 150/5A, TAL-0.72 | vnt. | 85.87 |  | 0
Zarasų r. sav. |  | Medžiagos | Srovės transformatorius | 150/5A, TAL-0.72 | vnt. | 85.87 |  | 0
Ignalinos r. sav. |  | Medžiagos | Srovės transformatorius | 200/5A, TAL-0.72 | vnt. | 85.87 |  | 0
Visagino sav. |  | Medžiagos | Srovės transformatorius | 200/5A, TAL-0.72 | vnt. | 85.87 |  | 0
Zarasų r. sav. |  | Medžiagos | Srovės transformatorius | 200/5A, TAL-0.72 | vnt. | 85.87 |  | 0
Kalvarijos sav. |  | Medžiagos | Srovės transformatorius | 150/5A, TAL-0.72 | vnt. | 85.87 |  | 0
Kazlų Rūdos sav. |  | Medžiagos | Srovės transformatorius | 150/5A, TAL-0.72 | vnt. | 85.87 |  | 0
Marijampolės sav. |  | Medžiagos | Srovės transformatorius | 150/5A, TAL-0.72 | vnt. | 85.87 |  | 0
Kalvarijos sav. |  | Medžiagos | Srovės transformatorius | 200/5A, TAL-0.72 | vnt. | 85.87 |  | 0
Kazlų Rūdos sav. |  | Medžiagos | Srovės transformatorius | 200/5A, TAL-0.72 | vnt. | 85.87 |  | 0
Marijampolės sav. |  | Medžiagos | Srovės transformatorius | 200/5A, TAL-0.72 | vnt. | 85.87 |  | 0
Anykščių r. sav. |  | Medžiagos | Srovės transformatorius | 150/5A, TAL-0.72 | vnt. | 85.87 |  | 0
Utenos r. sav. |  | Medžiagos | Srovės transformatorius | 150/5A, TAL-0.72 | vnt. | 85.87 |  | 0
Anykščių r. sav. |  | Medžiagos | Srovės transformatorius | 200/5A, TAL-0.72 | vnt. | 85.87 |  | 0
Utenos r. sav. |  | Medžiagos | Srovės transformatorius | 200/5A, TAL-0.72 | vnt. | 85.87 |  | 0
Elektrėnų sav. |  | Medžiagos | Srovės transformatorius | 150/5A, TAL-0.72 | vnt. | 85.87 |  | 0
Trakų r. sav. |  | Medžiagos | Srovės transformatorius | 150/5A, TAL-0.72 | vnt. | 85.87 |  | 0
Elektrėnų sav. |  | Medžiagos | Srovės transformatorius | 200/5A, TAL-0.72 | vnt. | 85.87 |  | 0
Trakų r. sav. |  | Medžiagos | Srovės transformatorius | 200/5A, TAL-0.72 | vnt. | 85.87 |  | 0
Širvintų r. sav. |  | Medžiagos | Srovės transformatorius | 150/5A, TAL-0.72 | vnt. | 85.87 |  | 0
Širvintų r. sav. |  | Medžiagos | Srovės transformatorius | 200/5A, TAL-0.72 | vnt. | 85.87 |  | 0
Jonavos r. sav. |  | Medžiagos | Srovės transformatorius | 150/5A, TAL-0.72 | vnt. | 85.87 |  | 0
Kaišiadorių r. sav. |  | Medžiagos | Srovės transformatorius | 150/5A, TAL-0.72 | vnt. | 85.87 |  | 0
Jonavos r. sav. |  | Medžiagos | Srovės transformatorius | 200/5A, TAL-0.72 | vnt. | 85.87 |  | 0
Kaišiadorių r. sav. |  | Medžiagos | Srovės transformatorius | 200/5A, TAL-0.72 | vnt. | 85.87 |  | 0
Kėdainių r. sav. |  | Medžiagos | Srovės transformatorius | 150/5A, TAL-0.72 | vnt. | 85.87 |  | 0
Ukmergės r. sav. |  | Medžiagos | Srovės transformatorius | 150/5A, TAL-0.72 | vnt. | 85.87 |  | 0
Kėdainių r. sav. |  | Medžiagos | Srovės transformatorius | 200/5A, TAL-0.72 | vnt. | 85.87 |  | 0
Ukmergės r. sav. |  | Medžiagos | Srovės transformatorius | 200/5A, TAL-0.72 | vnt. | 85.87 |  | 0
Palangos m. sav. |  | Medžiagos | Srovės transformatorius | 150/5A, TAL-0.72 | vnt. | 85.87 |  | 0
Palangos m. sav. |  | Medžiagos | Srovės transformatorius | 200/5A, TAL-0.72 | vnt. | 85.87 |  | 0
Šiaulių m. sav. |  | Medžiagos | Srovės transformatorius | 150/5A, TAL-0.72 | vnt. | 85.87 |  | 0
Šiaulių m. sav. |  | Medžiagos | Srovės transformatorius | 200/5A, TAL-0.72 | vnt. | 85.87 |  | 0
Kelmės r. sav. |  | Medžiagos | Srovės transformatorius | 150/5A, TAL-0.72 | vnt. | 85.87 |  | 0
Šiaulių r. sav. |  | Medžiagos | Srovės transformatorius | 150/5A, TAL-0.72 | vnt. | 85.87 |  | 0
Kelmės r. sav. |  | Medžiagos | Srovės transformatorius | 200/5A, TAL-0.72 | vnt. | 85.87 |  | 0
Šiaulių r. sav. |  | Medžiagos | Srovės transformatorius | 200/5A, TAL-0.72 | vnt. | 85.87 |  | 0
Joniškio r. sav. |  | Medžiagos | Srovės transformatorius | 150/5A, TAL-0.72 | vnt. | 85.87 |  | 0
Pakruojo r. sav. |  | Medžiagos | Srovės transformatorius | 150/5A, TAL-0.72 | vnt. | 85.87 |  | 0
Joniškio r. sav. |  | Medžiagos | Srovės transformatorius | 200/5A, TAL-0.72 | vnt. | 85.87 |  | 0
Pakruojo r. sav. |  | Medžiagos | Srovės transformatorius | 200/5A, TAL-0.72 | vnt. | 85.87 |  | 0
Klaipėdos m. sav. |  | Medžiagos | Srovės transformatorius | 150/5A, TAL-0.72 | vnt. | 85.87 |  | 0
Neringos sav. |  | Medžiagos | Srovės transformatorius | 150/5A, TAL-0.72 | vnt. | 85.87 |  | 0
Klaipėdos m. sav. |  | Medžiagos | Srovės transformatorius | 200/5A, TAL-0.72 | vnt. | 85.87 |  | 0
Neringos sav. |  | Medžiagos | Srovės transformatorius | 200/5A, TAL-0.72 | vnt. | 85.87 |  | 0
Vilkaviškio r. sav. |  | Medžiagos | Srovės transformatorius | 150/5A, TAL-0.72 | vnt. | 85.87 |  | 0
Vilkaviškio r. sav. |  | Medžiagos | Srovės transformatorius | 200/5A, TAL-0.72 | vnt. | 85.87 |  | 0
Pagėgių sav. |  | Medžiagos | Srovės transformatorius | 150/5A, TAL-0.72 | vnt. | 85.87 |  | 0
Tauragės r. sav. |  | Medžiagos | Srovės transformatorius | 150/5A, TAL-0.72 | vnt. | 85.87 |  | 0
Šilutės r. sav. |  | Medžiagos | Srovės transformatorius | 150/5A, TAL-0.72 | vnt. | 85.87 |  | 0
Pagėgių sav. |  | Medžiagos | Srovės transformatorius | 200/5A, TAL-0.72 | vnt. | 85.87 |  | 0
Tauragės r. sav. |  | Medžiagos | Srovės transformatorius | 200/5A, TAL-0.72 | vnt. | 85.87 |  | 0
Šilutės r. sav. |  | Medžiagos | Srovės transformatorius | 200/5A, TAL-0.72 | vnt. | 85.87 |  | 0
Plungės r. sav. |  | Medžiagos | Srovės transformatorius | 150/5A, TAL-0.72 | vnt. | 85.87 |  | 0
Skuodo r. sav. |  | Medžiagos | Srovės transformatorius | 150/5A, TAL-0.72 | vnt. | 85.87 |  | 0
Plungės r. sav. |  | Medžiagos | Srovės transformatorius | 200/5A, TAL-0.72 | vnt. | 85.87 |  | 0
Skuodo r. sav. |  | Medžiagos | Srovės transformatorius | 200/5A, TAL-0.72 | vnt. | 85.87 |  | 0
Druskininkų sav. |  | Medžiagos | Srovės transformatorius | 150/5A, TAL-0.72 | vnt. | 85.87 |  | 0
Varėnos r. sav. |  | Medžiagos | Srovės transformatorius | 150/5A, TAL-0.72 | vnt. | 85.87 |  | 0
Druskininkų sav. |  | Medžiagos | Srovės transformatorius | 200/5A, TAL-0.72 | vnt. | 85.87 |  | 0
Varėnos r. sav. |  | Medžiagos | Srovės transformatorius | 200/5A, TAL-0.72 | vnt. | 85.87 |  | 0
Lazdijų r. sav. |  | Medžiagos | Srovės transformatorius | 150/5A, TAL-0.72 | vnt. | 85.87 |  | 0
Lazdijų r. sav. |  | Medžiagos | Srovės transformatorius | 200/5A, TAL-0.72 | vnt. | 85.87 |  | 0
Alytaus m. sav. |  | Medžiagos | Srovės transformatorius | 150/5A, TAL-0.72 | vnt. | 85.87 |  | 0
Alytaus r. sav. |  | Medžiagos | Srovės transformatorius | 150/5A, TAL-0.72 | vnt. | 85.87 |  | 0
Alytaus m. sav. |  | Medžiagos | Srovės transformatorius | 200/5A, TAL-0.72 | vnt. | 85.87 |  | 0
Alytaus r. sav. |  | Medžiagos | Srovės transformatorius | 200/5A, TAL-0.72 | vnt. | 85.87 |  | 0
Biržų r. sav. |  | Medžiagos | Srovės transformatorius | 150/5A, TAL-0.72 | vnt. | 85.87 |  | 0
Pasvalio r. sav. |  | Medžiagos | Srovės transformatorius | 150/5A, TAL-0.72 | vnt. | 85.87 |  | 0
Biržų r. sav. |  | Medžiagos | Srovės transformatorius | 200/5A, TAL-0.72 | vnt. | 85.87 |  | 0
Pasvalio r. sav. |  | Medžiagos | Srovės transformatorius | 200/5A, TAL-0.72 | vnt. | 85.87 |  | 0
Molėtų r. sav. |  | Medžiagos | Srovės transformatorius | 150/5A, TAL-0.72 | vnt. | 85.87 |  | 0
Švenčionių r. sav. |  | Medžiagos | Srovės transformatorius | 150/5A, TAL-0.72 | vnt. | 85.87 |  | 0
Molėtų r. sav. |  | Medžiagos | Srovės transformatorius | 200/5A, TAL-0.72 | vnt. | 85.87 |  | 0
Švenčionių r. sav. |  | Medžiagos | Srovės transformatorius | 200/5A, TAL-0.72 | vnt. | 85.87 |  | 0
Jurbarko r. sav. |  | Medžiagos | Srovės transformatorius | 50/5A, TAL-0.72 | vnt. | 85.69 |  | 0
Šakių r. sav. |  | Medžiagos | Srovės transformatorius | 50/5A, TAL-0.72 | vnt. | 85.69 |  | 0
Jurbarko r. sav. |  | Medžiagos | Srovės transformatorius | 75/5A, TAL-0.72 | vnt. | 85.69 |  | 0
Šakių r. sav. |  | Medžiagos | Srovės transformatorius | 75/5A, TAL-0.72 | vnt. | 85.69 |  | 0
Jurbarko r. sav. |  | Medžiagos | Srovės transformatorius | 100/5A, TAL-0.72 | vnt. | 85.69 |  | 0
Šakių r. sav. |  | Medžiagos | Srovės transformatorius | 100/5A, TAL-0.72 | vnt. | 85.69 |  | 0
Panevėžio m. sav. |  | Medžiagos | Srovės transformatorius | 50/5A, TAL-0.72 | vnt. | 85.69 |  | 0
Panevėžio m. sav. |  | Medžiagos | Srovės transformatorius | 75/5A, TAL-0.72 | vnt. | 85.69 |  | 0
Panevėžio m. sav. |  | Medžiagos | Srovės transformatorius | 100/5A, TAL-0.72 | vnt. | 85.69 |  | 0
Birštono sav. |  | Medžiagos | Srovės transformatorius | 50/5A, TAL-0.72 | vnt. | 85.69 |  | 0
Prienų r. sav. |  | Medžiagos | Srovės transformatorius | 50/5A, TAL-0.72 | vnt. | 85.69 |  | 0
Birštono sav. |  | Medžiagos | Srovės transformatorius | 75/5A, TAL-0.72 | vnt. | 85.69 |  | 0
Prienų r. sav. |  | Medžiagos | Srovės transformatorius | 75/5A, TAL-0.72 | vnt. | 85.69 |  | 0
Birštono sav. |  | Medžiagos | Srovės transformatorius | 100/5A, TAL-0.72 | vnt. | 85.69 |  | 0
Prienų r. sav. |  | Medžiagos | Srovės transformatorius | 100/5A, TAL-0.72 | vnt. | 85.69 |  | 0
Ignalinos r. sav. |  | Medžiagos | Srovės transformatorius | 50/5A, TAL-0.72 | vnt. | 85.69 |  | 0
Visagino sav. |  | Medžiagos | Srovės transformatorius | 50/5A, TAL-0.72 | vnt. | 85.69 |  | 0
Zarasų r. sav. |  | Medžiagos | Srovės transformatorius | 50/5A, TAL-0.72 | vnt. | 85.69 |  | 0
Ignalinos r. sav. |  | Medžiagos | Srovės transformatorius | 75/5A, TAL-0.72 | vnt. | 85.69 |  | 0
Visagino sav. |  | Medžiagos | Srovės transformatorius | 75/5A, TAL-0.72 | vnt. | 85.69 |  | 0
Zarasų r. sav. |  | Medžiagos | Srovės transformatorius | 75/5A, TAL-0.72 | vnt. | 85.69 |  | 0
Ignalinos r. sav. |  | Medžiagos | Srovės transformatorius | 100/5A, TAL-0.72 | vnt. | 85.69 |  | 0
Visagino sav. |  | Medžiagos | Srovės transformatorius | 100/5A, TAL-0.72 | vnt. | 85.69 |  | 0
Zarasų r. sav. |  | Medžiagos | Srovės transformatorius | 100/5A, TAL-0.72 | vnt. | 85.69 |  | 0
Kalvarijos sav. |  | Medžiagos | Srovės transformatorius | 50/5A, TAL-0.72 | vnt. | 85.69 |  | 0
Kazlų Rūdos sav. |  | Medžiagos | Srovės transformatorius | 50/5A, TAL-0.72 | vnt. | 85.69 |  | 0
Marijampolės sav. |  | Medžiagos | Srovės transformatorius | 50/5A, TAL-0.72 | vnt. | 85.69 |  | 0
Kalvarijos sav. |  | Medžiagos | Srovės transformatorius | 75/5A, TAL-0.72 | vnt. | 85.69 |  | 0
Kazlų Rūdos sav. |  | Medžiagos | Srovės transformatorius | 75/5A, TAL-0.72 | vnt. | 85.69 |  | 0
Marijampolės sav. |  | Medžiagos | Srovės transformatorius | 75/5A, TAL-0.72 | vnt. | 85.69 |  | 0
Kalvarijos sav. |  | Medžiagos | Srovės transformatorius | 100/5A, TAL-0.72 | vnt. | 85.69 |  | 0
Kazlų Rūdos sav. |  | Medžiagos | Srovės transformatorius | 100/5A, TAL-0.72 | vnt. | 85.69 |  | 0
Marijampolės sav. |  | Medžiagos | Srovės transformatorius | 100/5A, TAL-0.72 | vnt. | 85.69 |  | 0
Anykščių r. sav. |  | Medžiagos | Srovės transformatorius | 50/5A, TAL-0.72 | vnt. | 85.69 |  | 0
Utenos r. sav. |  | Medžiagos | Srovės transformatorius | 50/5A, TAL-0.72 | vnt. | 85.69 |  | 0
Anykščių r. sav. |  | Medžiagos | Srovės transformatorius | 75/5A, TAL-0.72 | vnt. | 85.69 |  | 0
Utenos r. sav. |  | Medžiagos | Srovės transformatorius | 75/5A, TAL-0.72 | vnt. | 85.69 |  | 0
Anykščių r. sav. |  | Medžiagos | Srovės transformatorius | 100/5A, TAL-0.72 | vnt. | 85.69 |  | 0
Utenos r. sav. |  | Medžiagos | Srovės transformatorius | 100/5A, TAL-0.72 | vnt. | 85.69 |  | 0
Širvintų r. sav. |  | Medžiagos | Srovės transformatorius | 50/5A, TAL-0.72 | vnt. | 85.69 |  | 0
Širvintų r. sav. |  | Medžiagos | Srovės transformatorius | 75/5A, TAL-0.72 | vnt. | 85.69 |  | 0
Širvintų r. sav. |  | Medžiagos | Srovės transformatorius | 100/5A, TAL-0.72 | vnt. | 85.69 |  | 0
Jonavos r. sav. |  | Medžiagos | Srovės transformatorius | 50/5A, TAL-0.72 | vnt. | 85.69 |  | 0
Kaišiadorių r. sav. |  | Medžiagos | Srovės transformatorius | 50/5A, TAL-0.72 | vnt. | 85.69 |  | 0
Jonavos r. sav. |  | Medžiagos | Srovės transformatorius | 75/5A, TAL-0.72 | vnt. | 85.69 |  | 0
Kaišiadorių r. sav. |  | Medžiagos | Srovės transformatorius | 75/5A, TAL-0.72 | vnt. | 85.69 |  | 0
Jonavos r. sav. |  | Medžiagos | Srovės transformatorius | 100/5A, TAL-0.72 | vnt. | 85.69 |  | 0
Kaišiadorių r. sav. |  | Medžiagos | Srovės transformatorius | 100/5A, TAL-0.72 | vnt. | 85.69 |  | 0
Kėdainių r. sav. |  | Medžiagos | Srovės transformatorius | 50/5A, TAL-0.72 | vnt. | 85.69 |  | 0
Ukmergės r. sav. |  | Medžiagos | Srovės transformatorius | 50/5A, TAL-0.72 | vnt. | 85.69 |  | 0
Kėdainių r. sav. |  | Medžiagos | Srovės transformatorius | 75/5A, TAL-0.72 | vnt. | 85.69 |  | 0
Ukmergės r. sav. |  | Medžiagos | Srovės transformatorius | 75/5A, TAL-0.72 | vnt. | 85.69 |  | 0
Kėdainių r. sav. |  | Medžiagos | Srovės transformatorius | 100/5A, TAL-0.72 | vnt. | 85.69 |  | 0
Ukmergės r. sav. |  | Medžiagos | Srovės transformatorius | 100/5A, TAL-0.72 | vnt. | 85.69 |  | 0
Palangos m. sav. |  | Medžiagos | Srovės transformatorius | 50/5A, TAL-0.72 | vnt. | 85.69 |  | 0
Palangos m. sav. |  | Medžiagos | Srovės transformatorius | 75/5A, TAL-0.72 | vnt. | 85.69 |  | 0
Palangos m. sav. |  | Medžiagos | Srovės transformatorius | 100/5A, TAL-0.72 | vnt. | 85.69 |  | 0
Šiaulių m. sav. |  | Medžiagos | Srovės transformatorius | 50/5A, TAL-0.72 | vnt. | 85.69 |  | 0
Šiaulių m. sav. |  | Medžiagos | Srovės transformatorius | 75/5A, TAL-0.72 | vnt. | 85.69 |  | 0
Šiaulių m. sav. |  | Medžiagos | Srovės transformatorius | 100/5A, TAL-0.72 | vnt. | 85.69 |  | 0
Kelmės r. sav. |  | Medžiagos | Srovės transformatorius | 50/5A, TAL-0.72 | vnt. | 85.69 |  | 0
Šiaulių r. sav. |  | Medžiagos | Srovės transformatorius | 50/5A, TAL-0.72 | vnt. | 85.69 |  | 0
Kelmės r. sav. |  | Medžiagos | Srovės transformatorius | 75/5A, TAL-0.72 | vnt. | 85.69 |  | 0
Šiaulių r. sav. |  | Medžiagos | Srovės transformatorius | 75/5A, TAL-0.72 | vnt. | 85.69 |  | 0
Kelmės r. sav. |  | Medžiagos | Srovės transformatorius | 100/5A, TAL-0.72 | vnt. | 85.69 |  | 0
Šiaulių r. sav. |  | Medžiagos | Srovės transformatorius | 100/5A, TAL-0.72 | vnt. | 85.69 |  | 0
Joniškio r. sav. |  | Medžiagos | Srovės transformatorius | 50/5A, TAL-0.72 | vnt. | 85.69 |  | 0
Pakruojo r. sav. |  | Medžiagos | Srovės transformatorius | 50/5A, TAL-0.72 | vnt. | 85.69 |  | 0
Joniškio r. sav. |  | Medžiagos | Srovės transformatorius | 75/5A, TAL-0.72 | vnt. | 85.69 |  | 0
Pakruojo r. sav. |  | Medžiagos | Srovės transformatorius | 75/5A, TAL-0.72 | vnt. | 85.69 |  | 0
Joniškio r. sav. |  | Medžiagos | Srovės transformatorius | 100/5A, TAL-0.72 | vnt. | 85.69 |  | 0
Pakruojo r. sav. |  | Medžiagos | Srovės transformatorius | 100/5A, TAL-0.72 | vnt. | 85.69 |  | 0
Klaipėdos m. sav. |  | Medžiagos | Srovės transformatorius | 50/5A, TAL-0.72 | vnt. | 85.69 |  | 0
Neringos sav. |  | Medžiagos | Srovės transformatorius | 50/5A, TAL-0.72 | vnt. | 85.69 |  | 0
Klaipėdos m. sav. |  | Medžiagos | Srovės transformatorius | 75/5A, TAL-0.72 | vnt. | 85.69 |  | 0
Neringos sav. |  | Medžiagos | Srovės transformatorius | 75/5A, TAL-0.72 | vnt. | 85.69 |  | 0
Klaipėdos m. sav. |  | Medžiagos | Srovės transformatorius | 100/5A, TAL-0.72 | vnt. | 85.69 |  | 0
Neringos sav. |  | Medžiagos | Srovės transformatorius | 100/5A, TAL-0.72 | vnt. | 85.69 |  | 0
Vilkaviškio r. sav. |  | Medžiagos | Srovės transformatorius | 50/5A, TAL-0.72 | vnt. | 85.69 |  | 0
Vilkaviškio r. sav. |  | Medžiagos | Srovės transformatorius | 75/5A, TAL-0.72 | vnt. | 85.69 |  | 0
Vilkaviškio r. sav. |  | Medžiagos | Srovės transformatorius | 100/5A, TAL-0.72 | vnt. | 85.69 |  | 0
Pagėgių sav. |  | Medžiagos | Srovės transformatorius | 50/5A, TAL-0.72 | vnt. | 85.69 |  | 0
Tauragės r. sav. |  | Medžiagos | Srovės transformatorius | 50/5A, TAL-0.72 | vnt. | 85.69 |  | 0
Šilutės r. sav. |  | Medžiagos | Srovės transformatorius | 50/5A, TAL-0.72 | vnt. | 85.69 |  | 0
Pagėgių sav. |  | Medžiagos | Srovės transformatorius | 75/5A, TAL-0.72 | vnt. | 85.69 |  | 0
Tauragės r. sav. |  | Medžiagos | Srovės transformatorius | 75/5A, TAL-0.72 | vnt. | 85.69 |  | 0
Šilutės r. sav. |  | Medžiagos | Srovės transformatorius | 75/5A, TAL-0.72 | vnt. | 85.69 |  | 0
Pagėgių sav. |  | Medžiagos | Srovės transformatorius | 100/5A, TAL-0.72 | vnt. | 85.69 |  | 0
Tauragės r. sav. |  | Medžiagos | Srovės transformatorius | 100/5A, TAL-0.72 | vnt. | 85.69 |  | 0
Šilutės r. sav. |  | Medžiagos | Srovės transformatorius | 100/5A, TAL-0.72 | vnt. | 85.69 |  | 0
Plungės r. sav. |  | Medžiagos | Srovės transformatorius | 50/5A, TAL-0.72 | vnt. | 85.69 |  | 0
Skuodo r. sav. |  | Medžiagos | Srovės transformatorius | 50/5A, TAL-0.72 | vnt. | 85.69 |  | 0
Plungės r. sav. |  | Medžiagos | Srovės transformatorius | 75/5A, TAL-0.72 | vnt. | 85.69 |  | 0
Skuodo r. sav. |  | Medžiagos | Srovės transformatorius | 75/5A, TAL-0.72 | vnt. | 85.69 |  | 0
Plungės r. sav. |  | Medžiagos | Srovės transformatorius | 100/5A, TAL-0.72 | vnt. | 85.69 |  | 0
Skuodo r. sav. |  | Medžiagos | Srovės transformatorius | 100/5A, TAL-0.72 | vnt. | 85.69 |  | 0
Druskininkų sav. |  | Medžiagos | Srovės transformatorius | 50/5A, TAL-0.72 | vnt. | 85.69 |  | 0
Varėnos r. sav. |  | Medžiagos | Srovės transformatorius | 50/5A, TAL-0.72 | vnt. | 85.69 |  | 0
Druskininkų sav. |  | Medžiagos | Srovės transformatorius | 75/5A, TAL-0.72 | vnt. | 85.69 |  | 0
Varėnos r. sav. |  | Medžiagos | Srovės transformatorius | 75/5A, TAL-0.72 | vnt. | 85.69 |  | 0
Druskininkų sav. |  | Medžiagos | Srovės transformatorius | 100/5A, TAL-0.72 | vnt. | 85.69 |  | 0
Varėnos r. sav. |  | Medžiagos | Srovės transformatorius | 100/5A, TAL-0.72 | vnt. | 85.69 |  | 0
Lazdijų r. sav. |  | Medžiagos | Srovės transformatorius | 50/5A, TAL-0.72 | vnt. | 85.69 |  | 0
Lazdijų r. sav. |  | Medžiagos | Srovės transformatorius | 75/5A, TAL-0.72 | vnt. | 85.69 |  | 0
Lazdijų r. sav. |  | Medžiagos | Srovės transformatorius | 100/5A, TAL-0.72 | vnt. | 85.69 |  | 0
Alytaus m. sav. |  | Medžiagos | Srovės transformatorius | 50/5A, TAL-0.72 | vnt. | 85.69 |  | 0
Alytaus r. sav. |  | Medžiagos | Srovės transformatorius | 50/5A, TAL-0.72 | vnt. | 85.69 |  | 0
Alytaus m. sav. |  | Medžiagos | Srovės transformatorius | 75/5A, TAL-0.72 | vnt. | 85.69 |  | 0
Alytaus r. sav. |  | Medžiagos | Srovės transformatorius | 75/5A, TAL-0.72 | vnt. | 85.69 |  | 0
Alytaus m. sav. |  | Medžiagos | Srovės transformatorius | 100/5A, TAL-0.72 | vnt. | 85.69 |  | 0
Alytaus r. sav. |  | Medžiagos | Srovės transformatorius | 100/5A, TAL-0.72 | vnt. | 85.69 |  | 0
Biržų r. sav. |  | Medžiagos | Srovės transformatorius | 50/5A, TAL-0.72 | vnt. | 85.69 |  | 0
Pasvalio r. sav. |  | Medžiagos | Srovės transformatorius | 50/5A, TAL-0.72 | vnt. | 85.69 |  | 0
Biržų r. sav. |  | Medžiagos | Srovės transformatorius | 75/5A, TAL-0.72 | vnt. | 85.69 |  | 0
Pasvalio r. sav. |  | Medžiagos | Srovės transformatorius | 75/5A, TAL-0.72 | vnt. | 85.69 |  | 0
Biržų r. sav. |  | Medžiagos | Srovės transformatorius | 100/5A, TAL-0.72 | vnt. | 85.69 |  | 0
Pasvalio r. sav. |  | Medžiagos | Srovės transformatorius | 100/5A, TAL-0.72 | vnt. | 85.69 |  | 0
Molėtų r. sav. |  | Medžiagos | Srovės transformatorius | 50/5A, TAL-0.72 | vnt. | 85.69 |  | 0
Švenčionių r. sav. |  | Medžiagos | Srovės transformatorius | 50/5A, TAL-0.72 | vnt. | 85.69 |  | 0
Molėtų r. sav. |  | Medžiagos | Srovės transformatorius | 75/5A, TAL-0.72 | vnt. | 85.69 |  | 0
Švenčionių r. sav. |  | Medžiagos | Srovės transformatorius | 75/5A, TAL-0.72 | vnt. | 85.69 |  | 0
Molėtų r. sav. |  | Medžiagos | Srovės transformatorius | 100/5A, TAL-0.72 | vnt. | 85.69 |  | 0
Švenčionių r. sav. |  | Medžiagos | Srovės transformatorius | 100/5A, TAL-0.72 | vnt. | 85.69 |  | 0
Jurbarko r. sav. |  | Medžiagos | Saugiklis, d45mm, I=292mm pagal IEC standartą | 6 A arba 6,3 A | vnt. | 61.09 |  | 0
Šakių r. sav. |  | Medžiagos | Saugiklis, d45mm, I=292mm pagal IEC standartą | 6 A arba 6,3 A | vnt. | 61.09 |  | 0
Jurbarko r. sav. |  | Medžiagos | Saugiklis, d45mm, I=292mm pagal IEC standartą | 10 A | vnt. | 61.01 |  | 0
Šakių r. sav. |  | Medžiagos | Saugiklis, d45mm, I=292mm pagal IEC standartą | 10 A | vnt. | 61.01 |  | 0
Jurbarko r. sav. |  | Medžiagos | Saugiklis, d45mm, I=292mm pagal IEC standartą | 16 A | vnt. | 61.28 |  | 0
Šakių r. sav. |  | Medžiagos | Saugiklis, d45mm, I=292mm pagal IEC standartą | 16 A | vnt. | 61.28 |  | 0
Jurbarko r. sav. |  | Medžiagos | Saugiklis, d45mm, I=292mm pagal IEC standartą | 20 A | vnt. | 61.31 |  | 0
Šakių r. sav. |  | Medžiagos | Saugiklis, d45mm, I=292mm pagal IEC standartą | 20 A | vnt. | 61.31 |  | 0
Jurbarko r. sav. |  | Medžiagos | Saugiklis, d45mm, I=292mm pagal IEC standartą | 25 A | vnt. | 63.06 |  | 0
Šakių r. sav. |  | Medžiagos | Saugiklis, d45mm, I=292mm pagal IEC standartą | 25 A | vnt. | 63.06 |  | 0
Jurbarko r. sav. |  | Medžiagos | Saugiklis, d45mm, I=292mm pagal IEC standartą | 31,5 A arba 32 A | vnt. | 64.71 |  | 0
Šakių r. sav. |  | Medžiagos | Saugiklis, d45mm, I=292mm pagal IEC standartą | 31,5 A arba 32 A | vnt. | 64.71 |  | 0
Jurbarko r. sav. |  | Medžiagos | Saugiklis, d45mm, I=292mm pagal IEC standartą | 40 A | vnt. | 70.64 |  | 0
Šakių r. sav. |  | Medžiagos | Saugiklis, d45mm, I=292mm pagal IEC standartą | 40 A | vnt. | 70.64 |  | 0
Jurbarko r. sav. |  | Medžiagos | Saugiklis, d45mm, I=292mm pagal IEC standartą | 50 A | vnt. | 78.55 |  | 0
Šakių r. sav. |  | Medžiagos | Saugiklis, d45mm, I=292mm pagal IEC standartą | 50 A | vnt. | 78.55 |  | 0
Jurbarko r. sav. |  | Medžiagos | Saugiklis, d45mm, I=292mm pagal IEC standartą | 63 A | vnt. | 82.11 |  | 0
Šakių r. sav. |  | Medžiagos | Saugiklis, d45mm, I=292mm pagal IEC standartą | 63 A | vnt. | 82.11 |  | 0
Jurbarko r. sav. |  | Medžiagos | Saugiklis, d45mm, I=292mm pagal IEC standartą | 80 A | vnt. | 95.83 |  | 0
Šakių r. sav. |  | Medžiagos | Saugiklis, d45mm, I=292mm pagal IEC standartą | 80 A | vnt. | 95.83 |  | 0
Jurbarko r. sav. |  | Medžiagos | Saugiklis, d45mm, I=292mm pagal IEC standartą | 100 A | vnt. | 103.9 |  | 0
Šakių r. sav. |  | Medžiagos | Saugiklis, d45mm, I=292mm pagal IEC standartą | 100 A | vnt. | 103.9 |  | 0
Panevėžio m. sav. |  | Medžiagos | Saugiklis, d45mm, I=292mm pagal IEC standartą | 6 A arba 6,3 A | vnt. | 54.6 |  | 0
Panevėžio m. sav. |  | Medžiagos | Saugiklis, d45mm, I=292mm pagal IEC standartą | 10 A | vnt. | 54.6 |  | 0
Panevėžio m. sav. |  | Medžiagos | Saugiklis, d45mm, I=292mm pagal IEC standartą | 16 A | vnt. | 61.28 |  | 0
Panevėžio m. sav. |  | Medžiagos | Saugiklis, d45mm, I=292mm pagal IEC standartą | 20 A | vnt. | 61.31 |  | 0
Panevėžio m. sav. |  | Medžiagos | Saugiklis, d45mm, I=292mm pagal IEC standartą | 25 A | vnt. | 63.06 |  | 0
Panevėžio m. sav. |  | Medžiagos | Saugiklis, d45mm, I=292mm pagal IEC standartą | 31,5 A arba 32 A | vnt. | 64.71 |  | 0
Panevėžio m. sav. |  | Medžiagos | Saugiklis, d45mm, I=292mm pagal IEC standartą | 40 A | vnt. | 70.64 |  | 0
Panevėžio m. sav. |  | Medžiagos | Saugiklis, d45mm, I=292mm pagal IEC standartą | 50 A | vnt. | 78.55 |  | 0
Panevėžio m. sav. |  | Medžiagos | Saugiklis, d45mm, I=292mm pagal IEC standartą | 63 A | vnt. | 82.11 |  | 0
Panevėžio m. sav. |  | Medžiagos | Saugiklis, d45mm, I=292mm pagal IEC standartą | 80 A | vnt. | 95.83 |  | 0
Panevėžio m. sav. |  | Medžiagos | Saugiklis, d45mm, I=292mm pagal IEC standartą | 100 A | vnt. | 103.9 |  | 0
Birštono sav. |  | Medžiagos | Saugiklis, d45mm, I=292mm pagal IEC standartą | 6 A arba 6,3 A | vnt. | 61.09 |  | 0
Prienų r. sav. |  | Medžiagos | Saugiklis, d45mm, I=292mm pagal IEC standartą | 6 A arba 6,3 A | vnt. | 61.09 |  | 0
Birštono sav. |  | Medžiagos | Saugiklis, d45mm, I=292mm pagal IEC standartą | 10 A | vnt. | 61.01 |  | 0
Prienų r. sav. |  | Medžiagos | Saugiklis, d45mm, I=292mm pagal IEC standartą | 10 A | vnt. | 61.01 |  | 0
Birštono sav. |  | Medžiagos | Saugiklis, d45mm, I=292mm pagal IEC standartą | 16 A | vnt. | 61.28 |  | 0
Prienų r. sav. |  | Medžiagos | Saugiklis, d45mm, I=292mm pagal IEC standartą | 16 A | vnt. | 61.28 |  | 0
Birštono sav. |  | Medžiagos | Saugiklis, d45mm, I=292mm pagal IEC standartą | 20 A | vnt. | 61.31 |  | 0
Prienų r. sav. |  | Medžiagos | Saugiklis, d45mm, I=292mm pagal IEC standartą | 20 A | vnt. | 61.31 |  | 0
Birštono sav. |  | Medžiagos | Saugiklis, d45mm, I=292mm pagal IEC standartą | 25 A | vnt. | 63.06 |  | 0
Prienų r. sav. |  | Medžiagos | Saugiklis, d45mm, I=292mm pagal IEC standartą | 25 A | vnt. | 63.06 |  | 0
Birštono sav. |  | Medžiagos | Saugiklis, d45mm, I=292mm pagal IEC standartą | 31,5 A arba 32 A | vnt. | 64.71 |  | 0
Prienų r. sav. |  | Medžiagos | Saugiklis, d45mm, I=292mm pagal IEC standartą | 31,5 A arba 32 A | vnt. | 64.71 |  | 0
Birštono sav. |  | Medžiagos | Saugiklis, d45mm, I=292mm pagal IEC standartą | 40 A | vnt. | 70.64 |  | 0
Prienų r. sav. |  | Medžiagos | Saugiklis, d45mm, I=292mm pagal IEC standartą | 40 A | vnt. | 70.64 |  | 0
Birštono sav. |  | Medžiagos | Saugiklis, d45mm, I=292mm pagal IEC standartą | 50 A | vnt. | 78.55 |  | 0
Prienų r. sav. |  | Medžiagos | Saugiklis, d45mm, I=292mm pagal IEC standartą | 50 A | vnt. | 78.55 |  | 0
Birštono sav. |  | Medžiagos | Saugiklis, d45mm, I=292mm pagal IEC standartą | 63 A | vnt. | 82.11 |  | 0
Prienų r. sav. |  | Medžiagos | Saugiklis, d45mm, I=292mm pagal IEC standartą | 63 A | vnt. | 82.11 |  | 0
Birštono sav. |  | Medžiagos | Saugiklis, d45mm, I=292mm pagal IEC standartą | 80 A | vnt. | 95.83 |  | 0
Prienų r. sav. |  | Medžiagos | Saugiklis, d45mm, I=292mm pagal IEC standartą | 80 A | vnt. | 95.83 |  | 0
Birštono sav. |  | Medžiagos | Saugiklis, d45mm, I=292mm pagal IEC standartą | 100 A | vnt. | 103.9 |  | 0
Prienų r. sav. |  | Medžiagos | Saugiklis, d45mm, I=292mm pagal IEC standartą | 100 A | vnt. | 103.9 |  | 0
Ignalinos r. sav. |  | Medžiagos | Saugiklis, d45mm, I=292mm pagal IEC standartą | 6 A arba 6,3 A | vnt. | 61.09 |  | 0
Visagino sav. |  | Medžiagos | Saugiklis, d45mm, I=292mm pagal IEC standartą | 6 A arba 6,3 A | vnt. | 61.09 |  | 0
Zarasų r. sav. |  | Medžiagos | Saugiklis, d45mm, I=292mm pagal IEC standartą | 6 A arba 6,3 A | vnt. | 61.09 |  | 0
Ignalinos r. sav. |  | Medžiagos | Saugiklis, d45mm, I=292mm pagal IEC standartą | 10 A | vnt. | 61.01 |  | 0
Visagino sav. |  | Medžiagos | Saugiklis, d45mm, I=292mm pagal IEC standartą | 10 A | vnt. | 61.01 |  | 0
Zarasų r. sav. |  | Medžiagos | Saugiklis, d45mm, I=292mm pagal IEC standartą | 10 A | vnt. | 61.01 |  | 0
Ignalinos r. sav. |  | Medžiagos | Saugiklis, d45mm, I=292mm pagal IEC standartą | 16 A | vnt. | 61.28 |  | 0
Visagino sav. |  | Medžiagos | Saugiklis, d45mm, I=292mm pagal IEC standartą | 16 A | vnt. | 61.28 |  | 0
Zarasų r. sav. |  | Medžiagos | Saugiklis, d45mm, I=292mm pagal IEC standartą | 16 A | vnt. | 61.28 |  | 0
Ignalinos r. sav. |  | Medžiagos | Saugiklis, d45mm, I=292mm pagal IEC standartą | 20 A | vnt. | 61.31 |  | 0
Visagino sav. |  | Medžiagos | Saugiklis, d45mm, I=292mm pagal IEC standartą | 20 A | vnt. | 61.31 |  | 0
Zarasų r. sav. |  | Medžiagos | Saugiklis, d45mm, I=292mm pagal IEC standartą | 20 A | vnt. | 61.31 |  | 0
Ignalinos r. sav. |  | Medžiagos | Saugiklis, d45mm, I=292mm pagal IEC standartą | 25 A | vnt. | 63.06 |  | 0
Visagino sav. |  | Medžiagos | Saugiklis, d45mm, I=292mm pagal IEC standartą | 25 A | vnt. | 63.06 |  | 0
Zarasų r. sav. |  | Medžiagos | Saugiklis, d45mm, I=292mm pagal IEC standartą | 25 A | vnt. | 63.06 |  | 0
Ignalinos r. sav. |  | Medžiagos | Saugiklis, d45mm, I=292mm pagal IEC standartą | 31,5 A arba 32 A | vnt. | 64.71 |  | 0
Visagino sav. |  | Medžiagos | Saugiklis, d45mm, I=292mm pagal IEC standartą | 31,5 A arba 32 A | vnt. | 64.71 |  | 0
Zarasų r. sav. |  | Medžiagos | Saugiklis, d45mm, I=292mm pagal IEC standartą | 31,5 A arba 32 A | vnt. | 64.71 |  | 0
Ignalinos r. sav. |  | Medžiagos | Saugiklis, d45mm, I=292mm pagal IEC standartą | 40 A | vnt. | 70.64 |  | 0
Visagino sav. |  | Medžiagos | Saugiklis, d45mm, I=292mm pagal IEC standartą | 40 A | vnt. | 70.64 |  | 0
Zarasų r. sav. |  | Medžiagos | Saugiklis, d45mm, I=292mm pagal IEC standartą | 40 A | vnt. | 70.64 |  | 0
Ignalinos r. sav. |  | Medžiagos | Saugiklis, d45mm, I=292mm pagal IEC standartą | 50 A | vnt. | 78.55 |  | 0
Visagino sav. |  | Medžiagos | Saugiklis, d45mm, I=292mm pagal IEC standartą | 50 A | vnt. | 78.55 |  | 0
Zarasų r. sav. |  | Medžiagos | Saugiklis, d45mm, I=292mm pagal IEC standartą | 50 A | vnt. | 78.55 |  | 0
Ignalinos r. sav. |  | Medžiagos | Saugiklis, d45mm, I=292mm pagal IEC standartą | 63 A | vnt. | 82.11 |  | 0
Visagino sav. |  | Medžiagos | Saugiklis, d45mm, I=292mm pagal IEC standartą | 63 A | vnt. | 82.11 |  | 0
Zarasų r. sav. |  | Medžiagos | Saugiklis, d45mm, I=292mm pagal IEC standartą | 63 A | vnt. | 82.11 |  | 0
Ignalinos r. sav. |  | Medžiagos | Saugiklis, d45mm, I=292mm pagal IEC standartą | 80 A | vnt. | 95.83 |  | 0
Visagino sav. |  | Medžiagos | Saugiklis, d45mm, I=292mm pagal IEC standartą | 80 A | vnt. | 95.83 |  | 0
Zarasų r. sav. |  | Medžiagos | Saugiklis, d45mm, I=292mm pagal IEC standartą | 80 A | vnt. | 95.83 |  | 0
Ignalinos r. sav. |  | Medžiagos | Saugiklis, d45mm, I=292mm pagal IEC standartą | 100 A | vnt. | 103.9 |  | 0
Visagino sav. |  | Medžiagos | Saugiklis, d45mm, I=292mm pagal IEC standartą | 100 A | vnt. | 103.9 |  | 0
Zarasų r. sav. |  | Medžiagos | Saugiklis, d45mm, I=292mm pagal IEC standartą | 100 A | vnt. | 103.9 |  | 0
Šalčininkų r. sav. |  | Medžiagos | Saugiklis, d45mm, I=292mm pagal IEC standartą | 6 A arba 6,3 A | vnt. | 68.25 |  | 0
Šalčininkų r. sav. |  | Medžiagos | Saugiklis, d45mm, I=292mm pagal IEC standartą | 10 A | vnt. | 68.25 |  | 0
Šalčininkų r. sav. |  | Medžiagos | Saugiklis, d45mm, I=292mm pagal IEC standartą | 16 A | vnt. | 68.25 |  | 0
Šalčininkų r. sav. |  | Medžiagos | Saugiklis, d45mm, I=292mm pagal IEC standartą | 20 A | vnt. | 68.25 |  | 0
Šalčininkų r. sav. |  | Medžiagos | Saugiklis, d45mm, I=292mm pagal IEC standartą | 25 A | vnt. | 70.2 |  | 0
Šalčininkų r. sav. |  | Medžiagos | Saugiklis, d45mm, I=292mm pagal IEC standartą | 31,5 A arba 32 A | vnt. | 72.15 |  | 0
Šalčininkų r. sav. |  | Medžiagos | Saugiklis, d45mm, I=292mm pagal IEC standartą | 40 A | vnt. | 78.98 |  | 0
Šalčininkų r. sav. |  | Medžiagos | Saugiklis, d45mm, I=292mm pagal IEC standartą | 50 A | vnt. | 87.75 |  | 0
Šalčininkų r. sav. |  | Medžiagos | Saugiklis, d45mm, I=292mm pagal IEC standartą | 63 A | vnt. | 91.65 |  | 0
Šalčininkų r. sav. |  | Medžiagos | Saugiklis, d45mm, I=292mm pagal IEC standartą | 80 A | vnt. | 107.25 |  | 0
Šalčininkų r. sav. |  | Medžiagos | Saugiklis, d45mm, I=292mm pagal IEC standartą | 100 A | vnt. | 117 |  | 0
Kupiškio r. sav. |  | Medžiagos | Saugiklis, d45mm, I=292mm pagal IEC standartą | 6 A arba 6,3 A | vnt. | 68 |  | 0
Rokiškio r. sav. |  | Medžiagos | Saugiklis, d45mm, I=292mm pagal IEC standartą | 6 A arba 6,3 A | vnt. | 68 |  | 0
Kupiškio r. sav. |  | Medžiagos | Saugiklis, d45mm, I=292mm pagal IEC standartą | 10 A | vnt. | 68.25 |  | 0
Rokiškio r. sav. |  | Medžiagos | Saugiklis, d45mm, I=292mm pagal IEC standartą | 10 A | vnt. | 68.25 |  | 0
Kupiškio r. sav. |  | Medžiagos | Saugiklis, d45mm, I=292mm pagal IEC standartą | 16 A | vnt. | 68.25 |  | 0
Rokiškio r. sav. |  | Medžiagos | Saugiklis, d45mm, I=292mm pagal IEC standartą | 16 A | vnt. | 68.25 |  | 0
Kupiškio r. sav. |  | Medžiagos | Saugiklis, d45mm, I=292mm pagal IEC standartą | 20 A | vnt. | 68.25 |  | 0
Rokiškio r. sav. |  | Medžiagos | Saugiklis, d45mm, I=292mm pagal IEC standartą | 20 A | vnt. | 68.25 |  | 0
Kupiškio r. sav. |  | Medžiagos | Saugiklis, d45mm, I=292mm pagal IEC standartą | 25 A | vnt. | 70.2 |  | 0
Rokiškio r. sav. |  | Medžiagos | Saugiklis, d45mm, I=292mm pagal IEC standartą | 25 A | vnt. | 70.2 |  | 0
Kupiškio r. sav. |  | Medžiagos | Saugiklis, d45mm, I=292mm pagal IEC standartą | 31,5 A arba 32 A | vnt. | 72.15 |  | 0
Rokiškio r. sav. |  | Medžiagos | Saugiklis, d45mm, I=292mm pagal IEC standartą | 31,5 A arba 32 A | vnt. | 72.15 |  | 0
Kupiškio r. sav. |  | Medžiagos | Saugiklis, d45mm, I=292mm pagal IEC standartą | 40 A | vnt. | 78.98 |  | 0
Rokiškio r. sav. |  | Medžiagos | Saugiklis, d45mm, I=292mm pagal IEC standartą | 40 A | vnt. | 78.98 |  | 0
Kupiškio r. sav. |  | Medžiagos | Saugiklis, d45mm, I=292mm pagal IEC standartą | 50 A | vnt. | 87.75 |  | 0
Rokiškio r. sav. |  | Medžiagos | Saugiklis, d45mm, I=292mm pagal IEC standartą | 50 A | vnt. | 87.75 |  | 0
Kupiškio r. sav. |  | Medžiagos | Saugiklis, d45mm, I=292mm pagal IEC standartą | 63 A | vnt. | 91.65 |  | 0
Rokiškio r. sav. |  | Medžiagos | Saugiklis, d45mm, I=292mm pagal IEC standartą | 63 A | vnt. | 91.65 |  | 0
Kupiškio r. sav. |  | Medžiagos | Saugiklis, d45mm, I=292mm pagal IEC standartą | 80 A | vnt. | 107.25 |  | 0
Rokiškio r. sav. |  | Medžiagos | Saugiklis, d45mm, I=292mm pagal IEC standartą | 80 A | vnt. | 107.25 |  | 0
Kupiškio r. sav. |  | Medžiagos | Saugiklis, d45mm, I=292mm pagal IEC standartą | 100 A | vnt. | 117 |  | 0
Rokiškio r. sav. |  | Medžiagos | Saugiklis, d45mm, I=292mm pagal IEC standartą | 100 A | vnt. | 117 |  | 0
Panevėžio r. sav. |  | Medžiagos | Saugiklis, d45mm, I=292mm pagal IEC standartą | 6 A arba 6,3 A | vnt. | 68.25 |  | 0
Panevėžio r. sav. |  | Medžiagos | Saugiklis, d45mm, I=292mm pagal IEC standartą | 10 A | vnt. | 68.25 |  | 0
Panevėžio r. sav. |  | Medžiagos | Saugiklis, d45mm, I=292mm pagal IEC standartą | 16 A | vnt. | 68.25 |  | 0
Panevėžio r. sav. |  | Medžiagos | Saugiklis, d45mm, I=292mm pagal IEC standartą | 20 A | vnt. | 68.25 |  | 0
Panevėžio r. sav. |  | Medžiagos | Saugiklis, d45mm, I=292mm pagal IEC standartą | 25 A | vnt. | 70.2 |  | 0
Panevėžio r. sav. |  | Medžiagos | Saugiklis, d45mm, I=292mm pagal IEC standartą | 31,5 A arba 32 A | vnt. | 72.15 |  | 0
Panevėžio r. sav. |  | Medžiagos | Saugiklis, d45mm, I=292mm pagal IEC standartą | 40 A | vnt. | 78.98 |  | 0
Panevėžio r. sav. |  | Medžiagos | Saugiklis, d45mm, I=292mm pagal IEC standartą | 50 A | vnt. | 87.75 |  | 0
Panevėžio r. sav. |  | Medžiagos | Saugiklis, d45mm, I=292mm pagal IEC standartą | 63 A | vnt. | 91.65 |  | 0
Panevėžio r. sav. |  | Medžiagos | Saugiklis, d45mm, I=292mm pagal IEC standartą | 80 A | vnt. | 107.25 |  | 0
Panevėžio r. sav. |  | Medžiagos | Saugiklis, d45mm, I=292mm pagal IEC standartą | 100 A | vnt. | 117 |  | 0
Kalvarijos sav. |  | Medžiagos | Saugiklis, d45mm, I=292mm pagal IEC standartą | 6 A arba 6,3 A | vnt. | 61.09 |  | 0
Kazlų Rūdos sav. |  | Medžiagos | Saugiklis, d45mm, I=292mm pagal IEC standartą | 6 A arba 6,3 A | vnt. | 61.09 |  | 0
Marijampolės sav. |  | Medžiagos | Saugiklis, d45mm, I=292mm pagal IEC standartą | 6 A arba 6,3 A | vnt. | 61.09 |  | 0
Kalvarijos sav. |  | Medžiagos | Saugiklis, d45mm, I=292mm pagal IEC standartą | 10 A | vnt. | 61.01 |  | 0
Kazlų Rūdos sav. |  | Medžiagos | Saugiklis, d45mm, I=292mm pagal IEC standartą | 10 A | vnt. | 61.01 |  | 0
Marijampolės sav. |  | Medžiagos | Saugiklis, d45mm, I=292mm pagal IEC standartą | 10 A | vnt. | 61.01 |  | 0
Kalvarijos sav. |  | Medžiagos | Saugiklis, d45mm, I=292mm pagal IEC standartą | 16 A | vnt. | 61.28 |  | 0
Kazlų Rūdos sav. |  | Medžiagos | Saugiklis, d45mm, I=292mm pagal IEC standartą | 16 A | vnt. | 61.28 |  | 0
Marijampolės sav. |  | Medžiagos | Saugiklis, d45mm, I=292mm pagal IEC standartą | 16 A | vnt. | 61.28 |  | 0
Kalvarijos sav. |  | Medžiagos | Saugiklis, d45mm, I=292mm pagal IEC standartą | 20 A | vnt. | 61.31 |  | 0
Kazlų Rūdos sav. |  | Medžiagos | Saugiklis, d45mm, I=292mm pagal IEC standartą | 20 A | vnt. | 61.31 |  | 0
Marijampolės sav. |  | Medžiagos | Saugiklis, d45mm, I=292mm pagal IEC standartą | 20 A | vnt. | 61.31 |  | 0
Kalvarijos sav. |  | Medžiagos | Saugiklis, d45mm, I=292mm pagal IEC standartą | 25 A | vnt. | 63.06 |  | 0
Kazlų Rūdos sav. |  | Medžiagos | Saugiklis, d45mm, I=292mm pagal IEC standartą | 25 A | vnt. | 63.06 |  | 0
Marijampolės sav. |  | Medžiagos | Saugiklis, d45mm, I=292mm pagal IEC standartą | 25 A | vnt. | 63.06 |  | 0
Kalvarijos sav. |  | Medžiagos | Saugiklis, d45mm, I=292mm pagal IEC standartą | 31,5 A arba 32 A | vnt. | 64.71 |  | 0
Kazlų Rūdos sav. |  | Medžiagos | Saugiklis, d45mm, I=292mm pagal IEC standartą | 31,5 A arba 32 A | vnt. | 64.71 |  | 0
Marijampolės sav. |  | Medžiagos | Saugiklis, d45mm, I=292mm pagal IEC standartą | 31,5 A arba 32 A | vnt. | 64.71 |  | 0
Kalvarijos sav. |  | Medžiagos | Saugiklis, d45mm, I=292mm pagal IEC standartą | 40 A | vnt. | 70.64 |  | 0
Kazlų Rūdos sav. |  | Medžiagos | Saugiklis, d45mm, I=292mm pagal IEC standartą | 40 A | vnt. | 70.64 |  | 0
Marijampolės sav. |  | Medžiagos | Saugiklis, d45mm, I=292mm pagal IEC standartą | 40 A | vnt. | 70.64 |  | 0
Kalvarijos sav. |  | Medžiagos | Saugiklis, d45mm, I=292mm pagal IEC standartą | 50 A | vnt. | 78.55 |  | 0
Kazlų Rūdos sav. |  | Medžiagos | Saugiklis, d45mm, I=292mm pagal IEC standartą | 50 A | vnt. | 78.55 |  | 0
Marijampolės sav. |  | Medžiagos | Saugiklis, d45mm, I=292mm pagal IEC standartą | 50 A | vnt. | 78.55 |  | 0
Kalvarijos sav. |  | Medžiagos | Saugiklis, d45mm, I=292mm pagal IEC standartą | 63 A | vnt. | 82.11 |  | 0
Kazlų Rūdos sav. |  | Medžiagos | Saugiklis, d45mm, I=292mm pagal IEC standartą | 63 A | vnt. | 82.11 |  | 0
Marijampolės sav. |  | Medžiagos | Saugiklis, d45mm, I=292mm pagal IEC standartą | 63 A | vnt. | 82.11 |  | 0
Kalvarijos sav. |  | Medžiagos | Saugiklis, d45mm, I=292mm pagal IEC standartą | 80 A | vnt. | 95.83 |  | 0
Kazlų Rūdos sav. |  | Medžiagos | Saugiklis, d45mm, I=292mm pagal IEC standartą | 80 A | vnt. | 95.83 |  | 0
Marijampolės sav. |  | Medžiagos | Saugiklis, d45mm, I=292mm pagal IEC standartą | 80 A | vnt. | 95.83 |  | 0
Kalvarijos sav. |  | Medžiagos | Saugiklis, d45mm, I=292mm pagal IEC standartą | 100 A | vnt. | 103.9 |  | 0
Kazlų Rūdos sav. |  | Medžiagos | Saugiklis, d45mm, I=292mm pagal IEC standartą | 100 A | vnt. | 103.9 |  | 0
Marijampolės sav. |  | Medžiagos | Saugiklis, d45mm, I=292mm pagal IEC standartą | 100 A | vnt. | 103.9 |  | 0
Anykščių r. sav. |  | Medžiagos | Saugiklis, d45mm, I=292mm pagal IEC standartą | 6 A arba 6,3 A | vnt. | 61.09 |  | 0
Utenos r. sav. |  | Medžiagos | Saugiklis, d45mm, I=292mm pagal IEC standartą | 6 A arba 6,3 A | vnt. | 61.09 |  | 0
Anykščių r. sav. |  | Medžiagos | Saugiklis, d45mm, I=292mm pagal IEC standartą | 10 A | vnt. | 61.01 |  | 0
Utenos r. sav. |  | Medžiagos | Saugiklis, d45mm, I=292mm pagal IEC standartą | 10 A | vnt. | 61.01 |  | 0
Anykščių r. sav. |  | Medžiagos | Saugiklis, d45mm, I=292mm pagal IEC standartą | 16 A | vnt. | 61.28 |  | 0
Utenos r. sav. |  | Medžiagos | Saugiklis, d45mm, I=292mm pagal IEC standartą | 16 A | vnt. | 61.28 |  | 0
Anykščių r. sav. |  | Medžiagos | Saugiklis, d45mm, I=292mm pagal IEC standartą | 20 A | vnt. | 61.31 |  | 0
Utenos r. sav. |  | Medžiagos | Saugiklis, d45mm, I=292mm pagal IEC standartą | 20 A | vnt. | 61.31 |  | 0
Anykščių r. sav. |  | Medžiagos | Saugiklis, d45mm, I=292mm pagal IEC standartą | 25 A | vnt. | 63.06 |  | 0
Utenos r. sav. |  | Medžiagos | Saugiklis, d45mm, I=292mm pagal IEC standartą | 25 A | vnt. | 63.06 |  | 0
Anykščių r. sav. |  | Medžiagos | Saugiklis, d45mm, I=292mm pagal IEC standartą | 31,5 A arba 32 A | vnt. | 64.71 |  | 0
Utenos r. sav. |  | Medžiagos | Saugiklis, d45mm, I=292mm pagal IEC standartą | 31,5 A arba 32 A | vnt. | 64.71 |  | 0
Anykščių r. sav. |  | Medžiagos | Saugiklis, d45mm, I=292mm pagal IEC standartą | 40 A | vnt. | 70.64 |  | 0
Utenos r. sav. |  | Medžiagos | Saugiklis, d45mm, I=292mm pagal IEC standartą | 40 A | vnt. | 70.64 |  | 0
Anykščių r. sav. |  | Medžiagos | Saugiklis, d45mm, I=292mm pagal IEC standartą | 50 A | vnt. | 78.55 |  | 0
Utenos r. sav. |  | Medžiagos | Saugiklis, d45mm, I=292mm pagal IEC standartą | 50 A | vnt. | 78.55 |  | 0
Anykščių r. sav. |  | Medžiagos | Saugiklis, d45mm, I=292mm pagal IEC standartą | 63 A | vnt. | 82.11 |  | 0
Utenos r. sav. |  | Medžiagos | Saugiklis, d45mm, I=292mm pagal IEC standartą | 63 A | vnt. | 82.11 |  | 0
Anykščių r. sav. |  | Medžiagos | Saugiklis, d45mm, I=292mm pagal IEC standartą | 80 A | vnt. | 95.83 |  | 0
Utenos r. sav. |  | Medžiagos | Saugiklis, d45mm, I=292mm pagal IEC standartą | 80 A | vnt. | 95.83 |  | 0
Anykščių r. sav. |  | Medžiagos | Saugiklis, d45mm, I=292mm pagal IEC standartą | 100 A | vnt. | 103.9 |  | 0
Utenos r. sav. |  | Medžiagos | Saugiklis, d45mm, I=292mm pagal IEC standartą | 100 A | vnt. | 103.9 |  | 0
Elektrėnų sav. |  | Medžiagos | Saugiklis, d45mm, I=292mm pagal IEC standartą | 6 A arba 6,3 A | vnt. | 61.09 |  | 0
Trakų r. sav. |  | Medžiagos | Saugiklis, d45mm, I=292mm pagal IEC standartą | 6 A arba 6,3 A | vnt. | 61.09 |  | 0
Elektrėnų sav. |  | Medžiagos | Saugiklis, d45mm, I=292mm pagal IEC standartą | 10 A | vnt. | 61.01 |  | 0
Trakų r. sav. |  | Medžiagos | Saugiklis, d45mm, I=292mm pagal IEC standartą | 10 A | vnt. | 61.01 |  | 0
Elektrėnų sav. |  | Medžiagos | Saugiklis, d45mm, I=292mm pagal IEC standartą | 16 A | vnt. | 61.28 |  | 0
Trakų r. sav. |  | Medžiagos | Saugiklis, d45mm, I=292mm pagal IEC standartą | 16 A | vnt. | 61.28 |  | 0
Elektrėnų sav. |  | Medžiagos | Saugiklis, d45mm, I=292mm pagal IEC standartą | 20 A | vnt. | 61.31 |  | 0
Trakų r. sav. |  | Medžiagos | Saugiklis, d45mm, I=292mm pagal IEC standartą | 20 A | vnt. | 61.31 |  | 0
Elektrėnų sav. |  | Medžiagos | Saugiklis, d45mm, I=292mm pagal IEC standartą | 25 A | vnt. | 63.06 |  | 0
Trakų r. sav. |  | Medžiagos | Saugiklis, d45mm, I=292mm pagal IEC standartą | 25 A | vnt. | 63.06 |  | 0
Elektrėnų sav. |  | Medžiagos | Saugiklis, d45mm, I=292mm pagal IEC standartą | 31,5 A arba 32 A | vnt. | 64.71 |  | 0
Trakų r. sav. |  | Medžiagos | Saugiklis, d45mm, I=292mm pagal IEC standartą | 31,5 A arba 32 A | vnt. | 64.71 |  | 0
Elektrėnų sav. |  | Medžiagos | Saugiklis, d45mm, I=292mm pagal IEC standartą | 40 A | vnt. | 70.64 |  | 0
Trakų r. sav. |  | Medžiagos | Saugiklis, d45mm, I=292mm pagal IEC standartą | 40 A | vnt. | 70.64 |  | 0
Elektrėnų sav. |  | Medžiagos | Saugiklis, d45mm, I=292mm pagal IEC standartą | 50 A | vnt. | 78.55 |  | 0
Trakų r. sav. |  | Medžiagos | Saugiklis, d45mm, I=292mm pagal IEC standartą | 50 A | vnt. | 78.55 |  | 0
Elektrėnų sav. |  | Medžiagos | Saugiklis, d45mm, I=292mm pagal IEC standartą | 63 A | vnt. | 82.11 |  | 0
Trakų r. sav. |  | Medžiagos | Saugiklis, d45mm, I=292mm pagal IEC standartą | 63 A | vnt. | 82.11 |  | 0
Elektrėnų sav. |  | Medžiagos | Saugiklis, d45mm, I=292mm pagal IEC standartą | 80 A | vnt. | 95.83 |  | 0
Trakų r. sav. |  | Medžiagos | Saugiklis, d45mm, I=292mm pagal IEC standartą | 80 A | vnt. | 95.83 |  | 0
Elektrėnų sav. |  | Medžiagos | Saugiklis, d45mm, I=292mm pagal IEC standartą | 100 A | vnt. | 103.9 |  | 0
Trakų r. sav. |  | Medžiagos | Saugiklis, d45mm, I=292mm pagal IEC standartą | 100 A | vnt. | 103.9 |  | 0
Širvintų r. sav. |  | Medžiagos | Saugiklis, d45mm, I=292mm pagal IEC standartą | 6 A arba 6,3 A | vnt. | 60 |  | 0
Širvintų r. sav. |  | Medžiagos | Saugiklis, d45mm, I=292mm pagal IEC standartą | 10 A | vnt. | 60 |  | 0
Širvintų r. sav. |  | Medžiagos | Saugiklis, d45mm, I=292mm pagal IEC standartą | 16 A | vnt. | 60 |  | 0
Širvintų r. sav. |  | Medžiagos | Saugiklis, d45mm, I=292mm pagal IEC standartą | 20 A | vnt. | 60 |  | 0
Širvintų r. sav. |  | Medžiagos | Saugiklis, d45mm, I=292mm pagal IEC standartą | 25 A | vnt. | 61.74 |  | 0
Širvintų r. sav. |  | Medžiagos | Saugiklis, d45mm, I=292mm pagal IEC standartą | 31,5 A arba 32 A | vnt. | 62.72 |  | 0
Širvintų r. sav. |  | Medžiagos | Saugiklis, d45mm, I=292mm pagal IEC standartą | 40 A | vnt. | 70 |  | 0
Širvintų r. sav. |  | Medžiagos | Saugiklis, d45mm, I=292mm pagal IEC standartą | 50 A | vnt. | 77 |  | 0
Širvintų r. sav. |  | Medžiagos | Saugiklis, d45mm, I=292mm pagal IEC standartą | 63 A | vnt. | 81 |  | 0
Širvintų r. sav. |  | Medžiagos | Saugiklis, d45mm, I=292mm pagal IEC standartą | 80 A | vnt. | 95 |  | 0
Širvintų r. sav. |  | Medžiagos | Saugiklis, d45mm, I=292mm pagal IEC standartą | 100 A | vnt. | 102 |  | 0
Jonavos r. sav. |  | Medžiagos | Saugiklis, d45mm, I=292mm pagal IEC standartą | 6 A arba 6,3 A | vnt. | 61.09 |  | 0
Kaišiadorių r. sav. |  | Medžiagos | Saugiklis, d45mm, I=292mm pagal IEC standartą | 6 A arba 6,3 A | vnt. | 61.09 |  | 0
Jonavos r. sav. |  | Medžiagos | Saugiklis, d45mm, I=292mm pagal IEC standartą | 10 A | vnt. | 61.01 |  | 0
Kaišiadorių r. sav. |  | Medžiagos | Saugiklis, d45mm, I=292mm pagal IEC standartą | 10 A | vnt. | 61.01 |  | 0
Jonavos r. sav. |  | Medžiagos | Saugiklis, d45mm, I=292mm pagal IEC standartą | 16 A | vnt. | 61.28 |  | 0
Kaišiadorių r. sav. |  | Medžiagos | Saugiklis, d45mm, I=292mm pagal IEC standartą | 16 A | vnt. | 61.28 |  | 0
Jonavos r. sav. |  | Medžiagos | Saugiklis, d45mm, I=292mm pagal IEC standartą | 20 A | vnt. | 61.31 |  | 0
Kaišiadorių r. sav. |  | Medžiagos | Saugiklis, d45mm, I=292mm pagal IEC standartą | 20 A | vnt. | 61.31 |  | 0
Jonavos r. sav. |  | Medžiagos | Saugiklis, d45mm, I=292mm pagal IEC standartą | 25 A | vnt. | 63.06 |  | 0
Kaišiadorių r. sav. |  | Medžiagos | Saugiklis, d45mm, I=292mm pagal IEC standartą | 25 A | vnt. | 63.06 |  | 0
Jonavos r. sav. |  | Medžiagos | Saugiklis, d45mm, I=292mm pagal IEC standartą | 31,5 A arba 32 A | vnt. | 64.71 |  | 0
Kaišiadorių r. sav. |  | Medžiagos | Saugiklis, d45mm, I=292mm pagal IEC standartą | 31,5 A arba 32 A | vnt. | 64.71 |  | 0
Jonavos r. sav. |  | Medžiagos | Saugiklis, d45mm, I=292mm pagal IEC standartą | 40 A | vnt. | 70.64 |  | 0
Kaišiadorių r. sav. |  | Medžiagos | Saugiklis, d45mm, I=292mm pagal IEC standartą | 40 A | vnt. | 70.64 |  | 0
Jonavos r. sav. |  | Medžiagos | Saugiklis, d45mm, I=292mm pagal IEC standartą | 50 A | vnt. | 78.55 |  | 0
Kaišiadorių r. sav. |  | Medžiagos | Saugiklis, d45mm, I=292mm pagal IEC standartą | 50 A | vnt. | 78.55 |  | 0
Jonavos r. sav. |  | Medžiagos | Saugiklis, d45mm, I=292mm pagal IEC standartą | 63 A | vnt. | 82.11 |  | 0
Kaišiadorių r. sav. |  | Medžiagos | Saugiklis, d45mm, I=292mm pagal IEC standartą | 63 A | vnt. | 82.11 |  | 0
Jonavos r. sav. |  | Medžiagos | Saugiklis, d45mm, I=292mm pagal IEC standartą | 80 A | vnt. | 95.83 |  | 0
Kaišiadorių r. sav. |  | Medžiagos | Saugiklis, d45mm, I=292mm pagal IEC standartą | 80 A | vnt. | 95.83 |  | 0
Jonavos r. sav. |  | Medžiagos | Saugiklis, d45mm, I=292mm pagal IEC standartą | 100 A | vnt. | 103.9 |  | 0
Kaišiadorių r. sav. |  | Medžiagos | Saugiklis, d45mm, I=292mm pagal IEC standartą | 100 A | vnt. | 103.9 |  | 0
Kėdainių r. sav. |  | Medžiagos | Saugiklis, d45mm, I=292mm pagal IEC standartą | 6 A arba 6,3 A | vnt. | 61.09 |  | 0
Ukmergės r. sav. |  | Medžiagos | Saugiklis, d45mm, I=292mm pagal IEC standartą | 6 A arba 6,3 A | vnt. | 61.09 |  | 0
Kėdainių r. sav. |  | Medžiagos | Saugiklis, d45mm, I=292mm pagal IEC standartą | 10 A | vnt. | 61.01 |  | 0
Ukmergės r. sav. |  | Medžiagos | Saugiklis, d45mm, I=292mm pagal IEC standartą | 10 A | vnt. | 61.01 |  | 0
Kėdainių r. sav. |  | Medžiagos | Saugiklis, d45mm, I=292mm pagal IEC standartą | 16 A | vnt. | 61.28 |  | 0
Ukmergės r. sav. |  | Medžiagos | Saugiklis, d45mm, I=292mm pagal IEC standartą | 16 A | vnt. | 61.28 |  | 0
Kėdainių r. sav. |  | Medžiagos | Saugiklis, d45mm, I=292mm pagal IEC standartą | 20 A | vnt. | 61.31 |  | 0
Ukmergės r. sav. |  | Medžiagos | Saugiklis, d45mm, I=292mm pagal IEC standartą | 20 A | vnt. | 61.31 |  | 0
Kėdainių r. sav. |  | Medžiagos | Saugiklis, d45mm, I=292mm pagal IEC standartą | 25 A | vnt. | 63.06 |  | 0
Ukmergės r. sav. |  | Medžiagos | Saugiklis, d45mm, I=292mm pagal IEC standartą | 25 A | vnt. | 63.06 |  | 0
Kėdainių r. sav. |  | Medžiagos | Saugiklis, d45mm, I=292mm pagal IEC standartą | 31,5 A arba 32 A | vnt. | 64.71 |  | 0
Ukmergės r. sav. |  | Medžiagos | Saugiklis, d45mm, I=292mm pagal IEC standartą | 31,5 A arba 32 A | vnt. | 64.71 |  | 0
Kėdainių r. sav. |  | Medžiagos | Saugiklis, d45mm, I=292mm pagal IEC standartą | 40 A | vnt. | 70.64 |  | 0
Ukmergės r. sav. |  | Medžiagos | Saugiklis, d45mm, I=292mm pagal IEC standartą | 40 A | vnt. | 70.64 |  | 0
Kėdainių r. sav. |  | Medžiagos | Saugiklis, d45mm, I=292mm pagal IEC standartą | 50 A | vnt. | 78.55 |  | 0
Ukmergės r. sav. |  | Medžiagos | Saugiklis, d45mm, I=292mm pagal IEC standartą | 50 A | vnt. | 78.55 |  | 0
Kėdainių r. sav. |  | Medžiagos | Saugiklis, d45mm, I=292mm pagal IEC standartą | 63 A | vnt. | 82.11 |  | 0
Ukmergės r. sav. |  | Medžiagos | Saugiklis, d45mm, I=292mm pagal IEC standartą | 63 A | vnt. | 82.11 |  | 0
Kėdainių r. sav. |  | Medžiagos | Saugiklis, d45mm, I=292mm pagal IEC standartą | 80 A | vnt. | 95.83 |  | 0
Ukmergės r. sav. |  | Medžiagos | Saugiklis, d45mm, I=292mm pagal IEC standartą | 80 A | vnt. | 95.83 |  | 0
Kėdainių r. sav. |  | Medžiagos | Saugiklis, d45mm, I=292mm pagal IEC standartą | 100 A | vnt. | 103.9 |  | 0
Ukmergės r. sav. |  | Medžiagos | Saugiklis, d45mm, I=292mm pagal IEC standartą | 100 A | vnt. | 103.9 |  | 0
Palangos m. sav. |  | Medžiagos | Saugiklis, d45mm, I=292mm pagal IEC standartą | 6 A arba 6,3 A | vnt. | 61.09 |  | 0
Palangos m. sav. |  | Medžiagos | Saugiklis, d45mm, I=292mm pagal IEC standartą | 10 A | vnt. | 61.01 |  | 0
Palangos m. sav. |  | Medžiagos | Saugiklis, d45mm, I=292mm pagal IEC standartą | 16 A | vnt. | 61.28 |  | 0
Palangos m. sav. |  | Medžiagos | Saugiklis, d45mm, I=292mm pagal IEC standartą | 20 A | vnt. | 61.31 |  | 0
Palangos m. sav. |  | Medžiagos | Saugiklis, d45mm, I=292mm pagal IEC standartą | 25 A | vnt. | 63.06 |  | 0
Palangos m. sav. |  | Medžiagos | Saugiklis, d45mm, I=292mm pagal IEC standartą | 31,5 A arba 32 A | vnt. | 64.71 |  | 0
Palangos m. sav. |  | Medžiagos | Saugiklis, d45mm, I=292mm pagal IEC standartą | 40 A | vnt. | 70.64 |  | 0
Palangos m. sav. |  | Medžiagos | Saugiklis, d45mm, I=292mm pagal IEC standartą | 50 A | vnt. | 78.55 |  | 0
Palangos m. sav. |  | Medžiagos | Saugiklis, d45mm, I=292mm pagal IEC standartą | 63 A | vnt. | 82.11 |  | 0
Palangos m. sav. |  | Medžiagos | Saugiklis, d45mm, I=292mm pagal IEC standartą | 80 A | vnt. | 95.83 |  | 0
Palangos m. sav. |  | Medžiagos | Saugiklis, d45mm, I=292mm pagal IEC standartą | 100 A | vnt. | 103.9 |  | 0
Šiaulių m. sav. |  | Medžiagos | Saugiklis, d45mm, I=292mm pagal IEC standartą | 6 A arba 6,3 A | vnt. | 61.09 |  | 0
Šiaulių m. sav. |  | Medžiagos | Saugiklis, d45mm, I=292mm pagal IEC standartą | 10 A | vnt. | 61.01 |  | 0
Šiaulių m. sav. |  | Medžiagos | Saugiklis, d45mm, I=292mm pagal IEC standartą | 16 A | vnt. | 61.28 |  | 0
Šiaulių m. sav. |  | Medžiagos | Saugiklis, d45mm, I=292mm pagal IEC standartą | 20 A | vnt. | 61.31 |  | 0
Šiaulių m. sav. |  | Medžiagos | Saugiklis, d45mm, I=292mm pagal IEC standartą | 25 A | vnt. | 63.06 |  | 0
Šiaulių m. sav. |  | Medžiagos | Saugiklis, d45mm, I=292mm pagal IEC standartą | 31,5 A arba 32 A | vnt. | 64.71 |  | 0
Šiaulių m. sav. |  | Medžiagos | Saugiklis, d45mm, I=292mm pagal IEC standartą | 40 A | vnt. | 70.64 |  | 0
Šiaulių m. sav. |  | Medžiagos | Saugiklis, d45mm, I=292mm pagal IEC standartą | 50 A | vnt. | 78.55 |  | 0
Šiaulių m. sav. |  | Medžiagos | Saugiklis, d45mm, I=292mm pagal IEC standartą | 63 A | vnt. | 82.11 |  | 0
Šiaulių m. sav. |  | Medžiagos | Saugiklis, d45mm, I=292mm pagal IEC standartą | 80 A | vnt. | 95.83 |  | 0
Šiaulių m. sav. |  | Medžiagos | Saugiklis, d45mm, I=292mm pagal IEC standartą | 100 A | vnt. | 103.9 |  | 0
Kelmės r. sav. |  | Medžiagos | Saugiklis, d45mm, I=292mm pagal IEC standartą | 6 A arba 6,3 A | vnt. | 45 |  | 0
Šiaulių r. sav. |  | Medžiagos | Saugiklis, d45mm, I=292mm pagal IEC standartą | 6 A arba 6,3 A | vnt. | 45 |  | 0
Kelmės r. sav. |  | Medžiagos | Saugiklis, d45mm, I=292mm pagal IEC standartą | 10 A | vnt. | 45 |  | 0
Šiaulių r. sav. |  | Medžiagos | Saugiklis, d45mm, I=292mm pagal IEC standartą | 10 A | vnt. | 45 |  | 0
Kelmės r. sav. |  | Medžiagos | Saugiklis, d45mm, I=292mm pagal IEC standartą | 16 A | vnt. | 61.28 |  | 0
Šiaulių r. sav. |  | Medžiagos | Saugiklis, d45mm, I=292mm pagal IEC standartą | 16 A | vnt. | 61.28 |  | 0
Kelmės r. sav. |  | Medžiagos | Saugiklis, d45mm, I=292mm pagal IEC standartą | 20 A | vnt. | 61.31 |  | 0
Šiaulių r. sav. |  | Medžiagos | Saugiklis, d45mm, I=292mm pagal IEC standartą | 20 A | vnt. | 61.31 |  | 0
Kelmės r. sav. |  | Medžiagos | Saugiklis, d45mm, I=292mm pagal IEC standartą | 25 A | vnt. | 63.06 |  | 0
Šiaulių r. sav. |  | Medžiagos | Saugiklis, d45mm, I=292mm pagal IEC standartą | 25 A | vnt. | 63.06 |  | 0
Kelmės r. sav. |  | Medžiagos | Saugiklis, d45mm, I=292mm pagal IEC standartą | 31,5 A arba 32 A | vnt. | 64.71 |  | 0
Šiaulių r. sav. |  | Medžiagos | Saugiklis, d45mm, I=292mm pagal IEC standartą | 31,5 A arba 32 A | vnt. | 64.71 |  | 0
Kelmės r. sav. |  | Medžiagos | Saugiklis, d45mm, I=292mm pagal IEC standartą | 40 A | vnt. | 70.64 |  | 0
Šiaulių r. sav. |  | Medžiagos | Saugiklis, d45mm, I=292mm pagal IEC standartą | 40 A | vnt. | 70.64 |  | 0
Kelmės r. sav. |  | Medžiagos | Saugiklis, d45mm, I=292mm pagal IEC standartą | 50 A | vnt. | 78.55 |  | 0
Šiaulių r. sav. |  | Medžiagos | Saugiklis, d45mm, I=292mm pagal IEC standartą | 50 A | vnt. | 78.55 |  | 0
Kelmės r. sav. |  | Medžiagos | Saugiklis, d45mm, I=292mm pagal IEC standartą | 63 A | vnt. | 82.11 |  | 0
Šiaulių r. sav. |  | Medžiagos | Saugiklis, d45mm, I=292mm pagal IEC standartą | 63 A | vnt. | 82.11 |  | 0
Kelmės r. sav. |  | Medžiagos | Saugiklis, d45mm, I=292mm pagal IEC standartą | 80 A | vnt. | 95.83 |  | 0
Šiaulių r. sav. |  | Medžiagos | Saugiklis, d45mm, I=292mm pagal IEC standartą | 80 A | vnt. | 95.83 |  | 0
Kelmės r. sav. |  | Medžiagos | Saugiklis, d45mm, I=292mm pagal IEC standartą | 100 A | vnt. | 103.9 |  | 0
Šiaulių r. sav. |  | Medžiagos | Saugiklis, d45mm, I=292mm pagal IEC standartą | 100 A | vnt. | 103.9 |  | 0
Joniškio r. sav. |  | Medžiagos | Saugiklis, d45mm, I=292mm pagal IEC standartą | 6 A arba 6,3 A | vnt. | 45 |  | 0
Pakruojo r. sav. |  | Medžiagos | Saugiklis, d45mm, I=292mm pagal IEC standartą | 6 A arba 6,3 A | vnt. | 45 |  | 0
Joniškio r. sav. |  | Medžiagos | Saugiklis, d45mm, I=292mm pagal IEC standartą | 10 A | vnt. | 45 |  | 0
Pakruojo r. sav. |  | Medžiagos | Saugiklis, d45mm, I=292mm pagal IEC standartą | 10 A | vnt. | 45 |  | 0
Joniškio r. sav. |  | Medžiagos | Saugiklis, d45mm, I=292mm pagal IEC standartą | 16 A | vnt. | 61.28 |  | 0
Pakruojo r. sav. |  | Medžiagos | Saugiklis, d45mm, I=292mm pagal IEC standartą | 16 A | vnt. | 61.28 |  | 0
Joniškio r. sav. |  | Medžiagos | Saugiklis, d45mm, I=292mm pagal IEC standartą | 20 A | vnt. | 61.31 |  | 0
Pakruojo r. sav. |  | Medžiagos | Saugiklis, d45mm, I=292mm pagal IEC standartą | 20 A | vnt. | 61.31 |  | 0
Joniškio r. sav. |  | Medžiagos | Saugiklis, d45mm, I=292mm pagal IEC standartą | 25 A | vnt. | 63.06 |  | 0
Pakruojo r. sav. |  | Medžiagos | Saugiklis, d45mm, I=292mm pagal IEC standartą | 25 A | vnt. | 63.06 |  | 0
Joniškio r. sav. |  | Medžiagos | Saugiklis, d45mm, I=292mm pagal IEC standartą | 31,5 A arba 32 A | vnt. | 64.71 |  | 0
Pakruojo r. sav. |  | Medžiagos | Saugiklis, d45mm, I=292mm pagal IEC standartą | 31,5 A arba 32 A | vnt. | 64.71 |  | 0
Joniškio r. sav. |  | Medžiagos | Saugiklis, d45mm, I=292mm pagal IEC standartą | 40 A | vnt. | 70.64 |  | 0
Pakruojo r. sav. |  | Medžiagos | Saugiklis, d45mm, I=292mm pagal IEC standartą | 40 A | vnt. | 70.64 |  | 0
Joniškio r. sav. |  | Medžiagos | Saugiklis, d45mm, I=292mm pagal IEC standartą | 50 A | vnt. | 78.55 |  | 0
Pakruojo r. sav. |  | Medžiagos | Saugiklis, d45mm, I=292mm pagal IEC standartą | 50 A | vnt. | 78.55 |  | 0
Joniškio r. sav. |  | Medžiagos | Saugiklis, d45mm, I=292mm pagal IEC standartą | 63 A | vnt. | 82.11 |  | 0
Pakruojo r. sav. |  | Medžiagos | Saugiklis, d45mm, I=292mm pagal IEC standartą | 63 A | vnt. | 82.11 |  | 0
Joniškio r. sav. |  | Medžiagos | Saugiklis, d45mm, I=292mm pagal IEC standartą | 80 A | vnt. | 95.83 |  | 0
Pakruojo r. sav. |  | Medžiagos | Saugiklis, d45mm, I=292mm pagal IEC standartą | 80 A | vnt. | 95.83 |  | 0
Joniškio r. sav. |  | Medžiagos | Saugiklis, d45mm, I=292mm pagal IEC standartą | 100 A | vnt. | 103.9 |  | 0
Pakruojo r. sav. |  | Medžiagos | Saugiklis, d45mm, I=292mm pagal IEC standartą | 100 A | vnt. | 103.9 |  | 0
Klaipėdos m. sav. |  | Medžiagos | Saugiklis, d45mm, I=292mm pagal IEC standartą | 6 A arba 6,3 A | vnt. | 61.09 |  | 0
Neringos sav. |  | Medžiagos | Saugiklis, d45mm, I=292mm pagal IEC standartą | 6 A arba 6,3 A | vnt. | 61.09 |  | 0
Klaipėdos m. sav. |  | Medžiagos | Saugiklis, d45mm, I=292mm pagal IEC standartą | 10 A | vnt. | 61.01 |  | 0
Neringos sav. |  | Medžiagos | Saugiklis, d45mm, I=292mm pagal IEC standartą | 10 A | vnt. | 61.01 |  | 0
Klaipėdos m. sav. |  | Medžiagos | Saugiklis, d45mm, I=292mm pagal IEC standartą | 16 A | vnt. | 61.28 |  | 0
Neringos sav. |  | Medžiagos | Saugiklis, d45mm, I=292mm pagal IEC standartą | 16 A | vnt. | 61.28 |  | 0
Klaipėdos m. sav. |  | Medžiagos | Saugiklis, d45mm, I=292mm pagal IEC standartą | 20 A | vnt. | 61.31 |  | 0
Neringos sav. |  | Medžiagos | Saugiklis, d45mm, I=292mm pagal IEC standartą | 20 A | vnt. | 61.31 |  | 0
Klaipėdos m. sav. |  | Medžiagos | Saugiklis, d45mm, I=292mm pagal IEC standartą | 25 A | vnt. | 63.06 |  | 0
Neringos sav. |  | Medžiagos | Saugiklis, d45mm, I=292mm pagal IEC standartą | 25 A | vnt. | 63.06 |  | 0
Klaipėdos m. sav. |  | Medžiagos | Saugiklis, d45mm, I=292mm pagal IEC standartą | 31,5 A arba 32 A | vnt. | 64.71 |  | 0
Neringos sav. |  | Medžiagos | Saugiklis, d45mm, I=292mm pagal IEC standartą | 31,5 A arba 32 A | vnt. | 64.71 |  | 0
Klaipėdos m. sav. |  | Medžiagos | Saugiklis, d45mm, I=292mm pagal IEC standartą | 40 A | vnt. | 70.64 |  | 0
Neringos sav. |  | Medžiagos | Saugiklis, d45mm, I=292mm pagal IEC standartą | 40 A | vnt. | 70.64 |  | 0
Klaipėdos m. sav. |  | Medžiagos | Saugiklis, d45mm, I=292mm pagal IEC standartą | 50 A | vnt. | 78.55 |  | 0
Neringos sav. |  | Medžiagos | Saugiklis, d45mm, I=292mm pagal IEC standartą | 50 A | vnt. | 78.55 |  | 0
Klaipėdos m. sav. |  | Medžiagos | Saugiklis, d45mm, I=292mm pagal IEC standartą | 63 A | vnt. | 82.11 |  | 0
Neringos sav. |  | Medžiagos | Saugiklis, d45mm, I=292mm pagal IEC standartą | 63 A | vnt. | 82.11 |  | 0
Klaipėdos m. sav. |  | Medžiagos | Saugiklis, d45mm, I=292mm pagal IEC standartą | 80 A | vnt. | 95.83 |  | 0
Neringos sav. |  | Medžiagos | Saugiklis, d45mm, I=292mm pagal IEC standartą | 80 A | vnt. | 95.83 |  | 0
Klaipėdos m. sav. |  | Medžiagos | Saugiklis, d45mm, I=292mm pagal IEC standartą | 100 A | vnt. | 103.9 |  | 0
Neringos sav. |  | Medžiagos | Saugiklis, d45mm, I=292mm pagal IEC standartą | 100 A | vnt. | 103.9 |  | 0
Radviliškio r. sav. |  | Medžiagos | Saugiklis, d45mm, I=292mm pagal IEC standartą | 6 A arba 6,3 A | vnt. | 61.09 |  | 0
Raseinių r. sav. |  | Medžiagos | Saugiklis, d45mm, I=292mm pagal IEC standartą | 6 A arba 6,3 A | vnt. | 61.09 |  | 0
Radviliškio r. sav. |  | Medžiagos | Saugiklis, d45mm, I=292mm pagal IEC standartą | 10 A | vnt. | 61.01 |  | 0
Raseinių r. sav. |  | Medžiagos | Saugiklis, d45mm, I=292mm pagal IEC standartą | 10 A | vnt. | 61.01 |  | 0
Radviliškio r. sav. |  | Medžiagos | Saugiklis, d45mm, I=292mm pagal IEC standartą | 16 A | vnt. | 61.28 |  | 0
Raseinių r. sav. |  | Medžiagos | Saugiklis, d45mm, I=292mm pagal IEC standartą | 16 A | vnt. | 61.28 |  | 0
Radviliškio r. sav. |  | Medžiagos | Saugiklis, d45mm, I=292mm pagal IEC standartą | 20 A | vnt. | 61.31 |  | 0
Raseinių r. sav. |  | Medžiagos | Saugiklis, d45mm, I=292mm pagal IEC standartą | 20 A | vnt. | 61.31 |  | 0
Radviliškio r. sav. |  | Medžiagos | Saugiklis, d45mm, I=292mm pagal IEC standartą | 25 A | vnt. | 63.06 |  | 0
Raseinių r. sav. |  | Medžiagos | Saugiklis, d45mm, I=292mm pagal IEC standartą | 25 A | vnt. | 63.06 |  | 0
Radviliškio r. sav. |  | Medžiagos | Saugiklis, d45mm, I=292mm pagal IEC standartą | 31,5 A arba 32 A | vnt. | 64.71 |  | 0
Raseinių r. sav. |  | Medžiagos | Saugiklis, d45mm, I=292mm pagal IEC standartą | 31,5 A arba 32 A | vnt. | 64.71 |  | 0
Radviliškio r. sav. |  | Medžiagos | Saugiklis, d45mm, I=292mm pagal IEC standartą | 40 A | vnt. | 70.64 |  | 0
Raseinių r. sav. |  | Medžiagos | Saugiklis, d45mm, I=292mm pagal IEC standartą | 40 A | vnt. | 70.64 |  | 0
Radviliškio r. sav. |  | Medžiagos | Saugiklis, d45mm, I=292mm pagal IEC standartą | 50 A | vnt. | 78.55 |  | 0
Raseinių r. sav. |  | Medžiagos | Saugiklis, d45mm, I=292mm pagal IEC standartą | 50 A | vnt. | 78.55 |  | 0
Radviliškio r. sav. |  | Medžiagos | Saugiklis, d45mm, I=292mm pagal IEC standartą | 63 A | vnt. | 82.11 |  | 0
Raseinių r. sav. |  | Medžiagos | Saugiklis, d45mm, I=292mm pagal IEC standartą | 63 A | vnt. | 82.11 |  | 0
Radviliškio r. sav. |  | Medžiagos | Saugiklis, d45mm, I=292mm pagal IEC standartą | 80 A | vnt. | 95.83 |  | 0
Raseinių r. sav. |  | Medžiagos | Saugiklis, d45mm, I=292mm pagal IEC standartą | 80 A | vnt. | 95.83 |  | 0
Radviliškio r. sav. |  | Medžiagos | Saugiklis, d45mm, I=292mm pagal IEC standartą | 100 A | vnt. | 103.9 |  | 0
Raseinių r. sav. |  | Medžiagos | Saugiklis, d45mm, I=292mm pagal IEC standartą | 100 A | vnt. | 103.9 |  | 0
Kretingos r. sav. |  | Medžiagos | Saugiklis, d45mm, I=292mm pagal IEC standartą | 6 A arba 6,3 A | vnt. | 55 |  | 0
Kretingos r. sav. |  | Medžiagos | Saugiklis, d45mm, I=292mm pagal IEC standartą | 10 A | vnt. | 55 |  | 0
Kretingos r. sav. |  | Medžiagos | Saugiklis, d45mm, I=292mm pagal IEC standartą | 16 A | vnt. | 60 |  | 0
Kretingos r. sav. |  | Medžiagos | Saugiklis, d45mm, I=292mm pagal IEC standartą | 20 A | vnt. | 60 |  | 0
Kretingos r. sav. |  | Medžiagos | Saugiklis, d45mm, I=292mm pagal IEC standartą | 25 A | vnt. | 60 |  | 0
Kretingos r. sav. |  | Medžiagos | Saugiklis, d45mm, I=292mm pagal IEC standartą | 31,5 A arba 32 A | vnt. | 60 |  | 0
Kretingos r. sav. |  | Medžiagos | Saugiklis, d45mm, I=292mm pagal IEC standartą | 40 A | vnt. | 70 |  | 0
Kretingos r. sav. |  | Medžiagos | Saugiklis, d45mm, I=292mm pagal IEC standartą | 50 A | vnt. | 75 |  | 0
Kretingos r. sav. |  | Medžiagos | Saugiklis, d45mm, I=292mm pagal IEC standartą | 63 A | vnt. | 80 |  | 0
Kretingos r. sav. |  | Medžiagos | Saugiklis, d45mm, I=292mm pagal IEC standartą | 80 A | vnt. | 90 |  | 0
Kretingos r. sav. |  | Medžiagos | Saugiklis, d45mm, I=292mm pagal IEC standartą | 100 A | vnt. | 100 |  | 0
Akmenės r. sav. |  | Medžiagos | Saugiklis, d45mm, I=292mm pagal IEC standartą | 6 A arba 6,3 A | vnt. | 35 |  | 0
Mažeikių r. sav. |  | Medžiagos | Saugiklis, d45mm, I=292mm pagal IEC standartą | 6 A arba 6,3 A | vnt. | 35 |  | 0
Akmenės r. sav. |  | Medžiagos | Saugiklis, d45mm, I=292mm pagal IEC standartą | 10 A | vnt. | 61 |  | 0
Mažeikių r. sav. |  | Medžiagos | Saugiklis, d45mm, I=292mm pagal IEC standartą | 10 A | vnt. | 61 |  | 0
Akmenės r. sav. |  | Medžiagos | Saugiklis, d45mm, I=292mm pagal IEC standartą | 16 A | vnt. | 61 |  | 0
Mažeikių r. sav. |  | Medžiagos | Saugiklis, d45mm, I=292mm pagal IEC standartą | 16 A | vnt. | 61 |  | 0
Akmenės r. sav. |  | Medžiagos | Saugiklis, d45mm, I=292mm pagal IEC standartą | 20 A | vnt. | 61 |  | 0
Mažeikių r. sav. |  | Medžiagos | Saugiklis, d45mm, I=292mm pagal IEC standartą | 20 A | vnt. | 61 |  | 0
Akmenės r. sav. |  | Medžiagos | Saugiklis, d45mm, I=292mm pagal IEC standartą | 25 A | vnt. | 61 |  | 0
Mažeikių r. sav. |  | Medžiagos | Saugiklis, d45mm, I=292mm pagal IEC standartą | 25 A | vnt. | 61 |  | 0
Akmenės r. sav. |  | Medžiagos | Saugiklis, d45mm, I=292mm pagal IEC standartą | 31,5 A arba 32 A | vnt. | 64.71 |  | 0
Mažeikių r. sav. |  | Medžiagos | Saugiklis, d45mm, I=292mm pagal IEC standartą | 31,5 A arba 32 A | vnt. | 64.71 |  | 0
Akmenės r. sav. |  | Medžiagos | Saugiklis, d45mm, I=292mm pagal IEC standartą | 40 A | vnt. | 61 |  | 0
Mažeikių r. sav. |  | Medžiagos | Saugiklis, d45mm, I=292mm pagal IEC standartą | 40 A | vnt. | 61 |  | 0
Akmenės r. sav. |  | Medžiagos | Saugiklis, d45mm, I=292mm pagal IEC standartą | 50 A | vnt. | 78.55 |  | 0
Mažeikių r. sav. |  | Medžiagos | Saugiklis, d45mm, I=292mm pagal IEC standartą | 50 A | vnt. | 78.55 |  | 0
Akmenės r. sav. |  | Medžiagos | Saugiklis, d45mm, I=292mm pagal IEC standartą | 63 A | vnt. | 61 |  | 0
Mažeikių r. sav. |  | Medžiagos | Saugiklis, d45mm, I=292mm pagal IEC standartą | 63 A | vnt. | 61 |  | 0
Akmenės r. sav. |  | Medžiagos | Saugiklis, d45mm, I=292mm pagal IEC standartą | 80 A | vnt. | 95.83 |  | 0
Mažeikių r. sav. |  | Medžiagos | Saugiklis, d45mm, I=292mm pagal IEC standartą | 80 A | vnt. | 95.83 |  | 0
Akmenės r. sav. |  | Medžiagos | Saugiklis, d45mm, I=292mm pagal IEC standartą | 100 A | vnt. | 60 |  | 0
Mažeikių r. sav. |  | Medžiagos | Saugiklis, d45mm, I=292mm pagal IEC standartą | 100 A | vnt. | 60 |  | 0
Vilkaviškio r. sav. |  | Medžiagos | Saugiklis, d45mm, I=292mm pagal IEC standartą | 6 A arba 6,3 A | vnt. | 61.09 |  | 0
Vilkaviškio r. sav. |  | Medžiagos | Saugiklis, d45mm, I=292mm pagal IEC standartą | 10 A | vnt. | 61.01 |  | 0
Vilkaviškio r. sav. |  | Medžiagos | Saugiklis, d45mm, I=292mm pagal IEC standartą | 16 A | vnt. | 61.28 |  | 0
Vilkaviškio r. sav. |  | Medžiagos | Saugiklis, d45mm, I=292mm pagal IEC standartą | 20 A | vnt. | 61.31 |  | 0
Vilkaviškio r. sav. |  | Medžiagos | Saugiklis, d45mm, I=292mm pagal IEC standartą | 25 A | vnt. | 63.06 |  | 0
Vilkaviškio r. sav. |  | Medžiagos | Saugiklis, d45mm, I=292mm pagal IEC standartą | 31,5 A arba 32 A | vnt. | 60 |  | 0
Vilkaviškio r. sav. |  | Medžiagos | Saugiklis, d45mm, I=292mm pagal IEC standartą | 40 A | vnt. | 70.64 |  | 0
Vilkaviškio r. sav. |  | Medžiagos | Saugiklis, d45mm, I=292mm pagal IEC standartą | 50 A | vnt. | 78.55 |  | 0
Vilkaviškio r. sav. |  | Medžiagos | Saugiklis, d45mm, I=292mm pagal IEC standartą | 63 A | vnt. | 82.11 |  | 0
Vilkaviškio r. sav. |  | Medžiagos | Saugiklis, d45mm, I=292mm pagal IEC standartą | 80 A | vnt. | 95.83 |  | 0
Vilkaviškio r. sav. |  | Medžiagos | Saugiklis, d45mm, I=292mm pagal IEC standartą | 100 A | vnt. | 103.9 |  | 0
Pagėgių sav. |  | Medžiagos | Saugiklis, d45mm, I=292mm pagal IEC standartą | 6 A arba 6,3 A | vnt. | 61.09 |  | 0
Tauragės r. sav. |  | Medžiagos | Saugiklis, d45mm, I=292mm pagal IEC standartą | 6 A arba 6,3 A | vnt. | 61.09 |  | 0
Šilutės r. sav. |  | Medžiagos | Saugiklis, d45mm, I=292mm pagal IEC standartą | 6 A arba 6,3 A | vnt. | 61.09 |  | 0
Pagėgių sav. |  | Medžiagos | Saugiklis, d45mm, I=292mm pagal IEC standartą | 10 A | vnt. | 61.01 |  | 0
Tauragės r. sav. |  | Medžiagos | Saugiklis, d45mm, I=292mm pagal IEC standartą | 10 A | vnt. | 61.01 |  | 0
Šilutės r. sav. |  | Medžiagos | Saugiklis, d45mm, I=292mm pagal IEC standartą | 10 A | vnt. | 61.01 |  | 0
Pagėgių sav. |  | Medžiagos | Saugiklis, d45mm, I=292mm pagal IEC standartą | 16 A | vnt. | 61.28 |  | 0
Tauragės r. sav. |  | Medžiagos | Saugiklis, d45mm, I=292mm pagal IEC standartą | 16 A | vnt. | 61.28 |  | 0
Šilutės r. sav. |  | Medžiagos | Saugiklis, d45mm, I=292mm pagal IEC standartą | 16 A | vnt. | 61.28 |  | 0
Pagėgių sav. |  | Medžiagos | Saugiklis, d45mm, I=292mm pagal IEC standartą | 20 A | vnt. | 61.31 |  | 0
Tauragės r. sav. |  | Medžiagos | Saugiklis, d45mm, I=292mm pagal IEC standartą | 20 A | vnt. | 61.31 |  | 0
Šilutės r. sav. |  | Medžiagos | Saugiklis, d45mm, I=292mm pagal IEC standartą | 20 A | vnt. | 61.31 |  | 0
Pagėgių sav. |  | Medžiagos | Saugiklis, d45mm, I=292mm pagal IEC standartą | 25 A | vnt. | 63.06 |  | 0
Tauragės r. sav. |  | Medžiagos | Saugiklis, d45mm, I=292mm pagal IEC standartą | 25 A | vnt. | 63.06 |  | 0
Šilutės r. sav. |  | Medžiagos | Saugiklis, d45mm, I=292mm pagal IEC standartą | 25 A | vnt. | 63.06 |  | 0
Pagėgių sav. |  | Medžiagos | Saugiklis, d45mm, I=292mm pagal IEC standartą | 31,5 A arba 32 A | vnt. | 64.71 |  | 0
Tauragės r. sav. |  | Medžiagos | Saugiklis, d45mm, I=292mm pagal IEC standartą | 31,5 A arba 32 A | vnt. | 64.71 |  | 0
Šilutės r. sav. |  | Medžiagos | Saugiklis, d45mm, I=292mm pagal IEC standartą | 31,5 A arba 32 A | vnt. | 64.71 |  | 0
Pagėgių sav. |  | Medžiagos | Saugiklis, d45mm, I=292mm pagal IEC standartą | 40 A | vnt. | 70.64 |  | 0
Tauragės r. sav. |  | Medžiagos | Saugiklis, d45mm, I=292mm pagal IEC standartą | 40 A | vnt. | 70.64 |  | 0
Šilutės r. sav. |  | Medžiagos | Saugiklis, d45mm, I=292mm pagal IEC standartą | 40 A | vnt. | 70.64 |  | 0
Pagėgių sav. |  | Medžiagos | Saugiklis, d45mm, I=292mm pagal IEC standartą | 50 A | vnt. | 78.55 |  | 0
Tauragės r. sav. |  | Medžiagos | Saugiklis, d45mm, I=292mm pagal IEC standartą | 50 A | vnt. | 78.55 |  | 0
Šilutės r. sav. |  | Medžiagos | Saugiklis, d45mm, I=292mm pagal IEC standartą | 50 A | vnt. | 78.55 |  | 0
Pagėgių sav. |  | Medžiagos | Saugiklis, d45mm, I=292mm pagal IEC standartą | 63 A | vnt. | 82.11 |  | 0
Tauragės r. sav. |  | Medžiagos | Saugiklis, d45mm, I=292mm pagal IEC standartą | 63 A | vnt. | 82.11 |  | 0
Šilutės r. sav. |  | Medžiagos | Saugiklis, d45mm, I=292mm pagal IEC standartą | 63 A | vnt. | 82.11 |  | 0
Pagėgių sav. |  | Medžiagos | Saugiklis, d45mm, I=292mm pagal IEC standartą | 80 A | vnt. | 95.83 |  | 0
Tauragės r. sav. |  | Medžiagos | Saugiklis, d45mm, I=292mm pagal IEC standartą | 80 A | vnt. | 95.83 |  | 0
Šilutės r. sav. |  | Medžiagos | Saugiklis, d45mm, I=292mm pagal IEC standartą | 80 A | vnt. | 95.83 |  | 0
Pagėgių sav. |  | Medžiagos | Saugiklis, d45mm, I=292mm pagal IEC standartą | 100 A | vnt. | 103.9 |  | 0
Tauragės r. sav. |  | Medžiagos | Saugiklis, d45mm, I=292mm pagal IEC standartą | 100 A | vnt. | 103.9 |  | 0
Šilutės r. sav. |  | Medžiagos | Saugiklis, d45mm, I=292mm pagal IEC standartą | 100 A | vnt. | 103.9 |  | 0
Plungės r. sav. |  | Medžiagos | Saugiklis, d45mm, I=292mm pagal IEC standartą | 6 A arba 6,3 A | vnt. | 61.09 |  | 0
Skuodo r. sav. |  | Medžiagos | Saugiklis, d45mm, I=292mm pagal IEC standartą | 6 A arba 6,3 A | vnt. | 61.09 |  | 0
Plungės r. sav. |  | Medžiagos | Saugiklis, d45mm, I=292mm pagal IEC standartą | 10 A | vnt. | 61.01 |  | 0
Skuodo r. sav. |  | Medžiagos | Saugiklis, d45mm, I=292mm pagal IEC standartą | 10 A | vnt. | 61.01 |  | 0
Plungės r. sav. |  | Medžiagos | Saugiklis, d45mm, I=292mm pagal IEC standartą | 16 A | vnt. | 61.28 |  | 0
Skuodo r. sav. |  | Medžiagos | Saugiklis, d45mm, I=292mm pagal IEC standartą | 16 A | vnt. | 61.28 |  | 0
Plungės r. sav. |  | Medžiagos | Saugiklis, d45mm, I=292mm pagal IEC standartą | 20 A | vnt. | 61.31 |  | 0
Skuodo r. sav. |  | Medžiagos | Saugiklis, d45mm, I=292mm pagal IEC standartą | 20 A | vnt. | 61.31 |  | 0
Plungės r. sav. |  | Medžiagos | Saugiklis, d45mm, I=292mm pagal IEC standartą | 25 A | vnt. | 63.06 |  | 0
Skuodo r. sav. |  | Medžiagos | Saugiklis, d45mm, I=292mm pagal IEC standartą | 25 A | vnt. | 63.06 |  | 0
Plungės r. sav. |  | Medžiagos | Saugiklis, d45mm, I=292mm pagal IEC standartą | 31,5 A arba 32 A | vnt. | 64.71 |  | 0
Skuodo r. sav. |  | Medžiagos | Saugiklis, d45mm, I=292mm pagal IEC standartą | 31,5 A arba 32 A | vnt. | 64.71 |  | 0
Plungės r. sav. |  | Medžiagos | Saugiklis, d45mm, I=292mm pagal IEC standartą | 40 A | vnt. | 70.64 |  | 0
Skuodo r. sav. |  | Medžiagos | Saugiklis, d45mm, I=292mm pagal IEC standartą | 40 A | vnt. | 70.64 |  | 0
Plungės r. sav. |  | Medžiagos | Saugiklis, d45mm, I=292mm pagal IEC standartą | 50 A | vnt. | 78.55 |  | 0
Skuodo r. sav. |  | Medžiagos | Saugiklis, d45mm, I=292mm pagal IEC standartą | 50 A | vnt. | 78.55 |  | 0
Plungės r. sav. |  | Medžiagos | Saugiklis, d45mm, I=292mm pagal IEC standartą | 63 A | vnt. | 82.11 |  | 0
Skuodo r. sav. |  | Medžiagos | Saugiklis, d45mm, I=292mm pagal IEC standartą | 63 A | vnt. | 82.11 |  | 0
Plungės r. sav. |  | Medžiagos | Saugiklis, d45mm, I=292mm pagal IEC standartą | 80 A | vnt. | 95.83 |  | 0
Skuodo r. sav. |  | Medžiagos | Saugiklis, d45mm, I=292mm pagal IEC standartą | 80 A | vnt. | 95.83 |  | 0
Plungės r. sav. |  | Medžiagos | Saugiklis, d45mm, I=292mm pagal IEC standartą | 100 A | vnt. | 103.9 |  | 0
Skuodo r. sav. |  | Medžiagos | Saugiklis, d45mm, I=292mm pagal IEC standartą | 100 A | vnt. | 103.9 |  | 0
Rietavo sav. |  | Medžiagos | Saugiklis, d45mm, I=292mm pagal IEC standartą | 6 A arba 6,3 A | vnt. | 61.09 |  | 0
Šilalės r. sav. |  | Medžiagos | Saugiklis, d45mm, I=292mm pagal IEC standartą | 6 A arba 6,3 A | vnt. | 61.09 |  | 0
Telšių r. sav. |  | Medžiagos | Saugiklis, d45mm, I=292mm pagal IEC standartą | 6 A arba 6,3 A | vnt. | 61.09 |  | 0
Rietavo sav. |  | Medžiagos | Saugiklis, d45mm, I=292mm pagal IEC standartą | 10 A | vnt. | 61.01 |  | 0
Šilalės r. sav. |  | Medžiagos | Saugiklis, d45mm, I=292mm pagal IEC standartą | 10 A | vnt. | 61.01 |  | 0
Telšių r. sav. |  | Medžiagos | Saugiklis, d45mm, I=292mm pagal IEC standartą | 10 A | vnt. | 61.01 |  | 0
Rietavo sav. |  | Medžiagos | Saugiklis, d45mm, I=292mm pagal IEC standartą | 16 A | vnt. | 61.28 |  | 0
Šilalės r. sav. |  | Medžiagos | Saugiklis, d45mm, I=292mm pagal IEC standartą | 16 A | vnt. | 61.28 |  | 0
Telšių r. sav. |  | Medžiagos | Saugiklis, d45mm, I=292mm pagal IEC standartą | 16 A | vnt. | 61.28 |  | 0
Rietavo sav. |  | Medžiagos | Saugiklis, d45mm, I=292mm pagal IEC standartą | 20 A | vnt. | 61.31 |  | 0
Šilalės r. sav. |  | Medžiagos | Saugiklis, d45mm, I=292mm pagal IEC standartą | 20 A | vnt. | 61.31 |  | 0
Telšių r. sav. |  | Medžiagos | Saugiklis, d45mm, I=292mm pagal IEC standartą | 20 A | vnt. | 61.31 |  | 0
Rietavo sav. |  | Medžiagos | Saugiklis, d45mm, I=292mm pagal IEC standartą | 25 A | vnt. | 63.06 |  | 0
Šilalės r. sav. |  | Medžiagos | Saugiklis, d45mm, I=292mm pagal IEC standartą | 25 A | vnt. | 63.06 |  | 0
Telšių r. sav. |  | Medžiagos | Saugiklis, d45mm, I=292mm pagal IEC standartą | 25 A | vnt. | 63.06 |  | 0
Rietavo sav. |  | Medžiagos | Saugiklis, d45mm, I=292mm pagal IEC standartą | 31,5 A arba 32 A | vnt. | 64.71 |  | 0
Šilalės r. sav. |  | Medžiagos | Saugiklis, d45mm, I=292mm pagal IEC standartą | 31,5 A arba 32 A | vnt. | 64.71 |  | 0
Telšių r. sav. |  | Medžiagos | Saugiklis, d45mm, I=292mm pagal IEC standartą | 31,5 A arba 32 A | vnt. | 64.71 |  | 0
Rietavo sav. |  | Medžiagos | Saugiklis, d45mm, I=292mm pagal IEC standartą | 40 A | vnt. | 70.64 |  | 0
Šilalės r. sav. |  | Medžiagos | Saugiklis, d45mm, I=292mm pagal IEC standartą | 40 A | vnt. | 70.64 |  | 0
Telšių r. sav. |  | Medžiagos | Saugiklis, d45mm, I=292mm pagal IEC standartą | 40 A | vnt. | 70.64 |  | 0
Rietavo sav. |  | Medžiagos | Saugiklis, d45mm, I=292mm pagal IEC standartą | 50 A | vnt. | 78.55 |  | 0
Šilalės r. sav. |  | Medžiagos | Saugiklis, d45mm, I=292mm pagal IEC standartą | 50 A | vnt. | 78.55 |  | 0
Telšių r. sav. |  | Medžiagos | Saugiklis, d45mm, I=292mm pagal IEC standartą | 50 A | vnt. | 78.55 |  | 0
Rietavo sav. |  | Medžiagos | Saugiklis, d45mm, I=292mm pagal IEC standartą | 63 A | vnt. | 82.11 |  | 0
Šilalės r. sav. |  | Medžiagos | Saugiklis, d45mm, I=292mm pagal IEC standartą | 63 A | vnt. | 82.11 |  | 0
Telšių r. sav. |  | Medžiagos | Saugiklis, d45mm, I=292mm pagal IEC standartą | 63 A | vnt. | 82.11 |  | 0
Rietavo sav. |  | Medžiagos | Saugiklis, d45mm, I=292mm pagal IEC standartą | 80 A | vnt. | 95.83 |  | 0
Šilalės r. sav. |  | Medžiagos | Saugiklis, d45mm, I=292mm pagal IEC standartą | 80 A | vnt. | 95.83 |  | 0
Telšių r. sav. |  | Medžiagos | Saugiklis, d45mm, I=292mm pagal IEC standartą | 80 A | vnt. | 95.83 |  | 0
Rietavo sav. |  | Medžiagos | Saugiklis, d45mm, I=292mm pagal IEC standartą | 100 A | vnt. | 103.9 |  | 0
Šilalės r. sav. |  | Medžiagos | Saugiklis, d45mm, I=292mm pagal IEC standartą | 100 A | vnt. | 103.9 |  | 0
Telšių r. sav. |  | Medžiagos | Saugiklis, d45mm, I=292mm pagal IEC standartą | 100 A | vnt. | 103.9 |  | 0
Druskininkų sav. |  | Medžiagos | Saugiklis, d45mm, I=292mm pagal IEC standartą | 6 A arba 6,3 A | vnt. | 61.09 |  | 0
Varėnos r. sav. |  | Medžiagos | Saugiklis, d45mm, I=292mm pagal IEC standartą | 6 A arba 6,3 A | vnt. | 61.09 |  | 0
Druskininkų sav. |  | Medžiagos | Saugiklis, d45mm, I=292mm pagal IEC standartą | 10 A | vnt. | 61.01 |  | 0
Varėnos r. sav. |  | Medžiagos | Saugiklis, d45mm, I=292mm pagal IEC standartą | 10 A | vnt. | 61.01 |  | 0
Druskininkų sav. |  | Medžiagos | Saugiklis, d45mm, I=292mm pagal IEC standartą | 16 A | vnt. | 61.28 |  | 0
Varėnos r. sav. |  | Medžiagos | Saugiklis, d45mm, I=292mm pagal IEC standartą | 16 A | vnt. | 61.28 |  | 0
Druskininkų sav. |  | Medžiagos | Saugiklis, d45mm, I=292mm pagal IEC standartą | 20 A | vnt. | 61.31 |  | 0
Varėnos r. sav. |  | Medžiagos | Saugiklis, d45mm, I=292mm pagal IEC standartą | 20 A | vnt. | 61.31 |  | 0
Druskininkų sav. |  | Medžiagos | Saugiklis, d45mm, I=292mm pagal IEC standartą | 25 A | vnt. | 63.06 |  | 0
Varėnos r. sav. |  | Medžiagos | Saugiklis, d45mm, I=292mm pagal IEC standartą | 25 A | vnt. | 63.06 |  | 0
Druskininkų sav. |  | Medžiagos | Saugiklis, d45mm, I=292mm pagal IEC standartą | 31,5 A arba 32 A | vnt. | 64.71 |  | 0
Varėnos r. sav. |  | Medžiagos | Saugiklis, d45mm, I=292mm pagal IEC standartą | 31,5 A arba 32 A | vnt. | 64.71 |  | 0
Druskininkų sav. |  | Medžiagos | Saugiklis, d45mm, I=292mm pagal IEC standartą | 40 A | vnt. | 70.64 |  | 0
Varėnos r. sav. |  | Medžiagos | Saugiklis, d45mm, I=292mm pagal IEC standartą | 40 A | vnt. | 70.64 |  | 0
Druskininkų sav. |  | Medžiagos | Saugiklis, d45mm, I=292mm pagal IEC standartą | 50 A | vnt. | 78.55 |  | 0
Varėnos r. sav. |  | Medžiagos | Saugiklis, d45mm, I=292mm pagal IEC standartą | 50 A | vnt. | 78.55 |  | 0
Druskininkų sav. |  | Medžiagos | Saugiklis, d45mm, I=292mm pagal IEC standartą | 63 A | vnt. | 82.11 |  | 0
Varėnos r. sav. |  | Medžiagos | Saugiklis, d45mm, I=292mm pagal IEC standartą | 63 A | vnt. | 82.11 |  | 0
Druskininkų sav. |  | Medžiagos | Saugiklis, d45mm, I=292mm pagal IEC standartą | 80 A | vnt. | 95.83 |  | 0
Varėnos r. sav. |  | Medžiagos | Saugiklis, d45mm, I=292mm pagal IEC standartą | 80 A | vnt. | 95.83 |  | 0
Druskininkų sav. |  | Medžiagos | Saugiklis, d45mm, I=292mm pagal IEC standartą | 100 A | vnt. | 103.9 |  | 0
Varėnos r. sav. |  | Medžiagos | Saugiklis, d45mm, I=292mm pagal IEC standartą | 100 A | vnt. | 103.9 |  | 0
Lazdijų r. sav. |  | Medžiagos | Saugiklis, d45mm, I=292mm pagal IEC standartą | 6 A arba 6,3 A | vnt. | 45 |  | 0
Lazdijų r. sav. |  | Medžiagos | Saugiklis, d45mm, I=292mm pagal IEC standartą | 10 A | vnt. | 45 |  | 0
Lazdijų r. sav. |  | Medžiagos | Saugiklis, d45mm, I=292mm pagal IEC standartą | 16 A | vnt. | 61.28 |  | 0
Lazdijų r. sav. |  | Medžiagos | Saugiklis, d45mm, I=292mm pagal IEC standartą | 20 A | vnt. | 61.31 |  | 0
Lazdijų r. sav. |  | Medžiagos | Saugiklis, d45mm, I=292mm pagal IEC standartą | 25 A | vnt. | 63.06 |  | 0
Lazdijų r. sav. |  | Medžiagos | Saugiklis, d45mm, I=292mm pagal IEC standartą | 31,5 A arba 32 A | vnt. | 64.71 |  | 0
Lazdijų r. sav. |  | Medžiagos | Saugiklis, d45mm, I=292mm pagal IEC standartą | 40 A | vnt. | 70.64 |  | 0
Lazdijų r. sav. |  | Medžiagos | Saugiklis, d45mm, I=292mm pagal IEC standartą | 50 A | vnt. | 78.55 |  | 0
Lazdijų r. sav. |  | Medžiagos | Saugiklis, d45mm, I=292mm pagal IEC standartą | 63 A | vnt. | 82.11 |  | 0
Lazdijų r. sav. |  | Medžiagos | Saugiklis, d45mm, I=292mm pagal IEC standartą | 80 A | vnt. | 95.83 |  | 0
Lazdijų r. sav. |  | Medžiagos | Saugiklis, d45mm, I=292mm pagal IEC standartą | 100 A | vnt. | 103.9 |  | 0
Alytaus m. sav. |  | Medžiagos | Saugiklis, d45mm, I=292mm pagal IEC standartą | 6 A arba 6,3 A | vnt. | 61.09 |  | 0
Alytaus r. sav. |  | Medžiagos | Saugiklis, d45mm, I=292mm pagal IEC standartą | 6 A arba 6,3 A | vnt. | 61.09 |  | 0
Alytaus m. sav. |  | Medžiagos | Saugiklis, d45mm, I=292mm pagal IEC standartą | 10 A | vnt. | 61.01 |  | 0
Alytaus r. sav. |  | Medžiagos | Saugiklis, d45mm, I=292mm pagal IEC standartą | 10 A | vnt. | 61.01 |  | 0
Alytaus m. sav. |  | Medžiagos | Saugiklis, d45mm, I=292mm pagal IEC standartą | 16 A | vnt. | 61.28 |  | 0
Alytaus r. sav. |  | Medžiagos | Saugiklis, d45mm, I=292mm pagal IEC standartą | 16 A | vnt. | 61.28 |  | 0
Alytaus m. sav. |  | Medžiagos | Saugiklis, d45mm, I=292mm pagal IEC standartą | 20 A | vnt. | 61.31 |  | 0
Alytaus r. sav. |  | Medžiagos | Saugiklis, d45mm, I=292mm pagal IEC standartą | 20 A | vnt. | 61.31 |  | 0
Alytaus m. sav. |  | Medžiagos | Saugiklis, d45mm, I=292mm pagal IEC standartą | 25 A | vnt. | 63.06 |  | 0
Alytaus r. sav. |  | Medžiagos | Saugiklis, d45mm, I=292mm pagal IEC standartą | 25 A | vnt. | 63.06 |  | 0
Alytaus m. sav. |  | Medžiagos | Saugiklis, d45mm, I=292mm pagal IEC standartą | 31,5 A arba 32 A | vnt. | 64.71 |  | 0
Alytaus r. sav. |  | Medžiagos | Saugiklis, d45mm, I=292mm pagal IEC standartą | 31,5 A arba 32 A | vnt. | 64.71 |  | 0
Alytaus m. sav. |  | Medžiagos | Saugiklis, d45mm, I=292mm pagal IEC standartą | 40 A | vnt. | 70.64 |  | 0
Alytaus r. sav. |  | Medžiagos | Saugiklis, d45mm, I=292mm pagal IEC standartą | 40 A | vnt. | 70.64 |  | 0
Alytaus m. sav. |  | Medžiagos | Saugiklis, d45mm, I=292mm pagal IEC standartą | 50 A | vnt. | 78.55 |  | 0
Alytaus r. sav. |  | Medžiagos | Saugiklis, d45mm, I=292mm pagal IEC standartą | 50 A | vnt. | 78.55 |  | 0
Alytaus m. sav. |  | Medžiagos | Saugiklis, d45mm, I=292mm pagal IEC standartą | 63 A | vnt. | 82.11 |  | 0
Alytaus r. sav. |  | Medžiagos | Saugiklis, d45mm, I=292mm pagal IEC standartą | 63 A | vnt. | 82.11 |  | 0
Alytaus m. sav. |  | Medžiagos | Saugiklis, d45mm, I=292mm pagal IEC standartą | 80 A | vnt. | 95.83 |  | 0
Alytaus r. sav. |  | Medžiagos | Saugiklis, d45mm, I=292mm pagal IEC standartą | 80 A | vnt. | 95.83 |  | 0
Alytaus m. sav. |  | Medžiagos | Saugiklis, d45mm, I=292mm pagal IEC standartą | 100 A | vnt. | 103.9 |  | 0
Alytaus r. sav. |  | Medžiagos | Saugiklis, d45mm, I=292mm pagal IEC standartą | 100 A | vnt. | 103.9 |  | 0
Biržų r. sav. |  | Medžiagos | Saugiklis, d45mm, I=292mm pagal IEC standartą | 6 A arba 6,3 A | vnt. | 61.09 |  | 0
Pasvalio r. sav. |  | Medžiagos | Saugiklis, d45mm, I=292mm pagal IEC standartą | 6 A arba 6,3 A | vnt. | 61.09 |  | 0
Biržų r. sav. |  | Medžiagos | Saugiklis, d45mm, I=292mm pagal IEC standartą | 10 A | vnt. | 61.01 |  | 0
Pasvalio r. sav. |  | Medžiagos | Saugiklis, d45mm, I=292mm pagal IEC standartą | 10 A | vnt. | 61.01 |  | 0
Biržų r. sav. |  | Medžiagos | Saugiklis, d45mm, I=292mm pagal IEC standartą | 16 A | vnt. | 61.28 |  | 0
Pasvalio r. sav. |  | Medžiagos | Saugiklis, d45mm, I=292mm pagal IEC standartą | 16 A | vnt. | 61.28 |  | 0
Biržų r. sav. |  | Medžiagos | Saugiklis, d45mm, I=292mm pagal IEC standartą | 20 A | vnt. | 61.31 |  | 0
Pasvalio r. sav. |  | Medžiagos | Saugiklis, d45mm, I=292mm pagal IEC standartą | 20 A | vnt. | 61.31 |  | 0
Biržų r. sav. |  | Medžiagos | Saugiklis, d45mm, I=292mm pagal IEC standartą | 25 A | vnt. | 63.06 |  | 0
Pasvalio r. sav. |  | Medžiagos | Saugiklis, d45mm, I=292mm pagal IEC standartą | 25 A | vnt. | 63.06 |  | 0
Biržų r. sav. |  | Medžiagos | Saugiklis, d45mm, I=292mm pagal IEC standartą | 31,5 A arba 32 A | vnt. | 64.71 |  | 0
Pasvalio r. sav. |  | Medžiagos | Saugiklis, d45mm, I=292mm pagal IEC standartą | 31,5 A arba 32 A | vnt. | 64.71 |  | 0
Biržų r. sav. |  | Medžiagos | Saugiklis, d45mm, I=292mm pagal IEC standartą | 40 A | vnt. | 70.64 |  | 0
Pasvalio r. sav. |  | Medžiagos | Saugiklis, d45mm, I=292mm pagal IEC standartą | 40 A | vnt. | 70.64 |  | 0
Biržų r. sav. |  | Medžiagos | Saugiklis, d45mm, I=292mm pagal IEC standartą | 50 A | vnt. | 78.55 |  | 0
Pasvalio r. sav. |  | Medžiagos | Saugiklis, d45mm, I=292mm pagal IEC standartą | 50 A | vnt. | 78.55 |  | 0
Biržų r. sav. |  | Medžiagos | Saugiklis, d45mm, I=292mm pagal IEC standartą | 63 A | vnt. | 82.11 |  | 0
Pasvalio r. sav. |  | Medžiagos | Saugiklis, d45mm, I=292mm pagal IEC standartą | 63 A | vnt. | 82.11 |  | 0
Biržų r. sav. |  | Medžiagos | Saugiklis, d45mm, I=292mm pagal IEC standartą | 80 A | vnt. | 95.83 |  | 0
Pasvalio r. sav. |  | Medžiagos | Saugiklis, d45mm, I=292mm pagal IEC standartą | 80 A | vnt. | 95.83 |  | 0
Biržų r. sav. |  | Medžiagos | Saugiklis, d45mm, I=292mm pagal IEC standartą | 100 A | vnt. | 103.9 |  | 0
Pasvalio r. sav. |  | Medžiagos | Saugiklis, d45mm, I=292mm pagal IEC standartą | 100 A | vnt. | 103.9 |  | 0
Molėtų r. sav. |  | Medžiagos | Saugiklis, d45mm, I=292mm pagal IEC standartą | 6 A arba 6,3 A | vnt. | 45 |  | 0
Švenčionių r. sav. |  | Medžiagos | Saugiklis, d45mm, I=292mm pagal IEC standartą | 6 A arba 6,3 A | vnt. | 45 |  | 0
Molėtų r. sav. |  | Medžiagos | Saugiklis, d45mm, I=292mm pagal IEC standartą | 10 A | vnt. | 45 |  | 0
Švenčionių r. sav. |  | Medžiagos | Saugiklis, d45mm, I=292mm pagal IEC standartą | 10 A | vnt. | 45 |  | 0
Molėtų r. sav. |  | Medžiagos | Saugiklis, d45mm, I=292mm pagal IEC standartą | 16 A | vnt. | 61.28 |  | 0
Švenčionių r. sav. |  | Medžiagos | Saugiklis, d45mm, I=292mm pagal IEC standartą | 16 A | vnt. | 61.28 |  | 0
Molėtų r. sav. |  | Medžiagos | Saugiklis, d45mm, I=292mm pagal IEC standartą | 20 A | vnt. | 61.31 |  | 0
Švenčionių r. sav. |  | Medžiagos | Saugiklis, d45mm, I=292mm pagal IEC standartą | 20 A | vnt. | 61.31 |  | 0
Molėtų r. sav. |  | Medžiagos | Saugiklis, d45mm, I=292mm pagal IEC standartą | 25 A | vnt. | 63.06 |  | 0
Švenčionių r. sav. |  | Medžiagos | Saugiklis, d45mm, I=292mm pagal IEC standartą | 25 A | vnt. | 63.06 |  | 0
Molėtų r. sav. |  | Medžiagos | Saugiklis, d45mm, I=292mm pagal IEC standartą | 31,5 A arba 32 A | vnt. | 64.71 |  | 0
Švenčionių r. sav. |  | Medžiagos | Saugiklis, d45mm, I=292mm pagal IEC standartą | 31,5 A arba 32 A | vnt. | 64.71 |  | 0
Molėtų r. sav. |  | Medžiagos | Saugiklis, d45mm, I=292mm pagal IEC standartą | 40 A | vnt. | 70.64 |  | 0
Švenčionių r. sav. |  | Medžiagos | Saugiklis, d45mm, I=292mm pagal IEC standartą | 40 A | vnt. | 70.64 |  | 0
Molėtų r. sav. |  | Medžiagos | Saugiklis, d45mm, I=292mm pagal IEC standartą | 50 A | vnt. | 78.55 |  | 0
Švenčionių r. sav. |  | Medžiagos | Saugiklis, d45mm, I=292mm pagal IEC standartą | 50 A | vnt. | 78.55 |  | 0
Molėtų r. sav. |  | Medžiagos | Saugiklis, d45mm, I=292mm pagal IEC standartą | 63 A | vnt. | 82.11 |  | 0
Švenčionių r. sav. |  | Medžiagos | Saugiklis, d45mm, I=292mm pagal IEC standartą | 63 A | vnt. | 82.11 |  | 0
Molėtų r. sav. |  | Medžiagos | Saugiklis, d45mm, I=292mm pagal IEC standartą | 80 A | vnt. | 95.83 |  | 0
Švenčionių r. sav. |  | Medžiagos | Saugiklis, d45mm, I=292mm pagal IEC standartą | 80 A | vnt. | 95.83 |  | 0
Molėtų r. sav. |  | Medžiagos | Saugiklis, d45mm, I=292mm pagal IEC standartą | 100 A | vnt. | 103.9 |  | 0
Švenčionių r. sav. |  | Medžiagos | Saugiklis, d45mm, I=292mm pagal IEC standartą | 100 A | vnt. | 103.9 |  | 0
Jurbarko r. sav. |  | Medžiagos | Kirtikliai | VR-32-31, 100 A | vnt. | 139.13 |  | 0
Šakių r. sav. |  | Medžiagos | Kirtikliai | VR-32-31, 100 A | vnt. | 139.13 |  | 0
Jurbarko r. sav. |  | Medžiagos | Kirtikliai | VR-32-35, 250 A | vnt. | 199.14 |  | 0
Šakių r. sav. |  | Medžiagos | Kirtikliai | VR-32-35, 250 A | vnt. | 199.14 |  | 0
Jurbarko r. sav. |  | Medžiagos | Kirtikliai | VR-32-37, 400 A | vnt. | 250.45 |  | 0
Šakių r. sav. |  | Medžiagos | Kirtikliai | VR-32-37, 400 A | vnt. | 250.45 |  | 0
Jurbarko r. sav. |  | Medžiagos | Kirtikliai | VR-32-39, 630 A | vnt. | 493.68 |  | 0
Šakių r. sav. |  | Medžiagos | Kirtikliai | VR-32-39, 630 A | vnt. | 493.68 |  | 0
Jurbarko r. sav. |  | Medžiagos | Kirtikliai | RP-5, 1000 A | vnt. | 980.11 |  | 0
Šakių r. sav. |  | Medžiagos | Kirtikliai | RP-5, 1000 A | vnt. | 980.11 |  | 0
Panevėžio m. sav. |  | Medžiagos | Kirtikliai | VR-32-31, 100 A | vnt. | 139.13 |  | 0
Panevėžio m. sav. |  | Medžiagos | Kirtikliai | VR-32-35, 250 A | vnt. | 199.14 |  | 0
Panevėžio m. sav. |  | Medžiagos | Kirtikliai | VR-32-37, 400 A | vnt. | 250.45 |  | 0
Panevėžio m. sav. |  | Medžiagos | Kirtikliai | VR-32-39, 630 A | vnt. | 493.68 |  | 0
Panevėžio m. sav. |  | Medžiagos | Kirtikliai | RP-5, 1000 A | vnt. | 980.11 |  | 0
Birštono sav. |  | Medžiagos | Kirtikliai | VR-32-31, 100 A | vnt. | 139.13 |  | 0
Prienų r. sav. |  | Medžiagos | Kirtikliai | VR-32-31, 100 A | vnt. | 139.13 |  | 0
Birštono sav. |  | Medžiagos | Kirtikliai | VR-32-35, 250 A | vnt. | 199.14 |  | 0
Prienų r. sav. |  | Medžiagos | Kirtikliai | VR-32-35, 250 A | vnt. | 199.14 |  | 0
Birštono sav. |  | Medžiagos | Kirtikliai | VR-32-37, 400 A | vnt. | 250.45 |  | 0
Prienų r. sav. |  | Medžiagos | Kirtikliai | VR-32-37, 400 A | vnt. | 250.45 |  | 0
Birštono sav. |  | Medžiagos | Kirtikliai | VR-32-39, 630 A | vnt. | 493.68 |  | 0
Prienų r. sav. |  | Medžiagos | Kirtikliai | VR-32-39, 630 A | vnt. | 493.68 |  | 0
Birštono sav. |  | Medžiagos | Kirtikliai | RP-5, 1000 A | vnt. | 980.11 |  | 0
Prienų r. sav. |  | Medžiagos | Kirtikliai | RP-5, 1000 A | vnt. | 980.11 |  | 0
Ignalinos r. sav. |  | Medžiagos | Kirtikliai | VR-32-31, 100 A | vnt. | 139.13 |  | 0
Visagino sav. |  | Medžiagos | Kirtikliai | VR-32-31, 100 A | vnt. | 139.13 |  | 0
Zarasų r. sav. |  | Medžiagos | Kirtikliai | VR-32-31, 100 A | vnt. | 139.13 |  | 0
Ignalinos r. sav. |  | Medžiagos | Kirtikliai | VR-32-35, 250 A | vnt. | 199.14 |  | 0
Visagino sav. |  | Medžiagos | Kirtikliai | VR-32-35, 250 A | vnt. | 199.14 |  | 0
Zarasų r. sav. |  | Medžiagos | Kirtikliai | VR-32-35, 250 A | vnt. | 199.14 |  | 0
Ignalinos r. sav. |  | Medžiagos | Kirtikliai | VR-32-37, 400 A | vnt. | 250.45 |  | 0
Visagino sav. |  | Medžiagos | Kirtikliai | VR-32-37, 400 A | vnt. | 250.45 |  | 0
Zarasų r. sav. |  | Medžiagos | Kirtikliai | VR-32-37, 400 A | vnt. | 250.45 |  | 0
Ignalinos r. sav. |  | Medžiagos | Kirtikliai | VR-32-39, 630 A | vnt. | 493.68 |  | 0
Visagino sav. |  | Medžiagos | Kirtikliai | VR-32-39, 630 A | vnt. | 493.68 |  | 0
Zarasų r. sav. |  | Medžiagos | Kirtikliai | VR-32-39, 630 A | vnt. | 493.68 |  | 0
Ignalinos r. sav. |  | Medžiagos | Kirtikliai | RP-5, 1000 A | vnt. | 980.11 |  | 0
Visagino sav. |  | Medžiagos | Kirtikliai | RP-5, 1000 A | vnt. | 980.11 |  | 0
Zarasų r. sav. |  | Medžiagos | Kirtikliai | RP-5, 1000 A | vnt. | 980.11 |  | 0
Šalčininkų r. sav. |  | Medžiagos | Kirtikliai | RPC-1, 100 A | vnt. | 235.95 |  | 0
Šalčininkų r. sav. |  | Medžiagos | Kirtikliai | RPC-2, 250 A | vnt. | 312 |  | 0
Šalčininkų r. sav. |  | Medžiagos | Kirtikliai | RPC-4, 400 A | vnt. | 323.7 |  | 0
Šalčininkų r. sav. |  | Medžiagos | Kirtikliai | RPC-6, 630 A | vnt. | 452.4 |  | 0
Šalčininkų r. sav. |  | Medžiagos | Kirtikliai | RPB-1, 100 A | vnt. | 235.95 |  | 0
Šalčininkų r. sav. |  | Medžiagos | Kirtikliai | RPB-2, 250 A | vnt. | 312 |  | 0
Šalčininkų r. sav. |  | Medžiagos | Kirtikliai | RPB-4, 400 A | vnt. | 323.7 |  | 0
Šalčininkų r. sav. |  | Medžiagos | Kirtikliai | RPB-6, 630 A | vnt. | 452.4 |  | 0
Šalčininkų r. sav. |  | Medžiagos | Kirtikliai | VR-32-31, 100 A | vnt. | 157.95 |  | 0
Šalčininkų r. sav. |  | Medžiagos | Kirtikliai | VR-32-35, 250 A | vnt. | 226.2 |  | 0
Šalčininkų r. sav. |  | Medžiagos | Kirtikliai | VR-32-37, 400 A | vnt. | 284.7 |  | 0
Šalčininkų r. sav. |  | Medžiagos | Kirtikliai | VR-32-39, 630 A | vnt. | 559.65 |  | 0
Šalčininkų r. sav. |  | Medžiagos | Kirtikliai | RP-5, 1000 A | vnt. | 1109.55 |  | 0
Kupiškio r. sav. |  | Medžiagos | Kirtikliai | RPC-1, 100 A | vnt. | 235.95 |  | 0
Rokiškio r. sav. |  | Medžiagos | Kirtikliai | RPC-1, 100 A | vnt. | 235.95 |  | 0
Kupiškio r. sav. |  | Medžiagos | Kirtikliai | RPC-2, 250 A | vnt. | 312 |  | 0
Rokiškio r. sav. |  | Medžiagos | Kirtikliai | RPC-2, 250 A | vnt. | 312 |  | 0
Kupiškio r. sav. |  | Medžiagos | Kirtikliai | RPC-4, 400 A | vnt. | 323.7 |  | 0
Rokiškio r. sav. |  | Medžiagos | Kirtikliai | RPC-4, 400 A | vnt. | 323.7 |  | 0
Kupiškio r. sav. |  | Medžiagos | Kirtikliai | RPC-6, 630 A | vnt. | 452.4 |  | 0
Rokiškio r. sav. |  | Medžiagos | Kirtikliai | RPC-6, 630 A | vnt. | 452.4 |  | 0
Kupiškio r. sav. |  | Medžiagos | Kirtikliai | RPB-1, 100 A | vnt. | 235.95 |  | 0
Rokiškio r. sav. |  | Medžiagos | Kirtikliai | RPB-1, 100 A | vnt. | 235.95 |  | 0
Kupiškio r. sav. |  | Medžiagos | Kirtikliai | RPB-2, 250 A | vnt. | 312 |  | 0
Rokiškio r. sav. |  | Medžiagos | Kirtikliai | RPB-2, 250 A | vnt. | 312 |  | 0
Kupiškio r. sav. |  | Medžiagos | Kirtikliai | RPB-4, 400 A | vnt. | 323.7 |  | 0
Rokiškio r. sav. |  | Medžiagos | Kirtikliai | RPB-4, 400 A | vnt. | 323.7 |  | 0
Kupiškio r. sav. |  | Medžiagos | Kirtikliai | RPB-6, 630 A | vnt. | 452.4 |  | 0
Rokiškio r. sav. |  | Medžiagos | Kirtikliai | RPB-6, 630 A | vnt. | 452.4 |  | 0
Kupiškio r. sav. |  | Medžiagos | Kirtikliai | VR-32-31, 100 A | vnt. | 157.95 |  | 0
Rokiškio r. sav. |  | Medžiagos | Kirtikliai | VR-32-31, 100 A | vnt. | 157.95 |  | 0
Kupiškio r. sav. |  | Medžiagos | Kirtikliai | VR-32-35, 250 A | vnt. | 226.2 |  | 0
Rokiškio r. sav. |  | Medžiagos | Kirtikliai | VR-32-35, 250 A | vnt. | 226.2 |  | 0
Kupiškio r. sav. |  | Medžiagos | Kirtikliai | VR-32-37, 400 A | vnt. | 284.7 |  | 0
Rokiškio r. sav. |  | Medžiagos | Kirtikliai | VR-32-37, 400 A | vnt. | 284.7 |  | 0
Kupiškio r. sav. |  | Medžiagos | Kirtikliai | VR-32-39, 630 A | vnt. | 559.65 |  | 0
Rokiškio r. sav. |  | Medžiagos | Kirtikliai | VR-32-39, 630 A | vnt. | 559.65 |  | 0
Kupiškio r. sav. |  | Medžiagos | Kirtikliai | RP-5, 1000 A | vnt. | 1109.55 |  | 0
Rokiškio r. sav. |  | Medžiagos | Kirtikliai | RP-5, 1000 A | vnt. | 1109.55 |  | 0
Panevėžio r. sav. |  | Medžiagos | Kirtikliai | RPC-1, 100 A | vnt. | 235.95 |  | 0
Panevėžio r. sav. |  | Medžiagos | Kirtikliai | RPC-2, 250 A | vnt. | 312 |  | 0
Panevėžio r. sav. |  | Medžiagos | Kirtikliai | RPC-4, 400 A | vnt. | 323.7 |  | 0
Panevėžio r. sav. |  | Medžiagos | Kirtikliai | RPC-6, 630 A | vnt. | 452.4 |  | 0
Panevėžio r. sav. |  | Medžiagos | Kirtikliai | RPB-1, 100 A | vnt. | 235.95 |  | 0
Panevėžio r. sav. |  | Medžiagos | Kirtikliai | RPB-2, 250 A | vnt. | 312 |  | 0
Panevėžio r. sav. |  | Medžiagos | Kirtikliai | RPB-4, 400 A | vnt. | 323.7 |  | 0
Panevėžio r. sav. |  | Medžiagos | Kirtikliai | RPB-6, 630 A | vnt. | 452.4 |  | 0
Panevėžio r. sav. |  | Medžiagos | Kirtikliai | VR-32-31, 100 A | vnt. | 157.95 |  | 0
Panevėžio r. sav. |  | Medžiagos | Kirtikliai | VR-32-35, 250 A | vnt. | 226.2 |  | 0
Panevėžio r. sav. |  | Medžiagos | Kirtikliai | VR-32-37, 400 A | vnt. | 284.7 |  | 0
Panevėžio r. sav. |  | Medžiagos | Kirtikliai | VR-32-39, 630 A | vnt. | 559.65 |  | 0
Panevėžio r. sav. |  | Medžiagos | Kirtikliai | RP-5, 1000 A | vnt. | 1109.55 |  | 0
Kalvarijos sav. |  | Medžiagos | Kirtikliai | VR-32-31, 100 A | vnt. | 139.13 |  | 0
Kazlų Rūdos sav. |  | Medžiagos | Kirtikliai | VR-32-31, 100 A | vnt. | 139.13 |  | 0
Marijampolės sav. |  | Medžiagos | Kirtikliai | VR-32-31, 100 A | vnt. | 139.13 |  | 0
Kalvarijos sav. |  | Medžiagos | Kirtikliai | VR-32-35, 250 A | vnt. | 199.14 |  | 0
Kazlų Rūdos sav. |  | Medžiagos | Kirtikliai | VR-32-35, 250 A | vnt. | 199.14 |  | 0
Marijampolės sav. |  | Medžiagos | Kirtikliai | VR-32-35, 250 A | vnt. | 199.14 |  | 0
Kalvarijos sav. |  | Medžiagos | Kirtikliai | VR-32-37, 400 A | vnt. | 250.45 |  | 0
Kazlų Rūdos sav. |  | Medžiagos | Kirtikliai | VR-32-37, 400 A | vnt. | 250.45 |  | 0
Marijampolės sav. |  | Medžiagos | Kirtikliai | VR-32-37, 400 A | vnt. | 250.45 |  | 0
Kalvarijos sav. |  | Medžiagos | Kirtikliai | VR-32-39, 630 A | vnt. | 493.68 |  | 0
Kazlų Rūdos sav. |  | Medžiagos | Kirtikliai | VR-32-39, 630 A | vnt. | 493.68 |  | 0
Marijampolės sav. |  | Medžiagos | Kirtikliai | VR-32-39, 630 A | vnt. | 493.68 |  | 0
Kalvarijos sav. |  | Medžiagos | Kirtikliai | RP-5, 1000 A | vnt. | 980.11 |  | 0
Kazlų Rūdos sav. |  | Medžiagos | Kirtikliai | RP-5, 1000 A | vnt. | 980.11 |  | 0
Marijampolės sav. |  | Medžiagos | Kirtikliai | RP-5, 1000 A | vnt. | 980.11 |  | 0
Anykščių r. sav. |  | Medžiagos | Kirtikliai | VR-32-31, 100 A | vnt. | 139.13 |  | 0
Utenos r. sav. |  | Medžiagos | Kirtikliai | VR-32-31, 100 A | vnt. | 139.13 |  | 0
Anykščių r. sav. |  | Medžiagos | Kirtikliai | VR-32-35, 250 A | vnt. | 199.14 |  | 0
Utenos r. sav. |  | Medžiagos | Kirtikliai | VR-32-35, 250 A | vnt. | 199.14 |  | 0
Anykščių r. sav. |  | Medžiagos | Kirtikliai | VR-32-37, 400 A | vnt. | 250.45 |  | 0
Utenos r. sav. |  | Medžiagos | Kirtikliai | VR-32-37, 400 A | vnt. | 250.45 |  | 0
Anykščių r. sav. |  | Medžiagos | Kirtikliai | VR-32-39, 630 A | vnt. | 493.68 |  | 0
Utenos r. sav. |  | Medžiagos | Kirtikliai | VR-32-39, 630 A | vnt. | 493.68 |  | 0
Anykščių r. sav. |  | Medžiagos | Kirtikliai | RP-5, 1000 A | vnt. | 980.11 |  | 0
Utenos r. sav. |  | Medžiagos | Kirtikliai | RP-5, 1000 A | vnt. | 980.11 |  | 0
Elektrėnų sav. |  | Medžiagos | Kirtikliai | VR-32-31, 100 A | vnt. | 139.13 |  | 0
Trakų r. sav. |  | Medžiagos | Kirtikliai | VR-32-31, 100 A | vnt. | 139.13 |  | 0
Elektrėnų sav. |  | Medžiagos | Kirtikliai | VR-32-35, 250 A | vnt. | 199.14 |  | 0
Trakų r. sav. |  | Medžiagos | Kirtikliai | VR-32-35, 250 A | vnt. | 199.14 |  | 0
Elektrėnų sav. |  | Medžiagos | Kirtikliai | VR-32-37, 400 A | vnt. | 250.45 |  | 0
Trakų r. sav. |  | Medžiagos | Kirtikliai | VR-32-37, 400 A | vnt. | 250.45 |  | 0
Elektrėnų sav. |  | Medžiagos | Kirtikliai | VR-32-39, 630 A | vnt. | 493.68 |  | 0
Trakų r. sav. |  | Medžiagos | Kirtikliai | VR-32-39, 630 A | vnt. | 493.68 |  | 0
Elektrėnų sav. |  | Medžiagos | Kirtikliai | RP-5, 1000 A | vnt. | 980.11 |  | 0
Trakų r. sav. |  | Medžiagos | Kirtikliai | RP-5, 1000 A | vnt. | 980.11 |  | 0
Širvintų r. sav. |  | Medžiagos | Kirtikliai | RPC-1, 100 A | vnt. | 202.86 |  | 0
Širvintų r. sav. |  | Medžiagos | Kirtikliai | RPC-2, 250 A | vnt. | 268.52 |  | 0
Širvintų r. sav. |  | Medžiagos | Kirtikliai | RPC-4, 400 A | vnt. | 279.3 |  | 0
Širvintų r. sav. |  | Medžiagos | Kirtikliai | RPC-6, 630 A | vnt. | 390.04 |  | 0
Širvintų r. sav. |  | Medžiagos | Kirtikliai | RPB-1, 100 A | vnt. | 202.86 |  | 0
Širvintų r. sav. |  | Medžiagos | Kirtikliai | RPB-2, 250 A | vnt. | 268.52 |  | 0
Širvintų r. sav. |  | Medžiagos | Kirtikliai | RPB-4, 400 A | vnt. | 279.3 |  | 0
Širvintų r. sav. |  | Medžiagos | Kirtikliai | RPB-6, 630 A | vnt. | 390.04 |  | 0
Širvintų r. sav. |  | Medžiagos | Kirtikliai | VR-32-31, 100 A | vnt. | 136.22 |  | 0
Širvintų r. sav. |  | Medžiagos | Kirtikliai | VR-32-35, 250 A | vnt. | 195.02 |  | 0
Širvintų r. sav. |  | Medžiagos | Kirtikliai | VR-32-37, 400 A | vnt. | 245 |  | 0
Širvintų r. sav. |  | Medžiagos | Kirtikliai | VR-32-39, 630 A | vnt. | 483.14 |  | 0
Širvintų r. sav. |  | Medžiagos | Kirtikliai | RP-5, 1000 A | vnt. | 960.4 |  | 0
Jonavos r. sav. |  | Medžiagos | Kirtikliai | VR-32-31, 100 A | vnt. | 139.13 |  | 0
Kaišiadorių r. sav. |  | Medžiagos | Kirtikliai | VR-32-31, 100 A | vnt. | 139.13 |  | 0
Jonavos r. sav. |  | Medžiagos | Kirtikliai | VR-32-35, 250 A | vnt. | 199.14 |  | 0
Kaišiadorių r. sav. |  | Medžiagos | Kirtikliai | VR-32-35, 250 A | vnt. | 199.14 |  | 0
Jonavos r. sav. |  | Medžiagos | Kirtikliai | VR-32-37, 400 A | vnt. | 250.45 |  | 0
Kaišiadorių r. sav. |  | Medžiagos | Kirtikliai | VR-32-37, 400 A | vnt. | 250.45 |  | 0
Jonavos r. sav. |  | Medžiagos | Kirtikliai | VR-32-39, 630 A | vnt. | 493.68 |  | 0
Kaišiadorių r. sav. |  | Medžiagos | Kirtikliai | VR-32-39, 630 A | vnt. | 493.68 |  | 0
Jonavos r. sav. |  | Medžiagos | Kirtikliai | RP-5, 1000 A | vnt. | 980.11 |  | 0
Kaišiadorių r. sav. |  | Medžiagos | Kirtikliai | RP-5, 1000 A | vnt. | 980.11 |  | 0
Kėdainių r. sav. |  | Medžiagos | Kirtikliai | VR-32-31, 100 A | vnt. | 139.13 |  | 0
Ukmergės r. sav. |  | Medžiagos | Kirtikliai | VR-32-31, 100 A | vnt. | 139.13 |  | 0
Kėdainių r. sav. |  | Medžiagos | Kirtikliai | VR-32-35, 250 A | vnt. | 199.14 |  | 0
Ukmergės r. sav. |  | Medžiagos | Kirtikliai | VR-32-35, 250 A | vnt. | 199.14 |  | 0
Kėdainių r. sav. |  | Medžiagos | Kirtikliai | VR-32-37, 400 A | vnt. | 250.45 |  | 0
Ukmergės r. sav. |  | Medžiagos | Kirtikliai | VR-32-37, 400 A | vnt. | 250.45 |  | 0
Kėdainių r. sav. |  | Medžiagos | Kirtikliai | VR-32-39, 630 A | vnt. | 493.68 |  | 0
Ukmergės r. sav. |  | Medžiagos | Kirtikliai | VR-32-39, 630 A | vnt. | 493.68 |  | 0
Kėdainių r. sav. |  | Medžiagos | Kirtikliai | RP-5, 1000 A | vnt. | 980.11 |  | 0
Ukmergės r. sav. |  | Medžiagos | Kirtikliai | RP-5, 1000 A | vnt. | 980.11 |  | 0
Palangos m. sav. |  | Medžiagos | Kirtikliai | VR-32-31, 100 A | vnt. | 139.13 |  | 0
Palangos m. sav. |  | Medžiagos | Kirtikliai | VR-32-35, 250 A | vnt. | 199.14 |  | 0
Palangos m. sav. |  | Medžiagos | Kirtikliai | VR-32-37, 400 A | vnt. | 250.45 |  | 0
Palangos m. sav. |  | Medžiagos | Kirtikliai | VR-32-39, 630 A | vnt. | 493.68 |  | 0
Palangos m. sav. |  | Medžiagos | Kirtikliai | RP-5, 1000 A | vnt. | 980.11 |  | 0
Šiaulių m. sav. |  | Medžiagos | Kirtikliai | VR-32-31, 100 A | vnt. | 139.13 |  | 0
Šiaulių m. sav. |  | Medžiagos | Kirtikliai | VR-32-35, 250 A | vnt. | 199.14 |  | 0
Šiaulių m. sav. |  | Medžiagos | Kirtikliai | VR-32-37, 400 A | vnt. | 250.45 |  | 0
Šiaulių m. sav. |  | Medžiagos | Kirtikliai | VR-32-39, 630 A | vnt. | 493.68 |  | 0
Šiaulių m. sav. |  | Medžiagos | Kirtikliai | RP-5, 1000 A | vnt. | 980.11 |  | 0
Kelmės r. sav. |  | Medžiagos | Kirtikliai | VR-32-31, 100 A | vnt. | 139.13 |  | 0
Šiaulių r. sav. |  | Medžiagos | Kirtikliai | VR-32-31, 100 A | vnt. | 139.13 |  | 0
Kelmės r. sav. |  | Medžiagos | Kirtikliai | VR-32-35, 250 A | vnt. | 199.14 |  | 0
Šiaulių r. sav. |  | Medžiagos | Kirtikliai | VR-32-35, 250 A | vnt. | 199.14 |  | 0
Kelmės r. sav. |  | Medžiagos | Kirtikliai | VR-32-37, 400 A | vnt. | 250.45 |  | 0
Šiaulių r. sav. |  | Medžiagos | Kirtikliai | VR-32-37, 400 A | vnt. | 250.45 |  | 0
Kelmės r. sav. |  | Medžiagos | Kirtikliai | VR-32-39, 630 A | vnt. | 493.68 |  | 0
Šiaulių r. sav. |  | Medžiagos | Kirtikliai | VR-32-39, 630 A | vnt. | 493.68 |  | 0
Kelmės r. sav. |  | Medžiagos | Kirtikliai | RP-5, 1000 A | vnt. | 980.11 |  | 0
Šiaulių r. sav. |  | Medžiagos | Kirtikliai | RP-5, 1000 A | vnt. | 980.11 |  | 0
Joniškio r. sav. |  | Medžiagos | Kirtikliai | VR-32-31, 100 A | vnt. | 139.13 |  | 0
Pakruojo r. sav. |  | Medžiagos | Kirtikliai | VR-32-31, 100 A | vnt. | 139.13 |  | 0
Joniškio r. sav. |  | Medžiagos | Kirtikliai | VR-32-35, 250 A | vnt. | 199.14 |  | 0
Pakruojo r. sav. |  | Medžiagos | Kirtikliai | VR-32-35, 250 A | vnt. | 199.14 |  | 0
Joniškio r. sav. |  | Medžiagos | Kirtikliai | VR-32-37, 400 A | vnt. | 250.45 |  | 0
Pakruojo r. sav. |  | Medžiagos | Kirtikliai | VR-32-37, 400 A | vnt. | 250.45 |  | 0
Joniškio r. sav. |  | Medžiagos | Kirtikliai | VR-32-39, 630 A | vnt. | 493.68 |  | 0
Pakruojo r. sav. |  | Medžiagos | Kirtikliai | VR-32-39, 630 A | vnt. | 493.68 |  | 0
Joniškio r. sav. |  | Medžiagos | Kirtikliai | RP-5, 1000 A | vnt. | 980.11 |  | 0
Pakruojo r. sav. |  | Medžiagos | Kirtikliai | RP-5, 1000 A | vnt. | 980.11 |  | 0
Klaipėdos m. sav. |  | Medžiagos | Kirtikliai | VR-32-31, 100 A | vnt. | 139.13 |  | 0
Neringos sav. |  | Medžiagos | Kirtikliai | VR-32-31, 100 A | vnt. | 139.13 |  | 0
Klaipėdos m. sav. |  | Medžiagos | Kirtikliai | VR-32-35, 250 A | vnt. | 199.14 |  | 0
Neringos sav. |  | Medžiagos | Kirtikliai | VR-32-35, 250 A | vnt. | 199.14 |  | 0
Klaipėdos m. sav. |  | Medžiagos | Kirtikliai | VR-32-37, 400 A | vnt. | 250.45 |  | 0
Neringos sav. |  | Medžiagos | Kirtikliai | VR-32-37, 400 A | vnt. | 250.45 |  | 0
Klaipėdos m. sav. |  | Medžiagos | Kirtikliai | VR-32-39, 630 A | vnt. | 493.68 |  | 0
Neringos sav. |  | Medžiagos | Kirtikliai | VR-32-39, 630 A | vnt. | 493.68 |  | 0
Klaipėdos m. sav. |  | Medžiagos | Kirtikliai | RP-5, 1000 A | vnt. | 980.11 |  | 0
Neringos sav. |  | Medžiagos | Kirtikliai | RP-5, 1000 A | vnt. | 980.11 |  | 0
Radviliškio r. sav. |  | Medžiagos | Kirtikliai | RPC-1, 100 A | vnt. | 200.56 |  | 0
Raseinių r. sav. |  | Medžiagos | Kirtikliai | RPC-1, 100 A | vnt. | 200.56 |  | 0
Radviliškio r. sav. |  | Medžiagos | Kirtikliai | RPC-2, 250 A | vnt. | 265.2 |  | 0
Raseinių r. sav. |  | Medžiagos | Kirtikliai | RPC-2, 250 A | vnt. | 265.2 |  | 0
Radviliškio r. sav. |  | Medžiagos | Kirtikliai | RPC-4, 400 A | vnt. | 275.15 |  | 0
Raseinių r. sav. |  | Medžiagos | Kirtikliai | RPC-4, 400 A | vnt. | 275.15 |  | 0
Radviliškio r. sav. |  | Medžiagos | Kirtikliai | RPC-6, 630 A | vnt. | 384.54 |  | 0
Raseinių r. sav. |  | Medžiagos | Kirtikliai | RPC-6, 630 A | vnt. | 384.54 |  | 0
Radviliškio r. sav. |  | Medžiagos | Kirtikliai | RPB-1, 100 A | vnt. | 200.56 |  | 0
Raseinių r. sav. |  | Medžiagos | Kirtikliai | RPB-1, 100 A | vnt. | 200.56 |  | 0
Radviliškio r. sav. |  | Medžiagos | Kirtikliai | RPB-2, 250 A | vnt. | 265.2 |  | 0
Raseinių r. sav. |  | Medžiagos | Kirtikliai | RPB-2, 250 A | vnt. | 265.2 |  | 0
Radviliškio r. sav. |  | Medžiagos | Kirtikliai | RPB-4, 400 A | vnt. | 275.15 |  | 0
Raseinių r. sav. |  | Medžiagos | Kirtikliai | RPB-4, 400 A | vnt. | 275.15 |  | 0
Radviliškio r. sav. |  | Medžiagos | Kirtikliai | RPB-6, 630 A | vnt. | 384.54 |  | 0
Raseinių r. sav. |  | Medžiagos | Kirtikliai | RPB-6, 630 A | vnt. | 384.54 |  | 0
Radviliškio r. sav. |  | Medžiagos | Kirtikliai | VR-32-31, 100 A | vnt. | 134.26 |  | 0
Raseinių r. sav. |  | Medžiagos | Kirtikliai | VR-32-31, 100 A | vnt. | 134.26 |  | 0
Radviliškio r. sav. |  | Medžiagos | Kirtikliai | VR-32-35, 250 A | vnt. | 192.27 |  | 0
Raseinių r. sav. |  | Medžiagos | Kirtikliai | VR-32-35, 250 A | vnt. | 192.27 |  | 0
Radviliškio r. sav. |  | Medžiagos | Kirtikliai | VR-32-37, 400 A | vnt. | 242 |  | 0
Raseinių r. sav. |  | Medžiagos | Kirtikliai | VR-32-37, 400 A | vnt. | 242 |  | 0
Radviliškio r. sav. |  | Medžiagos | Kirtikliai | VR-32-39, 630 A | vnt. | 475.7 |  | 0
Raseinių r. sav. |  | Medžiagos | Kirtikliai | VR-32-39, 630 A | vnt. | 475.7 |  | 0
Radviliškio r. sav. |  | Medžiagos | Kirtikliai | RP-5, 1000 A | vnt. | 943.12 |  | 0
Raseinių r. sav. |  | Medžiagos | Kirtikliai | RP-5, 1000 A | vnt. | 943.12 |  | 0
Kretingos r. sav. |  | Medžiagos | Kirtikliai | RPC-1, 100 A | vnt. | 180 |  | 0
Kretingos r. sav. |  | Medžiagos | Kirtikliai | RPC-2, 250 A | vnt. | 250 |  | 0
Kretingos r. sav. |  | Medžiagos | Kirtikliai | RPC-4, 400 A | vnt. | 250 |  | 0
Kretingos r. sav. |  | Medžiagos | Kirtikliai | RPC-6, 630 A | vnt. | 300 |  | 0
Kretingos r. sav. |  | Medžiagos | Kirtikliai | RPB-1, 100 A | vnt. | 200 |  | 0
Kretingos r. sav. |  | Medžiagos | Kirtikliai | RPB-2, 250 A | vnt. | 270 |  | 0
Kretingos r. sav. |  | Medžiagos | Kirtikliai | RPB-4, 400 A | vnt. | 280 |  | 0
Kretingos r. sav. |  | Medžiagos | Kirtikliai | RPB-6, 630 A | vnt. | 350 |  | 0
Kretingos r. sav. |  | Medžiagos | Kirtikliai | VR-32-31, 100 A | vnt. | 120 |  | 0
Kretingos r. sav. |  | Medžiagos | Kirtikliai | VR-32-35, 250 A | vnt. | 180 |  | 0
Kretingos r. sav. |  | Medžiagos | Kirtikliai | VR-32-37, 400 A | vnt. | 230 |  | 0
Kretingos r. sav. |  | Medžiagos | Kirtikliai | VR-32-39, 630 A | vnt. | 450 |  | 0
Kretingos r. sav. |  | Medžiagos | Kirtikliai | RP-5, 1000 A | vnt. | 800 |  | 0
Akmenės r. sav. |  | Medžiagos | Kirtikliai | RPC-1, 100 A | vnt. | 121 |  | 0
Mažeikių r. sav. |  | Medžiagos | Kirtikliai | RPC-1, 100 A | vnt. | 121 |  | 0
Akmenės r. sav. |  | Medžiagos | Kirtikliai | RPC-2, 250 A | vnt. | 160 |  | 0
Mažeikių r. sav. |  | Medžiagos | Kirtikliai | RPC-2, 250 A | vnt. | 160 |  | 0
Akmenės r. sav. |  | Medžiagos | Kirtikliai | RPC-4, 400 A | vnt. | 166 |  | 0
Mažeikių r. sav. |  | Medžiagos | Kirtikliai | RPC-4, 400 A | vnt. | 166 |  | 0
Akmenės r. sav. |  | Medžiagos | Kirtikliai | RPC-6, 630 A | vnt. | 232 |  | 0
Mažeikių r. sav. |  | Medžiagos | Kirtikliai | RPC-6, 630 A | vnt. | 232 |  | 0
Akmenės r. sav. |  | Medžiagos | Kirtikliai | RPB-1, 100 A | vnt. | 121 |  | 0
Mažeikių r. sav. |  | Medžiagos | Kirtikliai | RPB-1, 100 A | vnt. | 121 |  | 0
Akmenės r. sav. |  | Medžiagos | Kirtikliai | RPB-2, 250 A | vnt. | 160 |  | 0
Mažeikių r. sav. |  | Medžiagos | Kirtikliai | RPB-2, 250 A | vnt. | 160 |  | 0
Akmenės r. sav. |  | Medžiagos | Kirtikliai | RPB-4, 400 A | vnt. | 166 |  | 0
Mažeikių r. sav. |  | Medžiagos | Kirtikliai | RPB-4, 400 A | vnt. | 166 |  | 0
Akmenės r. sav. |  | Medžiagos | Kirtikliai | RPB-6, 630 A | vnt. | 232 |  | 0
Mažeikių r. sav. |  | Medžiagos | Kirtikliai | RPB-6, 630 A | vnt. | 232 |  | 0
Akmenės r. sav. |  | Medžiagos | Kirtikliai | VR-32-31, 100 A | vnt. | 81 |  | 0
Mažeikių r. sav. |  | Medžiagos | Kirtikliai | VR-32-31, 100 A | vnt. | 81 |  | 0
Akmenės r. sav. |  | Medžiagos | Kirtikliai | VR-32-35, 250 A | vnt. | 116 |  | 0
Mažeikių r. sav. |  | Medžiagos | Kirtikliai | VR-32-35, 250 A | vnt. | 116 |  | 0
Akmenės r. sav. |  | Medžiagos | Kirtikliai | VR-32-37, 400 A | vnt. | 146 |  | 0
Mažeikių r. sav. |  | Medžiagos | Kirtikliai | VR-32-37, 400 A | vnt. | 146 |  | 0
Akmenės r. sav. |  | Medžiagos | Kirtikliai | VR-32-39, 630 A | vnt. | 287 |  | 0
Mažeikių r. sav. |  | Medžiagos | Kirtikliai | VR-32-39, 630 A | vnt. | 287 |  | 0
Akmenės r. sav. |  | Medžiagos | Kirtikliai | RP-5, 1000 A | vnt. | 569 |  | 0
Mažeikių r. sav. |  | Medžiagos | Kirtikliai | RP-5, 1000 A | vnt. | 569 |  | 0
Vilkaviškio r. sav. |  | Medžiagos | Kirtikliai | VR-32-31, 100 A | vnt. | 139.13 |  | 0
Vilkaviškio r. sav. |  | Medžiagos | Kirtikliai | VR-32-35, 250 A | vnt. | 199.14 |  | 0
Vilkaviškio r. sav. |  | Medžiagos | Kirtikliai | VR-32-37, 400 A | vnt. | 250.45 |  | 0
Vilkaviškio r. sav. |  | Medžiagos | Kirtikliai | VR-32-39, 630 A | vnt. | 493.68 |  | 0
Vilkaviškio r. sav. |  | Medžiagos | Kirtikliai | RP-5, 1000 A | vnt. | 980.11 |  | 0
Pagėgių sav. |  | Medžiagos | Kirtikliai | VR-32-31, 100 A | vnt. | 139.13 |  | 0
Tauragės r. sav. |  | Medžiagos | Kirtikliai | VR-32-31, 100 A | vnt. | 139.13 |  | 0
Šilutės r. sav. |  | Medžiagos | Kirtikliai | VR-32-31, 100 A | vnt. | 139.13 |  | 0
Pagėgių sav. |  | Medžiagos | Kirtikliai | VR-32-35, 250 A | vnt. | 199.14 |  | 0
Tauragės r. sav. |  | Medžiagos | Kirtikliai | VR-32-35, 250 A | vnt. | 199.14 |  | 0
Šilutės r. sav. |  | Medžiagos | Kirtikliai | VR-32-35, 250 A | vnt. | 199.14 |  | 0
Pagėgių sav. |  | Medžiagos | Kirtikliai | VR-32-37, 400 A | vnt. | 250.45 |  | 0
Tauragės r. sav. |  | Medžiagos | Kirtikliai | VR-32-37, 400 A | vnt. | 250.45 |  | 0
Šilutės r. sav. |  | Medžiagos | Kirtikliai | VR-32-37, 400 A | vnt. | 250.45 |  | 0
Pagėgių sav. |  | Medžiagos | Kirtikliai | VR-32-39, 630 A | vnt. | 493.68 |  | 0
Tauragės r. sav. |  | Medžiagos | Kirtikliai | VR-32-39, 630 A | vnt. | 493.68 |  | 0
Šilutės r. sav. |  | Medžiagos | Kirtikliai | VR-32-39, 630 A | vnt. | 493.68 |  | 0
Pagėgių sav. |  | Medžiagos | Kirtikliai | RP-5, 1000 A | vnt. | 980.11 |  | 0
Tauragės r. sav. |  | Medžiagos | Kirtikliai | RP-5, 1000 A | vnt. | 980.11 |  | 0
Šilutės r. sav. |  | Medžiagos | Kirtikliai | RP-5, 1000 A | vnt. | 980.11 |  | 0
Plungės r. sav. |  | Medžiagos | Kirtikliai | VR-32-31, 100 A | vnt. | 139.13 |  | 0
Skuodo r. sav. |  | Medžiagos | Kirtikliai | VR-32-31, 100 A | vnt. | 139.13 |  | 0
Plungės r. sav. |  | Medžiagos | Kirtikliai | VR-32-35, 250 A | vnt. | 199.14 |  | 0
Skuodo r. sav. |  | Medžiagos | Kirtikliai | VR-32-35, 250 A | vnt. | 199.14 |  | 0
Plungės r. sav. |  | Medžiagos | Kirtikliai | VR-32-37, 400 A | vnt. | 250.45 |  | 0
Skuodo r. sav. |  | Medžiagos | Kirtikliai | VR-32-37, 400 A | vnt. | 250.45 |  | 0
Plungės r. sav. |  | Medžiagos | Kirtikliai | VR-32-39, 630 A | vnt. | 493.68 |  | 0
Skuodo r. sav. |  | Medžiagos | Kirtikliai | VR-32-39, 630 A | vnt. | 493.68 |  | 0
Plungės r. sav. |  | Medžiagos | Kirtikliai | RP-5, 1000 A | vnt. | 980.11 |  | 0
Skuodo r. sav. |  | Medžiagos | Kirtikliai | RP-5, 1000 A | vnt. | 980.11 |  | 0
Rietavo sav. |  | Medžiagos | Kirtikliai | RPC-1, 100 A | vnt. | 121 |  | 0
Šilalės r. sav. |  | Medžiagos | Kirtikliai | RPC-1, 100 A | vnt. | 121 |  | 0
Telšių r. sav. |  | Medžiagos | Kirtikliai | RPC-1, 100 A | vnt. | 121 |  | 0
Rietavo sav. |  | Medžiagos | Kirtikliai | RPC-2, 250 A | vnt. | 160 |  | 0
Šilalės r. sav. |  | Medžiagos | Kirtikliai | RPC-2, 250 A | vnt. | 160 |  | 0
Telšių r. sav. |  | Medžiagos | Kirtikliai | RPC-2, 250 A | vnt. | 160 |  | 0
Rietavo sav. |  | Medžiagos | Kirtikliai | RPC-4, 400 A | vnt. | 166 |  | 0
Šilalės r. sav. |  | Medžiagos | Kirtikliai | RPC-4, 400 A | vnt. | 166 |  | 0
Telšių r. sav. |  | Medžiagos | Kirtikliai | RPC-4, 400 A | vnt. | 166 |  | 0
Rietavo sav. |  | Medžiagos | Kirtikliai | RPC-6, 630 A | vnt. | 232 |  | 0
Šilalės r. sav. |  | Medžiagos | Kirtikliai | RPC-6, 630 A | vnt. | 232 |  | 0
Telšių r. sav. |  | Medžiagos | Kirtikliai | RPC-6, 630 A | vnt. | 232 |  | 0
Rietavo sav. |  | Medžiagos | Kirtikliai | RPB-1, 100 A | vnt. | 121 |  | 0
Šilalės r. sav. |  | Medžiagos | Kirtikliai | RPB-1, 100 A | vnt. | 121 |  | 0
Telšių r. sav. |  | Medžiagos | Kirtikliai | RPB-1, 100 A | vnt. | 121 |  | 0
Rietavo sav. |  | Medžiagos | Kirtikliai | RPB-2, 250 A | vnt. | 160 |  | 0
Šilalės r. sav. |  | Medžiagos | Kirtikliai | RPB-2, 250 A | vnt. | 160 |  | 0
Telšių r. sav. |  | Medžiagos | Kirtikliai | RPB-2, 250 A | vnt. | 160 |  | 0
Rietavo sav. |  | Medžiagos | Kirtikliai | RPB-4, 400 A | vnt. | 166 |  | 0
Šilalės r. sav. |  | Medžiagos | Kirtikliai | RPB-4, 400 A | vnt. | 166 |  | 0
Telšių r. sav. |  | Medžiagos | Kirtikliai | RPB-4, 400 A | vnt. | 166 |  | 0
Rietavo sav. |  | Medžiagos | Kirtikliai | RPB-6, 630 A | vnt. | 232 |  | 0
Šilalės r. sav. |  | Medžiagos | Kirtikliai | RPB-6, 630 A | vnt. | 232 |  | 0
Telšių r. sav. |  | Medžiagos | Kirtikliai | RPB-6, 630 A | vnt. | 232 |  | 0
Rietavo sav. |  | Medžiagos | Kirtikliai | VR-32-31, 100 A | vnt. | 81 |  | 0
Šilalės r. sav. |  | Medžiagos | Kirtikliai | VR-32-31, 100 A | vnt. | 81 |  | 0
Telšių r. sav. |  | Medžiagos | Kirtikliai | VR-32-31, 100 A | vnt. | 81 |  | 0
Rietavo sav. |  | Medžiagos | Kirtikliai | VR-32-35, 250 A | vnt. | 116 |  | 0
Šilalės r. sav. |  | Medžiagos | Kirtikliai | VR-32-35, 250 A | vnt. | 116 |  | 0
Telšių r. sav. |  | Medžiagos | Kirtikliai | VR-32-35, 250 A | vnt. | 116 |  | 0
Rietavo sav. |  | Medžiagos | Kirtikliai | VR-32-37, 400 A | vnt. | 146 |  | 0
Šilalės r. sav. |  | Medžiagos | Kirtikliai | VR-32-37, 400 A | vnt. | 146 |  | 0
Telšių r. sav. |  | Medžiagos | Kirtikliai | VR-32-37, 400 A | vnt. | 146 |  | 0
Rietavo sav. |  | Medžiagos | Kirtikliai | VR-32-39, 630 A | vnt. | 287 |  | 0
Šilalės r. sav. |  | Medžiagos | Kirtikliai | VR-32-39, 630 A | vnt. | 287 |  | 0
Telšių r. sav. |  | Medžiagos | Kirtikliai | VR-32-39, 630 A | vnt. | 287 |  | 0
Rietavo sav. |  | Medžiagos | Kirtikliai | RP-5, 1000 A | vnt. | 569 |  | 0
Šilalės r. sav. |  | Medžiagos | Kirtikliai | RP-5, 1000 A | vnt. | 569 |  | 0
Telšių r. sav. |  | Medžiagos | Kirtikliai | RP-5, 1000 A | vnt. | 569 |  | 0
Druskininkų sav. |  | Medžiagos | Kirtikliai | VR-32-31, 100 A | vnt. | 139.13 |  | 0
Varėnos r. sav. |  | Medžiagos | Kirtikliai | VR-32-31, 100 A | vnt. | 139.13 |  | 0
Druskininkų sav. |  | Medžiagos | Kirtikliai | VR-32-35, 250 A | vnt. | 199.14 |  | 0
Varėnos r. sav. |  | Medžiagos | Kirtikliai | VR-32-35, 250 A | vnt. | 199.14 |  | 0
Druskininkų sav. |  | Medžiagos | Kirtikliai | VR-32-37, 400 A | vnt. | 250.45 |  | 0
Varėnos r. sav. |  | Medžiagos | Kirtikliai | VR-32-37, 400 A | vnt. | 250.45 |  | 0
Druskininkų sav. |  | Medžiagos | Kirtikliai | VR-32-39, 630 A | vnt. | 493.68 |  | 0
Varėnos r. sav. |  | Medžiagos | Kirtikliai | VR-32-39, 630 A | vnt. | 493.68 |  | 0
Druskininkų sav. |  | Medžiagos | Kirtikliai | RP-5, 1000 A | vnt. | 980.11 |  | 0
Varėnos r. sav. |  | Medžiagos | Kirtikliai | RP-5, 1000 A | vnt. | 980.11 |  | 0
Lazdijų r. sav. |  | Medžiagos | Kirtikliai | VR-32-31, 100 A | vnt. | 139.13 |  | 0
Lazdijų r. sav. |  | Medžiagos | Kirtikliai | VR-32-35, 250 A | vnt. | 199.14 |  | 0
Lazdijų r. sav. |  | Medžiagos | Kirtikliai | VR-32-37, 400 A | vnt. | 250.45 |  | 0
Lazdijų r. sav. |  | Medžiagos | Kirtikliai | VR-32-39, 630 A | vnt. | 493.68 |  | 0
Lazdijų r. sav. |  | Medžiagos | Kirtikliai | RP-5, 1000 A | vnt. | 980.11 |  | 0
Alytaus m. sav. |  | Medžiagos | Kirtikliai | VR-32-31, 100 A | vnt. | 139.13 |  | 0
Alytaus r. sav. |  | Medžiagos | Kirtikliai | VR-32-31, 100 A | vnt. | 139.13 |  | 0
Alytaus m. sav. |  | Medžiagos | Kirtikliai | VR-32-35, 250 A | vnt. | 199.14 |  | 0
Alytaus r. sav. |  | Medžiagos | Kirtikliai | VR-32-35, 250 A | vnt. | 199.14 |  | 0
Alytaus m. sav. |  | Medžiagos | Kirtikliai | VR-32-37, 400 A | vnt. | 250.45 |  | 0
Alytaus r. sav. |  | Medžiagos | Kirtikliai | VR-32-37, 400 A | vnt. | 250.45 |  | 0
Alytaus m. sav. |  | Medžiagos | Kirtikliai | VR-32-39, 630 A | vnt. | 493.68 |  | 0
Alytaus r. sav. |  | Medžiagos | Kirtikliai | VR-32-39, 630 A | vnt. | 493.68 |  | 0
Alytaus m. sav. |  | Medžiagos | Kirtikliai | RP-5, 1000 A | vnt. | 980.11 |  | 0
Alytaus r. sav. |  | Medžiagos | Kirtikliai | RP-5, 1000 A | vnt. | 980.11 |  | 0
Biržų r. sav. |  | Medžiagos | Kirtikliai | VR-32-31, 100 A | vnt. | 139.13 |  | 0
Pasvalio r. sav. |  | Medžiagos | Kirtikliai | VR-32-31, 100 A | vnt. | 139.13 |  | 0
Biržų r. sav. |  | Medžiagos | Kirtikliai | VR-32-35, 250 A | vnt. | 199.14 |  | 0
Pasvalio r. sav. |  | Medžiagos | Kirtikliai | VR-32-35, 250 A | vnt. | 199.14 |  | 0
Biržų r. sav. |  | Medžiagos | Kirtikliai | VR-32-37, 400 A | vnt. | 250.45 |  | 0
Pasvalio r. sav. |  | Medžiagos | Kirtikliai | VR-32-37, 400 A | vnt. | 250.45 |  | 0
Biržų r. sav. |  | Medžiagos | Kirtikliai | VR-32-39, 630 A | vnt. | 493.68 |  | 0
Pasvalio r. sav. |  | Medžiagos | Kirtikliai | VR-32-39, 630 A | vnt. | 493.68 |  | 0
Biržų r. sav. |  | Medžiagos | Kirtikliai | RP-5, 1000 A | vnt. | 980.11 |  | 0
Pasvalio r. sav. |  | Medžiagos | Kirtikliai | RP-5, 1000 A | vnt. | 980.11 |  | 0
Molėtų r. sav. |  | Medžiagos | Kirtikliai | VR-32-31, 100 A | vnt. | 139.13 |  | 0
Švenčionių r. sav. |  | Medžiagos | Kirtikliai | VR-32-31, 100 A | vnt. | 139.13 |  | 0
Molėtų r. sav. |  | Medžiagos | Kirtikliai | VR-32-35, 250 A | vnt. | 199.14 |  | 0
Švenčionių r. sav. |  | Medžiagos | Kirtikliai | VR-32-35, 250 A | vnt. | 199.14 |  | 0
Molėtų r. sav. |  | Medžiagos | Kirtikliai | VR-32-37, 400 A | vnt. | 250.45 |  | 0
Švenčionių r. sav. |  | Medžiagos | Kirtikliai | VR-32-37, 400 A | vnt. | 250.45 |  | 0
Molėtų r. sav. |  | Medžiagos | Kirtikliai | VR-32-39, 630 A | vnt. | 493.68 |  | 0
Švenčionių r. sav. |  | Medžiagos | Kirtikliai | VR-32-39, 630 A | vnt. | 493.68 |  | 0
Molėtų r. sav. |  | Medžiagos | Kirtikliai | RP-5, 1000 A | vnt. | 980.11 |  | 0
Švenčionių r. sav. |  | Medžiagos | Kirtikliai | RP-5, 1000 A | vnt. | 980.11 |  | 0
Jurbarko r. sav. |  | Medžiagos | Kirtikliai | RPC-6, 630 A | vnt. | 398.78 |  | 0
Šakių r. sav. |  | Medžiagos | Kirtikliai | RPC-6, 630 A | vnt. | 398.78 |  | 0
Jurbarko r. sav. |  | Medžiagos | Kirtikliai | RPB-6, 630 A | vnt. | 398.78 |  | 0
Šakių r. sav. |  | Medžiagos | Kirtikliai | RPB-6, 630 A | vnt. | 398.78 |  | 0
Panevėžio m. sav. |  | Medžiagos | Kirtikliai | RPC-6, 630 A | vnt. | 398.78 |  | 0
Panevėžio m. sav. |  | Medžiagos | Kirtikliai | RPB-6, 630 A | vnt. | 398.78 |  | 0
Birštono sav. |  | Medžiagos | Kirtikliai | RPC-6, 630 A | vnt. | 398.78 |  | 0
Prienų r. sav. |  | Medžiagos | Kirtikliai | RPC-6, 630 A | vnt. | 398.78 |  | 0
Birštono sav. |  | Medžiagos | Kirtikliai | RPB-6, 630 A | vnt. | 398.78 |  | 0
Prienų r. sav. |  | Medžiagos | Kirtikliai | RPB-6, 630 A | vnt. | 398.78 |  | 0
Ignalinos r. sav. |  | Medžiagos | Kirtikliai | RPC-6, 630 A | vnt. | 398.78 |  | 0
Visagino sav. |  | Medžiagos | Kirtikliai | RPC-6, 630 A | vnt. | 398.78 |  | 0
Zarasų r. sav. |  | Medžiagos | Kirtikliai | RPC-6, 630 A | vnt. | 398.78 |  | 0
Ignalinos r. sav. |  | Medžiagos | Kirtikliai | RPB-6, 630 A | vnt. | 398.78 |  | 0
Visagino sav. |  | Medžiagos | Kirtikliai | RPB-6, 630 A | vnt. | 398.78 |  | 0
Zarasų r. sav. |  | Medžiagos | Kirtikliai | RPB-6, 630 A | vnt. | 398.78 |  | 0
Kalvarijos sav. |  | Medžiagos | Kirtikliai | RPC-6, 630 A | vnt. | 398.78 |  | 0
Kazlų Rūdos sav. |  | Medžiagos | Kirtikliai | RPC-6, 630 A | vnt. | 398.78 |  | 0
Marijampolės sav. |  | Medžiagos | Kirtikliai | RPC-6, 630 A | vnt. | 398.78 |  | 0
Kalvarijos sav. |  | Medžiagos | Kirtikliai | RPB-6, 630 A | vnt. | 398.78 |  | 0
Kazlų Rūdos sav. |  | Medžiagos | Kirtikliai | RPB-6, 630 A | vnt. | 398.78 |  | 0
Marijampolės sav. |  | Medžiagos | Kirtikliai | RPB-6, 630 A | vnt. | 398.78 |  | 0
Anykščių r. sav. |  | Medžiagos | Kirtikliai | RPC-6, 630 A | vnt. | 398.78 |  | 0
Utenos r. sav. |  | Medžiagos | Kirtikliai | RPC-6, 630 A | vnt. | 398.78 |  | 0
Anykščių r. sav. |  | Medžiagos | Kirtikliai | RPB-6, 630 A | vnt. | 398.78 |  | 0
Utenos r. sav. |  | Medžiagos | Kirtikliai | RPB-6, 630 A | vnt. | 398.78 |  | 0
Elektrėnų sav. |  | Medžiagos | Kirtikliai | RPC-6, 630 A | vnt. | 398.78 |  | 0
Trakų r. sav. |  | Medžiagos | Kirtikliai | RPC-6, 630 A | vnt. | 398.78 |  | 0
Elektrėnų sav. |  | Medžiagos | Kirtikliai | RPB-6, 630 A | vnt. | 398.78 |  | 0
Trakų r. sav. |  | Medžiagos | Kirtikliai | RPB-6, 630 A | vnt. | 398.78 |  | 0
Jonavos r. sav. |  | Medžiagos | Kirtikliai | RPC-6, 630 A | vnt. | 398.78 |  | 0
Kaišiadorių r. sav. |  | Medžiagos | Kirtikliai | RPC-6, 630 A | vnt. | 398.78 |  | 0
Jonavos r. sav. |  | Medžiagos | Kirtikliai | RPB-6, 630 A | vnt. | 398.78 |  | 0
Kaišiadorių r. sav. |  | Medžiagos | Kirtikliai | RPB-6, 630 A | vnt. | 398.78 |  | 0
Kėdainių r. sav. |  | Medžiagos | Kirtikliai | RPC-6, 630 A | vnt. | 398.78 |  | 0
Ukmergės r. sav. |  | Medžiagos | Kirtikliai | RPC-6, 630 A | vnt. | 398.78 |  | 0
Kėdainių r. sav. |  | Medžiagos | Kirtikliai | RPB-6, 630 A | vnt. | 398.78 |  | 0
Ukmergės r. sav. |  | Medžiagos | Kirtikliai | RPB-6, 630 A | vnt. | 398.78 |  | 0
Palangos m. sav. |  | Medžiagos | Kirtikliai | RPC-6, 630 A | vnt. | 398.78 |  | 0
Palangos m. sav. |  | Medžiagos | Kirtikliai | RPB-6, 630 A | vnt. | 398.78 |  | 0
Šiaulių m. sav. |  | Medžiagos | Kirtikliai | RPC-6, 630 A | vnt. | 398.78 |  | 0
Šiaulių m. sav. |  | Medžiagos | Kirtikliai | RPB-6, 630 A | vnt. | 398.78 |  | 0
Kelmės r. sav. |  | Medžiagos | Kirtikliai | RPC-6, 630 A | vnt. | 398.78 |  | 0
Šiaulių r. sav. |  | Medžiagos | Kirtikliai | RPC-6, 630 A | vnt. | 398.78 |  | 0
Kelmės r. sav. |  | Medžiagos | Kirtikliai | RPB-6, 630 A | vnt. | 398.78 |  | 0
Šiaulių r. sav. |  | Medžiagos | Kirtikliai | RPB-6, 630 A | vnt. | 398.78 |  | 0
Joniškio r. sav. |  | Medžiagos | Kirtikliai | RPC-6, 630 A | vnt. | 398.78 |  | 0
Pakruojo r. sav. |  | Medžiagos | Kirtikliai | RPC-6, 630 A | vnt. | 398.78 |  | 0
Joniškio r. sav. |  | Medžiagos | Kirtikliai | RPB-6, 630 A | vnt. | 398.78 |  | 0
Pakruojo r. sav. |  | Medžiagos | Kirtikliai | RPB-6, 630 A | vnt. | 398.78 |  | 0
Klaipėdos m. sav. |  | Medžiagos | Kirtikliai | RPC-6, 630 A | vnt. | 398.78 |  | 0
Neringos sav. |  | Medžiagos | Kirtikliai | RPC-6, 630 A | vnt. | 398.78 |  | 0
Klaipėdos m. sav. |  | Medžiagos | Kirtikliai | RPB-6, 630 A | vnt. | 398.78 |  | 0
Neringos sav. |  | Medžiagos | Kirtikliai | RPB-6, 630 A | vnt. | 398.78 |  | 0
Vilkaviškio r. sav. |  | Medžiagos | Kirtikliai | RPC-6, 630 A | vnt. | 398.78 |  | 0
Vilkaviškio r. sav. |  | Medžiagos | Kirtikliai | RPB-6, 630 A | vnt. | 398.78 |  | 0
Pagėgių sav. |  | Medžiagos | Kirtikliai | RPC-6, 630 A | vnt. | 398.78 |  | 0
Tauragės r. sav. |  | Medžiagos | Kirtikliai | RPC-6, 630 A | vnt. | 398.78 |  | 0
Šilutės r. sav. |  | Medžiagos | Kirtikliai | RPC-6, 630 A | vnt. | 398.78 |  | 0
Pagėgių sav. |  | Medžiagos | Kirtikliai | RPB-6, 630 A | vnt. | 398.78 |  | 0
Tauragės r. sav. |  | Medžiagos | Kirtikliai | RPB-6, 630 A | vnt. | 398.78 |  | 0
Šilutės r. sav. |  | Medžiagos | Kirtikliai | RPB-6, 630 A | vnt. | 398.78 |  | 0
Plungės r. sav. |  | Medžiagos | Kirtikliai | RPC-6, 630 A | vnt. | 398.78 |  | 0
Skuodo r. sav. |  | Medžiagos | Kirtikliai | RPC-6, 630 A | vnt. | 398.78 |  | 0
Plungės r. sav. |  | Medžiagos | Kirtikliai | RPB-6, 630 A | vnt. | 398.78 |  | 0
Skuodo r. sav. |  | Medžiagos | Kirtikliai | RPB-6, 630 A | vnt. | 398.78 |  | 0
Druskininkų sav. |  | Medžiagos | Kirtikliai | RPC-6, 630 A | vnt. | 398.78 |  | 0
Varėnos r. sav. |  | Medžiagos | Kirtikliai | RPC-6, 630 A | vnt. | 398.78 |  | 0
Druskininkų sav. |  | Medžiagos | Kirtikliai | RPB-6, 630 A | vnt. | 398.78 |  | 0
Varėnos r. sav. |  | Medžiagos | Kirtikliai | RPB-6, 630 A | vnt. | 398.78 |  | 0
Lazdijų r. sav. |  | Medžiagos | Kirtikliai | RPC-6, 630 A | vnt. | 398.78 |  | 0
Lazdijų r. sav. |  | Medžiagos | Kirtikliai | RPB-6, 630 A | vnt. | 398.78 |  | 0
Alytaus m. sav. |  | Medžiagos | Kirtikliai | RPC-6, 630 A | vnt. | 398.78 |  | 0
Alytaus r. sav. |  | Medžiagos | Kirtikliai | RPC-6, 630 A | vnt. | 398.78 |  | 0
Alytaus m. sav. |  | Medžiagos | Kirtikliai | RPB-6, 630 A | vnt. | 398.78 |  | 0
Alytaus r. sav. |  | Medžiagos | Kirtikliai | RPB-6, 630 A | vnt. | 398.78 |  | 0
Biržų r. sav. |  | Medžiagos | Kirtikliai | RPC-6, 630 A | vnt. | 398.78 |  | 0
Pasvalio r. sav. |  | Medžiagos | Kirtikliai | RPC-6, 630 A | vnt. | 398.78 |  | 0
Biržų r. sav. |  | Medžiagos | Kirtikliai | RPB-6, 630 A | vnt. | 398.78 |  | 0
Pasvalio r. sav. |  | Medžiagos | Kirtikliai | RPB-6, 630 A | vnt. | 398.78 |  | 0
Molėtų r. sav. |  | Medžiagos | Kirtikliai | RPC-6, 630 A | vnt. | 398.78 |  | 0
Švenčionių r. sav. |  | Medžiagos | Kirtikliai | RPC-6, 630 A | vnt. | 398.78 |  | 0
Molėtų r. sav. |  | Medžiagos | Kirtikliai | RPB-6, 630 A | vnt. | 398.78 |  | 0
Švenčionių r. sav. |  | Medžiagos | Kirtikliai | RPB-6, 630 A | vnt. | 398.78 |  | 0
Jurbarko r. sav. |  | Medžiagos | Kirtikliai | RPC-4, 400 A | vnt. | 285.31 |  | 0
Šakių r. sav. |  | Medžiagos | Kirtikliai | RPC-4, 400 A | vnt. | 285.31 |  | 0
Jurbarko r. sav. |  | Medžiagos | Kirtikliai | RPB-4, 400 A | vnt. | 285.31 |  | 0
Šakių r. sav. |  | Medžiagos | Kirtikliai | RPB-4, 400 A | vnt. | 285.31 |  | 0
Panevėžio m. sav. |  | Medžiagos | Kirtikliai | RPC-4, 400 A | vnt. | 285.31 |  | 0
Panevėžio m. sav. |  | Medžiagos | Kirtikliai | RPB-4, 400 A | vnt. | 285.31 |  | 0
Birštono sav. |  | Medžiagos | Kirtikliai | RPC-4, 400 A | vnt. | 285.31 |  | 0
Prienų r. sav. |  | Medžiagos | Kirtikliai | RPC-4, 400 A | vnt. | 285.31 |  | 0
Birštono sav. |  | Medžiagos | Kirtikliai | RPB-4, 400 A | vnt. | 285.31 |  | 0
Prienų r. sav. |  | Medžiagos | Kirtikliai | RPB-4, 400 A | vnt. | 285.31 |  | 0
Ignalinos r. sav. |  | Medžiagos | Kirtikliai | RPC-4, 400 A | vnt. | 285.31 |  | 0
Visagino sav. |  | Medžiagos | Kirtikliai | RPC-4, 400 A | vnt. | 285.31 |  | 0
Zarasų r. sav. |  | Medžiagos | Kirtikliai | RPC-4, 400 A | vnt. | 285.31 |  | 0
Ignalinos r. sav. |  | Medžiagos | Kirtikliai | RPB-4, 400 A | vnt. | 285.31 |  | 0
Visagino sav. |  | Medžiagos | Kirtikliai | RPB-4, 400 A | vnt. | 285.31 |  | 0
Zarasų r. sav. |  | Medžiagos | Kirtikliai | RPB-4, 400 A | vnt. | 285.31 |  | 0
Kalvarijos sav. |  | Medžiagos | Kirtikliai | RPC-4, 400 A | vnt. | 285.31 |  | 0
Kazlų Rūdos sav. |  | Medžiagos | Kirtikliai | RPC-4, 400 A | vnt. | 285.31 |  | 0
Marijampolės sav. |  | Medžiagos | Kirtikliai | RPC-4, 400 A | vnt. | 285.31 |  | 0
Kalvarijos sav. |  | Medžiagos | Kirtikliai | RPB-4, 400 A | vnt. | 285.31 |  | 0
Kazlų Rūdos sav. |  | Medžiagos | Kirtikliai | RPB-4, 400 A | vnt. | 285.31 |  | 0
Marijampolės sav. |  | Medžiagos | Kirtikliai | RPB-4, 400 A | vnt. | 285.31 |  | 0
Anykščių r. sav. |  | Medžiagos | Kirtikliai | RPC-4, 400 A | vnt. | 285.31 |  | 0
Utenos r. sav. |  | Medžiagos | Kirtikliai | RPC-4, 400 A | vnt. | 285.31 |  | 0
Anykščių r. sav. |  | Medžiagos | Kirtikliai | RPB-4, 400 A | vnt. | 285.31 |  | 0
Utenos r. sav. |  | Medžiagos | Kirtikliai | RPB-4, 400 A | vnt. | 285.31 |  | 0
Elektrėnų sav. |  | Medžiagos | Kirtikliai | RPC-4, 400 A | vnt. | 285.31 |  | 0
Trakų r. sav. |  | Medžiagos | Kirtikliai | RPC-4, 400 A | vnt. | 285.31 |  | 0
Elektrėnų sav. |  | Medžiagos | Kirtikliai | RPB-4, 400 A | vnt. | 285.31 |  | 0
Trakų r. sav. |  | Medžiagos | Kirtikliai | RPB-4, 400 A | vnt. | 285.31 |  | 0
Jonavos r. sav. |  | Medžiagos | Kirtikliai | RPC-4, 400 A | vnt. | 285.31 |  | 0
Kaišiadorių r. sav. |  | Medžiagos | Kirtikliai | RPC-4, 400 A | vnt. | 285.31 |  | 0
Jonavos r. sav. |  | Medžiagos | Kirtikliai | RPB-4, 400 A | vnt. | 285.31 |  | 0
Kaišiadorių r. sav. |  | Medžiagos | Kirtikliai | RPB-4, 400 A | vnt. | 285.31 |  | 0
Kėdainių r. sav. |  | Medžiagos | Kirtikliai | RPC-4, 400 A | vnt. | 285.31 |  | 0
Ukmergės r. sav. |  | Medžiagos | Kirtikliai | RPC-4, 400 A | vnt. | 285.31 |  | 0
Kėdainių r. sav. |  | Medžiagos | Kirtikliai | RPB-4, 400 A | vnt. | 285.31 |  | 0
Ukmergės r. sav. |  | Medžiagos | Kirtikliai | RPB-4, 400 A | vnt. | 285.31 |  | 0
Palangos m. sav. |  | Medžiagos | Kirtikliai | RPC-4, 400 A | vnt. | 285.31 |  | 0
Palangos m. sav. |  | Medžiagos | Kirtikliai | RPB-4, 400 A | vnt. | 285.31 |  | 0
Šiaulių m. sav. |  | Medžiagos | Kirtikliai | RPC-4, 400 A | vnt. | 285.31 |  | 0
Šiaulių m. sav. |  | Medžiagos | Kirtikliai | RPB-4, 400 A | vnt. | 285.31 |  | 0
Kelmės r. sav. |  | Medžiagos | Kirtikliai | RPC-4, 400 A | vnt. | 285.31 |  | 0
Šiaulių r. sav. |  | Medžiagos | Kirtikliai | RPC-4, 400 A | vnt. | 285.31 |  | 0
Kelmės r. sav. |  | Medžiagos | Kirtikliai | RPB-4, 400 A | vnt. | 285.31 |  | 0
Šiaulių r. sav. |  | Medžiagos | Kirtikliai | RPB-4, 400 A | vnt. | 285.31 |  | 0
Joniškio r. sav. |  | Medžiagos | Kirtikliai | RPC-4, 400 A | vnt. | 285.31 |  | 0
Pakruojo r. sav. |  | Medžiagos | Kirtikliai | RPC-4, 400 A | vnt. | 285.31 |  | 0
Joniškio r. sav. |  | Medžiagos | Kirtikliai | RPB-4, 400 A | vnt. | 285.31 |  | 0
Pakruojo r. sav. |  | Medžiagos | Kirtikliai | RPB-4, 400 A | vnt. | 285.31 |  | 0
Klaipėdos m. sav. |  | Medžiagos | Kirtikliai | RPC-4, 400 A | vnt. | 285.31 |  | 0
Neringos sav. |  | Medžiagos | Kirtikliai | RPC-4, 400 A | vnt. | 285.31 |  | 0
Klaipėdos m. sav. |  | Medžiagos | Kirtikliai | RPB-4, 400 A | vnt. | 285.31 |  | 0
Neringos sav. |  | Medžiagos | Kirtikliai | RPB-4, 400 A | vnt. | 285.31 |  | 0
Vilkaviškio r. sav. |  | Medžiagos | Kirtikliai | RPC-4, 400 A | vnt. | 285.31 |  | 0
Vilkaviškio r. sav. |  | Medžiagos | Kirtikliai | RPB-4, 400 A | vnt. | 285.31 |  | 0
Pagėgių sav. |  | Medžiagos | Kirtikliai | RPC-4, 400 A | vnt. | 285.31 |  | 0
Tauragės r. sav. |  | Medžiagos | Kirtikliai | RPC-4, 400 A | vnt. | 285.31 |  | 0
Šilutės r. sav. |  | Medžiagos | Kirtikliai | RPC-4, 400 A | vnt. | 285.31 |  | 0
Pagėgių sav. |  | Medžiagos | Kirtikliai | RPB-4, 400 A | vnt. | 285.31 |  | 0
Tauragės r. sav. |  | Medžiagos | Kirtikliai | RPB-4, 400 A | vnt. | 285.31 |  | 0
Šilutės r. sav. |  | Medžiagos | Kirtikliai | RPB-4, 400 A | vnt. | 285.31 |  | 0
Plungės r. sav. |  | Medžiagos | Kirtikliai | RPC-4, 400 A | vnt. | 285.31 |  | 0
Skuodo r. sav. |  | Medžiagos | Kirtikliai | RPC-4, 400 A | vnt. | 285.31 |  | 0
Plungės r. sav. |  | Medžiagos | Kirtikliai | RPB-4, 400 A | vnt. | 285.31 |  | 0
Skuodo r. sav. |  | Medžiagos | Kirtikliai | RPB-4, 400 A | vnt. | 285.31 |  | 0
Druskininkų sav. |  | Medžiagos | Kirtikliai | RPC-4, 400 A | vnt. | 285.31 |  | 0
Varėnos r. sav. |  | Medžiagos | Kirtikliai | RPC-4, 400 A | vnt. | 285.31 |  | 0
Druskininkų sav. |  | Medžiagos | Kirtikliai | RPB-4, 400 A | vnt. | 285.31 |  | 0
Varėnos r. sav. |  | Medžiagos | Kirtikliai | RPB-4, 400 A | vnt. | 285.31 |  | 0
Lazdijų r. sav. |  | Medžiagos | Kirtikliai | RPC-4, 400 A | vnt. | 285.31 |  | 0
Lazdijų r. sav. |  | Medžiagos | Kirtikliai | RPB-4, 400 A | vnt. | 285.31 |  | 0
Alytaus m. sav. |  | Medžiagos | Kirtikliai | RPC-4, 400 A | vnt. | 285.31 |  | 0
Alytaus r. sav. |  | Medžiagos | Kirtikliai | RPC-4, 400 A | vnt. | 285.31 |  | 0
Alytaus m. sav. |  | Medžiagos | Kirtikliai | RPB-4, 400 A | vnt. | 285.31 |  | 0
Alytaus r. sav. |  | Medžiagos | Kirtikliai | RPB-4, 400 A | vnt. | 285.31 |  | 0
Biržų r. sav. |  | Medžiagos | Kirtikliai | RPC-4, 400 A | vnt. | 285.31 |  | 0
Pasvalio r. sav. |  | Medžiagos | Kirtikliai | RPC-4, 400 A | vnt. | 285.31 |  | 0
Biržų r. sav. |  | Medžiagos | Kirtikliai | RPB-4, 400 A | vnt. | 285.31 |  | 0
Pasvalio r. sav. |  | Medžiagos | Kirtikliai | RPB-4, 400 A | vnt. | 285.31 |  | 0
Molėtų r. sav. |  | Medžiagos | Kirtikliai | RPC-4, 400 A | vnt. | 285.31 |  | 0
Švenčionių r. sav. |  | Medžiagos | Kirtikliai | RPC-4, 400 A | vnt. | 285.31 |  | 0
Molėtų r. sav. |  | Medžiagos | Kirtikliai | RPB-4, 400 A | vnt. | 285.31 |  | 0
Švenčionių r. sav. |  | Medžiagos | Kirtikliai | RPB-4, 400 A | vnt. | 285.31 |  | 0
Jurbarko r. sav. |  | Medžiagos | Kirtikliai | RPC-2, 250 A | vnt. | 274.97 |  | 0
Šakių r. sav. |  | Medžiagos | Kirtikliai | RPC-2, 250 A | vnt. | 274.97 |  | 0
Jurbarko r. sav. |  | Medžiagos | Kirtikliai | RPB-2, 250 A | vnt. | 274.97 |  | 0
Šakių r. sav. |  | Medžiagos | Kirtikliai | RPB-2, 250 A | vnt. | 274.97 |  | 0
Panevėžio m. sav. |  | Medžiagos | Kirtikliai | RPC-2, 250 A | vnt. | 274.97 |  | 0
Panevėžio m. sav. |  | Medžiagos | Kirtikliai | RPB-2, 250 A | vnt. | 274.97 |  | 0
Birštono sav. |  | Medžiagos | Kirtikliai | RPC-2, 250 A | vnt. | 274.97 |  | 0
Prienų r. sav. |  | Medžiagos | Kirtikliai | RPC-2, 250 A | vnt. | 274.97 |  | 0
Birštono sav. |  | Medžiagos | Kirtikliai | RPB-2, 250 A | vnt. | 274.97 |  | 0
Prienų r. sav. |  | Medžiagos | Kirtikliai | RPB-2, 250 A | vnt. | 274.97 |  | 0
Ignalinos r. sav. |  | Medžiagos | Kirtikliai | RPC-2, 250 A | vnt. | 274.97 |  | 0
Visagino sav. |  | Medžiagos | Kirtikliai | RPC-2, 250 A | vnt. | 274.97 |  | 0
Zarasų r. sav. |  | Medžiagos | Kirtikliai | RPC-2, 250 A | vnt. | 274.97 |  | 0
Ignalinos r. sav. |  | Medžiagos | Kirtikliai | RPB-2, 250 A | vnt. | 274.97 |  | 0
Visagino sav. |  | Medžiagos | Kirtikliai | RPB-2, 250 A | vnt. | 274.97 |  | 0
Zarasų r. sav. |  | Medžiagos | Kirtikliai | RPB-2, 250 A | vnt. | 274.97 |  | 0
Kalvarijos sav. |  | Medžiagos | Kirtikliai | RPC-2, 250 A | vnt. | 274.97 |  | 0
Kazlų Rūdos sav. |  | Medžiagos | Kirtikliai | RPC-2, 250 A | vnt. | 274.97 |  | 0
Marijampolės sav. |  | Medžiagos | Kirtikliai | RPC-2, 250 A | vnt. | 274.97 |  | 0
Kalvarijos sav. |  | Medžiagos | Kirtikliai | RPB-2, 250 A | vnt. | 274.97 |  | 0
Kazlų Rūdos sav. |  | Medžiagos | Kirtikliai | RPB-2, 250 A | vnt. | 274.97 |  | 0
Marijampolės sav. |  | Medžiagos | Kirtikliai | RPB-2, 250 A | vnt. | 274.97 |  | 0
Anykščių r. sav. |  | Medžiagos | Kirtikliai | RPC-2, 250 A | vnt. | 274.97 |  | 0
Utenos r. sav. |  | Medžiagos | Kirtikliai | RPC-2, 250 A | vnt. | 274.97 |  | 0
Anykščių r. sav. |  | Medžiagos | Kirtikliai | RPB-2, 250 A | vnt. | 274.97 |  | 0
Utenos r. sav. |  | Medžiagos | Kirtikliai | RPB-2, 250 A | vnt. | 274.97 |  | 0
Elektrėnų sav. |  | Medžiagos | Kirtikliai | RPC-2, 250 A | vnt. | 274.97 |  | 0
Trakų r. sav. |  | Medžiagos | Kirtikliai | RPC-2, 250 A | vnt. | 274.97 |  | 0
Elektrėnų sav. |  | Medžiagos | Kirtikliai | RPB-2, 250 A | vnt. | 274.97 |  | 0
Trakų r. sav. |  | Medžiagos | Kirtikliai | RPB-2, 250 A | vnt. | 274.97 |  | 0
Jonavos r. sav. |  | Medžiagos | Kirtikliai | RPC-2, 250 A | vnt. | 274.97 |  | 0
Kaišiadorių r. sav. |  | Medžiagos | Kirtikliai | RPC-2, 250 A | vnt. | 274.97 |  | 0
Jonavos r. sav. |  | Medžiagos | Kirtikliai | RPB-2, 250 A | vnt. | 274.97 |  | 0
Kaišiadorių r. sav. |  | Medžiagos | Kirtikliai | RPB-2, 250 A | vnt. | 274.97 |  | 0
Kėdainių r. sav. |  | Medžiagos | Kirtikliai | RPC-2, 250 A | vnt. | 274.97 |  | 0
Ukmergės r. sav. |  | Medžiagos | Kirtikliai | RPC-2, 250 A | vnt. | 274.97 |  | 0
Kėdainių r. sav. |  | Medžiagos | Kirtikliai | RPB-2, 250 A | vnt. | 274.97 |  | 0
Ukmergės r. sav. |  | Medžiagos | Kirtikliai | RPB-2, 250 A | vnt. | 274.97 |  | 0
Palangos m. sav. |  | Medžiagos | Kirtikliai | RPC-2, 250 A | vnt. | 274.97 |  | 0
Palangos m. sav. |  | Medžiagos | Kirtikliai | RPB-2, 250 A | vnt. | 274.97 |  | 0
Šiaulių m. sav. |  | Medžiagos | Kirtikliai | RPC-2, 250 A | vnt. | 274.97 |  | 0
Šiaulių m. sav. |  | Medžiagos | Kirtikliai | RPB-2, 250 A | vnt. | 274.97 |  | 0
Kelmės r. sav. |  | Medžiagos | Kirtikliai | RPC-2, 250 A | vnt. | 274.97 |  | 0
Šiaulių r. sav. |  | Medžiagos | Kirtikliai | RPC-2, 250 A | vnt. | 274.97 |  | 0
Kelmės r. sav. |  | Medžiagos | Kirtikliai | RPB-2, 250 A | vnt. | 274.97 |  | 0
Šiaulių r. sav. |  | Medžiagos | Kirtikliai | RPB-2, 250 A | vnt. | 274.97 |  | 0
Joniškio r. sav. |  | Medžiagos | Kirtikliai | RPC-2, 250 A | vnt. | 274.97 |  | 0
Pakruojo r. sav. |  | Medžiagos | Kirtikliai | RPC-2, 250 A | vnt. | 274.97 |  | 0
Joniškio r. sav. |  | Medžiagos | Kirtikliai | RPB-2, 250 A | vnt. | 274.97 |  | 0
Pakruojo r. sav. |  | Medžiagos | Kirtikliai | RPB-2, 250 A | vnt. | 274.97 |  | 0
Klaipėdos m. sav. |  | Medžiagos | Kirtikliai | RPC-2, 250 A | vnt. | 274.97 |  | 0
Neringos sav. |  | Medžiagos | Kirtikliai | RPC-2, 250 A | vnt. | 274.97 |  | 0
Klaipėdos m. sav. |  | Medžiagos | Kirtikliai | RPB-2, 250 A | vnt. | 274.97 |  | 0
Neringos sav. |  | Medžiagos | Kirtikliai | RPB-2, 250 A | vnt. | 274.97 |  | 0
Vilkaviškio r. sav. |  | Medžiagos | Kirtikliai | RPC-2, 250 A | vnt. | 274.97 |  | 0
Vilkaviškio r. sav. |  | Medžiagos | Kirtikliai | RPB-2, 250 A | vnt. | 274.97 |  | 0
Pagėgių sav. |  | Medžiagos | Kirtikliai | RPC-2, 250 A | vnt. | 274.97 |  | 0
Tauragės r. sav. |  | Medžiagos | Kirtikliai | RPC-2, 250 A | vnt. | 274.97 |  | 0
Šilutės r. sav. |  | Medžiagos | Kirtikliai | RPC-2, 250 A | vnt. | 274.97 |  | 0
Pagėgių sav. |  | Medžiagos | Kirtikliai | RPB-2, 250 A | vnt. | 274.97 |  | 0
Tauragės r. sav. |  | Medžiagos | Kirtikliai | RPB-2, 250 A | vnt. | 274.97 |  | 0
Šilutės r. sav. |  | Medžiagos | Kirtikliai | RPB-2, 250 A | vnt. | 274.97 |  | 0
Plungės r. sav. |  | Medžiagos | Kirtikliai | RPC-2, 250 A | vnt. | 274.97 |  | 0
Skuodo r. sav. |  | Medžiagos | Kirtikliai | RPC-2, 250 A | vnt. | 274.97 |  | 0
Plungės r. sav. |  | Medžiagos | Kirtikliai | RPB-2, 250 A | vnt. | 274.97 |  | 0
Skuodo r. sav. |  | Medžiagos | Kirtikliai | RPB-2, 250 A | vnt. | 274.97 |  | 0
Druskininkų sav. |  | Medžiagos | Kirtikliai | RPC-2, 250 A | vnt. | 274.97 |  | 0
Varėnos r. sav. |  | Medžiagos | Kirtikliai | RPC-2, 250 A | vnt. | 274.97 |  | 0
Druskininkų sav. |  | Medžiagos | Kirtikliai | RPB-2, 250 A | vnt. | 274.97 |  | 0
Varėnos r. sav. |  | Medžiagos | Kirtikliai | RPB-2, 250 A | vnt. | 274.97 |  | 0
Lazdijų r. sav. |  | Medžiagos | Kirtikliai | RPC-2, 250 A | vnt. | 274.97 |  | 0
Lazdijų r. sav. |  | Medžiagos | Kirtikliai | RPB-2, 250 A | vnt. | 274.97 |  | 0
Alytaus m. sav. |  | Medžiagos | Kirtikliai | RPC-2, 250 A | vnt. | 274.97 |  | 0
Alytaus r. sav. |  | Medžiagos | Kirtikliai | RPC-2, 250 A | vnt. | 274.97 |  | 0
Alytaus m. sav. |  | Medžiagos | Kirtikliai | RPB-2, 250 A | vnt. | 274.97 |  | 0
Alytaus r. sav. |  | Medžiagos | Kirtikliai | RPB-2, 250 A | vnt. | 274.97 |  | 0
Biržų r. sav. |  | Medžiagos | Kirtikliai | RPC-2, 250 A | vnt. | 274.97 |  | 0
Pasvalio r. sav. |  | Medžiagos | Kirtikliai | RPC-2, 250 A | vnt. | 274.97 |  | 0
Biržų r. sav. |  | Medžiagos | Kirtikliai | RPB-2, 250 A | vnt. | 274.97 |  | 0
Pasvalio r. sav. |  | Medžiagos | Kirtikliai | RPB-2, 250 A | vnt. | 274.97 |  | 0
Molėtų r. sav. |  | Medžiagos | Kirtikliai | RPC-2, 250 A | vnt. | 274.97 |  | 0
Švenčionių r. sav. |  | Medžiagos | Kirtikliai | RPC-2, 250 A | vnt. | 274.97 |  | 0
Molėtų r. sav. |  | Medžiagos | Kirtikliai | RPB-2, 250 A | vnt. | 274.97 |  | 0
Švenčionių r. sav. |  | Medžiagos | Kirtikliai | RPB-2, 250 A | vnt. | 274.97 |  | 0
Jurbarko r. sav. |  | Medžiagos | Kirtikliai | RPC-1, 100 A | vnt. | 207.86 |  | 0
Šakių r. sav. |  | Medžiagos | Kirtikliai | RPC-1, 100 A | vnt. | 207.86 |  | 0
Jurbarko r. sav. |  | Medžiagos | Kirtikliai | RPB-1, 100 A | vnt. | 207.86 |  | 0
Šakių r. sav. |  | Medžiagos | Kirtikliai | RPB-1, 100 A | vnt. | 207.86 |  | 0
Panevėžio m. sav. |  | Medžiagos | Kirtikliai | RPC-1, 100 A | vnt. | 207.86 |  | 0
Panevėžio m. sav. |  | Medžiagos | Kirtikliai | RPB-1, 100 A | vnt. | 207.86 |  | 0
Birštono sav. |  | Medžiagos | Kirtikliai | RPC-1, 100 A | vnt. | 207.86 |  | 0
Prienų r. sav. |  | Medžiagos | Kirtikliai | RPC-1, 100 A | vnt. | 207.86 |  | 0
Birštono sav. |  | Medžiagos | Kirtikliai | RPB-1, 100 A | vnt. | 207.86 |  | 0
Prienų r. sav. |  | Medžiagos | Kirtikliai | RPB-1, 100 A | vnt. | 207.86 |  | 0
Ignalinos r. sav. |  | Medžiagos | Kirtikliai | RPC-1, 100 A | vnt. | 207.86 |  | 0
Visagino sav. |  | Medžiagos | Kirtikliai | RPC-1, 100 A | vnt. | 207.86 |  | 0
Zarasų r. sav. |  | Medžiagos | Kirtikliai | RPC-1, 100 A | vnt. | 207.86 |  | 0
Ignalinos r. sav. |  | Medžiagos | Kirtikliai | RPB-1, 100 A | vnt. | 207.86 |  | 0
Visagino sav. |  | Medžiagos | Kirtikliai | RPB-1, 100 A | vnt. | 207.86 |  | 0
Zarasų r. sav. |  | Medžiagos | Kirtikliai | RPB-1, 100 A | vnt. | 207.86 |  | 0
Kalvarijos sav. |  | Medžiagos | Kirtikliai | RPC-1, 100 A | vnt. | 207.86 |  | 0
Kazlų Rūdos sav. |  | Medžiagos | Kirtikliai | RPC-1, 100 A | vnt. | 207.86 |  | 0
Marijampolės sav. |  | Medžiagos | Kirtikliai | RPC-1, 100 A | vnt. | 207.86 |  | 0
Kalvarijos sav. |  | Medžiagos | Kirtikliai | RPB-1, 100 A | vnt. | 207.86 |  | 0
Kazlų Rūdos sav. |  | Medžiagos | Kirtikliai | RPB-1, 100 A | vnt. | 207.86 |  | 0
Marijampolės sav. |  | Medžiagos | Kirtikliai | RPB-1, 100 A | vnt. | 207.86 |  | 0
Anykščių r. sav. |  | Medžiagos | Kirtikliai | RPC-1, 100 A | vnt. | 207.86 |  | 0
Utenos r. sav. |  | Medžiagos | Kirtikliai | RPC-1, 100 A | vnt. | 207.86 |  | 0
Anykščių r. sav. |  | Medžiagos | Kirtikliai | RPB-1, 100 A | vnt. | 207.86 |  | 0
Utenos r. sav. |  | Medžiagos | Kirtikliai | RPB-1, 100 A | vnt. | 207.86 |  | 0
Elektrėnų sav. |  | Medžiagos | Kirtikliai | RPC-1, 100 A | vnt. | 207.86 |  | 0
Trakų r. sav. |  | Medžiagos | Kirtikliai | RPC-1, 100 A | vnt. | 207.86 |  | 0
Elektrėnų sav. |  | Medžiagos | Kirtikliai | RPB-1, 100 A | vnt. | 207.86 |  | 0
Trakų r. sav. |  | Medžiagos | Kirtikliai | RPB-1, 100 A | vnt. | 207.86 |  | 0
Jonavos r. sav. |  | Medžiagos | Kirtikliai | RPC-1, 100 A | vnt. | 207.86 |  | 0
Kaišiadorių r. sav. |  | Medžiagos | Kirtikliai | RPC-1, 100 A | vnt. | 207.86 |  | 0
Jonavos r. sav. |  | Medžiagos | Kirtikliai | RPB-1, 100 A | vnt. | 207.86 |  | 0
Kaišiadorių r. sav. |  | Medžiagos | Kirtikliai | RPB-1, 100 A | vnt. | 207.86 |  | 0
Kėdainių r. sav. |  | Medžiagos | Kirtikliai | RPC-1, 100 A | vnt. | 207.86 |  | 0
Ukmergės r. sav. |  | Medžiagos | Kirtikliai | RPC-1, 100 A | vnt. | 207.86 |  | 0
Kėdainių r. sav. |  | Medžiagos | Kirtikliai | RPB-1, 100 A | vnt. | 207.86 |  | 0
Ukmergės r. sav. |  | Medžiagos | Kirtikliai | RPB-1, 100 A | vnt. | 207.86 |  | 0
Palangos m. sav. |  | Medžiagos | Kirtikliai | RPC-1, 100 A | vnt. | 207.86 |  | 0
Palangos m. sav. |  | Medžiagos | Kirtikliai | RPB-1, 100 A | vnt. | 207.86 |  | 0
Šiaulių m. sav. |  | Medžiagos | Kirtikliai | RPC-1, 100 A | vnt. | 207.86 |  | 0
Šiaulių m. sav. |  | Medžiagos | Kirtikliai | RPB-1, 100 A | vnt. | 207.86 |  | 0
Kelmės r. sav. |  | Medžiagos | Kirtikliai | RPC-1, 100 A | vnt. | 207.86 |  | 0
Šiaulių r. sav. |  | Medžiagos | Kirtikliai | RPC-1, 100 A | vnt. | 207.86 |  | 0
Kelmės r. sav. |  | Medžiagos | Kirtikliai | RPB-1, 100 A | vnt. | 207.86 |  | 0
Šiaulių r. sav. |  | Medžiagos | Kirtikliai | RPB-1, 100 A | vnt. | 207.86 |  | 0
Joniškio r. sav. |  | Medžiagos | Kirtikliai | RPC-1, 100 A | vnt. | 207.86 |  | 0
Pakruojo r. sav. |  | Medžiagos | Kirtikliai | RPC-1, 100 A | vnt. | 207.86 |  | 0
Joniškio r. sav. |  | Medžiagos | Kirtikliai | RPB-1, 100 A | vnt. | 207.86 |  | 0
Pakruojo r. sav. |  | Medžiagos | Kirtikliai | RPB-1, 100 A | vnt. | 207.86 |  | 0
Klaipėdos m. sav. |  | Medžiagos | Kirtikliai | RPC-1, 100 A | vnt. | 207.86 |  | 0
Neringos sav. |  | Medžiagos | Kirtikliai | RPC-1, 100 A | vnt. | 207.86 |  | 0
Klaipėdos m. sav. |  | Medžiagos | Kirtikliai | RPB-1, 100 A | vnt. | 207.86 |  | 0
Neringos sav. |  | Medžiagos | Kirtikliai | RPB-1, 100 A | vnt. | 207.86 |  | 0
Vilkaviškio r. sav. |  | Medžiagos | Kirtikliai | RPC-1, 100 A | vnt. | 207.86 |  | 0
Vilkaviškio r. sav. |  | Medžiagos | Kirtikliai | RPB-1, 100 A | vnt. | 207.86 |  | 0
Pagėgių sav. |  | Medžiagos | Kirtikliai | RPC-1, 100 A | vnt. | 207.86 |  | 0
Tauragės r. sav. |  | Medžiagos | Kirtikliai | RPC-1, 100 A | vnt. | 207.86 |  | 0
Šilutės r. sav. |  | Medžiagos | Kirtikliai | RPC-1, 100 A | vnt. | 207.86 |  | 0
Pagėgių sav. |  | Medžiagos | Kirtikliai | RPB-1, 100 A | vnt. | 207.86 |  | 0
Tauragės r. sav. |  | Medžiagos | Kirtikliai | RPB-1, 100 A | vnt. | 207.86 |  | 0
Šilutės r. sav. |  | Medžiagos | Kirtikliai | RPB-1, 100 A | vnt. | 207.86 |  | 0
Plungės r. sav. |  | Medžiagos | Kirtikliai | RPC-1, 100 A | vnt. | 207.86 |  | 0
Skuodo r. sav. |  | Medžiagos | Kirtikliai | RPC-1, 100 A | vnt. | 207.86 |  | 0
Plungės r. sav. |  | Medžiagos | Kirtikliai | RPB-1, 100 A | vnt. | 207.86 |  | 0
Skuodo r. sav. |  | Medžiagos | Kirtikliai | RPB-1, 100 A | vnt. | 207.86 |  | 0
Druskininkų sav. |  | Medžiagos | Kirtikliai | RPC-1, 100 A | vnt. | 207.86 |  | 0
Varėnos r. sav. |  | Medžiagos | Kirtikliai | RPC-1, 100 A | vnt. | 207.86 |  | 0
Druskininkų sav. |  | Medžiagos | Kirtikliai | RPB-1, 100 A | vnt. | 207.86 |  | 0
Varėnos r. sav. |  | Medžiagos | Kirtikliai | RPB-1, 100 A | vnt. | 207.86 |  | 0
Lazdijų r. sav. |  | Medžiagos | Kirtikliai | RPC-1, 100 A | vnt. | 207.86 |  | 0
Lazdijų r. sav. |  | Medžiagos | Kirtikliai | RPB-1, 100 A | vnt. | 207.86 |  | 0
Alytaus m. sav. |  | Medžiagos | Kirtikliai | RPC-1, 100 A | vnt. | 207.86 |  | 0
Alytaus r. sav. |  | Medžiagos | Kirtikliai | RPC-1, 100 A | vnt. | 207.86 |  | 0
Alytaus m. sav. |  | Medžiagos | Kirtikliai | RPB-1, 100 A | vnt. | 207.86 |  | 0
Alytaus r. sav. |  | Medžiagos | Kirtikliai | RPB-1, 100 A | vnt. | 207.86 |  | 0
Biržų r. sav. |  | Medžiagos | Kirtikliai | RPC-1, 100 A | vnt. | 207.86 |  | 0
Pasvalio r. sav. |  | Medžiagos | Kirtikliai | RPC-1, 100 A | vnt. | 207.86 |  | 0
Biržų r. sav. |  | Medžiagos | Kirtikliai | RPB-1, 100 A | vnt. | 207.86 |  | 0
Pasvalio r. sav. |  | Medžiagos | Kirtikliai | RPB-1, 100 A | vnt. | 207.86 |  | 0
Molėtų r. sav. |  | Medžiagos | Kirtikliai | RPC-1, 100 A | vnt. | 207.86 |  | 0
Švenčionių r. sav. |  | Medžiagos | Kirtikliai | RPC-1, 100 A | vnt. | 207.86 |  | 0
Molėtų r. sav. |  | Medžiagos | Kirtikliai | RPB-1, 100 A | vnt. | 207.86 |  | 0
Švenčionių r. sav. |  | Medžiagos | Kirtikliai | RPB-1, 100 A | vnt. | 207.86 |  | 0
Jurbarko r. sav. |  | Medžiagos | 0,4 kV vienpolis automatinis jungiklis | Atj. char. C, 20A-1P, 10kA | vnt. | 6.21 |  | 0
Šakių r. sav. |  | Medžiagos | 0,4 kV vienpolis automatinis jungiklis | Atj. char. C, 20A-1P, 10kA | vnt. | 6.21 |  | 0
Jurbarko r. sav. |  | Medžiagos | 0,4 kV vienpolis automatinis jungiklis | Atj. char. C, 25A-1P, 10kA | vnt. | 6.33 |  | 0
Šakių r. sav. |  | Medžiagos | 0,4 kV vienpolis automatinis jungiklis | Atj. char. C, 25A-1P, 10kA | vnt. | 6.33 |  | 0
Jurbarko r. sav. |  | Medžiagos | 0,4 kV vienpolis automatinis jungiklis | Atj. char. C, 32A-1P, 10kA | vnt. | 6.78 |  | 0
Šakių r. sav. |  | Medžiagos | 0,4 kV vienpolis automatinis jungiklis | Atj. char. C, 32A-1P, 10kA | vnt. | 6.78 |  | 0
Jurbarko r. sav. |  | Medžiagos | 0,4 kV vienpolis automatinis jungiklis | Atj. char. C, 40A-1P, 10 kA | vnt. | 7.63 |  | 0
Šakių r. sav. |  | Medžiagos | 0,4 kV vienpolis automatinis jungiklis | Atj. char. C, 40A-1P, 10 kA | vnt. | 7.63 |  | 0
Jurbarko r. sav. |  | Medžiagos | 0,4 kV vienpolis automatinis jungiklis | Atj. char. C, 50A-1P, 10 kA | vnt. | 11.07 |  | 0
Šakių r. sav. |  | Medžiagos | 0,4 kV vienpolis automatinis jungiklis | Atj. char. C, 50A-1P, 10 kA | vnt. | 11.07 |  | 0
Jurbarko r. sav. |  | Medžiagos | 0,4 kV vienpolis automatinis jungiklis | Atj. char. C, 63A-1P, 10kA | vnt. | 11.04 |  | 0
Šakių r. sav. |  | Medžiagos | 0,4 kV vienpolis automatinis jungiklis | Atj. char. C, 63A-1P, 10kA | vnt. | 11.04 |  | 0
Jurbarko r. sav. |  | Medžiagos | 0,4 kV vienpolis automatinis jungiklis | Atj. char. D, 6.0A-1P, 10kA | vnt. | 8.26 |  | 0
Šakių r. sav. |  | Medžiagos | 0,4 kV vienpolis automatinis jungiklis | Atj. char. D, 6.0A-1P, 10kA | vnt. | 8.26 |  | 0
Jurbarko r. sav. |  | Medžiagos | 0,4 kV vienpolis automatinis jungiklis | Atj. char. D, 20A-1P, 10kA | vnt. | 7.54 |  | 0
Šakių r. sav. |  | Medžiagos | 0,4 kV vienpolis automatinis jungiklis | Atj. char. D, 20A-1P, 10kA | vnt. | 7.54 |  | 0
Jurbarko r. sav. |  | Medžiagos | 0,4 kV vienpolis automatinis jungiklis | Atj. char. D, 25A-1P, 10kA | vnt. | 8.31 |  | 0
Šakių r. sav. |  | Medžiagos | 0,4 kV vienpolis automatinis jungiklis | Atj. char. D, 25A-1P, 10kA | vnt. | 8.31 |  | 0
Jurbarko r. sav. |  | Medžiagos | 0,4 kV vienpolis automatinis jungiklis | Atj. char. D, 32A-1P, 10kA | vnt. | 8.72 |  | 0
Šakių r. sav. |  | Medžiagos | 0,4 kV vienpolis automatinis jungiklis | Atj. char. D, 32A-1P, 10kA | vnt. | 8.72 |  | 0
Jurbarko r. sav. |  | Medžiagos | 0,4 kV vienpolis automatinis jungiklis | Atj. char. D, 40A-1P, 10kA | vnt. | 10.89 |  | 0
Šakių r. sav. |  | Medžiagos | 0,4 kV vienpolis automatinis jungiklis | Atj. char. D, 40A-1P, 10kA | vnt. | 10.89 |  | 0
Jurbarko r. sav. |  | Medžiagos | 0,4 kV vienpolis automatinis jungiklis | Atj. char. D, 50A-1P, 10kA | vnt. | 13.75 |  | 0
Šakių r. sav. |  | Medžiagos | 0,4 kV vienpolis automatinis jungiklis | Atj. char. D, 50A-1P, 10kA | vnt. | 13.75 |  | 0
Jurbarko r. sav. |  | Medžiagos | 0,4 kV vienpolis automatinis jungiklis | Atj. char. D, 63A-1P, 10kA | vnt. | 15.18 |  | 0
Šakių r. sav. |  | Medžiagos | 0,4 kV vienpolis automatinis jungiklis | Atj. char. D, 63A-1P, 10kA | vnt. | 15.18 |  | 0
Panevėžio m. sav. |  | Medžiagos | 0,4 kV vienpolis automatinis jungiklis | Atj. char. C, 20A-1P, 10kA | vnt. | 6.21 |  | 0
Panevėžio m. sav. |  | Medžiagos | 0,4 kV vienpolis automatinis jungiklis | Atj. char. C, 25A-1P, 10kA | vnt. | 6.33 |  | 0
Panevėžio m. sav. |  | Medžiagos | 0,4 kV vienpolis automatinis jungiklis | Atj. char. C, 32A-1P, 10kA | vnt. | 6.78 |  | 0
Panevėžio m. sav. |  | Medžiagos | 0,4 kV vienpolis automatinis jungiklis | Atj. char. C, 40A-1P, 10 kA | vnt. | 7.63 |  | 0
Panevėžio m. sav. |  | Medžiagos | 0,4 kV vienpolis automatinis jungiklis | Atj. char. C, 50A-1P, 10 kA | vnt. | 11.07 |  | 0
Panevėžio m. sav. |  | Medžiagos | 0,4 kV vienpolis automatinis jungiklis | Atj. char. C, 63A-1P, 10kA | vnt. | 11.04 |  | 0
Panevėžio m. sav. |  | Medžiagos | 0,4 kV vienpolis automatinis jungiklis | Atj. char. D, 6.0A-1P, 10kA | vnt. | 9.17 |  | 0
Panevėžio m. sav. |  | Medžiagos | 0,4 kV vienpolis automatinis jungiklis | Atj. char. D, 10A-1P, 10kA | vnt. | 7.41 |  | 0
Panevėžio m. sav. |  | Medžiagos | 0,4 kV vienpolis automatinis jungiklis | Atj. char. D, 13A-1P, 10kA | vnt. | 7.41 |  | 0
Panevėžio m. sav. |  | Medžiagos | 0,4 kV vienpolis automatinis jungiklis | Atj. char. D, 16A-1P, 10kA | vnt. | 7.41 |  | 0
Panevėžio m. sav. |  | Medžiagos | 0,4 kV vienpolis automatinis jungiklis | Atj. char. D, 20A-1P, 10kA | vnt. | 8.39 |  | 0
Panevėžio m. sav. |  | Medžiagos | 0,4 kV vienpolis automatinis jungiklis | Atj. char. D, 25A-1P, 10kA | vnt. | 9.17 |  | 0
Panevėžio m. sav. |  | Medžiagos | 0,4 kV vienpolis automatinis jungiklis | Atj. char. D, 32A-1P, 10kA | vnt. | 9.75 |  | 0
Panevėžio m. sav. |  | Medžiagos | 0,4 kV vienpolis automatinis jungiklis | Atj. char. D, 40A-1P, 10kA | vnt. | 12.09 |  | 0
Panevėžio m. sav. |  | Medžiagos | 0,4 kV vienpolis automatinis jungiklis | Atj. char. D, 50A-1P, 10kA | vnt. | 15.21 |  | 0
Panevėžio m. sav. |  | Medžiagos | 0,4 kV vienpolis automatinis jungiklis | Atj. char. D, 63A-1P, 10kA | vnt. | 16.97 |  | 0
Birštono sav. |  | Medžiagos | 0,4 kV vienpolis automatinis jungiklis | Atj. char. C, 20A-1P, 10kA | vnt. | 6.21 |  | 0
Prienų r. sav. |  | Medžiagos | 0,4 kV vienpolis automatinis jungiklis | Atj. char. C, 20A-1P, 10kA | vnt. | 6.21 |  | 0
Birštono sav. |  | Medžiagos | 0,4 kV vienpolis automatinis jungiklis | Atj. char. C, 25A-1P, 10kA | vnt. | 6.33 |  | 0
Prienų r. sav. |  | Medžiagos | 0,4 kV vienpolis automatinis jungiklis | Atj. char. C, 25A-1P, 10kA | vnt. | 6.33 |  | 0
Birštono sav. |  | Medžiagos | 0,4 kV vienpolis automatinis jungiklis | Atj. char. C, 32A-1P, 10kA | vnt. | 6.78 |  | 0
Prienų r. sav. |  | Medžiagos | 0,4 kV vienpolis automatinis jungiklis | Atj. char. C, 32A-1P, 10kA | vnt. | 6.78 |  | 0
Birštono sav. |  | Medžiagos | 0,4 kV vienpolis automatinis jungiklis | Atj. char. C, 40A-1P, 10 kA | vnt. | 7.63 |  | 0
Prienų r. sav. |  | Medžiagos | 0,4 kV vienpolis automatinis jungiklis | Atj. char. C, 40A-1P, 10 kA | vnt. | 7.63 |  | 0
Birštono sav. |  | Medžiagos | 0,4 kV vienpolis automatinis jungiklis | Atj. char. C, 50A-1P, 10 kA | vnt. | 11.07 |  | 0
Prienų r. sav. |  | Medžiagos | 0,4 kV vienpolis automatinis jungiklis | Atj. char. C, 50A-1P, 10 kA | vnt. | 11.07 |  | 0
Birštono sav. |  | Medžiagos | 0,4 kV vienpolis automatinis jungiklis | Atj. char. C, 63A-1P, 10kA | vnt. | 11.04 |  | 0
Prienų r. sav. |  | Medžiagos | 0,4 kV vienpolis automatinis jungiklis | Atj. char. C, 63A-1P, 10kA | vnt. | 11.04 |  | 0
Birštono sav. |  | Medžiagos | 0,4 kV vienpolis automatinis jungiklis | Atj. char. D, 6.0A-1P, 10kA | vnt. | 8.26 |  | 0
Prienų r. sav. |  | Medžiagos | 0,4 kV vienpolis automatinis jungiklis | Atj. char. D, 6.0A-1P, 10kA | vnt. | 8.26 |  | 0
Birštono sav. |  | Medžiagos | 0,4 kV vienpolis automatinis jungiklis | Atj. char. D, 20A-1P, 10kA | vnt. | 7.54 |  | 0
Prienų r. sav. |  | Medžiagos | 0,4 kV vienpolis automatinis jungiklis | Atj. char. D, 20A-1P, 10kA | vnt. | 7.54 |  | 0
Birštono sav. |  | Medžiagos | 0,4 kV vienpolis automatinis jungiklis | Atj. char. D, 25A-1P, 10kA | vnt. | 8.31 |  | 0
Prienų r. sav. |  | Medžiagos | 0,4 kV vienpolis automatinis jungiklis | Atj. char. D, 25A-1P, 10kA | vnt. | 8.31 |  | 0
Birštono sav. |  | Medžiagos | 0,4 kV vienpolis automatinis jungiklis | Atj. char. D, 32A-1P, 10kA | vnt. | 8.72 |  | 0
Prienų r. sav. |  | Medžiagos | 0,4 kV vienpolis automatinis jungiklis | Atj. char. D, 32A-1P, 10kA | vnt. | 8.72 |  | 0
Birštono sav. |  | Medžiagos | 0,4 kV vienpolis automatinis jungiklis | Atj. char. D, 40A-1P, 10kA | vnt. | 10.89 |  | 0
Prienų r. sav. |  | Medžiagos | 0,4 kV vienpolis automatinis jungiklis | Atj. char. D, 40A-1P, 10kA | vnt. | 10.89 |  | 0
Birštono sav. |  | Medžiagos | 0,4 kV vienpolis automatinis jungiklis | Atj. char. D, 50A-1P, 10kA | vnt. | 13.75 |  | 0
Prienų r. sav. |  | Medžiagos | 0,4 kV vienpolis automatinis jungiklis | Atj. char. D, 50A-1P, 10kA | vnt. | 13.75 |  | 0
Birštono sav. |  | Medžiagos | 0,4 kV vienpolis automatinis jungiklis | Atj. char. D, 63A-1P, 10kA | vnt. | 15.18 |  | 0
Prienų r. sav. |  | Medžiagos | 0,4 kV vienpolis automatinis jungiklis | Atj. char. D, 63A-1P, 10kA | vnt. | 15.18 |  | 0
Ignalinos r. sav. |  | Medžiagos | 0,4 kV vienpolis automatinis jungiklis | Atj. char. C, 20A-1P, 10kA | vnt. | 6.21 |  | 0
Visagino sav. |  | Medžiagos | 0,4 kV vienpolis automatinis jungiklis | Atj. char. C, 20A-1P, 10kA | vnt. | 6.21 |  | 0
Zarasų r. sav. |  | Medžiagos | 0,4 kV vienpolis automatinis jungiklis | Atj. char. C, 20A-1P, 10kA | vnt. | 6.21 |  | 0
Ignalinos r. sav. |  | Medžiagos | 0,4 kV vienpolis automatinis jungiklis | Atj. char. C, 25A-1P, 10kA | vnt. | 6.33 |  | 0
Visagino sav. |  | Medžiagos | 0,4 kV vienpolis automatinis jungiklis | Atj. char. C, 25A-1P, 10kA | vnt. | 6.33 |  | 0
Zarasų r. sav. |  | Medžiagos | 0,4 kV vienpolis automatinis jungiklis | Atj. char. C, 25A-1P, 10kA | vnt. | 6.33 |  | 0
Ignalinos r. sav. |  | Medžiagos | 0,4 kV vienpolis automatinis jungiklis | Atj. char. C, 32A-1P, 10kA | vnt. | 6.78 |  | 0
Visagino sav. |  | Medžiagos | 0,4 kV vienpolis automatinis jungiklis | Atj. char. C, 32A-1P, 10kA | vnt. | 6.78 |  | 0
Zarasų r. sav. |  | Medžiagos | 0,4 kV vienpolis automatinis jungiklis | Atj. char. C, 32A-1P, 10kA | vnt. | 6.78 |  | 0
Ignalinos r. sav. |  | Medžiagos | 0,4 kV vienpolis automatinis jungiklis | Atj. char. C, 40A-1P, 10 kA | vnt. | 7.63 |  | 0
Visagino sav. |  | Medžiagos | 0,4 kV vienpolis automatinis jungiklis | Atj. char. C, 40A-1P, 10 kA | vnt. | 7.63 |  | 0
Zarasų r. sav. |  | Medžiagos | 0,4 kV vienpolis automatinis jungiklis | Atj. char. C, 40A-1P, 10 kA | vnt. | 7.63 |  | 0
Ignalinos r. sav. |  | Medžiagos | 0,4 kV vienpolis automatinis jungiklis | Atj. char. C, 50A-1P, 10 kA | vnt. | 11.07 |  | 0
Visagino sav. |  | Medžiagos | 0,4 kV vienpolis automatinis jungiklis | Atj. char. C, 50A-1P, 10 kA | vnt. | 11.07 |  | 0
Zarasų r. sav. |  | Medžiagos | 0,4 kV vienpolis automatinis jungiklis | Atj. char. C, 50A-1P, 10 kA | vnt. | 11.07 |  | 0
Ignalinos r. sav. |  | Medžiagos | 0,4 kV vienpolis automatinis jungiklis | Atj. char. C, 63A-1P, 10kA | vnt. | 11.04 |  | 0
Visagino sav. |  | Medžiagos | 0,4 kV vienpolis automatinis jungiklis | Atj. char. C, 63A-1P, 10kA | vnt. | 11.04 |  | 0
Zarasų r. sav. |  | Medžiagos | 0,4 kV vienpolis automatinis jungiklis | Atj. char. C, 63A-1P, 10kA | vnt. | 11.04 |  | 0
Ignalinos r. sav. |  | Medžiagos | 0,4 kV vienpolis automatinis jungiklis | Atj. char. D, 6.0A-1P, 10kA | vnt. | 8.26 |  | 0
Visagino sav. |  | Medžiagos | 0,4 kV vienpolis automatinis jungiklis | Atj. char. D, 6.0A-1P, 10kA | vnt. | 8.26 |  | 0
Zarasų r. sav. |  | Medžiagos | 0,4 kV vienpolis automatinis jungiklis | Atj. char. D, 6.0A-1P, 10kA | vnt. | 8.26 |  | 0
Ignalinos r. sav. |  | Medžiagos | 0,4 kV vienpolis automatinis jungiklis | Atj. char. D, 20A-1P, 10kA | vnt. | 7.54 |  | 0
Visagino sav. |  | Medžiagos | 0,4 kV vienpolis automatinis jungiklis | Atj. char. D, 20A-1P, 10kA | vnt. | 7.54 |  | 0
Zarasų r. sav. |  | Medžiagos | 0,4 kV vienpolis automatinis jungiklis | Atj. char. D, 20A-1P, 10kA | vnt. | 7.54 |  | 0
Ignalinos r. sav. |  | Medžiagos | 0,4 kV vienpolis automatinis jungiklis | Atj. char. D, 25A-1P, 10kA | vnt. | 8.31 |  | 0
Visagino sav. |  | Medžiagos | 0,4 kV vienpolis automatinis jungiklis | Atj. char. D, 25A-1P, 10kA | vnt. | 8.31 |  | 0
Zarasų r. sav. |  | Medžiagos | 0,4 kV vienpolis automatinis jungiklis | Atj. char. D, 25A-1P, 10kA | vnt. | 8.31 |  | 0
Ignalinos r. sav. |  | Medžiagos | 0,4 kV vienpolis automatinis jungiklis | Atj. char. D, 32A-1P, 10kA | vnt. | 8.72 |  | 0
Visagino sav. |  | Medžiagos | 0,4 kV vienpolis automatinis jungiklis | Atj. char. D, 32A-1P, 10kA | vnt. | 8.72 |  | 0
Zarasų r. sav. |  | Medžiagos | 0,4 kV vienpolis automatinis jungiklis | Atj. char. D, 32A-1P, 10kA | vnt. | 8.72 |  | 0
Ignalinos r. sav. |  | Medžiagos | 0,4 kV vienpolis automatinis jungiklis | Atj. char. D, 40A-1P, 10kA | vnt. | 10.89 |  | 0
Visagino sav. |  | Medžiagos | 0,4 kV vienpolis automatinis jungiklis | Atj. char. D, 40A-1P, 10kA | vnt. | 10.89 |  | 0
Zarasų r. sav. |  | Medžiagos | 0,4 kV vienpolis automatinis jungiklis | Atj. char. D, 40A-1P, 10kA | vnt. | 10.89 |  | 0
Ignalinos r. sav. |  | Medžiagos | 0,4 kV vienpolis automatinis jungiklis | Atj. char. D, 50A-1P, 10kA | vnt. | 13.75 |  | 0
Visagino sav. |  | Medžiagos | 0,4 kV vienpolis automatinis jungiklis | Atj. char. D, 50A-1P, 10kA | vnt. | 13.75 |  | 0
Zarasų r. sav. |  | Medžiagos | 0,4 kV vienpolis automatinis jungiklis | Atj. char. D, 50A-1P, 10kA | vnt. | 13.75 |  | 0
Ignalinos r. sav. |  | Medžiagos | 0,4 kV vienpolis automatinis jungiklis | Atj. char. D, 63A-1P, 10kA | vnt. | 15.18 |  | 0
Visagino sav. |  | Medžiagos | 0,4 kV vienpolis automatinis jungiklis | Atj. char. D, 63A-1P, 10kA | vnt. | 15.18 |  | 0
Zarasų r. sav. |  | Medžiagos | 0,4 kV vienpolis automatinis jungiklis | Atj. char. D, 63A-1P, 10kA | vnt. | 15.18 |  | 0
Šalčininkų r. sav. |  | Medžiagos | 0,4 kV vienpolis automatinis jungiklis | Atj. char. C, 6.0A-1P, 10kA | vnt. | 7.22 |  | 0
Šalčininkų r. sav. |  | Medžiagos | 0,4 kV vienpolis automatinis jungiklis | Atj. char. C, 10A-1P, 10kA | vnt. | 7.22 |  | 0
Šalčininkų r. sav. |  | Medžiagos | 0,4 kV vienpolis automatinis jungiklis | Atj. char. C, 13A-1P, 10 kA | vnt. | 6 |  | 0
Šalčininkų r. sav. |  | Medžiagos | 0,4 kV vienpolis automatinis jungiklis | Atj. char. C, 16A-1P, 10kA | vnt. | 6 |  | 0
Šalčininkų r. sav. |  | Medžiagos | 0,4 kV vienpolis automatinis jungiklis | Atj. char. C, 20A-1P, 10kA | vnt. | 7.22 |  | 0
Šalčininkų r. sav. |  | Medžiagos | 0,4 kV vienpolis automatinis jungiklis | Atj. char. C, 25A-1P, 10kA | vnt. | 7.41 |  | 0
Šalčininkų r. sav. |  | Medžiagos | 0,4 kV vienpolis automatinis jungiklis | Atj. char. C, 32A-1P, 10kA | vnt. | 7.8 |  | 0
Šalčininkų r. sav. |  | Medžiagos | 0,4 kV vienpolis automatinis jungiklis | Atj. char. C, 40A-1P, 10 kA | vnt. | 8.78 |  | 0
Šalčininkų r. sav. |  | Medžiagos | 0,4 kV vienpolis automatinis jungiklis | Atj. char. C, 50A-1P, 10 kA | vnt. | 12.68 |  | 0
Šalčininkų r. sav. |  | Medžiagos | 0,4 kV vienpolis automatinis jungiklis | Atj. char. C, 63A-1P, 10kA | vnt. | 12.68 |  | 0
Šalčininkų r. sav. |  | Medžiagos | 0,4 kV vienpolis automatinis jungiklis | Atj. char. D, 6.0A-1P, 10kA | vnt. | 9.17 |  | 0
Šalčininkų r. sav. |  | Medžiagos | 0,4 kV vienpolis automatinis jungiklis | Atj. char. D, 10A-1P, 10kA | vnt. | 7.41 |  | 0
Šalčininkų r. sav. |  | Medžiagos | 0,4 kV vienpolis automatinis jungiklis | Atj. char. D, 13A-1P, 10kA | vnt. | 7.41 |  | 0
Šalčininkų r. sav. |  | Medžiagos | 0,4 kV vienpolis automatinis jungiklis | Atj. char. D, 16A-1P, 10kA | vnt. | 7.41 |  | 0
Šalčininkų r. sav. |  | Medžiagos | 0,4 kV vienpolis automatinis jungiklis | Atj. char. D, 20A-1P, 10kA | vnt. | 8.39 |  | 0
Šalčininkų r. sav. |  | Medžiagos | 0,4 kV vienpolis automatinis jungiklis | Atj. char. D, 25A-1P, 10kA | vnt. | 9.17 |  | 0
Šalčininkų r. sav. |  | Medžiagos | 0,4 kV vienpolis automatinis jungiklis | Atj. char. D, 32A-1P, 10kA | vnt. | 9.75 |  | 0
Šalčininkų r. sav. |  | Medžiagos | 0,4 kV vienpolis automatinis jungiklis | Atj. char. D, 40A-1P, 10kA | vnt. | 12.09 |  | 0
Šalčininkų r. sav. |  | Medžiagos | 0,4 kV vienpolis automatinis jungiklis | Atj. char. D, 50A-1P, 10kA | vnt. | 15.21 |  | 0
Šalčininkų r. sav. |  | Medžiagos | 0,4 kV vienpolis automatinis jungiklis | Atj. char. D, 63A-1P, 10kA | vnt. | 16.97 |  | 0
Kupiškio r. sav. |  | Medžiagos | 0,4 kV vienpolis automatinis jungiklis | Atj. char. C, 6.0A-1P, 10kA | vnt. | 7.22 |  | 0
Rokiškio r. sav. |  | Medžiagos | 0,4 kV vienpolis automatinis jungiklis | Atj. char. C, 6.0A-1P, 10kA | vnt. | 7.22 |  | 0
Kupiškio r. sav. |  | Medžiagos | 0,4 kV vienpolis automatinis jungiklis | Atj. char. C, 10A-1P, 10kA | vnt. | 7.22 |  | 0
Rokiškio r. sav. |  | Medžiagos | 0,4 kV vienpolis automatinis jungiklis | Atj. char. C, 10A-1P, 10kA | vnt. | 7.22 |  | 0
Kupiškio r. sav. |  | Medžiagos | 0,4 kV vienpolis automatinis jungiklis | Atj. char. C, 20A-1P, 10kA | vnt. | 7.22 |  | 0
Rokiškio r. sav. |  | Medžiagos | 0,4 kV vienpolis automatinis jungiklis | Atj. char. C, 20A-1P, 10kA | vnt. | 7.22 |  | 0
Kupiškio r. sav. |  | Medžiagos | 0,4 kV vienpolis automatinis jungiklis | Atj. char. C, 25A-1P, 10kA | vnt. | 7.41 |  | 0
Rokiškio r. sav. |  | Medžiagos | 0,4 kV vienpolis automatinis jungiklis | Atj. char. C, 25A-1P, 10kA | vnt. | 7.41 |  | 0
Kupiškio r. sav. |  | Medžiagos | 0,4 kV vienpolis automatinis jungiklis | Atj. char. C, 32A-1P, 10kA | vnt. | 7.8 |  | 0
Rokiškio r. sav. |  | Medžiagos | 0,4 kV vienpolis automatinis jungiklis | Atj. char. C, 32A-1P, 10kA | vnt. | 7.8 |  | 0
Kupiškio r. sav. |  | Medžiagos | 0,4 kV vienpolis automatinis jungiklis | Atj. char. C, 40A-1P, 10 kA | vnt. | 8.78 |  | 0
Rokiškio r. sav. |  | Medžiagos | 0,4 kV vienpolis automatinis jungiklis | Atj. char. C, 40A-1P, 10 kA | vnt. | 8.78 |  | 0
Kupiškio r. sav. |  | Medžiagos | 0,4 kV vienpolis automatinis jungiklis | Atj. char. C, 50A-1P, 10 kA | vnt. | 12.68 |  | 0
Rokiškio r. sav. |  | Medžiagos | 0,4 kV vienpolis automatinis jungiklis | Atj. char. C, 50A-1P, 10 kA | vnt. | 12.68 |  | 0
Kupiškio r. sav. |  | Medžiagos | 0,4 kV vienpolis automatinis jungiklis | Atj. char. C, 63A-1P, 10kA | vnt. | 12.68 |  | 0
Rokiškio r. sav. |  | Medžiagos | 0,4 kV vienpolis automatinis jungiklis | Atj. char. C, 63A-1P, 10kA | vnt. | 12.68 |  | 0
Kupiškio r. sav. |  | Medžiagos | 0,4 kV vienpolis automatinis jungiklis | Atj. char. D, 6.0A-1P, 10kA | vnt. | 9.17 |  | 0
Rokiškio r. sav. |  | Medžiagos | 0,4 kV vienpolis automatinis jungiklis | Atj. char. D, 6.0A-1P, 10kA | vnt. | 9.17 |  | 0
Kupiškio r. sav. |  | Medžiagos | 0,4 kV vienpolis automatinis jungiklis | Atj. char. D, 10A-1P, 10kA | vnt. | 7.41 |  | 0
Rokiškio r. sav. |  | Medžiagos | 0,4 kV vienpolis automatinis jungiklis | Atj. char. D, 10A-1P, 10kA | vnt. | 7.41 |  | 0
Kupiškio r. sav. |  | Medžiagos | 0,4 kV vienpolis automatinis jungiklis | Atj. char. D, 13A-1P, 10kA | vnt. | 7.41 |  | 0
Rokiškio r. sav. |  | Medžiagos | 0,4 kV vienpolis automatinis jungiklis | Atj. char. D, 13A-1P, 10kA | vnt. | 7.41 |  | 0
Kupiškio r. sav. |  | Medžiagos | 0,4 kV vienpolis automatinis jungiklis | Atj. char. D, 16A-1P, 10kA | vnt. | 7.41 |  | 0
Rokiškio r. sav. |  | Medžiagos | 0,4 kV vienpolis automatinis jungiklis | Atj. char. D, 16A-1P, 10kA | vnt. | 7.41 |  | 0
Kupiškio r. sav. |  | Medžiagos | 0,4 kV vienpolis automatinis jungiklis | Atj. char. D, 20A-1P, 10kA | vnt. | 8.39 |  | 0
Rokiškio r. sav. |  | Medžiagos | 0,4 kV vienpolis automatinis jungiklis | Atj. char. D, 20A-1P, 10kA | vnt. | 8.39 |  | 0
Kupiškio r. sav. |  | Medžiagos | 0,4 kV vienpolis automatinis jungiklis | Atj. char. D, 25A-1P, 10kA | vnt. | 9.17 |  | 0
Rokiškio r. sav. |  | Medžiagos | 0,4 kV vienpolis automatinis jungiklis | Atj. char. D, 25A-1P, 10kA | vnt. | 9.17 |  | 0
Kupiškio r. sav. |  | Medžiagos | 0,4 kV vienpolis automatinis jungiklis | Atj. char. D, 32A-1P, 10kA | vnt. | 9.75 |  | 0
Rokiškio r. sav. |  | Medžiagos | 0,4 kV vienpolis automatinis jungiklis | Atj. char. D, 32A-1P, 10kA | vnt. | 9.75 |  | 0
Kupiškio r. sav. |  | Medžiagos | 0,4 kV vienpolis automatinis jungiklis | Atj. char. D, 40A-1P, 10kA | vnt. | 12.09 |  | 0
Rokiškio r. sav. |  | Medžiagos | 0,4 kV vienpolis automatinis jungiklis | Atj. char. D, 40A-1P, 10kA | vnt. | 12.09 |  | 0
Kupiškio r. sav. |  | Medžiagos | 0,4 kV vienpolis automatinis jungiklis | Atj. char. D, 50A-1P, 10kA | vnt. | 15.21 |  | 0
Rokiškio r. sav. |  | Medžiagos | 0,4 kV vienpolis automatinis jungiklis | Atj. char. D, 50A-1P, 10kA | vnt. | 15.21 |  | 0
Kupiškio r. sav. |  | Medžiagos | 0,4 kV vienpolis automatinis jungiklis | Atj. char. D, 63A-1P, 10kA | vnt. | 16.97 |  | 0
Rokiškio r. sav. |  | Medžiagos | 0,4 kV vienpolis automatinis jungiklis | Atj. char. D, 63A-1P, 10kA | vnt. | 16.97 |  | 0
Panevėžio r. sav. |  | Medžiagos | 0,4 kV vienpolis automatinis jungiklis | Atj. char. C, 6.0A-1P, 10kA | vnt. | 7.22 |  | 0
Panevėžio r. sav. |  | Medžiagos | 0,4 kV vienpolis automatinis jungiklis | Atj. char. C, 10A-1P, 10kA | vnt. | 7.22 |  | 0
Panevėžio r. sav. |  | Medžiagos | 0,4 kV vienpolis automatinis jungiklis | Atj. char. C, 13A-1P, 10 kA | vnt. | 5.85 |  | 0
Panevėžio r. sav. |  | Medžiagos | 0,4 kV vienpolis automatinis jungiklis | Atj. char. C, 16A-1P, 10kA | vnt. | 5.85 |  | 0
Panevėžio r. sav. |  | Medžiagos | 0,4 kV vienpolis automatinis jungiklis | Atj. char. C, 20A-1P, 10kA | vnt. | 7.22 |  | 0
Panevėžio r. sav. |  | Medžiagos | 0,4 kV vienpolis automatinis jungiklis | Atj. char. C, 25A-1P, 10kA | vnt. | 7.41 |  | 0
Panevėžio r. sav. |  | Medžiagos | 0,4 kV vienpolis automatinis jungiklis | Atj. char. C, 32A-1P, 10kA | vnt. | 7.8 |  | 0
Panevėžio r. sav. |  | Medžiagos | 0,4 kV vienpolis automatinis jungiklis | Atj. char. C, 40A-1P, 10 kA | vnt. | 8.78 |  | 0
Panevėžio r. sav. |  | Medžiagos | 0,4 kV vienpolis automatinis jungiklis | Atj. char. C, 50A-1P, 10 kA | vnt. | 12.68 |  | 0
Panevėžio r. sav. |  | Medžiagos | 0,4 kV vienpolis automatinis jungiklis | Atj. char. C, 63A-1P, 10kA | vnt. | 12.68 |  | 0
Panevėžio r. sav. |  | Medžiagos | 0,4 kV vienpolis automatinis jungiklis | Atj. char. D, 6.0A-1P, 10kA | vnt. | 9.17 |  | 0
Panevėžio r. sav. |  | Medžiagos | 0,4 kV vienpolis automatinis jungiklis | Atj. char. D, 10A-1P, 10kA | vnt. | 7.41 |  | 0
Panevėžio r. sav. |  | Medžiagos | 0,4 kV vienpolis automatinis jungiklis | Atj. char. D, 13A-1P, 10kA | vnt. | 7.41 |  | 0
Panevėžio r. sav. |  | Medžiagos | 0,4 kV vienpolis automatinis jungiklis | Atj. char. D, 16A-1P, 10kA | vnt. | 7.41 |  | 0
Panevėžio r. sav. |  | Medžiagos | 0,4 kV vienpolis automatinis jungiklis | Atj. char. D, 20A-1P, 10kA | vnt. | 8.39 |  | 0
Panevėžio r. sav. |  | Medžiagos | 0,4 kV vienpolis automatinis jungiklis | Atj. char. D, 25A-1P, 10kA | vnt. | 9.17 |  | 0
Panevėžio r. sav. |  | Medžiagos | 0,4 kV vienpolis automatinis jungiklis | Atj. char. D, 32A-1P, 10kA | vnt. | 9.75 |  | 0
Panevėžio r. sav. |  | Medžiagos | 0,4 kV vienpolis automatinis jungiklis | Atj. char. D, 40A-1P, 10kA | vnt. | 12.09 |  | 0
Panevėžio r. sav. |  | Medžiagos | 0,4 kV vienpolis automatinis jungiklis | Atj. char. D, 50A-1P, 10kA | vnt. | 15.21 |  | 0
Panevėžio r. sav. |  | Medžiagos | 0,4 kV vienpolis automatinis jungiklis | Atj. char. D, 63A-1P, 10kA | vnt. | 16.97 |  | 0
Kalvarijos sav. |  | Medžiagos | 0,4 kV vienpolis automatinis jungiklis | Atj. char. C, 20A-1P, 10kA | vnt. | 6.21 |  | 0
Kazlų Rūdos sav. |  | Medžiagos | 0,4 kV vienpolis automatinis jungiklis | Atj. char. C, 20A-1P, 10kA | vnt. | 6.21 |  | 0
Marijampolės sav. |  | Medžiagos | 0,4 kV vienpolis automatinis jungiklis | Atj. char. C, 20A-1P, 10kA | vnt. | 6.21 |  | 0
Kalvarijos sav. |  | Medžiagos | 0,4 kV vienpolis automatinis jungiklis | Atj. char. C, 25A-1P, 10kA | vnt. | 6.33 |  | 0
Kazlų Rūdos sav. |  | Medžiagos | 0,4 kV vienpolis automatinis jungiklis | Atj. char. C, 25A-1P, 10kA | vnt. | 6.33 |  | 0
Marijampolės sav. |  | Medžiagos | 0,4 kV vienpolis automatinis jungiklis | Atj. char. C, 25A-1P, 10kA | vnt. | 6.33 |  | 0
Kalvarijos sav. |  | Medžiagos | 0,4 kV vienpolis automatinis jungiklis | Atj. char. C, 32A-1P, 10kA | vnt. | 6.78 |  | 0
Kazlų Rūdos sav. |  | Medžiagos | 0,4 kV vienpolis automatinis jungiklis | Atj. char. C, 32A-1P, 10kA | vnt. | 6.78 |  | 0
Marijampolės sav. |  | Medžiagos | 0,4 kV vienpolis automatinis jungiklis | Atj. char. C, 32A-1P, 10kA | vnt. | 6.78 |  | 0
Kalvarijos sav. |  | Medžiagos | 0,4 kV vienpolis automatinis jungiklis | Atj. char. C, 40A-1P, 10 kA | vnt. | 7.63 |  | 0
Kazlų Rūdos sav. |  | Medžiagos | 0,4 kV vienpolis automatinis jungiklis | Atj. char. C, 40A-1P, 10 kA | vnt. | 7.63 |  | 0
Marijampolės sav. |  | Medžiagos | 0,4 kV vienpolis automatinis jungiklis | Atj. char. C, 40A-1P, 10 kA | vnt. | 7.63 |  | 0
Kalvarijos sav. |  | Medžiagos | 0,4 kV vienpolis automatinis jungiklis | Atj. char. C, 50A-1P, 10 kA | vnt. | 11.07 |  | 0
Kazlų Rūdos sav. |  | Medžiagos | 0,4 kV vienpolis automatinis jungiklis | Atj. char. C, 50A-1P, 10 kA | vnt. | 11.07 |  | 0
Marijampolės sav. |  | Medžiagos | 0,4 kV vienpolis automatinis jungiklis | Atj. char. C, 50A-1P, 10 kA | vnt. | 11.07 |  | 0
Kalvarijos sav. |  | Medžiagos | 0,4 kV vienpolis automatinis jungiklis | Atj. char. C, 63A-1P, 10kA | vnt. | 11.04 |  | 0
Kazlų Rūdos sav. |  | Medžiagos | 0,4 kV vienpolis automatinis jungiklis | Atj. char. C, 63A-1P, 10kA | vnt. | 11.04 |  | 0
Marijampolės sav. |  | Medžiagos | 0,4 kV vienpolis automatinis jungiklis | Atj. char. C, 63A-1P, 10kA | vnt. | 11.04 |  | 0
Kalvarijos sav. |  | Medžiagos | 0,4 kV vienpolis automatinis jungiklis | Atj. char. D, 6.0A-1P, 10kA | vnt. | 8.26 |  | 0
Kazlų Rūdos sav. |  | Medžiagos | 0,4 kV vienpolis automatinis jungiklis | Atj. char. D, 6.0A-1P, 10kA | vnt. | 8.26 |  | 0
Marijampolės sav. |  | Medžiagos | 0,4 kV vienpolis automatinis jungiklis | Atj. char. D, 6.0A-1P, 10kA | vnt. | 8.26 |  | 0
Kalvarijos sav. |  | Medžiagos | 0,4 kV vienpolis automatinis jungiklis | Atj. char. D, 20A-1P, 10kA | vnt. | 7.54 |  | 0
Kazlų Rūdos sav. |  | Medžiagos | 0,4 kV vienpolis automatinis jungiklis | Atj. char. D, 20A-1P, 10kA | vnt. | 7.54 |  | 0
Marijampolės sav. |  | Medžiagos | 0,4 kV vienpolis automatinis jungiklis | Atj. char. D, 20A-1P, 10kA | vnt. | 7.54 |  | 0
Kalvarijos sav. |  | Medžiagos | 0,4 kV vienpolis automatinis jungiklis | Atj. char. D, 25A-1P, 10kA | vnt. | 8.31 |  | 0
Kazlų Rūdos sav. |  | Medžiagos | 0,4 kV vienpolis automatinis jungiklis | Atj. char. D, 25A-1P, 10kA | vnt. | 8.31 |  | 0
Marijampolės sav. |  | Medžiagos | 0,4 kV vienpolis automatinis jungiklis | Atj. char. D, 25A-1P, 10kA | vnt. | 8.31 |  | 0
Kalvarijos sav. |  | Medžiagos | 0,4 kV vienpolis automatinis jungiklis | Atj. char. D, 32A-1P, 10kA | vnt. | 8.72 |  | 0
Kazlų Rūdos sav. |  | Medžiagos | 0,4 kV vienpolis automatinis jungiklis | Atj. char. D, 32A-1P, 10kA | vnt. | 8.72 |  | 0
Marijampolės sav. |  | Medžiagos | 0,4 kV vienpolis automatinis jungiklis | Atj. char. D, 32A-1P, 10kA | vnt. | 8.72 |  | 0
Kalvarijos sav. |  | Medžiagos | 0,4 kV vienpolis automatinis jungiklis | Atj. char. D, 40A-1P, 10kA | vnt. | 10.89 |  | 0
Kazlų Rūdos sav. |  | Medžiagos | 0,4 kV vienpolis automatinis jungiklis | Atj. char. D, 40A-1P, 10kA | vnt. | 10.89 |  | 0
Marijampolės sav. |  | Medžiagos | 0,4 kV vienpolis automatinis jungiklis | Atj. char. D, 40A-1P, 10kA | vnt. | 10.89 |  | 0
Kalvarijos sav. |  | Medžiagos | 0,4 kV vienpolis automatinis jungiklis | Atj. char. D, 50A-1P, 10kA | vnt. | 13.75 |  | 0
Kazlų Rūdos sav. |  | Medžiagos | 0,4 kV vienpolis automatinis jungiklis | Atj. char. D, 50A-1P, 10kA | vnt. | 13.75 |  | 0
Marijampolės sav. |  | Medžiagos | 0,4 kV vienpolis automatinis jungiklis | Atj. char. D, 50A-1P, 10kA | vnt. | 13.75 |  | 0
Kalvarijos sav. |  | Medžiagos | 0,4 kV vienpolis automatinis jungiklis | Atj. char. D, 63A-1P, 10kA | vnt. | 15.18 |  | 0
Kazlų Rūdos sav. |  | Medžiagos | 0,4 kV vienpolis automatinis jungiklis | Atj. char. D, 63A-1P, 10kA | vnt. | 15.18 |  | 0
Marijampolės sav. |  | Medžiagos | 0,4 kV vienpolis automatinis jungiklis | Atj. char. D, 63A-1P, 10kA | vnt. | 15.18 |  | 0
Anykščių r. sav. |  | Medžiagos | 0,4 kV vienpolis automatinis jungiklis | Atj. char. C, 20A-1P, 10kA | vnt. | 6.21 |  | 0
Utenos r. sav. |  | Medžiagos | 0,4 kV vienpolis automatinis jungiklis | Atj. char. C, 20A-1P, 10kA | vnt. | 6.21 |  | 0
Anykščių r. sav. |  | Medžiagos | 0,4 kV vienpolis automatinis jungiklis | Atj. char. C, 25A-1P, 10kA | vnt. | 6.33 |  | 0
Utenos r. sav. |  | Medžiagos | 0,4 kV vienpolis automatinis jungiklis | Atj. char. C, 25A-1P, 10kA | vnt. | 6.33 |  | 0
Anykščių r. sav. |  | Medžiagos | 0,4 kV vienpolis automatinis jungiklis | Atj. char. C, 32A-1P, 10kA | vnt. | 6.78 |  | 0
Utenos r. sav. |  | Medžiagos | 0,4 kV vienpolis automatinis jungiklis | Atj. char. C, 32A-1P, 10kA | vnt. | 6.78 |  | 0
Anykščių r. sav. |  | Medžiagos | 0,4 kV vienpolis automatinis jungiklis | Atj. char. C, 40A-1P, 10 kA | vnt. | 7.63 |  | 0
Utenos r. sav. |  | Medžiagos | 0,4 kV vienpolis automatinis jungiklis | Atj. char. C, 40A-1P, 10 kA | vnt. | 7.63 |  | 0
Anykščių r. sav. |  | Medžiagos | 0,4 kV vienpolis automatinis jungiklis | Atj. char. C, 50A-1P, 10 kA | vnt. | 11.07 |  | 0
Utenos r. sav. |  | Medžiagos | 0,4 kV vienpolis automatinis jungiklis | Atj. char. C, 50A-1P, 10 kA | vnt. | 11.07 |  | 0
Anykščių r. sav. |  | Medžiagos | 0,4 kV vienpolis automatinis jungiklis | Atj. char. C, 63A-1P, 10kA | vnt. | 11.04 |  | 0
Utenos r. sav. |  | Medžiagos | 0,4 kV vienpolis automatinis jungiklis | Atj. char. C, 63A-1P, 10kA | vnt. | 11.04 |  | 0
Anykščių r. sav. |  | Medžiagos | 0,4 kV vienpolis automatinis jungiklis | Atj. char. D, 6.0A-1P, 10kA | vnt. | 8.26 |  | 0
Utenos r. sav. |  | Medžiagos | 0,4 kV vienpolis automatinis jungiklis | Atj. char. D, 6.0A-1P, 10kA | vnt. | 8.26 |  | 0
Anykščių r. sav. |  | Medžiagos | 0,4 kV vienpolis automatinis jungiklis | Atj. char. D, 20A-1P, 10kA | vnt. | 7.54 |  | 0
Utenos r. sav. |  | Medžiagos | 0,4 kV vienpolis automatinis jungiklis | Atj. char. D, 20A-1P, 10kA | vnt. | 7.54 |  | 0
Anykščių r. sav. |  | Medžiagos | 0,4 kV vienpolis automatinis jungiklis | Atj. char. D, 25A-1P, 10kA | vnt. | 8.31 |  | 0
Utenos r. sav. |  | Medžiagos | 0,4 kV vienpolis automatinis jungiklis | Atj. char. D, 25A-1P, 10kA | vnt. | 8.31 |  | 0
Anykščių r. sav. |  | Medžiagos | 0,4 kV vienpolis automatinis jungiklis | Atj. char. D, 32A-1P, 10kA | vnt. | 8.72 |  | 0
Utenos r. sav. |  | Medžiagos | 0,4 kV vienpolis automatinis jungiklis | Atj. char. D, 32A-1P, 10kA | vnt. | 8.72 |  | 0
Anykščių r. sav. |  | Medžiagos | 0,4 kV vienpolis automatinis jungiklis | Atj. char. D, 40A-1P, 10kA | vnt. | 10.89 |  | 0
Utenos r. sav. |  | Medžiagos | 0,4 kV vienpolis automatinis jungiklis | Atj. char. D, 40A-1P, 10kA | vnt. | 10.89 |  | 0
Anykščių r. sav. |  | Medžiagos | 0,4 kV vienpolis automatinis jungiklis | Atj. char. D, 50A-1P, 10kA | vnt. | 13.75 |  | 0
Utenos r. sav. |  | Medžiagos | 0,4 kV vienpolis automatinis jungiklis | Atj. char. D, 50A-1P, 10kA | vnt. | 13.75 |  | 0
Anykščių r. sav. |  | Medžiagos | 0,4 kV vienpolis automatinis jungiklis | Atj. char. D, 63A-1P, 10kA | vnt. | 15.18 |  | 0
Utenos r. sav. |  | Medžiagos | 0,4 kV vienpolis automatinis jungiklis | Atj. char. D, 63A-1P, 10kA | vnt. | 15.18 |  | 0
Elektrėnų sav. |  | Medžiagos | 0,4 kV vienpolis automatinis jungiklis | Atj. char. C, 20A-1P, 10kA | vnt. | 6.21 |  | 0
Trakų r. sav. |  | Medžiagos | 0,4 kV vienpolis automatinis jungiklis | Atj. char. C, 20A-1P, 10kA | vnt. | 6.21 |  | 0
Elektrėnų sav. |  | Medžiagos | 0,4 kV vienpolis automatinis jungiklis | Atj. char. C, 25A-1P, 10kA | vnt. | 6.33 |  | 0
Trakų r. sav. |  | Medžiagos | 0,4 kV vienpolis automatinis jungiklis | Atj. char. C, 25A-1P, 10kA | vnt. | 6.33 |  | 0
Elektrėnų sav. |  | Medžiagos | 0,4 kV vienpolis automatinis jungiklis | Atj. char. C, 32A-1P, 10kA | vnt. | 6.78 |  | 0
Trakų r. sav. |  | Medžiagos | 0,4 kV vienpolis automatinis jungiklis | Atj. char. C, 32A-1P, 10kA | vnt. | 6.78 |  | 0
Elektrėnų sav. |  | Medžiagos | 0,4 kV vienpolis automatinis jungiklis | Atj. char. C, 40A-1P, 10 kA | vnt. | 7.63 |  | 0
Trakų r. sav. |  | Medžiagos | 0,4 kV vienpolis automatinis jungiklis | Atj. char. C, 40A-1P, 10 kA | vnt. | 7.63 |  | 0
Elektrėnų sav. |  | Medžiagos | 0,4 kV vienpolis automatinis jungiklis | Atj. char. C, 50A-1P, 10 kA | vnt. | 11.07 |  | 0
Trakų r. sav. |  | Medžiagos | 0,4 kV vienpolis automatinis jungiklis | Atj. char. C, 50A-1P, 10 kA | vnt. | 11.07 |  | 0
Elektrėnų sav. |  | Medžiagos | 0,4 kV vienpolis automatinis jungiklis | Atj. char. C, 63A-1P, 10kA | vnt. | 11.04 |  | 0
Trakų r. sav. |  | Medžiagos | 0,4 kV vienpolis automatinis jungiklis | Atj. char. C, 63A-1P, 10kA | vnt. | 11.04 |  | 0
Elektrėnų sav. |  | Medžiagos | 0,4 kV vienpolis automatinis jungiklis | Atj. char. D, 6.0A-1P, 10kA | vnt. | 8.26 |  | 0
Trakų r. sav. |  | Medžiagos | 0,4 kV vienpolis automatinis jungiklis | Atj. char. D, 6.0A-1P, 10kA | vnt. | 8.26 |  | 0
Elektrėnų sav. |  | Medžiagos | 0,4 kV vienpolis automatinis jungiklis | Atj. char. D, 20A-1P, 10kA | vnt. | 7.54 |  | 0
Trakų r. sav. |  | Medžiagos | 0,4 kV vienpolis automatinis jungiklis | Atj. char. D, 20A-1P, 10kA | vnt. | 7.54 |  | 0
Elektrėnų sav. |  | Medžiagos | 0,4 kV vienpolis automatinis jungiklis | Atj. char. D, 25A-1P, 10kA | vnt. | 8.31 |  | 0
Trakų r. sav. |  | Medžiagos | 0,4 kV vienpolis automatinis jungiklis | Atj. char. D, 25A-1P, 10kA | vnt. | 8.31 |  | 0
Elektrėnų sav. |  | Medžiagos | 0,4 kV vienpolis automatinis jungiklis | Atj. char. D, 32A-1P, 10kA | vnt. | 8.72 |  | 0
Trakų r. sav. |  | Medžiagos | 0,4 kV vienpolis automatinis jungiklis | Atj. char. D, 32A-1P, 10kA | vnt. | 8.72 |  | 0
Elektrėnų sav. |  | Medžiagos | 0,4 kV vienpolis automatinis jungiklis | Atj. char. D, 40A-1P, 10kA | vnt. | 10.89 |  | 0
Trakų r. sav. |  | Medžiagos | 0,4 kV vienpolis automatinis jungiklis | Atj. char. D, 40A-1P, 10kA | vnt. | 10.89 |  | 0
Elektrėnų sav. |  | Medžiagos | 0,4 kV vienpolis automatinis jungiklis | Atj. char. D, 50A-1P, 10kA | vnt. | 13.75 |  | 0
Trakų r. sav. |  | Medžiagos | 0,4 kV vienpolis automatinis jungiklis | Atj. char. D, 50A-1P, 10kA | vnt. | 13.75 |  | 0
Elektrėnų sav. |  | Medžiagos | 0,4 kV vienpolis automatinis jungiklis | Atj. char. D, 63A-1P, 10kA | vnt. | 15.18 |  | 0
Trakų r. sav. |  | Medžiagos | 0,4 kV vienpolis automatinis jungiklis | Atj. char. D, 63A-1P, 10kA | vnt. | 15.18 |  | 0
Širvintų r. sav. |  | Medžiagos | 0,4 kV vienpolis automatinis jungiklis | Atj. char. C, 6.0A-1P, 10kA | vnt. | 5.88 |  | 0
Širvintų r. sav. |  | Medžiagos | 0,4 kV vienpolis automatinis jungiklis | Atj. char. C, 10A-1P, 10kA | vnt. | 5.88 |  | 0
Širvintų r. sav. |  | Medžiagos | 0,4 kV vienpolis automatinis jungiklis | Atj. char. C, 13A-1P, 10 kA | vnt. | 5.88 |  | 0
Širvintų r. sav. |  | Medžiagos | 0,4 kV vienpolis automatinis jungiklis | Atj. char. C, 16A-1P, 10kA | vnt. | 5.88 |  | 0
Širvintų r. sav. |  | Medžiagos | 0,4 kV vienpolis automatinis jungiklis | Atj. char. C, 20A-1P, 10kA | vnt. | 5.88 |  | 0
Širvintų r. sav. |  | Medžiagos | 0,4 kV vienpolis automatinis jungiklis | Atj. char. C, 25A-1P, 10kA | vnt. | 5.88 |  | 0
Širvintų r. sav. |  | Medžiagos | 0,4 kV vienpolis automatinis jungiklis | Atj. char. C, 32A-1P, 10kA | vnt. | 5.88 |  | 0
Širvintų r. sav. |  | Medžiagos | 0,4 kV vienpolis automatinis jungiklis | Atj. char. C, 40A-1P, 10 kA | vnt. | 6.86 |  | 0
Širvintų r. sav. |  | Medžiagos | 0,4 kV vienpolis automatinis jungiklis | Atj. char. C, 50A-1P, 10 kA | vnt. | 10.78 |  | 0
Širvintų r. sav. |  | Medžiagos | 0,4 kV vienpolis automatinis jungiklis | Atj. char. C, 63A-1P, 10kA | vnt. | 10.78 |  | 0
Širvintų r. sav. |  | Medžiagos | 0,4 kV vienpolis automatinis jungiklis | Atj. char. D, 6.0A-1P, 10kA | vnt. | 7.84 |  | 0
Širvintų r. sav. |  | Medžiagos | 0,4 kV vienpolis automatinis jungiklis | Atj. char. D, 10A-1P, 10kA | vnt. | 5.88 |  | 0
Širvintų r. sav. |  | Medžiagos | 0,4 kV vienpolis automatinis jungiklis | Atj. char. D, 13A-1P, 10kA | vnt. | 5.88 |  | 0
Širvintų r. sav. |  | Medžiagos | 0,4 kV vienpolis automatinis jungiklis | Atj. char. D, 16A-1P, 10kA | vnt. | 5.88 |  | 0
Širvintų r. sav. |  | Medžiagos | 0,4 kV vienpolis automatinis jungiklis | Atj. char. D, 20A-1P, 10kA | vnt. | 6.86 |  | 0
Širvintų r. sav. |  | Medžiagos | 0,4 kV vienpolis automatinis jungiklis | Atj. char. D, 25A-1P, 10kA | vnt. | 7.84 |  | 0
Širvintų r. sav. |  | Medžiagos | 0,4 kV vienpolis automatinis jungiklis | Atj. char. D, 32A-1P, 10kA | vnt. | 7.84 |  | 0
Širvintų r. sav. |  | Medžiagos | 0,4 kV vienpolis automatinis jungiklis | Atj. char. D, 40A-1P, 10kA | vnt. | 9.8 |  | 0
Širvintų r. sav. |  | Medžiagos | 0,4 kV vienpolis automatinis jungiklis | Atj. char. D, 50A-1P, 10kA | vnt. | 12.74 |  | 0
Širvintų r. sav. |  | Medžiagos | 0,4 kV vienpolis automatinis jungiklis | Atj. char. D, 63A-1P, 10kA | vnt. | 14.7 |  | 0
Jonavos r. sav. |  | Medžiagos | 0,4 kV vienpolis automatinis jungiklis | Atj. char. C, 20A-1P, 10kA | vnt. | 6.21 |  | 0
Kaišiadorių r. sav. |  | Medžiagos | 0,4 kV vienpolis automatinis jungiklis | Atj. char. C, 20A-1P, 10kA | vnt. | 6.21 |  | 0
Jonavos r. sav. |  | Medžiagos | 0,4 kV vienpolis automatinis jungiklis | Atj. char. C, 25A-1P, 10kA | vnt. | 6.33 |  | 0
Kaišiadorių r. sav. |  | Medžiagos | 0,4 kV vienpolis automatinis jungiklis | Atj. char. C, 25A-1P, 10kA | vnt. | 6.33 |  | 0
Jonavos r. sav. |  | Medžiagos | 0,4 kV vienpolis automatinis jungiklis | Atj. char. C, 32A-1P, 10kA | vnt. | 6.78 |  | 0
Kaišiadorių r. sav. |  | Medžiagos | 0,4 kV vienpolis automatinis jungiklis | Atj. char. C, 32A-1P, 10kA | vnt. | 6.78 |  | 0
Jonavos r. sav. |  | Medžiagos | 0,4 kV vienpolis automatinis jungiklis | Atj. char. C, 40A-1P, 10 kA | vnt. | 7.63 |  | 0
Kaišiadorių r. sav. |  | Medžiagos | 0,4 kV vienpolis automatinis jungiklis | Atj. char. C, 40A-1P, 10 kA | vnt. | 7.63 |  | 0
Jonavos r. sav. |  | Medžiagos | 0,4 kV vienpolis automatinis jungiklis | Atj. char. C, 50A-1P, 10 kA | vnt. | 11.07 |  | 0
Kaišiadorių r. sav. |  | Medžiagos | 0,4 kV vienpolis automatinis jungiklis | Atj. char. C, 50A-1P, 10 kA | vnt. | 11.07 |  | 0
Jonavos r. sav. |  | Medžiagos | 0,4 kV vienpolis automatinis jungiklis | Atj. char. C, 63A-1P, 10kA | vnt. | 11.04 |  | 0
Kaišiadorių r. sav. |  | Medžiagos | 0,4 kV vienpolis automatinis jungiklis | Atj. char. C, 63A-1P, 10kA | vnt. | 11.04 |  | 0
Jonavos r. sav. |  | Medžiagos | 0,4 kV vienpolis automatinis jungiklis | Atj. char. D, 6.0A-1P, 10kA | vnt. | 8.26 |  | 0
Kaišiadorių r. sav. |  | Medžiagos | 0,4 kV vienpolis automatinis jungiklis | Atj. char. D, 6.0A-1P, 10kA | vnt. | 8.26 |  | 0
Jonavos r. sav. |  | Medžiagos | 0,4 kV vienpolis automatinis jungiklis | Atj. char. D, 20A-1P, 10kA | vnt. | 7.54 |  | 0
Kaišiadorių r. sav. |  | Medžiagos | 0,4 kV vienpolis automatinis jungiklis | Atj. char. D, 20A-1P, 10kA | vnt. | 7.54 |  | 0
Jonavos r. sav. |  | Medžiagos | 0,4 kV vienpolis automatinis jungiklis | Atj. char. D, 25A-1P, 10kA | vnt. | 8.31 |  | 0
Kaišiadorių r. sav. |  | Medžiagos | 0,4 kV vienpolis automatinis jungiklis | Atj. char. D, 25A-1P, 10kA | vnt. | 8.31 |  | 0
Jonavos r. sav. |  | Medžiagos | 0,4 kV vienpolis automatinis jungiklis | Atj. char. D, 32A-1P, 10kA | vnt. | 8.72 |  | 0
Kaišiadorių r. sav. |  | Medžiagos | 0,4 kV vienpolis automatinis jungiklis | Atj. char. D, 32A-1P, 10kA | vnt. | 8.72 |  | 0
Jonavos r. sav. |  | Medžiagos | 0,4 kV vienpolis automatinis jungiklis | Atj. char. D, 40A-1P, 10kA | vnt. | 10.89 |  | 0
Kaišiadorių r. sav. |  | Medžiagos | 0,4 kV vienpolis automatinis jungiklis | Atj. char. D, 40A-1P, 10kA | vnt. | 10.89 |  | 0
Jonavos r. sav. |  | Medžiagos | 0,4 kV vienpolis automatinis jungiklis | Atj. char. D, 50A-1P, 10kA | vnt. | 13.75 |  | 0
Kaišiadorių r. sav. |  | Medžiagos | 0,4 kV vienpolis automatinis jungiklis | Atj. char. D, 50A-1P, 10kA | vnt. | 13.75 |  | 0
Jonavos r. sav. |  | Medžiagos | 0,4 kV vienpolis automatinis jungiklis | Atj. char. D, 63A-1P, 10kA | vnt. | 15.18 |  | 0
Kaišiadorių r. sav. |  | Medžiagos | 0,4 kV vienpolis automatinis jungiklis | Atj. char. D, 63A-1P, 10kA | vnt. | 15.18 |  | 0
Kėdainių r. sav. |  | Medžiagos | 0,4 kV vienpolis automatinis jungiklis | Atj. char. C, 20A-1P, 10kA | vnt. | 6.21 |  | 0
Ukmergės r. sav. |  | Medžiagos | 0,4 kV vienpolis automatinis jungiklis | Atj. char. C, 20A-1P, 10kA | vnt. | 6.21 |  | 0
Kėdainių r. sav. |  | Medžiagos | 0,4 kV vienpolis automatinis jungiklis | Atj. char. C, 25A-1P, 10kA | vnt. | 6.33 |  | 0
Ukmergės r. sav. |  | Medžiagos | 0,4 kV vienpolis automatinis jungiklis | Atj. char. C, 25A-1P, 10kA | vnt. | 6.33 |  | 0
Kėdainių r. sav. |  | Medžiagos | 0,4 kV vienpolis automatinis jungiklis | Atj. char. C, 32A-1P, 10kA | vnt. | 6.78 |  | 0
Ukmergės r. sav. |  | Medžiagos | 0,4 kV vienpolis automatinis jungiklis | Atj. char. C, 32A-1P, 10kA | vnt. | 6.78 |  | 0
Kėdainių r. sav. |  | Medžiagos | 0,4 kV vienpolis automatinis jungiklis | Atj. char. C, 40A-1P, 10 kA | vnt. | 7.63 |  | 0
Ukmergės r. sav. |  | Medžiagos | 0,4 kV vienpolis automatinis jungiklis | Atj. char. C, 40A-1P, 10 kA | vnt. | 7.63 |  | 0
Kėdainių r. sav. |  | Medžiagos | 0,4 kV vienpolis automatinis jungiklis | Atj. char. C, 50A-1P, 10 kA | vnt. | 11.07 |  | 0
Ukmergės r. sav. |  | Medžiagos | 0,4 kV vienpolis automatinis jungiklis | Atj. char. C, 50A-1P, 10 kA | vnt. | 11.07 |  | 0
Kėdainių r. sav. |  | Medžiagos | 0,4 kV vienpolis automatinis jungiklis | Atj. char. C, 63A-1P, 10kA | vnt. | 11.04 |  | 0
Ukmergės r. sav. |  | Medžiagos | 0,4 kV vienpolis automatinis jungiklis | Atj. char. C, 63A-1P, 10kA | vnt. | 11.04 |  | 0
Kėdainių r. sav. |  | Medžiagos | 0,4 kV vienpolis automatinis jungiklis | Atj. char. D, 6.0A-1P, 10kA | vnt. | 8.26 |  | 0
Ukmergės r. sav. |  | Medžiagos | 0,4 kV vienpolis automatinis jungiklis | Atj. char. D, 6.0A-1P, 10kA | vnt. | 8.26 |  | 0
Kėdainių r. sav. |  | Medžiagos | 0,4 kV vienpolis automatinis jungiklis | Atj. char. D, 20A-1P, 10kA | vnt. | 7.54 |  | 0
Ukmergės r. sav. |  | Medžiagos | 0,4 kV vienpolis automatinis jungiklis | Atj. char. D, 20A-1P, 10kA | vnt. | 7.54 |  | 0
Kėdainių r. sav. |  | Medžiagos | 0,4 kV vienpolis automatinis jungiklis | Atj. char. D, 25A-1P, 10kA | vnt. | 8.31 |  | 0
Ukmergės r. sav. |  | Medžiagos | 0,4 kV vienpolis automatinis jungiklis | Atj. char. D, 25A-1P, 10kA | vnt. | 8.31 |  | 0
Kėdainių r. sav. |  | Medžiagos | 0,4 kV vienpolis automatinis jungiklis | Atj. char. D, 32A-1P, 10kA | vnt. | 8.72 |  | 0
Ukmergės r. sav. |  | Medžiagos | 0,4 kV vienpolis automatinis jungiklis | Atj. char. D, 32A-1P, 10kA | vnt. | 8.72 |  | 0
Kėdainių r. sav. |  | Medžiagos | 0,4 kV vienpolis automatinis jungiklis | Atj. char. D, 40A-1P, 10kA | vnt. | 10.89 |  | 0
Ukmergės r. sav. |  | Medžiagos | 0,4 kV vienpolis automatinis jungiklis | Atj. char. D, 40A-1P, 10kA | vnt. | 10.89 |  | 0
Kėdainių r. sav. |  | Medžiagos | 0,4 kV vienpolis automatinis jungiklis | Atj. char. D, 50A-1P, 10kA | vnt. | 13.75 |  | 0
Ukmergės r. sav. |  | Medžiagos | 0,4 kV vienpolis automatinis jungiklis | Atj. char. D, 50A-1P, 10kA | vnt. | 13.75 |  | 0
Kėdainių r. sav. |  | Medžiagos | 0,4 kV vienpolis automatinis jungiklis | Atj. char. D, 63A-1P, 10kA | vnt. | 15.18 |  | 0
Ukmergės r. sav. |  | Medžiagos | 0,4 kV vienpolis automatinis jungiklis | Atj. char. D, 63A-1P, 10kA | vnt. | 15.18 |  | 0
Palangos m. sav. |  | Medžiagos | 0,4 kV vienpolis automatinis jungiklis | Atj. char. C, 20A-1P, 10kA | vnt. | 6.21 |  | 0
Palangos m. sav. |  | Medžiagos | 0,4 kV vienpolis automatinis jungiklis | Atj. char. C, 25A-1P, 10kA | vnt. | 6.33 |  | 0
Palangos m. sav. |  | Medžiagos | 0,4 kV vienpolis automatinis jungiklis | Atj. char. C, 32A-1P, 10kA | vnt. | 6.78 |  | 0
Palangos m. sav. |  | Medžiagos | 0,4 kV vienpolis automatinis jungiklis | Atj. char. C, 40A-1P, 10 kA | vnt. | 7.63 |  | 0
Palangos m. sav. |  | Medžiagos | 0,4 kV vienpolis automatinis jungiklis | Atj. char. C, 50A-1P, 10 kA | vnt. | 11.07 |  | 0
Palangos m. sav. |  | Medžiagos | 0,4 kV vienpolis automatinis jungiklis | Atj. char. C, 63A-1P, 10kA | vnt. | 11.04 |  | 0
Palangos m. sav. |  | Medžiagos | 0,4 kV vienpolis automatinis jungiklis | Atj. char. D, 6.0A-1P, 10kA | vnt. | 8.26 |  | 0
Palangos m. sav. |  | Medžiagos | 0,4 kV vienpolis automatinis jungiklis | Atj. char. D, 20A-1P, 10kA | vnt. | 7.54 |  | 0
Palangos m. sav. |  | Medžiagos | 0,4 kV vienpolis automatinis jungiklis | Atj. char. D, 25A-1P, 10kA | vnt. | 8.31 |  | 0
Palangos m. sav. |  | Medžiagos | 0,4 kV vienpolis automatinis jungiklis | Atj. char. D, 32A-1P, 10kA | vnt. | 8.72 |  | 0
Palangos m. sav. |  | Medžiagos | 0,4 kV vienpolis automatinis jungiklis | Atj. char. D, 40A-1P, 10kA | vnt. | 10.89 |  | 0
Palangos m. sav. |  | Medžiagos | 0,4 kV vienpolis automatinis jungiklis | Atj. char. D, 50A-1P, 10kA | vnt. | 13.75 |  | 0
Palangos m. sav. |  | Medžiagos | 0,4 kV vienpolis automatinis jungiklis | Atj. char. D, 63A-1P, 10kA | vnt. | 15.18 |  | 0
Šiaulių m. sav. |  | Medžiagos | 0,4 kV vienpolis automatinis jungiklis | Atj. char. C, 20A-1P, 10kA | vnt. | 6.21 |  | 0
Šiaulių m. sav. |  | Medžiagos | 0,4 kV vienpolis automatinis jungiklis | Atj. char. C, 25A-1P, 10kA | vnt. | 6.33 |  | 0
Šiaulių m. sav. |  | Medžiagos | 0,4 kV vienpolis automatinis jungiklis | Atj. char. C, 32A-1P, 10kA | vnt. | 6.78 |  | 0
Šiaulių m. sav. |  | Medžiagos | 0,4 kV vienpolis automatinis jungiklis | Atj. char. C, 40A-1P, 10 kA | vnt. | 7.63 |  | 0
Šiaulių m. sav. |  | Medžiagos | 0,4 kV vienpolis automatinis jungiklis | Atj. char. C, 50A-1P, 10 kA | vnt. | 11.07 |  | 0
Šiaulių m. sav. |  | Medžiagos | 0,4 kV vienpolis automatinis jungiklis | Atj. char. C, 63A-1P, 10kA | vnt. | 11.04 |  | 0
Šiaulių m. sav. |  | Medžiagos | 0,4 kV vienpolis automatinis jungiklis | Atj. char. D, 6.0A-1P, 10kA | vnt. | 8.26 |  | 0
Šiaulių m. sav. |  | Medžiagos | 0,4 kV vienpolis automatinis jungiklis | Atj. char. D, 20A-1P, 10kA | vnt. | 7.54 |  | 0
Šiaulių m. sav. |  | Medžiagos | 0,4 kV vienpolis automatinis jungiklis | Atj. char. D, 25A-1P, 10kA | vnt. | 8.31 |  | 0
Šiaulių m. sav. |  | Medžiagos | 0,4 kV vienpolis automatinis jungiklis | Atj. char. D, 32A-1P, 10kA | vnt. | 8.72 |  | 0
Šiaulių m. sav. |  | Medžiagos | 0,4 kV vienpolis automatinis jungiklis | Atj. char. D, 40A-1P, 10kA | vnt. | 10.89 |  | 0
Šiaulių m. sav. |  | Medžiagos | 0,4 kV vienpolis automatinis jungiklis | Atj. char. D, 50A-1P, 10kA | vnt. | 13.75 |  | 0
Šiaulių m. sav. |  | Medžiagos | 0,4 kV vienpolis automatinis jungiklis | Atj. char. D, 63A-1P, 10kA | vnt. | 15.18 |  | 0
Kelmės r. sav. |  | Medžiagos | 0,4 kV vienpolis automatinis jungiklis | Atj. char. C, 20A-1P, 10kA | vnt. | 6.21 |  | 0
Šiaulių r. sav. |  | Medžiagos | 0,4 kV vienpolis automatinis jungiklis | Atj. char. C, 20A-1P, 10kA | vnt. | 6.21 |  | 0
Kelmės r. sav. |  | Medžiagos | 0,4 kV vienpolis automatinis jungiklis | Atj. char. C, 25A-1P, 10kA | vnt. | 6.33 |  | 0
Šiaulių r. sav. |  | Medžiagos | 0,4 kV vienpolis automatinis jungiklis | Atj. char. C, 25A-1P, 10kA | vnt. | 6.33 |  | 0
Kelmės r. sav. |  | Medžiagos | 0,4 kV vienpolis automatinis jungiklis | Atj. char. C, 32A-1P, 10kA | vnt. | 6.78 |  | 0
Šiaulių r. sav. |  | Medžiagos | 0,4 kV vienpolis automatinis jungiklis | Atj. char. C, 32A-1P, 10kA | vnt. | 6.78 |  | 0
Kelmės r. sav. |  | Medžiagos | 0,4 kV vienpolis automatinis jungiklis | Atj. char. C, 40A-1P, 10 kA | vnt. | 7.63 |  | 0
Šiaulių r. sav. |  | Medžiagos | 0,4 kV vienpolis automatinis jungiklis | Atj. char. C, 40A-1P, 10 kA | vnt. | 7.63 |  | 0
Kelmės r. sav. |  | Medžiagos | 0,4 kV vienpolis automatinis jungiklis | Atj. char. C, 50A-1P, 10 kA | vnt. | 11.07 |  | 0
Šiaulių r. sav. |  | Medžiagos | 0,4 kV vienpolis automatinis jungiklis | Atj. char. C, 50A-1P, 10 kA | vnt. | 11.07 |  | 0
Kelmės r. sav. |  | Medžiagos | 0,4 kV vienpolis automatinis jungiklis | Atj. char. C, 63A-1P, 10kA | vnt. | 11.04 |  | 0
Šiaulių r. sav. |  | Medžiagos | 0,4 kV vienpolis automatinis jungiklis | Atj. char. C, 63A-1P, 10kA | vnt. | 11.04 |  | 0
Kelmės r. sav. |  | Medžiagos | 0,4 kV vienpolis automatinis jungiklis | Atj. char. D, 6.0A-1P, 10kA | vnt. | 8.26 |  | 0
Šiaulių r. sav. |  | Medžiagos | 0,4 kV vienpolis automatinis jungiklis | Atj. char. D, 6.0A-1P, 10kA | vnt. | 8.26 |  | 0
Kelmės r. sav. |  | Medžiagos | 0,4 kV vienpolis automatinis jungiklis | Atj. char. D, 20A-1P, 10kA | vnt. | 7.54 |  | 0
Šiaulių r. sav. |  | Medžiagos | 0,4 kV vienpolis automatinis jungiklis | Atj. char. D, 20A-1P, 10kA | vnt. | 7.54 |  | 0
Kelmės r. sav. |  | Medžiagos | 0,4 kV vienpolis automatinis jungiklis | Atj. char. D, 25A-1P, 10kA | vnt. | 8.31 |  | 0
Šiaulių r. sav. |  | Medžiagos | 0,4 kV vienpolis automatinis jungiklis | Atj. char. D, 25A-1P, 10kA | vnt. | 8.31 |  | 0
Kelmės r. sav. |  | Medžiagos | 0,4 kV vienpolis automatinis jungiklis | Atj. char. D, 32A-1P, 10kA | vnt. | 8.72 |  | 0
Šiaulių r. sav. |  | Medžiagos | 0,4 kV vienpolis automatinis jungiklis | Atj. char. D, 32A-1P, 10kA | vnt. | 8.72 |  | 0
Kelmės r. sav. |  | Medžiagos | 0,4 kV vienpolis automatinis jungiklis | Atj. char. D, 40A-1P, 10kA | vnt. | 10.89 |  | 0
Šiaulių r. sav. |  | Medžiagos | 0,4 kV vienpolis automatinis jungiklis | Atj. char. D, 40A-1P, 10kA | vnt. | 10.89 |  | 0
Kelmės r. sav. |  | Medžiagos | 0,4 kV vienpolis automatinis jungiklis | Atj. char. D, 50A-1P, 10kA | vnt. | 13.75 |  | 0
Šiaulių r. sav. |  | Medžiagos | 0,4 kV vienpolis automatinis jungiklis | Atj. char. D, 50A-1P, 10kA | vnt. | 13.75 |  | 0
Kelmės r. sav. |  | Medžiagos | 0,4 kV vienpolis automatinis jungiklis | Atj. char. D, 63A-1P, 10kA | vnt. | 15.18 |  | 0
Šiaulių r. sav. |  | Medžiagos | 0,4 kV vienpolis automatinis jungiklis | Atj. char. D, 63A-1P, 10kA | vnt. | 15.18 |  | 0
Joniškio r. sav. |  | Medžiagos | 0,4 kV vienpolis automatinis jungiklis | Atj. char. C, 20A-1P, 10kA | vnt. | 6.21 |  | 0
Pakruojo r. sav. |  | Medžiagos | 0,4 kV vienpolis automatinis jungiklis | Atj. char. C, 20A-1P, 10kA | vnt. | 6.21 |  | 0
Joniškio r. sav. |  | Medžiagos | 0,4 kV vienpolis automatinis jungiklis | Atj. char. C, 25A-1P, 10kA | vnt. | 6.33 |  | 0
Pakruojo r. sav. |  | Medžiagos | 0,4 kV vienpolis automatinis jungiklis | Atj. char. C, 25A-1P, 10kA | vnt. | 6.33 |  | 0
Joniškio r. sav. |  | Medžiagos | 0,4 kV vienpolis automatinis jungiklis | Atj. char. C, 32A-1P, 10kA | vnt. | 6.78 |  | 0
Pakruojo r. sav. |  | Medžiagos | 0,4 kV vienpolis automatinis jungiklis | Atj. char. C, 32A-1P, 10kA | vnt. | 6.78 |  | 0
Joniškio r. sav. |  | Medžiagos | 0,4 kV vienpolis automatinis jungiklis | Atj. char. C, 40A-1P, 10 kA | vnt. | 7.63 |  | 0
Pakruojo r. sav. |  | Medžiagos | 0,4 kV vienpolis automatinis jungiklis | Atj. char. C, 40A-1P, 10 kA | vnt. | 7.63 |  | 0
Joniškio r. sav. |  | Medžiagos | 0,4 kV vienpolis automatinis jungiklis | Atj. char. C, 50A-1P, 10 kA | vnt. | 11.07 |  | 0
Pakruojo r. sav. |  | Medžiagos | 0,4 kV vienpolis automatinis jungiklis | Atj. char. C, 50A-1P, 10 kA | vnt. | 11.07 |  | 0
Joniškio r. sav. |  | Medžiagos | 0,4 kV vienpolis automatinis jungiklis | Atj. char. C, 63A-1P, 10kA | vnt. | 11.04 |  | 0
Pakruojo r. sav. |  | Medžiagos | 0,4 kV vienpolis automatinis jungiklis | Atj. char. C, 63A-1P, 10kA | vnt. | 11.04 |  | 0
Joniškio r. sav. |  | Medžiagos | 0,4 kV vienpolis automatinis jungiklis | Atj. char. D, 6.0A-1P, 10kA | vnt. | 8.26 |  | 0
Pakruojo r. sav. |  | Medžiagos | 0,4 kV vienpolis automatinis jungiklis | Atj. char. D, 6.0A-1P, 10kA | vnt. | 8.26 |  | 0
Joniškio r. sav. |  | Medžiagos | 0,4 kV vienpolis automatinis jungiklis | Atj. char. D, 20A-1P, 10kA | vnt. | 7.54 |  | 0
Pakruojo r. sav. |  | Medžiagos | 0,4 kV vienpolis automatinis jungiklis | Atj. char. D, 20A-1P, 10kA | vnt. | 7.54 |  | 0
Joniškio r. sav. |  | Medžiagos | 0,4 kV vienpolis automatinis jungiklis | Atj. char. D, 25A-1P, 10kA | vnt. | 8.31 |  | 0
Pakruojo r. sav. |  | Medžiagos | 0,4 kV vienpolis automatinis jungiklis | Atj. char. D, 25A-1P, 10kA | vnt. | 8.31 |  | 0
Joniškio r. sav. |  | Medžiagos | 0,4 kV vienpolis automatinis jungiklis | Atj. char. D, 32A-1P, 10kA | vnt. | 8.72 |  | 0
Pakruojo r. sav. |  | Medžiagos | 0,4 kV vienpolis automatinis jungiklis | Atj. char. D, 32A-1P, 10kA | vnt. | 8.72 |  | 0
Joniškio r. sav. |  | Medžiagos | 0,4 kV vienpolis automatinis jungiklis | Atj. char. D, 40A-1P, 10kA | vnt. | 10.89 |  | 0
Pakruojo r. sav. |  | Medžiagos | 0,4 kV vienpolis automatinis jungiklis | Atj. char. D, 40A-1P, 10kA | vnt. | 10.89 |  | 0
Joniškio r. sav. |  | Medžiagos | 0,4 kV vienpolis automatinis jungiklis | Atj. char. D, 50A-1P, 10kA | vnt. | 13.75 |  | 0
Pakruojo r. sav. |  | Medžiagos | 0,4 kV vienpolis automatinis jungiklis | Atj. char. D, 50A-1P, 10kA | vnt. | 13.75 |  | 0
Joniškio r. sav. |  | Medžiagos | 0,4 kV vienpolis automatinis jungiklis | Atj. char. D, 63A-1P, 10kA | vnt. | 15.18 |  | 0
Pakruojo r. sav. |  | Medžiagos | 0,4 kV vienpolis automatinis jungiklis | Atj. char. D, 63A-1P, 10kA | vnt. | 15.18 |  | 0
Klaipėdos m. sav. |  | Medžiagos | 0,4 kV vienpolis automatinis jungiklis | Atj. char. C, 20A-1P, 10kA | vnt. | 6.21 |  | 0
Neringos sav. |  | Medžiagos | 0,4 kV vienpolis automatinis jungiklis | Atj. char. C, 20A-1P, 10kA | vnt. | 6.21 |  | 0
Klaipėdos m. sav. |  | Medžiagos | 0,4 kV vienpolis automatinis jungiklis | Atj. char. C, 25A-1P, 10kA | vnt. | 6.33 |  | 0
Neringos sav. |  | Medžiagos | 0,4 kV vienpolis automatinis jungiklis | Atj. char. C, 25A-1P, 10kA | vnt. | 6.33 |  | 0
Klaipėdos m. sav. |  | Medžiagos | 0,4 kV vienpolis automatinis jungiklis | Atj. char. C, 32A-1P, 10kA | vnt. | 6.78 |  | 0
Neringos sav. |  | Medžiagos | 0,4 kV vienpolis automatinis jungiklis | Atj. char. C, 32A-1P, 10kA | vnt. | 6.78 |  | 0
Klaipėdos m. sav. |  | Medžiagos | 0,4 kV vienpolis automatinis jungiklis | Atj. char. C, 40A-1P, 10 kA | vnt. | 7.63 |  | 0
Neringos sav. |  | Medžiagos | 0,4 kV vienpolis automatinis jungiklis | Atj. char. C, 40A-1P, 10 kA | vnt. | 7.63 |  | 0
Klaipėdos m. sav. |  | Medžiagos | 0,4 kV vienpolis automatinis jungiklis | Atj. char. C, 50A-1P, 10 kA | vnt. | 11.07 |  | 0
Neringos sav. |  | Medžiagos | 0,4 kV vienpolis automatinis jungiklis | Atj. char. C, 50A-1P, 10 kA | vnt. | 11.07 |  | 0
Klaipėdos m. sav. |  | Medžiagos | 0,4 kV vienpolis automatinis jungiklis | Atj. char. C, 63A-1P, 10kA | vnt. | 11.04 |  | 0
Neringos sav. |  | Medžiagos | 0,4 kV vienpolis automatinis jungiklis | Atj. char. C, 63A-1P, 10kA | vnt. | 11.04 |  | 0
Klaipėdos m. sav. |  | Medžiagos | 0,4 kV vienpolis automatinis jungiklis | Atj. char. D, 6.0A-1P, 10kA | vnt. | 8.26 |  | 0
Neringos sav. |  | Medžiagos | 0,4 kV vienpolis automatinis jungiklis | Atj. char. D, 6.0A-1P, 10kA | vnt. | 8.26 |  | 0
Klaipėdos m. sav. |  | Medžiagos | 0,4 kV vienpolis automatinis jungiklis | Atj. char. D, 20A-1P, 10kA | vnt. | 7.54 |  | 0
Neringos sav. |  | Medžiagos | 0,4 kV vienpolis automatinis jungiklis | Atj. char. D, 20A-1P, 10kA | vnt. | 7.54 |  | 0
Klaipėdos m. sav. |  | Medžiagos | 0,4 kV vienpolis automatinis jungiklis | Atj. char. D, 25A-1P, 10kA | vnt. | 8.31 |  | 0
Neringos sav. |  | Medžiagos | 0,4 kV vienpolis automatinis jungiklis | Atj. char. D, 25A-1P, 10kA | vnt. | 8.31 |  | 0
Klaipėdos m. sav. |  | Medžiagos | 0,4 kV vienpolis automatinis jungiklis | Atj. char. D, 32A-1P, 10kA | vnt. | 8.72 |  | 0
Neringos sav. |  | Medžiagos | 0,4 kV vienpolis automatinis jungiklis | Atj. char. D, 32A-1P, 10kA | vnt. | 8.72 |  | 0
Klaipėdos m. sav. |  | Medžiagos | 0,4 kV vienpolis automatinis jungiklis | Atj. char. D, 40A-1P, 10kA | vnt. | 10.89 |  | 0
Neringos sav. |  | Medžiagos | 0,4 kV vienpolis automatinis jungiklis | Atj. char. D, 40A-1P, 10kA | vnt. | 10.89 |  | 0
Klaipėdos m. sav. |  | Medžiagos | 0,4 kV vienpolis automatinis jungiklis | Atj. char. D, 50A-1P, 10kA | vnt. | 13.75 |  | 0
Neringos sav. |  | Medžiagos | 0,4 kV vienpolis automatinis jungiklis | Atj. char. D, 50A-1P, 10kA | vnt. | 13.75 |  | 0
Klaipėdos m. sav. |  | Medžiagos | 0,4 kV vienpolis automatinis jungiklis | Atj. char. D, 63A-1P, 10kA | vnt. | 15.18 |  | 0
Neringos sav. |  | Medžiagos | 0,4 kV vienpolis automatinis jungiklis | Atj. char. D, 63A-1P, 10kA | vnt. | 15.18 |  | 0
Radviliškio r. sav. |  | Medžiagos | 0,4 kV vienpolis automatinis jungiklis | Atj. char. C, 6.0A-1P, 10kA | vnt. | 6.14 |  | 0
Raseinių r. sav. |  | Medžiagos | 0,4 kV vienpolis automatinis jungiklis | Atj. char. C, 6.0A-1P, 10kA | vnt. | 6.14 |  | 0
Radviliškio r. sav. |  | Medžiagos | 0,4 kV vienpolis automatinis jungiklis | Atj. char. C, 10A-1P, 10kA | vnt. | 6.14 |  | 0
Raseinių r. sav. |  | Medžiagos | 0,4 kV vienpolis automatinis jungiklis | Atj. char. C, 10A-1P, 10kA | vnt. | 6.14 |  | 0
Radviliškio r. sav. |  | Medžiagos | 0,4 kV vienpolis automatinis jungiklis | Atj. char. C, 13A-1P, 10 kA | vnt. | 4.97 |  | 0
Raseinių r. sav. |  | Medžiagos | 0,4 kV vienpolis automatinis jungiklis | Atj. char. C, 13A-1P, 10 kA | vnt. | 4.97 |  | 0
Radviliškio r. sav. |  | Medžiagos | 0,4 kV vienpolis automatinis jungiklis | Atj. char. C, 16A-1P, 10kA | vnt. | 4.97 |  | 0
Raseinių r. sav. |  | Medžiagos | 0,4 kV vienpolis automatinis jungiklis | Atj. char. C, 16A-1P, 10kA | vnt. | 4.97 |  | 0
Radviliškio r. sav. |  | Medžiagos | 0,4 kV vienpolis automatinis jungiklis | Atj. char. C, 20A-1P, 10kA | vnt. | 6.14 |  | 0
Raseinių r. sav. |  | Medžiagos | 0,4 kV vienpolis automatinis jungiklis | Atj. char. C, 20A-1P, 10kA | vnt. | 6.14 |  | 0
Radviliškio r. sav. |  | Medžiagos | 0,4 kV vienpolis automatinis jungiklis | Atj. char. C, 25A-1P, 10kA | vnt. | 6.3 |  | 0
Raseinių r. sav. |  | Medžiagos | 0,4 kV vienpolis automatinis jungiklis | Atj. char. C, 25A-1P, 10kA | vnt. | 6.3 |  | 0
Radviliškio r. sav. |  | Medžiagos | 0,4 kV vienpolis automatinis jungiklis | Atj. char. C, 32A-1P, 10kA | vnt. | 6.63 |  | 0
Raseinių r. sav. |  | Medžiagos | 0,4 kV vienpolis automatinis jungiklis | Atj. char. C, 32A-1P, 10kA | vnt. | 6.63 |  | 0
Radviliškio r. sav. |  | Medžiagos | 0,4 kV vienpolis automatinis jungiklis | Atj. char. C, 40A-1P, 10 kA | vnt. | 7.46 |  | 0
Raseinių r. sav. |  | Medžiagos | 0,4 kV vienpolis automatinis jungiklis | Atj. char. C, 40A-1P, 10 kA | vnt. | 7.46 |  | 0
Radviliškio r. sav. |  | Medžiagos | 0,4 kV vienpolis automatinis jungiklis | Atj. char. C, 50A-1P, 10 kA | vnt. | 10.78 |  | 0
Raseinių r. sav. |  | Medžiagos | 0,4 kV vienpolis automatinis jungiklis | Atj. char. C, 50A-1P, 10 kA | vnt. | 10.78 |  | 0
Radviliškio r. sav. |  | Medžiagos | 0,4 kV vienpolis automatinis jungiklis | Atj. char. C, 63A-1P, 10kA | vnt. | 10.78 |  | 0
Raseinių r. sav. |  | Medžiagos | 0,4 kV vienpolis automatinis jungiklis | Atj. char. C, 63A-1P, 10kA | vnt. | 10.78 |  | 0
Radviliškio r. sav. |  | Medžiagos | 0,4 kV vienpolis automatinis jungiklis | Atj. char. D, 6.0A-1P, 10kA | vnt. | 7.79 |  | 0
Raseinių r. sav. |  | Medžiagos | 0,4 kV vienpolis automatinis jungiklis | Atj. char. D, 6.0A-1P, 10kA | vnt. | 7.79 |  | 0
Radviliškio r. sav. |  | Medžiagos | 0,4 kV vienpolis automatinis jungiklis | Atj. char. D, 10A-1P, 10kA | vnt. | 6.3 |  | 0
Raseinių r. sav. |  | Medžiagos | 0,4 kV vienpolis automatinis jungiklis | Atj. char. D, 10A-1P, 10kA | vnt. | 6.3 |  | 0
Radviliškio r. sav. |  | Medžiagos | 0,4 kV vienpolis automatinis jungiklis | Atj. char. D, 13A-1P, 10kA | vnt. | 6.3 |  | 0
Raseinių r. sav. |  | Medžiagos | 0,4 kV vienpolis automatinis jungiklis | Atj. char. D, 13A-1P, 10kA | vnt. | 6.3 |  | 0
Radviliškio r. sav. |  | Medžiagos | 0,4 kV vienpolis automatinis jungiklis | Atj. char. D, 16A-1P, 10kA | vnt. | 6.3 |  | 0
Raseinių r. sav. |  | Medžiagos | 0,4 kV vienpolis automatinis jungiklis | Atj. char. D, 16A-1P, 10kA | vnt. | 6.3 |  | 0
Radviliškio r. sav. |  | Medžiagos | 0,4 kV vienpolis automatinis jungiklis | Atj. char. D, 20A-1P, 10kA | vnt. | 7.13 |  | 0
Raseinių r. sav. |  | Medžiagos | 0,4 kV vienpolis automatinis jungiklis | Atj. char. D, 20A-1P, 10kA | vnt. | 7.13 |  | 0
Radviliškio r. sav. |  | Medžiagos | 0,4 kV vienpolis automatinis jungiklis | Atj. char. D, 25A-1P, 10kA | vnt. | 7.79 |  | 0
Raseinių r. sav. |  | Medžiagos | 0,4 kV vienpolis automatinis jungiklis | Atj. char. D, 25A-1P, 10kA | vnt. | 7.79 |  | 0
Radviliškio r. sav. |  | Medžiagos | 0,4 kV vienpolis automatinis jungiklis | Atj. char. D, 32A-1P, 10kA | vnt. | 8.29 |  | 0
Raseinių r. sav. |  | Medžiagos | 0,4 kV vienpolis automatinis jungiklis | Atj. char. D, 32A-1P, 10kA | vnt. | 8.29 |  | 0
Radviliškio r. sav. |  | Medžiagos | 0,4 kV vienpolis automatinis jungiklis | Atj. char. D, 40A-1P, 10kA | vnt. | 10.28 |  | 0
Raseinių r. sav. |  | Medžiagos | 0,4 kV vienpolis automatinis jungiklis | Atj. char. D, 40A-1P, 10kA | vnt. | 10.28 |  | 0
Radviliškio r. sav. |  | Medžiagos | 0,4 kV vienpolis automatinis jungiklis | Atj. char. D, 50A-1P, 10kA | vnt. | 12.93 |  | 0
Raseinių r. sav. |  | Medžiagos | 0,4 kV vienpolis automatinis jungiklis | Atj. char. D, 50A-1P, 10kA | vnt. | 12.93 |  | 0
Radviliškio r. sav. |  | Medžiagos | 0,4 kV vienpolis automatinis jungiklis | Atj. char. D, 63A-1P, 10kA | vnt. | 14.42 |  | 0
Raseinių r. sav. |  | Medžiagos | 0,4 kV vienpolis automatinis jungiklis | Atj. char. D, 63A-1P, 10kA | vnt. | 14.42 |  | 0
Kretingos r. sav. |  | Medžiagos | 0,4 kV vienpolis automatinis jungiklis | Atj. char. C, 6.0A-1P, 10kA | vnt. | 6 |  | 0
Kretingos r. sav. |  | Medžiagos | 0,4 kV vienpolis automatinis jungiklis | Atj. char. C, 10A-1P, 10kA | vnt. | 6 |  | 0
Kretingos r. sav. |  | Medžiagos | 0,4 kV vienpolis automatinis jungiklis | Atj. char. C, 13A-1P, 10 kA | vnt. | 6 |  | 0
Kretingos r. sav. |  | Medžiagos | 0,4 kV vienpolis automatinis jungiklis | Atj. char. C, 16A-1P, 10kA | vnt. | 6 |  | 0
Kretingos r. sav. |  | Medžiagos | 0,4 kV vienpolis automatinis jungiklis | Atj. char. C, 20A-1P, 10kA | vnt. | 6 |  | 0
Kretingos r. sav. |  | Medžiagos | 0,4 kV vienpolis automatinis jungiklis | Atj. char. C, 25A-1P, 10kA | vnt. | 6 |  | 0
Kretingos r. sav. |  | Medžiagos | 0,4 kV vienpolis automatinis jungiklis | Atj. char. C, 32A-1P, 10kA | vnt. | 6 |  | 0
Kretingos r. sav. |  | Medžiagos | 0,4 kV vienpolis automatinis jungiklis | Atj. char. C, 40A-1P, 10 kA | vnt. | 7 |  | 0
Kretingos r. sav. |  | Medžiagos | 0,4 kV vienpolis automatinis jungiklis | Atj. char. C, 50A-1P, 10 kA | vnt. | 11 |  | 0
Kretingos r. sav. |  | Medžiagos | 0,4 kV vienpolis automatinis jungiklis | Atj. char. C, 63A-1P, 10kA | vnt. | 11 |  | 0
Kretingos r. sav. |  | Medžiagos | 0,4 kV vienpolis automatinis jungiklis | Atj. char. D, 6.0A-1P, 10kA | vnt. | 8 |  | 0
Kretingos r. sav. |  | Medžiagos | 0,4 kV vienpolis automatinis jungiklis | Atj. char. D, 10A-1P, 10kA | vnt. | 6 |  | 0
Kretingos r. sav. |  | Medžiagos | 0,4 kV vienpolis automatinis jungiklis | Atj. char. D, 13A-1P, 10kA | vnt. | 6 |  | 0
Kretingos r. sav. |  | Medžiagos | 0,4 kV vienpolis automatinis jungiklis | Atj. char. D, 16A-1P, 10kA | vnt. | 6 |  | 0
Kretingos r. sav. |  | Medžiagos | 0,4 kV vienpolis automatinis jungiklis | Atj. char. D, 20A-1P, 10kA | vnt. | 7 |  | 0
Kretingos r. sav. |  | Medžiagos | 0,4 kV vienpolis automatinis jungiklis | Atj. char. D, 25A-1P, 10kA | vnt. | 8 |  | 0
Kretingos r. sav. |  | Medžiagos | 0,4 kV vienpolis automatinis jungiklis | Atj. char. D, 32A-1P, 10kA | vnt. | 8 |  | 0
Kretingos r. sav. |  | Medžiagos | 0,4 kV vienpolis automatinis jungiklis | Atj. char. D, 40A-1P, 10kA | vnt. | 10 |  | 0
Kretingos r. sav. |  | Medžiagos | 0,4 kV vienpolis automatinis jungiklis | Atj. char. D, 50A-1P, 10kA | vnt. | 13 |  | 0
Kretingos r. sav. |  | Medžiagos | 0,4 kV vienpolis automatinis jungiklis | Atj. char. D, 63A-1P, 10kA | vnt. | 15 |  | 0
Akmenės r. sav. |  | Medžiagos | 0,4 kV vienpolis automatinis jungiklis | Atj. char. C, 6.0A-1P, 10kA | vnt. | 2.99 |  | 0
Mažeikių r. sav. |  | Medžiagos | 0,4 kV vienpolis automatinis jungiklis | Atj. char. C, 6.0A-1P, 10kA | vnt. | 2.99 |  | 0
Akmenės r. sav. |  | Medžiagos | 0,4 kV vienpolis automatinis jungiklis | Atj. char. C, 10A-1P, 10kA | vnt. | 5 |  | 0
Mažeikių r. sav. |  | Medžiagos | 0,4 kV vienpolis automatinis jungiklis | Atj. char. C, 10A-1P, 10kA | vnt. | 5 |  | 0
Akmenės r. sav. |  | Medžiagos | 0,4 kV vienpolis automatinis jungiklis | Atj. char. C, 13A-1P, 10 kA | vnt. | 5 |  | 0
Mažeikių r. sav. |  | Medžiagos | 0,4 kV vienpolis automatinis jungiklis | Atj. char. C, 13A-1P, 10 kA | vnt. | 5 |  | 0
Akmenės r. sav. |  | Medžiagos | 0,4 kV vienpolis automatinis jungiklis | Atj. char. C, 20A-1P, 10kA | vnt. | 5 |  | 0
Mažeikių r. sav. |  | Medžiagos | 0,4 kV vienpolis automatinis jungiklis | Atj. char. C, 20A-1P, 10kA | vnt. | 5 |  | 0
Akmenės r. sav. |  | Medžiagos | 0,4 kV vienpolis automatinis jungiklis | Atj. char. C, 25A-1P, 10kA | vnt. | 5 |  | 0
Mažeikių r. sav. |  | Medžiagos | 0,4 kV vienpolis automatinis jungiklis | Atj. char. C, 25A-1P, 10kA | vnt. | 5 |  | 0
Akmenės r. sav. |  | Medžiagos | 0,4 kV vienpolis automatinis jungiklis | Atj. char. C, 32A-1P, 10kA | vnt. | 5 |  | 0
Mažeikių r. sav. |  | Medžiagos | 0,4 kV vienpolis automatinis jungiklis | Atj. char. C, 32A-1P, 10kA | vnt. | 5 |  | 0
Akmenės r. sav. |  | Medžiagos | 0,4 kV vienpolis automatinis jungiklis | Atj. char. C, 40A-1P, 10 kA | vnt. | 5 |  | 0
Mažeikių r. sav. |  | Medžiagos | 0,4 kV vienpolis automatinis jungiklis | Atj. char. C, 40A-1P, 10 kA | vnt. | 5 |  | 0
Akmenės r. sav. |  | Medžiagos | 0,4 kV vienpolis automatinis jungiklis | Atj. char. C, 50A-1P, 10 kA | vnt. | 7 |  | 0
Mažeikių r. sav. |  | Medžiagos | 0,4 kV vienpolis automatinis jungiklis | Atj. char. C, 50A-1P, 10 kA | vnt. | 7 |  | 0
Akmenės r. sav. |  | Medžiagos | 0,4 kV vienpolis automatinis jungiklis | Atj. char. C, 63A-1P, 10kA | vnt. | 7 |  | 0
Mažeikių r. sav. |  | Medžiagos | 0,4 kV vienpolis automatinis jungiklis | Atj. char. C, 63A-1P, 10kA | vnt. | 7 |  | 0
Akmenės r. sav. |  | Medžiagos | 0,4 kV vienpolis automatinis jungiklis | Atj. char. D, 6.0A-1P, 10kA | vnt. | 5 |  | 0
Mažeikių r. sav. |  | Medžiagos | 0,4 kV vienpolis automatinis jungiklis | Atj. char. D, 6.0A-1P, 10kA | vnt. | 5 |  | 0
Akmenės r. sav. |  | Medžiagos | 0,4 kV vienpolis automatinis jungiklis | Atj. char. D, 10A-1P, 10kA | vnt. | 5 |  | 0
Mažeikių r. sav. |  | Medžiagos | 0,4 kV vienpolis automatinis jungiklis | Atj. char. D, 10A-1P, 10kA | vnt. | 5 |  | 0
Akmenės r. sav. |  | Medžiagos | 0,4 kV vienpolis automatinis jungiklis | Atj. char. D, 13A-1P, 10kA | vnt. | 5 |  | 0
Mažeikių r. sav. |  | Medžiagos | 0,4 kV vienpolis automatinis jungiklis | Atj. char. D, 13A-1P, 10kA | vnt. | 5 |  | 0
Akmenės r. sav. |  | Medžiagos | 0,4 kV vienpolis automatinis jungiklis | Atj. char. D, 16A-1P, 10kA | vnt. | 5 |  | 0
Mažeikių r. sav. |  | Medžiagos | 0,4 kV vienpolis automatinis jungiklis | Atj. char. D, 16A-1P, 10kA | vnt. | 5 |  | 0
Akmenės r. sav. |  | Medžiagos | 0,4 kV vienpolis automatinis jungiklis | Atj. char. D, 20A-1P, 10kA | vnt. | 5 |  | 0
Mažeikių r. sav. |  | Medžiagos | 0,4 kV vienpolis automatinis jungiklis | Atj. char. D, 20A-1P, 10kA | vnt. | 5 |  | 0
Akmenės r. sav. |  | Medžiagos | 0,4 kV vienpolis automatinis jungiklis | Atj. char. D, 25A-1P, 10kA | vnt. | 5 |  | 0
Mažeikių r. sav. |  | Medžiagos | 0,4 kV vienpolis automatinis jungiklis | Atj. char. D, 25A-1P, 10kA | vnt. | 5 |  | 0
Akmenės r. sav. |  | Medžiagos | 0,4 kV vienpolis automatinis jungiklis | Atj. char. D, 32A-1P, 10kA | vnt. | 7 |  | 0
Mažeikių r. sav. |  | Medžiagos | 0,4 kV vienpolis automatinis jungiklis | Atj. char. D, 32A-1P, 10kA | vnt. | 7 |  | 0
Akmenės r. sav. |  | Medžiagos | 0,4 kV vienpolis automatinis jungiklis | Atj. char. D, 40A-1P, 10kA | vnt. | 10 |  | 0
Mažeikių r. sav. |  | Medžiagos | 0,4 kV vienpolis automatinis jungiklis | Atj. char. D, 40A-1P, 10kA | vnt. | 10 |  | 0
Akmenės r. sav. |  | Medžiagos | 0,4 kV vienpolis automatinis jungiklis | Atj. char. D, 50A-1P, 10kA | vnt. | 12 |  | 0
Mažeikių r. sav. |  | Medžiagos | 0,4 kV vienpolis automatinis jungiklis | Atj. char. D, 50A-1P, 10kA | vnt. | 12 |  | 0
Akmenės r. sav. |  | Medžiagos | 0,4 kV vienpolis automatinis jungiklis | Atj. char. D, 63A-1P, 10kA | vnt. | 14 |  | 0
Mažeikių r. sav. |  | Medžiagos | 0,4 kV vienpolis automatinis jungiklis | Atj. char. D, 63A-1P, 10kA | vnt. | 14 |  | 0
Vilkaviškio r. sav. |  | Medžiagos | 0,4 kV vienpolis automatinis jungiklis | Atj. char. C, 20A-1P, 10kA | vnt. | 6.21 |  | 0
Vilkaviškio r. sav. |  | Medžiagos | 0,4 kV vienpolis automatinis jungiklis | Atj. char. C, 25A-1P, 10kA | vnt. | 6.33 |  | 0
Vilkaviškio r. sav. |  | Medžiagos | 0,4 kV vienpolis automatinis jungiklis | Atj. char. C, 32A-1P, 10kA | vnt. | 6.78 |  | 0
Vilkaviškio r. sav. |  | Medžiagos | 0,4 kV vienpolis automatinis jungiklis | Atj. char. C, 40A-1P, 10 kA | vnt. | 7.63 |  | 0
Vilkaviškio r. sav. |  | Medžiagos | 0,4 kV vienpolis automatinis jungiklis | Atj. char. C, 50A-1P, 10 kA | vnt. | 11.07 |  | 0
Vilkaviškio r. sav. |  | Medžiagos | 0,4 kV vienpolis automatinis jungiklis | Atj. char. C, 63A-1P, 10kA | vnt. | 11.04 |  | 0
Vilkaviškio r. sav. |  | Medžiagos | 0,4 kV vienpolis automatinis jungiklis | Atj. char. D, 6.0A-1P, 10kA | vnt. | 8.26 |  | 0
Vilkaviškio r. sav. |  | Medžiagos | 0,4 kV vienpolis automatinis jungiklis | Atj. char. D, 20A-1P, 10kA | vnt. | 7.54 |  | 0
Vilkaviškio r. sav. |  | Medžiagos | 0,4 kV vienpolis automatinis jungiklis | Atj. char. D, 25A-1P, 10kA | vnt. | 8.31 |  | 0
Vilkaviškio r. sav. |  | Medžiagos | 0,4 kV vienpolis automatinis jungiklis | Atj. char. D, 32A-1P, 10kA | vnt. | 8.72 |  | 0
Vilkaviškio r. sav. |  | Medžiagos | 0,4 kV vienpolis automatinis jungiklis | Atj. char. D, 40A-1P, 10kA | vnt. | 10.89 |  | 0
Vilkaviškio r. sav. |  | Medžiagos | 0,4 kV vienpolis automatinis jungiklis | Atj. char. D, 50A-1P, 10kA | vnt. | 13.75 |  | 0
Vilkaviškio r. sav. |  | Medžiagos | 0,4 kV vienpolis automatinis jungiklis | Atj. char. D, 63A-1P, 10kA | vnt. | 15.18 |  | 0
Pagėgių sav. |  | Medžiagos | 0,4 kV vienpolis automatinis jungiklis | Atj. char. C, 20A-1P, 10kA | vnt. | 6.21 |  | 0
Tauragės r. sav. |  | Medžiagos | 0,4 kV vienpolis automatinis jungiklis | Atj. char. C, 20A-1P, 10kA | vnt. | 6.21 |  | 0
Šilutės r. sav. |  | Medžiagos | 0,4 kV vienpolis automatinis jungiklis | Atj. char. C, 20A-1P, 10kA | vnt. | 6.21 |  | 0
Pagėgių sav. |  | Medžiagos | 0,4 kV vienpolis automatinis jungiklis | Atj. char. C, 25A-1P, 10kA | vnt. | 6.33 |  | 0
Tauragės r. sav. |  | Medžiagos | 0,4 kV vienpolis automatinis jungiklis | Atj. char. C, 25A-1P, 10kA | vnt. | 6.33 |  | 0
Šilutės r. sav. |  | Medžiagos | 0,4 kV vienpolis automatinis jungiklis | Atj. char. C, 25A-1P, 10kA | vnt. | 6.33 |  | 0
Pagėgių sav. |  | Medžiagos | 0,4 kV vienpolis automatinis jungiklis | Atj. char. C, 32A-1P, 10kA | vnt. | 6.78 |  | 0
Tauragės r. sav. |  | Medžiagos | 0,4 kV vienpolis automatinis jungiklis | Atj. char. C, 32A-1P, 10kA | vnt. | 6.78 |  | 0
Šilutės r. sav. |  | Medžiagos | 0,4 kV vienpolis automatinis jungiklis | Atj. char. C, 32A-1P, 10kA | vnt. | 6.78 |  | 0
Pagėgių sav. |  | Medžiagos | 0,4 kV vienpolis automatinis jungiklis | Atj. char. C, 40A-1P, 10 kA | vnt. | 7.63 |  | 0
Tauragės r. sav. |  | Medžiagos | 0,4 kV vienpolis automatinis jungiklis | Atj. char. C, 40A-1P, 10 kA | vnt. | 7.63 |  | 0
Šilutės r. sav. |  | Medžiagos | 0,4 kV vienpolis automatinis jungiklis | Atj. char. C, 40A-1P, 10 kA | vnt. | 7.63 |  | 0
Pagėgių sav. |  | Medžiagos | 0,4 kV vienpolis automatinis jungiklis | Atj. char. C, 50A-1P, 10 kA | vnt. | 11.07 |  | 0
Tauragės r. sav. |  | Medžiagos | 0,4 kV vienpolis automatinis jungiklis | Atj. char. C, 50A-1P, 10 kA | vnt. | 11.07 |  | 0
Šilutės r. sav. |  | Medžiagos | 0,4 kV vienpolis automatinis jungiklis | Atj. char. C, 50A-1P, 10 kA | vnt. | 11.07 |  | 0
Pagėgių sav. |  | Medžiagos | 0,4 kV vienpolis automatinis jungiklis | Atj. char. C, 63A-1P, 10kA | vnt. | 11.04 |  | 0
Tauragės r. sav. |  | Medžiagos | 0,4 kV vienpolis automatinis jungiklis | Atj. char. C, 63A-1P, 10kA | vnt. | 11.04 |  | 0
Šilutės r. sav. |  | Medžiagos | 0,4 kV vienpolis automatinis jungiklis | Atj. char. C, 63A-1P, 10kA | vnt. | 11.04 |  | 0
Pagėgių sav. |  | Medžiagos | 0,4 kV vienpolis automatinis jungiklis | Atj. char. D, 6.0A-1P, 10kA | vnt. | 8.26 |  | 0
Tauragės r. sav. |  | Medžiagos | 0,4 kV vienpolis automatinis jungiklis | Atj. char. D, 6.0A-1P, 10kA | vnt. | 8.26 |  | 0
Šilutės r. sav. |  | Medžiagos | 0,4 kV vienpolis automatinis jungiklis | Atj. char. D, 6.0A-1P, 10kA | vnt. | 8.26 |  | 0
Pagėgių sav. |  | Medžiagos | 0,4 kV vienpolis automatinis jungiklis | Atj. char. D, 20A-1P, 10kA | vnt. | 7.54 |  | 0
Tauragės r. sav. |  | Medžiagos | 0,4 kV vienpolis automatinis jungiklis | Atj. char. D, 20A-1P, 10kA | vnt. | 7.54 |  | 0
Šilutės r. sav. |  | Medžiagos | 0,4 kV vienpolis automatinis jungiklis | Atj. char. D, 20A-1P, 10kA | vnt. | 7.54 |  | 0
Pagėgių sav. |  | Medžiagos | 0,4 kV vienpolis automatinis jungiklis | Atj. char. D, 25A-1P, 10kA | vnt. | 8.31 |  | 0
Tauragės r. sav. |  | Medžiagos | 0,4 kV vienpolis automatinis jungiklis | Atj. char. D, 25A-1P, 10kA | vnt. | 8.31 |  | 0
Šilutės r. sav. |  | Medžiagos | 0,4 kV vienpolis automatinis jungiklis | Atj. char. D, 25A-1P, 10kA | vnt. | 8.31 |  | 0
Pagėgių sav. |  | Medžiagos | 0,4 kV vienpolis automatinis jungiklis | Atj. char. D, 32A-1P, 10kA | vnt. | 8.72 |  | 0
Tauragės r. sav. |  | Medžiagos | 0,4 kV vienpolis automatinis jungiklis | Atj. char. D, 32A-1P, 10kA | vnt. | 8.72 |  | 0
Šilutės r. sav. |  | Medžiagos | 0,4 kV vienpolis automatinis jungiklis | Atj. char. D, 32A-1P, 10kA | vnt. | 8.72 |  | 0
Pagėgių sav. |  | Medžiagos | 0,4 kV vienpolis automatinis jungiklis | Atj. char. D, 40A-1P, 10kA | vnt. | 10.89 |  | 0
Tauragės r. sav. |  | Medžiagos | 0,4 kV vienpolis automatinis jungiklis | Atj. char. D, 40A-1P, 10kA | vnt. | 10.89 |  | 0
Šilutės r. sav. |  | Medžiagos | 0,4 kV vienpolis automatinis jungiklis | Atj. char. D, 40A-1P, 10kA | vnt. | 10.89 |  | 0
Pagėgių sav. |  | Medžiagos | 0,4 kV vienpolis automatinis jungiklis | Atj. char. D, 50A-1P, 10kA | vnt. | 13.75 |  | 0
Tauragės r. sav. |  | Medžiagos | 0,4 kV vienpolis automatinis jungiklis | Atj. char. D, 50A-1P, 10kA | vnt. | 13.75 |  | 0
Šilutės r. sav. |  | Medžiagos | 0,4 kV vienpolis automatinis jungiklis | Atj. char. D, 50A-1P, 10kA | vnt. | 13.75 |  | 0
Pagėgių sav. |  | Medžiagos | 0,4 kV vienpolis automatinis jungiklis | Atj. char. D, 63A-1P, 10kA | vnt. | 15.18 |  | 0
Tauragės r. sav. |  | Medžiagos | 0,4 kV vienpolis automatinis jungiklis | Atj. char. D, 63A-1P, 10kA | vnt. | 15.18 |  | 0
Šilutės r. sav. |  | Medžiagos | 0,4 kV vienpolis automatinis jungiklis | Atj. char. D, 63A-1P, 10kA | vnt. | 15.18 |  | 0
Plungės r. sav. |  | Medžiagos | 0,4 kV vienpolis automatinis jungiklis | Atj. char. C, 20A-1P, 10kA | vnt. | 6.21 |  | 0
Skuodo r. sav. |  | Medžiagos | 0,4 kV vienpolis automatinis jungiklis | Atj. char. C, 20A-1P, 10kA | vnt. | 6.21 |  | 0
Plungės r. sav. |  | Medžiagos | 0,4 kV vienpolis automatinis jungiklis | Atj. char. C, 25A-1P, 10kA | vnt. | 6.33 |  | 0
Skuodo r. sav. |  | Medžiagos | 0,4 kV vienpolis automatinis jungiklis | Atj. char. C, 25A-1P, 10kA | vnt. | 6.33 |  | 0
Plungės r. sav. |  | Medžiagos | 0,4 kV vienpolis automatinis jungiklis | Atj. char. C, 32A-1P, 10kA | vnt. | 6.78 |  | 0
Skuodo r. sav. |  | Medžiagos | 0,4 kV vienpolis automatinis jungiklis | Atj. char. C, 32A-1P, 10kA | vnt. | 6.78 |  | 0
Plungės r. sav. |  | Medžiagos | 0,4 kV vienpolis automatinis jungiklis | Atj. char. C, 40A-1P, 10 kA | vnt. | 7.63 |  | 0
Skuodo r. sav. |  | Medžiagos | 0,4 kV vienpolis automatinis jungiklis | Atj. char. C, 40A-1P, 10 kA | vnt. | 7.63 |  | 0
Plungės r. sav. |  | Medžiagos | 0,4 kV vienpolis automatinis jungiklis | Atj. char. C, 50A-1P, 10 kA | vnt. | 11.07 |  | 0
Skuodo r. sav. |  | Medžiagos | 0,4 kV vienpolis automatinis jungiklis | Atj. char. C, 50A-1P, 10 kA | vnt. | 11.07 |  | 0
Plungės r. sav. |  | Medžiagos | 0,4 kV vienpolis automatinis jungiklis | Atj. char. C, 63A-1P, 10kA | vnt. | 11.04 |  | 0
Skuodo r. sav. |  | Medžiagos | 0,4 kV vienpolis automatinis jungiklis | Atj. char. C, 63A-1P, 10kA | vnt. | 11.04 |  | 0
Plungės r. sav. |  | Medžiagos | 0,4 kV vienpolis automatinis jungiklis | Atj. char. D, 6.0A-1P, 10kA | vnt. | 8.26 |  | 0
Skuodo r. sav. |  | Medžiagos | 0,4 kV vienpolis automatinis jungiklis | Atj. char. D, 6.0A-1P, 10kA | vnt. | 8.26 |  | 0
Plungės r. sav. |  | Medžiagos | 0,4 kV vienpolis automatinis jungiklis | Atj. char. D, 20A-1P, 10kA | vnt. | 7.54 |  | 0
Skuodo r. sav. |  | Medžiagos | 0,4 kV vienpolis automatinis jungiklis | Atj. char. D, 20A-1P, 10kA | vnt. | 7.54 |  | 0
Plungės r. sav. |  | Medžiagos | 0,4 kV vienpolis automatinis jungiklis | Atj. char. D, 25A-1P, 10kA | vnt. | 8.31 |  | 0
Skuodo r. sav. |  | Medžiagos | 0,4 kV vienpolis automatinis jungiklis | Atj. char. D, 25A-1P, 10kA | vnt. | 8.31 |  | 0
Plungės r. sav. |  | Medžiagos | 0,4 kV vienpolis automatinis jungiklis | Atj. char. D, 32A-1P, 10kA | vnt. | 8.72 |  | 0
Skuodo r. sav. |  | Medžiagos | 0,4 kV vienpolis automatinis jungiklis | Atj. char. D, 32A-1P, 10kA | vnt. | 8.72 |  | 0
Plungės r. sav. |  | Medžiagos | 0,4 kV vienpolis automatinis jungiklis | Atj. char. D, 40A-1P, 10kA | vnt. | 10.89 |  | 0
Skuodo r. sav. |  | Medžiagos | 0,4 kV vienpolis automatinis jungiklis | Atj. char. D, 40A-1P, 10kA | vnt. | 10.89 |  | 0
Plungės r. sav. |  | Medžiagos | 0,4 kV vienpolis automatinis jungiklis | Atj. char. D, 50A-1P, 10kA | vnt. | 13.75 |  | 0
Skuodo r. sav. |  | Medžiagos | 0,4 kV vienpolis automatinis jungiklis | Atj. char. D, 50A-1P, 10kA | vnt. | 13.75 |  | 0
Plungės r. sav. |  | Medžiagos | 0,4 kV vienpolis automatinis jungiklis | Atj. char. D, 63A-1P, 10kA | vnt. | 15.18 |  | 0
Skuodo r. sav. |  | Medžiagos | 0,4 kV vienpolis automatinis jungiklis | Atj. char. D, 63A-1P, 10kA | vnt. | 15.18 |  | 0
Rietavo sav. |  | Medžiagos | 0,4 kV vienpolis automatinis jungiklis | Atj. char. C, 6.0A-1P, 10kA | vnt. | 5 |  | 0
Šilalės r. sav. |  | Medžiagos | 0,4 kV vienpolis automatinis jungiklis | Atj. char. C, 6.0A-1P, 10kA | vnt. | 5 |  | 0
Telšių r. sav. |  | Medžiagos | 0,4 kV vienpolis automatinis jungiklis | Atj. char. C, 6.0A-1P, 10kA | vnt. | 5 |  | 0
Rietavo sav. |  | Medžiagos | 0,4 kV vienpolis automatinis jungiklis | Atj. char. C, 10A-1P, 10kA | vnt. | 5 |  | 0
Šilalės r. sav. |  | Medžiagos | 0,4 kV vienpolis automatinis jungiklis | Atj. char. C, 10A-1P, 10kA | vnt. | 5 |  | 0
Telšių r. sav. |  | Medžiagos | 0,4 kV vienpolis automatinis jungiklis | Atj. char. C, 10A-1P, 10kA | vnt. | 5 |  | 0
Rietavo sav. |  | Medžiagos | 0,4 kV vienpolis automatinis jungiklis | Atj. char. C, 13A-1P, 10 kA | vnt. | 5 |  | 0
Šilalės r. sav. |  | Medžiagos | 0,4 kV vienpolis automatinis jungiklis | Atj. char. C, 13A-1P, 10 kA | vnt. | 5 |  | 0
Telšių r. sav. |  | Medžiagos | 0,4 kV vienpolis automatinis jungiklis | Atj. char. C, 13A-1P, 10 kA | vnt. | 5 |  | 0
Rietavo sav. |  | Medžiagos | 0,4 kV vienpolis automatinis jungiklis | Atj. char. C, 16A-1P, 10kA | vnt. | 5 |  | 0
Šilalės r. sav. |  | Medžiagos | 0,4 kV vienpolis automatinis jungiklis | Atj. char. C, 16A-1P, 10kA | vnt. | 5 |  | 0
Telšių r. sav. |  | Medžiagos | 0,4 kV vienpolis automatinis jungiklis | Atj. char. C, 16A-1P, 10kA | vnt. | 5 |  | 0
Rietavo sav. |  | Medžiagos | 0,4 kV vienpolis automatinis jungiklis | Atj. char. C, 20A-1P, 10kA | vnt. | 5 |  | 0
Šilalės r. sav. |  | Medžiagos | 0,4 kV vienpolis automatinis jungiklis | Atj. char. C, 20A-1P, 10kA | vnt. | 5 |  | 0
Telšių r. sav. |  | Medžiagos | 0,4 kV vienpolis automatinis jungiklis | Atj. char. C, 20A-1P, 10kA | vnt. | 5 |  | 0
Rietavo sav. |  | Medžiagos | 0,4 kV vienpolis automatinis jungiklis | Atj. char. C, 25A-1P, 10kA | vnt. | 5 |  | 0
Šilalės r. sav. |  | Medžiagos | 0,4 kV vienpolis automatinis jungiklis | Atj. char. C, 25A-1P, 10kA | vnt. | 5 |  | 0
Telšių r. sav. |  | Medžiagos | 0,4 kV vienpolis automatinis jungiklis | Atj. char. C, 25A-1P, 10kA | vnt. | 5 |  | 0
Rietavo sav. |  | Medžiagos | 0,4 kV vienpolis automatinis jungiklis | Atj. char. C, 32A-1P, 10kA | vnt. | 5 |  | 0
Šilalės r. sav. |  | Medžiagos | 0,4 kV vienpolis automatinis jungiklis | Atj. char. C, 32A-1P, 10kA | vnt. | 5 |  | 0
Telšių r. sav. |  | Medžiagos | 0,4 kV vienpolis automatinis jungiklis | Atj. char. C, 32A-1P, 10kA | vnt. | 5 |  | 0
Rietavo sav. |  | Medžiagos | 0,4 kV vienpolis automatinis jungiklis | Atj. char. C, 40A-1P, 10 kA | vnt. | 5 |  | 0
Šilalės r. sav. |  | Medžiagos | 0,4 kV vienpolis automatinis jungiklis | Atj. char. C, 40A-1P, 10 kA | vnt. | 5 |  | 0
Telšių r. sav. |  | Medžiagos | 0,4 kV vienpolis automatinis jungiklis | Atj. char. C, 40A-1P, 10 kA | vnt. | 5 |  | 0
Rietavo sav. |  | Medžiagos | 0,4 kV vienpolis automatinis jungiklis | Atj. char. C, 50A-1P, 10 kA | vnt. | 11 |  | 0
Šilalės r. sav. |  | Medžiagos | 0,4 kV vienpolis automatinis jungiklis | Atj. char. C, 50A-1P, 10 kA | vnt. | 11 |  | 0
Telšių r. sav. |  | Medžiagos | 0,4 kV vienpolis automatinis jungiklis | Atj. char. C, 50A-1P, 10 kA | vnt. | 11 |  | 0
Rietavo sav. |  | Medžiagos | 0,4 kV vienpolis automatinis jungiklis | Atj. char. C, 63A-1P, 10kA | vnt. | 11 |  | 0
Šilalės r. sav. |  | Medžiagos | 0,4 kV vienpolis automatinis jungiklis | Atj. char. C, 63A-1P, 10kA | vnt. | 11 |  | 0
Telšių r. sav. |  | Medžiagos | 0,4 kV vienpolis automatinis jungiklis | Atj. char. C, 63A-1P, 10kA | vnt. | 11 |  | 0
Rietavo sav. |  | Medžiagos | 0,4 kV vienpolis automatinis jungiklis | Atj. char. D, 6.0A-1P, 10kA | vnt. | 8.2 |  | 0
Šilalės r. sav. |  | Medžiagos | 0,4 kV vienpolis automatinis jungiklis | Atj. char. D, 6.0A-1P, 10kA | vnt. | 8.2 |  | 0
Telšių r. sav. |  | Medžiagos | 0,4 kV vienpolis automatinis jungiklis | Atj. char. D, 6.0A-1P, 10kA | vnt. | 8.2 |  | 0
Rietavo sav. |  | Medžiagos | 0,4 kV vienpolis automatinis jungiklis | Atj. char. D, 10A-1P, 10kA | vnt. | 6.7 |  | 0
Šilalės r. sav. |  | Medžiagos | 0,4 kV vienpolis automatinis jungiklis | Atj. char. D, 10A-1P, 10kA | vnt. | 6.7 |  | 0
Telšių r. sav. |  | Medžiagos | 0,4 kV vienpolis automatinis jungiklis | Atj. char. D, 10A-1P, 10kA | vnt. | 6.7 |  | 0
Rietavo sav. |  | Medžiagos | 0,4 kV vienpolis automatinis jungiklis | Atj. char. D, 13A-1P, 10kA | vnt. | 6.7 |  | 0
Šilalės r. sav. |  | Medžiagos | 0,4 kV vienpolis automatinis jungiklis | Atj. char. D, 13A-1P, 10kA | vnt. | 6.7 |  | 0
Telšių r. sav. |  | Medžiagos | 0,4 kV vienpolis automatinis jungiklis | Atj. char. D, 13A-1P, 10kA | vnt. | 6.7 |  | 0
Rietavo sav. |  | Medžiagos | 0,4 kV vienpolis automatinis jungiklis | Atj. char. D, 16A-1P, 10kA | vnt. | 6.7 |  | 0
Šilalės r. sav. |  | Medžiagos | 0,4 kV vienpolis automatinis jungiklis | Atj. char. D, 16A-1P, 10kA | vnt. | 6.7 |  | 0
Telšių r. sav. |  | Medžiagos | 0,4 kV vienpolis automatinis jungiklis | Atj. char. D, 16A-1P, 10kA | vnt. | 6.7 |  | 0
Rietavo sav. |  | Medžiagos | 0,4 kV vienpolis automatinis jungiklis | Atj. char. D, 20A-1P, 10kA | vnt. | 7.5 |  | 0
Šilalės r. sav. |  | Medžiagos | 0,4 kV vienpolis automatinis jungiklis | Atj. char. D, 20A-1P, 10kA | vnt. | 7.5 |  | 0
Telšių r. sav. |  | Medžiagos | 0,4 kV vienpolis automatinis jungiklis | Atj. char. D, 20A-1P, 10kA | vnt. | 7.5 |  | 0
Rietavo sav. |  | Medžiagos | 0,4 kV vienpolis automatinis jungiklis | Atj. char. D, 25A-1P, 10kA | vnt. | 8.3 |  | 0
Šilalės r. sav. |  | Medžiagos | 0,4 kV vienpolis automatinis jungiklis | Atj. char. D, 25A-1P, 10kA | vnt. | 8.3 |  | 0
Telšių r. sav. |  | Medžiagos | 0,4 kV vienpolis automatinis jungiklis | Atj. char. D, 25A-1P, 10kA | vnt. | 8.3 |  | 0
Rietavo sav. |  | Medžiagos | 0,4 kV vienpolis automatinis jungiklis | Atj. char. D, 32A-1P, 10kA | vnt. | 8.7 |  | 0
Šilalės r. sav. |  | Medžiagos | 0,4 kV vienpolis automatinis jungiklis | Atj. char. D, 32A-1P, 10kA | vnt. | 8.7 |  | 0
Telšių r. sav. |  | Medžiagos | 0,4 kV vienpolis automatinis jungiklis | Atj. char. D, 32A-1P, 10kA | vnt. | 8.7 |  | 0
Rietavo sav. |  | Medžiagos | 0,4 kV vienpolis automatinis jungiklis | Atj. char. D, 40A-1P, 10kA | vnt. | 10 |  | 0
Šilalės r. sav. |  | Medžiagos | 0,4 kV vienpolis automatinis jungiklis | Atj. char. D, 40A-1P, 10kA | vnt. | 10 |  | 0
Telšių r. sav. |  | Medžiagos | 0,4 kV vienpolis automatinis jungiklis | Atj. char. D, 40A-1P, 10kA | vnt. | 10 |  | 0
Rietavo sav. |  | Medžiagos | 0,4 kV vienpolis automatinis jungiklis | Atj. char. D, 50A-1P, 10kA | vnt. | 10 |  | 0
Šilalės r. sav. |  | Medžiagos | 0,4 kV vienpolis automatinis jungiklis | Atj. char. D, 50A-1P, 10kA | vnt. | 10 |  | 0
Telšių r. sav. |  | Medžiagos | 0,4 kV vienpolis automatinis jungiklis | Atj. char. D, 50A-1P, 10kA | vnt. | 10 |  | 0
Rietavo sav. |  | Medžiagos | 0,4 kV vienpolis automatinis jungiklis | Atj. char. D, 63A-1P, 10kA | vnt. | 10 |  | 0
Šilalės r. sav. |  | Medžiagos | 0,4 kV vienpolis automatinis jungiklis | Atj. char. D, 63A-1P, 10kA | vnt. | 10 |  | 0
Telšių r. sav. |  | Medžiagos | 0,4 kV vienpolis automatinis jungiklis | Atj. char. D, 63A-1P, 10kA | vnt. | 10 |  | 0
Druskininkų sav. |  | Medžiagos | 0,4 kV vienpolis automatinis jungiklis | Atj. char. C, 20A-1P, 10kA | vnt. | 6.21 |  | 0
Varėnos r. sav. |  | Medžiagos | 0,4 kV vienpolis automatinis jungiklis | Atj. char. C, 20A-1P, 10kA | vnt. | 6.21 |  | 0
Druskininkų sav. |  | Medžiagos | 0,4 kV vienpolis automatinis jungiklis | Atj. char. C, 25A-1P, 10kA | vnt. | 6.33 |  | 0
Varėnos r. sav. |  | Medžiagos | 0,4 kV vienpolis automatinis jungiklis | Atj. char. C, 25A-1P, 10kA | vnt. | 6.33 |  | 0
Druskininkų sav. |  | Medžiagos | 0,4 kV vienpolis automatinis jungiklis | Atj. char. C, 32A-1P, 10kA | vnt. | 6.78 |  | 0
Varėnos r. sav. |  | Medžiagos | 0,4 kV vienpolis automatinis jungiklis | Atj. char. C, 32A-1P, 10kA | vnt. | 6.78 |  | 0
Druskininkų sav. |  | Medžiagos | 0,4 kV vienpolis automatinis jungiklis | Atj. char. C, 40A-1P, 10 kA | vnt. | 7.63 |  | 0
Varėnos r. sav. |  | Medžiagos | 0,4 kV vienpolis automatinis jungiklis | Atj. char. C, 40A-1P, 10 kA | vnt. | 7.63 |  | 0
Druskininkų sav. |  | Medžiagos | 0,4 kV vienpolis automatinis jungiklis | Atj. char. C, 50A-1P, 10 kA | vnt. | 11.07 |  | 0
Varėnos r. sav. |  | Medžiagos | 0,4 kV vienpolis automatinis jungiklis | Atj. char. C, 50A-1P, 10 kA | vnt. | 11.07 |  | 0
Druskininkų sav. |  | Medžiagos | 0,4 kV vienpolis automatinis jungiklis | Atj. char. C, 63A-1P, 10kA | vnt. | 11.04 |  | 0
Varėnos r. sav. |  | Medžiagos | 0,4 kV vienpolis automatinis jungiklis | Atj. char. C, 63A-1P, 10kA | vnt. | 11.04 |  | 0
Druskininkų sav. |  | Medžiagos | 0,4 kV vienpolis automatinis jungiklis | Atj. char. D, 6.0A-1P, 10kA | vnt. | 8.26 |  | 0
Varėnos r. sav. |  | Medžiagos | 0,4 kV vienpolis automatinis jungiklis | Atj. char. D, 6.0A-1P, 10kA | vnt. | 8.26 |  | 0
Druskininkų sav. |  | Medžiagos | 0,4 kV vienpolis automatinis jungiklis | Atj. char. D, 20A-1P, 10kA | vnt. | 7.54 |  | 0
Varėnos r. sav. |  | Medžiagos | 0,4 kV vienpolis automatinis jungiklis | Atj. char. D, 20A-1P, 10kA | vnt. | 7.54 |  | 0
Druskininkų sav. |  | Medžiagos | 0,4 kV vienpolis automatinis jungiklis | Atj. char. D, 25A-1P, 10kA | vnt. | 8.31 |  | 0
Varėnos r. sav. |  | Medžiagos | 0,4 kV vienpolis automatinis jungiklis | Atj. char. D, 25A-1P, 10kA | vnt. | 8.31 |  | 0
Druskininkų sav. |  | Medžiagos | 0,4 kV vienpolis automatinis jungiklis | Atj. char. D, 32A-1P, 10kA | vnt. | 8.72 |  | 0
Varėnos r. sav. |  | Medžiagos | 0,4 kV vienpolis automatinis jungiklis | Atj. char. D, 32A-1P, 10kA | vnt. | 8.72 |  | 0
Druskininkų sav. |  | Medžiagos | 0,4 kV vienpolis automatinis jungiklis | Atj. char. D, 40A-1P, 10kA | vnt. | 10.89 |  | 0
Varėnos r. sav. |  | Medžiagos | 0,4 kV vienpolis automatinis jungiklis | Atj. char. D, 40A-1P, 10kA | vnt. | 10.89 |  | 0
Druskininkų sav. |  | Medžiagos | 0,4 kV vienpolis automatinis jungiklis | Atj. char. D, 50A-1P, 10kA | vnt. | 13.75 |  | 0
Varėnos r. sav. |  | Medžiagos | 0,4 kV vienpolis automatinis jungiklis | Atj. char. D, 50A-1P, 10kA | vnt. | 13.75 |  | 0
Druskininkų sav. |  | Medžiagos | 0,4 kV vienpolis automatinis jungiklis | Atj. char. D, 63A-1P, 10kA | vnt. | 15.18 |  | 0
Varėnos r. sav. |  | Medžiagos | 0,4 kV vienpolis automatinis jungiklis | Atj. char. D, 63A-1P, 10kA | vnt. | 15.18 |  | 0
Lazdijų r. sav. |  | Medžiagos | 0,4 kV vienpolis automatinis jungiklis | Atj. char. C, 20A-1P, 10kA | vnt. | 6.21 |  | 0
Lazdijų r. sav. |  | Medžiagos | 0,4 kV vienpolis automatinis jungiklis | Atj. char. C, 25A-1P, 10kA | vnt. | 6.33 |  | 0
Lazdijų r. sav. |  | Medžiagos | 0,4 kV vienpolis automatinis jungiklis | Atj. char. C, 32A-1P, 10kA | vnt. | 6.78 |  | 0
Lazdijų r. sav. |  | Medžiagos | 0,4 kV vienpolis automatinis jungiklis | Atj. char. C, 40A-1P, 10 kA | vnt. | 7.63 |  | 0
Lazdijų r. sav. |  | Medžiagos | 0,4 kV vienpolis automatinis jungiklis | Atj. char. C, 50A-1P, 10 kA | vnt. | 11.07 |  | 0
Lazdijų r. sav. |  | Medžiagos | 0,4 kV vienpolis automatinis jungiklis | Atj. char. C, 63A-1P, 10kA | vnt. | 11.04 |  | 0
Lazdijų r. sav. |  | Medžiagos | 0,4 kV vienpolis automatinis jungiklis | Atj. char. D, 6.0A-1P, 10kA | vnt. | 8.26 |  | 0
Lazdijų r. sav. |  | Medžiagos | 0,4 kV vienpolis automatinis jungiklis | Atj. char. D, 20A-1P, 10kA | vnt. | 7.54 |  | 0
Lazdijų r. sav. |  | Medžiagos | 0,4 kV vienpolis automatinis jungiklis | Atj. char. D, 25A-1P, 10kA | vnt. | 8.31 |  | 0
Lazdijų r. sav. |  | Medžiagos | 0,4 kV vienpolis automatinis jungiklis | Atj. char. D, 32A-1P, 10kA | vnt. | 8.72 |  | 0
Lazdijų r. sav. |  | Medžiagos | 0,4 kV vienpolis automatinis jungiklis | Atj. char. D, 40A-1P, 10kA | vnt. | 10.89 |  | 0
Lazdijų r. sav. |  | Medžiagos | 0,4 kV vienpolis automatinis jungiklis | Atj. char. D, 50A-1P, 10kA | vnt. | 13.75 |  | 0
Lazdijų r. sav. |  | Medžiagos | 0,4 kV vienpolis automatinis jungiklis | Atj. char. D, 63A-1P, 10kA | vnt. | 15.18 |  | 0
Alytaus m. sav. |  | Medžiagos | 0,4 kV vienpolis automatinis jungiklis | Atj. char. C, 20A-1P, 10kA | vnt. | 6.21 |  | 0
Alytaus r. sav. |  | Medžiagos | 0,4 kV vienpolis automatinis jungiklis | Atj. char. C, 20A-1P, 10kA | vnt. | 6.21 |  | 0
Alytaus m. sav. |  | Medžiagos | 0,4 kV vienpolis automatinis jungiklis | Atj. char. C, 25A-1P, 10kA | vnt. | 6.33 |  | 0
Alytaus r. sav. |  | Medžiagos | 0,4 kV vienpolis automatinis jungiklis | Atj. char. C, 25A-1P, 10kA | vnt. | 6.33 |  | 0
Alytaus m. sav. |  | Medžiagos | 0,4 kV vienpolis automatinis jungiklis | Atj. char. C, 32A-1P, 10kA | vnt. | 6.78 |  | 0
Alytaus r. sav. |  | Medžiagos | 0,4 kV vienpolis automatinis jungiklis | Atj. char. C, 32A-1P, 10kA | vnt. | 6.78 |  | 0
Alytaus m. sav. |  | Medžiagos | 0,4 kV vienpolis automatinis jungiklis | Atj. char. C, 40A-1P, 10 kA | vnt. | 7.63 |  | 0
Alytaus r. sav. |  | Medžiagos | 0,4 kV vienpolis automatinis jungiklis | Atj. char. C, 40A-1P, 10 kA | vnt. | 7.63 |  | 0
Alytaus m. sav. |  | Medžiagos | 0,4 kV vienpolis automatinis jungiklis | Atj. char. C, 50A-1P, 10 kA | vnt. | 11.07 |  | 0
Alytaus r. sav. |  | Medžiagos | 0,4 kV vienpolis automatinis jungiklis | Atj. char. C, 50A-1P, 10 kA | vnt. | 11.07 |  | 0
Alytaus m. sav. |  | Medžiagos | 0,4 kV vienpolis automatinis jungiklis | Atj. char. C, 63A-1P, 10kA | vnt. | 11.04 |  | 0
Alytaus r. sav. |  | Medžiagos | 0,4 kV vienpolis automatinis jungiklis | Atj. char. C, 63A-1P, 10kA | vnt. | 11.04 |  | 0
Alytaus m. sav. |  | Medžiagos | 0,4 kV vienpolis automatinis jungiklis | Atj. char. D, 6.0A-1P, 10kA | vnt. | 8.26 |  | 0
Alytaus r. sav. |  | Medžiagos | 0,4 kV vienpolis automatinis jungiklis | Atj. char. D, 6.0A-1P, 10kA | vnt. | 8.26 |  | 0
Alytaus m. sav. |  | Medžiagos | 0,4 kV vienpolis automatinis jungiklis | Atj. char. D, 20A-1P, 10kA | vnt. | 7.54 |  | 0
Alytaus r. sav. |  | Medžiagos | 0,4 kV vienpolis automatinis jungiklis | Atj. char. D, 20A-1P, 10kA | vnt. | 7.54 |  | 0
Alytaus m. sav. |  | Medžiagos | 0,4 kV vienpolis automatinis jungiklis | Atj. char. D, 25A-1P, 10kA | vnt. | 8.31 |  | 0
Alytaus r. sav. |  | Medžiagos | 0,4 kV vienpolis automatinis jungiklis | Atj. char. D, 25A-1P, 10kA | vnt. | 8.31 |  | 0
Alytaus m. sav. |  | Medžiagos | 0,4 kV vienpolis automatinis jungiklis | Atj. char. D, 32A-1P, 10kA | vnt. | 8.72 |  | 0
Alytaus r. sav. |  | Medžiagos | 0,4 kV vienpolis automatinis jungiklis | Atj. char. D, 32A-1P, 10kA | vnt. | 8.72 |  | 0
Alytaus m. sav. |  | Medžiagos | 0,4 kV vienpolis automatinis jungiklis | Atj. char. D, 40A-1P, 10kA | vnt. | 10.89 |  | 0
Alytaus r. sav. |  | Medžiagos | 0,4 kV vienpolis automatinis jungiklis | Atj. char. D, 40A-1P, 10kA | vnt. | 10.89 |  | 0
Alytaus m. sav. |  | Medžiagos | 0,4 kV vienpolis automatinis jungiklis | Atj. char. D, 50A-1P, 10kA | vnt. | 13.75 |  | 0
Alytaus r. sav. |  | Medžiagos | 0,4 kV vienpolis automatinis jungiklis | Atj. char. D, 50A-1P, 10kA | vnt. | 13.75 |  | 0
Alytaus m. sav. |  | Medžiagos | 0,4 kV vienpolis automatinis jungiklis | Atj. char. D, 63A-1P, 10kA | vnt. | 15.18 |  | 0
Alytaus r. sav. |  | Medžiagos | 0,4 kV vienpolis automatinis jungiklis | Atj. char. D, 63A-1P, 10kA | vnt. | 15.18 |  | 0
Biržų r. sav. |  | Medžiagos | 0,4 kV vienpolis automatinis jungiklis | Atj. char. C, 20A-1P, 10kA | vnt. | 6.21 |  | 0
Pasvalio r. sav. |  | Medžiagos | 0,4 kV vienpolis automatinis jungiklis | Atj. char. C, 20A-1P, 10kA | vnt. | 6.21 |  | 0
Biržų r. sav. |  | Medžiagos | 0,4 kV vienpolis automatinis jungiklis | Atj. char. C, 25A-1P, 10kA | vnt. | 6.33 |  | 0
Pasvalio r. sav. |  | Medžiagos | 0,4 kV vienpolis automatinis jungiklis | Atj. char. C, 25A-1P, 10kA | vnt. | 6.33 |  | 0
Biržų r. sav. |  | Medžiagos | 0,4 kV vienpolis automatinis jungiklis | Atj. char. C, 32A-1P, 10kA | vnt. | 6.78 |  | 0
Pasvalio r. sav. |  | Medžiagos | 0,4 kV vienpolis automatinis jungiklis | Atj. char. C, 32A-1P, 10kA | vnt. | 6.78 |  | 0
Biržų r. sav. |  | Medžiagos | 0,4 kV vienpolis automatinis jungiklis | Atj. char. C, 40A-1P, 10 kA | vnt. | 7.63 |  | 0
Pasvalio r. sav. |  | Medžiagos | 0,4 kV vienpolis automatinis jungiklis | Atj. char. C, 40A-1P, 10 kA | vnt. | 7.63 |  | 0
Biržų r. sav. |  | Medžiagos | 0,4 kV vienpolis automatinis jungiklis | Atj. char. C, 50A-1P, 10 kA | vnt. | 11.07 |  | 0
Pasvalio r. sav. |  | Medžiagos | 0,4 kV vienpolis automatinis jungiklis | Atj. char. C, 50A-1P, 10 kA | vnt. | 11.07 |  | 0
Biržų r. sav. |  | Medžiagos | 0,4 kV vienpolis automatinis jungiklis | Atj. char. C, 63A-1P, 10kA | vnt. | 11.04 |  | 0
Pasvalio r. sav. |  | Medžiagos | 0,4 kV vienpolis automatinis jungiklis | Atj. char. C, 63A-1P, 10kA | vnt. | 11.04 |  | 0
Biržų r. sav. |  | Medžiagos | 0,4 kV vienpolis automatinis jungiklis | Atj. char. D, 6.0A-1P, 10kA | vnt. | 8.26 |  | 0
Pasvalio r. sav. |  | Medžiagos | 0,4 kV vienpolis automatinis jungiklis | Atj. char. D, 6.0A-1P, 10kA | vnt. | 8.26 |  | 0
Biržų r. sav. |  | Medžiagos | 0,4 kV vienpolis automatinis jungiklis | Atj. char. D, 20A-1P, 10kA | vnt. | 7.54 |  | 0
Pasvalio r. sav. |  | Medžiagos | 0,4 kV vienpolis automatinis jungiklis | Atj. char. D, 20A-1P, 10kA | vnt. | 7.54 |  | 0
Biržų r. sav. |  | Medžiagos | 0,4 kV vienpolis automatinis jungiklis | Atj. char. D, 25A-1P, 10kA | vnt. | 8.31 |  | 0
Pasvalio r. sav. |  | Medžiagos | 0,4 kV vienpolis automatinis jungiklis | Atj. char. D, 25A-1P, 10kA | vnt. | 8.31 |  | 0
Biržų r. sav. |  | Medžiagos | 0,4 kV vienpolis automatinis jungiklis | Atj. char. D, 32A-1P, 10kA | vnt. | 8.72 |  | 0
Pasvalio r. sav. |  | Medžiagos | 0,4 kV vienpolis automatinis jungiklis | Atj. char. D, 32A-1P, 10kA | vnt. | 8.72 |  | 0
Biržų r. sav. |  | Medžiagos | 0,4 kV vienpolis automatinis jungiklis | Atj. char. D, 40A-1P, 10kA | vnt. | 10.89 |  | 0
Pasvalio r. sav. |  | Medžiagos | 0,4 kV vienpolis automatinis jungiklis | Atj. char. D, 40A-1P, 10kA | vnt. | 10.89 |  | 0
Biržų r. sav. |  | Medžiagos | 0,4 kV vienpolis automatinis jungiklis | Atj. char. D, 50A-1P, 10kA | vnt. | 13.75 |  | 0
Pasvalio r. sav. |  | Medžiagos | 0,4 kV vienpolis automatinis jungiklis | Atj. char. D, 50A-1P, 10kA | vnt. | 13.75 |  | 0
Biržų r. sav. |  | Medžiagos | 0,4 kV vienpolis automatinis jungiklis | Atj. char. D, 63A-1P, 10kA | vnt. | 15.18 |  | 0
Pasvalio r. sav. |  | Medžiagos | 0,4 kV vienpolis automatinis jungiklis | Atj. char. D, 63A-1P, 10kA | vnt. | 15.18 |  | 0
Molėtų r. sav. |  | Medžiagos | 0,4 kV vienpolis automatinis jungiklis | Atj. char. C, 20A-1P, 10kA | vnt. | 6.21 |  | 0
Švenčionių r. sav. |  | Medžiagos | 0,4 kV vienpolis automatinis jungiklis | Atj. char. C, 20A-1P, 10kA | vnt. | 6.21 |  | 0
Molėtų r. sav. |  | Medžiagos | 0,4 kV vienpolis automatinis jungiklis | Atj. char. C, 25A-1P, 10kA | vnt. | 6.33 |  | 0
Švenčionių r. sav. |  | Medžiagos | 0,4 kV vienpolis automatinis jungiklis | Atj. char. C, 25A-1P, 10kA | vnt. | 6.33 |  | 0
Molėtų r. sav. |  | Medžiagos | 0,4 kV vienpolis automatinis jungiklis | Atj. char. C, 32A-1P, 10kA | vnt. | 6.78 |  | 0
Švenčionių r. sav. |  | Medžiagos | 0,4 kV vienpolis automatinis jungiklis | Atj. char. C, 32A-1P, 10kA | vnt. | 6.78 |  | 0
Molėtų r. sav. |  | Medžiagos | 0,4 kV vienpolis automatinis jungiklis | Atj. char. C, 40A-1P, 10 kA | vnt. | 7.63 |  | 0
Švenčionių r. sav. |  | Medžiagos | 0,4 kV vienpolis automatinis jungiklis | Atj. char. C, 40A-1P, 10 kA | vnt. | 7.63 |  | 0
Molėtų r. sav. |  | Medžiagos | 0,4 kV vienpolis automatinis jungiklis | Atj. char. C, 50A-1P, 10 kA | vnt. | 11.07 |  | 0
Švenčionių r. sav. |  | Medžiagos | 0,4 kV vienpolis automatinis jungiklis | Atj. char. C, 50A-1P, 10 kA | vnt. | 11.07 |  | 0
Molėtų r. sav. |  | Medžiagos | 0,4 kV vienpolis automatinis jungiklis | Atj. char. C, 63A-1P, 10kA | vnt. | 11.04 |  | 0
Švenčionių r. sav. |  | Medžiagos | 0,4 kV vienpolis automatinis jungiklis | Atj. char. C, 63A-1P, 10kA | vnt. | 11.04 |  | 0
Molėtų r. sav. |  | Medžiagos | 0,4 kV vienpolis automatinis jungiklis | Atj. char. D, 6.0A-1P, 10kA | vnt. | 8.26 |  | 0
Švenčionių r. sav. |  | Medžiagos | 0,4 kV vienpolis automatinis jungiklis | Atj. char. D, 6.0A-1P, 10kA | vnt. | 8.26 |  | 0
Molėtų r. sav. |  | Medžiagos | 0,4 kV vienpolis automatinis jungiklis | Atj. char. D, 20A-1P, 10kA | vnt. | 7.54 |  | 0
Švenčionių r. sav. |  | Medžiagos | 0,4 kV vienpolis automatinis jungiklis | Atj. char. D, 20A-1P, 10kA | vnt. | 7.54 |  | 0
Molėtų r. sav. |  | Medžiagos | 0,4 kV vienpolis automatinis jungiklis | Atj. char. D, 25A-1P, 10kA | vnt. | 8.31 |  | 0
Švenčionių r. sav. |  | Medžiagos | 0,4 kV vienpolis automatinis jungiklis | Atj. char. D, 25A-1P, 10kA | vnt. | 8.31 |  | 0
Molėtų r. sav. |  | Medžiagos | 0,4 kV vienpolis automatinis jungiklis | Atj. char. D, 32A-1P, 10kA | vnt. | 8.72 |  | 0
Švenčionių r. sav. |  | Medžiagos | 0,4 kV vienpolis automatinis jungiklis | Atj. char. D, 32A-1P, 10kA | vnt. | 8.72 |  | 0
Molėtų r. sav. |  | Medžiagos | 0,4 kV vienpolis automatinis jungiklis | Atj. char. D, 40A-1P, 10kA | vnt. | 10.89 |  | 0
Švenčionių r. sav. |  | Medžiagos | 0,4 kV vienpolis automatinis jungiklis | Atj. char. D, 40A-1P, 10kA | vnt. | 10.89 |  | 0
Molėtų r. sav. |  | Medžiagos | 0,4 kV vienpolis automatinis jungiklis | Atj. char. D, 50A-1P, 10kA | vnt. | 13.75 |  | 0
Švenčionių r. sav. |  | Medžiagos | 0,4 kV vienpolis automatinis jungiklis | Atj. char. D, 50A-1P, 10kA | vnt. | 13.75 |  | 0
Molėtų r. sav. |  | Medžiagos | 0,4 kV vienpolis automatinis jungiklis | Atj. char. D, 63A-1P, 10kA | vnt. | 15.18 |  | 0
Švenčionių r. sav. |  | Medžiagos | 0,4 kV vienpolis automatinis jungiklis | Atj. char. D, 63A-1P, 10kA | vnt. | 15.18 |  | 0
Jurbarko r. sav. |  | Medžiagos | 0,4 kV vienpolis automatinis jungiklis | Atj. char. D, 10A-1P, 10kA | vnt. | 6.71 |  | 0
Šakių r. sav. |  | Medžiagos | 0,4 kV vienpolis automatinis jungiklis | Atj. char. D, 10A-1P, 10kA | vnt. | 6.71 |  | 0
Jurbarko r. sav. |  | Medžiagos | 0,4 kV vienpolis automatinis jungiklis | Atj. char. D, 13A-1P, 10kA | vnt. | 6.71 |  | 0
Šakių r. sav. |  | Medžiagos | 0,4 kV vienpolis automatinis jungiklis | Atj. char. D, 13A-1P, 10kA | vnt. | 6.71 |  | 0
Jurbarko r. sav. |  | Medžiagos | 0,4 kV vienpolis automatinis jungiklis | Atj. char. D, 16A-1P, 10kA | vnt. | 6.71 |  | 0
Šakių r. sav. |  | Medžiagos | 0,4 kV vienpolis automatinis jungiklis | Atj. char. D, 16A-1P, 10kA | vnt. | 6.71 |  | 0
Birštono sav. |  | Medžiagos | 0,4 kV vienpolis automatinis jungiklis | Atj. char. D, 10A-1P, 10kA | vnt. | 6.71 |  | 0
Prienų r. sav. |  | Medžiagos | 0,4 kV vienpolis automatinis jungiklis | Atj. char. D, 10A-1P, 10kA | vnt. | 6.71 |  | 0
Birštono sav. |  | Medžiagos | 0,4 kV vienpolis automatinis jungiklis | Atj. char. D, 13A-1P, 10kA | vnt. | 6.71 |  | 0
Prienų r. sav. |  | Medžiagos | 0,4 kV vienpolis automatinis jungiklis | Atj. char. D, 13A-1P, 10kA | vnt. | 6.71 |  | 0
Birštono sav. |  | Medžiagos | 0,4 kV vienpolis automatinis jungiklis | Atj. char. D, 16A-1P, 10kA | vnt. | 6.71 |  | 0
Prienų r. sav. |  | Medžiagos | 0,4 kV vienpolis automatinis jungiklis | Atj. char. D, 16A-1P, 10kA | vnt. | 6.71 |  | 0
Ignalinos r. sav. |  | Medžiagos | 0,4 kV vienpolis automatinis jungiklis | Atj. char. D, 10A-1P, 10kA | vnt. | 6.71 |  | 0
Visagino sav. |  | Medžiagos | 0,4 kV vienpolis automatinis jungiklis | Atj. char. D, 10A-1P, 10kA | vnt. | 6.71 |  | 0
Zarasų r. sav. |  | Medžiagos | 0,4 kV vienpolis automatinis jungiklis | Atj. char. D, 10A-1P, 10kA | vnt. | 6.71 |  | 0
Ignalinos r. sav. |  | Medžiagos | 0,4 kV vienpolis automatinis jungiklis | Atj. char. D, 13A-1P, 10kA | vnt. | 6.71 |  | 0
Visagino sav. |  | Medžiagos | 0,4 kV vienpolis automatinis jungiklis | Atj. char. D, 13A-1P, 10kA | vnt. | 6.71 |  | 0
Zarasų r. sav. |  | Medžiagos | 0,4 kV vienpolis automatinis jungiklis | Atj. char. D, 13A-1P, 10kA | vnt. | 6.71 |  | 0
Ignalinos r. sav. |  | Medžiagos | 0,4 kV vienpolis automatinis jungiklis | Atj. char. D, 16A-1P, 10kA | vnt. | 6.71 |  | 0
Visagino sav. |  | Medžiagos | 0,4 kV vienpolis automatinis jungiklis | Atj. char. D, 16A-1P, 10kA | vnt. | 6.71 |  | 0
Zarasų r. sav. |  | Medžiagos | 0,4 kV vienpolis automatinis jungiklis | Atj. char. D, 16A-1P, 10kA | vnt. | 6.71 |  | 0
Kalvarijos sav. |  | Medžiagos | 0,4 kV vienpolis automatinis jungiklis | Atj. char. D, 10A-1P, 10kA | vnt. | 6.71 |  | 0
Kazlų Rūdos sav. |  | Medžiagos | 0,4 kV vienpolis automatinis jungiklis | Atj. char. D, 10A-1P, 10kA | vnt. | 6.71 |  | 0
Marijampolės sav. |  | Medžiagos | 0,4 kV vienpolis automatinis jungiklis | Atj. char. D, 10A-1P, 10kA | vnt. | 6.71 |  | 0
Kalvarijos sav. |  | Medžiagos | 0,4 kV vienpolis automatinis jungiklis | Atj. char. D, 13A-1P, 10kA | vnt. | 6.71 |  | 0
Kazlų Rūdos sav. |  | Medžiagos | 0,4 kV vienpolis automatinis jungiklis | Atj. char. D, 13A-1P, 10kA | vnt. | 6.71 |  | 0
Marijampolės sav. |  | Medžiagos | 0,4 kV vienpolis automatinis jungiklis | Atj. char. D, 13A-1P, 10kA | vnt. | 6.71 |  | 0
Kalvarijos sav. |  | Medžiagos | 0,4 kV vienpolis automatinis jungiklis | Atj. char. D, 16A-1P, 10kA | vnt. | 6.71 |  | 0
Kazlų Rūdos sav. |  | Medžiagos | 0,4 kV vienpolis automatinis jungiklis | Atj. char. D, 16A-1P, 10kA | vnt. | 6.71 |  | 0
Marijampolės sav. |  | Medžiagos | 0,4 kV vienpolis automatinis jungiklis | Atj. char. D, 16A-1P, 10kA | vnt. | 6.71 |  | 0
Anykščių r. sav. |  | Medžiagos | 0,4 kV vienpolis automatinis jungiklis | Atj. char. D, 10A-1P, 10kA | vnt. | 6.71 |  | 0
Utenos r. sav. |  | Medžiagos | 0,4 kV vienpolis automatinis jungiklis | Atj. char. D, 10A-1P, 10kA | vnt. | 6.71 |  | 0
Anykščių r. sav. |  | Medžiagos | 0,4 kV vienpolis automatinis jungiklis | Atj. char. D, 13A-1P, 10kA | vnt. | 6.71 |  | 0
Utenos r. sav. |  | Medžiagos | 0,4 kV vienpolis automatinis jungiklis | Atj. char. D, 13A-1P, 10kA | vnt. | 6.71 |  | 0
Anykščių r. sav. |  | Medžiagos | 0,4 kV vienpolis automatinis jungiklis | Atj. char. D, 16A-1P, 10kA | vnt. | 6.71 |  | 0
Utenos r. sav. |  | Medžiagos | 0,4 kV vienpolis automatinis jungiklis | Atj. char. D, 16A-1P, 10kA | vnt. | 6.71 |  | 0
Elektrėnų sav. |  | Medžiagos | 0,4 kV vienpolis automatinis jungiklis | Atj. char. D, 10A-1P, 10kA | vnt. | 6.71 |  | 0
Trakų r. sav. |  | Medžiagos | 0,4 kV vienpolis automatinis jungiklis | Atj. char. D, 10A-1P, 10kA | vnt. | 6.71 |  | 0
Elektrėnų sav. |  | Medžiagos | 0,4 kV vienpolis automatinis jungiklis | Atj. char. D, 13A-1P, 10kA | vnt. | 6.71 |  | 0
Trakų r. sav. |  | Medžiagos | 0,4 kV vienpolis automatinis jungiklis | Atj. char. D, 13A-1P, 10kA | vnt. | 6.71 |  | 0
Elektrėnų sav. |  | Medžiagos | 0,4 kV vienpolis automatinis jungiklis | Atj. char. D, 16A-1P, 10kA | vnt. | 6.71 |  | 0
Trakų r. sav. |  | Medžiagos | 0,4 kV vienpolis automatinis jungiklis | Atj. char. D, 16A-1P, 10kA | vnt. | 6.71 |  | 0
Jonavos r. sav. |  | Medžiagos | 0,4 kV vienpolis automatinis jungiklis | Atj. char. D, 10A-1P, 10kA | vnt. | 6.71 |  | 0
Kaišiadorių r. sav. |  | Medžiagos | 0,4 kV vienpolis automatinis jungiklis | Atj. char. D, 10A-1P, 10kA | vnt. | 6.71 |  | 0
Jonavos r. sav. |  | Medžiagos | 0,4 kV vienpolis automatinis jungiklis | Atj. char. D, 13A-1P, 10kA | vnt. | 6.71 |  | 0
Kaišiadorių r. sav. |  | Medžiagos | 0,4 kV vienpolis automatinis jungiklis | Atj. char. D, 13A-1P, 10kA | vnt. | 6.71 |  | 0
Jonavos r. sav. |  | Medžiagos | 0,4 kV vienpolis automatinis jungiklis | Atj. char. D, 16A-1P, 10kA | vnt. | 6.71 |  | 0
Kaišiadorių r. sav. |  | Medžiagos | 0,4 kV vienpolis automatinis jungiklis | Atj. char. D, 16A-1P, 10kA | vnt. | 6.71 |  | 0
Kėdainių r. sav. |  | Medžiagos | 0,4 kV vienpolis automatinis jungiklis | Atj. char. D, 10A-1P, 10kA | vnt. | 6.71 |  | 0
Ukmergės r. sav. |  | Medžiagos | 0,4 kV vienpolis automatinis jungiklis | Atj. char. D, 10A-1P, 10kA | vnt. | 6.71 |  | 0
Kėdainių r. sav. |  | Medžiagos | 0,4 kV vienpolis automatinis jungiklis | Atj. char. D, 13A-1P, 10kA | vnt. | 6.71 |  | 0
Ukmergės r. sav. |  | Medžiagos | 0,4 kV vienpolis automatinis jungiklis | Atj. char. D, 13A-1P, 10kA | vnt. | 6.71 |  | 0
Kėdainių r. sav. |  | Medžiagos | 0,4 kV vienpolis automatinis jungiklis | Atj. char. D, 16A-1P, 10kA | vnt. | 6.71 |  | 0
Ukmergės r. sav. |  | Medžiagos | 0,4 kV vienpolis automatinis jungiklis | Atj. char. D, 16A-1P, 10kA | vnt. | 6.71 |  | 0
Palangos m. sav. |  | Medžiagos | 0,4 kV vienpolis automatinis jungiklis | Atj. char. D, 10A-1P, 10kA | vnt. | 6.71 |  | 0
Palangos m. sav. |  | Medžiagos | 0,4 kV vienpolis automatinis jungiklis | Atj. char. D, 13A-1P, 10kA | vnt. | 6.71 |  | 0
Palangos m. sav. |  | Medžiagos | 0,4 kV vienpolis automatinis jungiklis | Atj. char. D, 16A-1P, 10kA | vnt. | 6.71 |  | 0
Šiaulių m. sav. |  | Medžiagos | 0,4 kV vienpolis automatinis jungiklis | Atj. char. D, 10A-1P, 10kA | vnt. | 6.71 |  | 0
Šiaulių m. sav. |  | Medžiagos | 0,4 kV vienpolis automatinis jungiklis | Atj. char. D, 13A-1P, 10kA | vnt. | 6.71 |  | 0
Šiaulių m. sav. |  | Medžiagos | 0,4 kV vienpolis automatinis jungiklis | Atj. char. D, 16A-1P, 10kA | vnt. | 6.71 |  | 0
Kelmės r. sav. |  | Medžiagos | 0,4 kV vienpolis automatinis jungiklis | Atj. char. D, 10A-1P, 10kA | vnt. | 6.71 |  | 0
Šiaulių r. sav. |  | Medžiagos | 0,4 kV vienpolis automatinis jungiklis | Atj. char. D, 10A-1P, 10kA | vnt. | 6.71 |  | 0
Kelmės r. sav. |  | Medžiagos | 0,4 kV vienpolis automatinis jungiklis | Atj. char. D, 13A-1P, 10kA | vnt. | 6.71 |  | 0
Šiaulių r. sav. |  | Medžiagos | 0,4 kV vienpolis automatinis jungiklis | Atj. char. D, 13A-1P, 10kA | vnt. | 6.71 |  | 0
Kelmės r. sav. |  | Medžiagos | 0,4 kV vienpolis automatinis jungiklis | Atj. char. D, 16A-1P, 10kA | vnt. | 6.71 |  | 0
Šiaulių r. sav. |  | Medžiagos | 0,4 kV vienpolis automatinis jungiklis | Atj. char. D, 16A-1P, 10kA | vnt. | 6.71 |  | 0
Joniškio r. sav. |  | Medžiagos | 0,4 kV vienpolis automatinis jungiklis | Atj. char. D, 10A-1P, 10kA | vnt. | 6.71 |  | 0
Pakruojo r. sav. |  | Medžiagos | 0,4 kV vienpolis automatinis jungiklis | Atj. char. D, 10A-1P, 10kA | vnt. | 6.71 |  | 0
Joniškio r. sav. |  | Medžiagos | 0,4 kV vienpolis automatinis jungiklis | Atj. char. D, 13A-1P, 10kA | vnt. | 6.71 |  | 0
Pakruojo r. sav. |  | Medžiagos | 0,4 kV vienpolis automatinis jungiklis | Atj. char. D, 13A-1P, 10kA | vnt. | 6.71 |  | 0
Joniškio r. sav. |  | Medžiagos | 0,4 kV vienpolis automatinis jungiklis | Atj. char. D, 16A-1P, 10kA | vnt. | 6.71 |  | 0
Pakruojo r. sav. |  | Medžiagos | 0,4 kV vienpolis automatinis jungiklis | Atj. char. D, 16A-1P, 10kA | vnt. | 6.71 |  | 0
Klaipėdos m. sav. |  | Medžiagos | 0,4 kV vienpolis automatinis jungiklis | Atj. char. D, 10A-1P, 10kA | vnt. | 6.71 |  | 0
Neringos sav. |  | Medžiagos | 0,4 kV vienpolis automatinis jungiklis | Atj. char. D, 10A-1P, 10kA | vnt. | 6.71 |  | 0
Klaipėdos m. sav. |  | Medžiagos | 0,4 kV vienpolis automatinis jungiklis | Atj. char. D, 13A-1P, 10kA | vnt. | 6.71 |  | 0
Neringos sav. |  | Medžiagos | 0,4 kV vienpolis automatinis jungiklis | Atj. char. D, 13A-1P, 10kA | vnt. | 6.71 |  | 0
Klaipėdos m. sav. |  | Medžiagos | 0,4 kV vienpolis automatinis jungiklis | Atj. char. D, 16A-1P, 10kA | vnt. | 6.71 |  | 0
Neringos sav. |  | Medžiagos | 0,4 kV vienpolis automatinis jungiklis | Atj. char. D, 16A-1P, 10kA | vnt. | 6.71 |  | 0
Vilkaviškio r. sav. |  | Medžiagos | 0,4 kV vienpolis automatinis jungiklis | Atj. char. D, 10A-1P, 10kA | vnt. | 6.71 |  | 0
Vilkaviškio r. sav. |  | Medžiagos | 0,4 kV vienpolis automatinis jungiklis | Atj. char. D, 13A-1P, 10kA | vnt. | 6.71 |  | 0
Vilkaviškio r. sav. |  | Medžiagos | 0,4 kV vienpolis automatinis jungiklis | Atj. char. D, 16A-1P, 10kA | vnt. | 6.71 |  | 0
Pagėgių sav. |  | Medžiagos | 0,4 kV vienpolis automatinis jungiklis | Atj. char. D, 10A-1P, 10kA | vnt. | 6.71 |  | 0
Tauragės r. sav. |  | Medžiagos | 0,4 kV vienpolis automatinis jungiklis | Atj. char. D, 10A-1P, 10kA | vnt. | 6.71 |  | 0
Šilutės r. sav. |  | Medžiagos | 0,4 kV vienpolis automatinis jungiklis | Atj. char. D, 10A-1P, 10kA | vnt. | 6.71 |  | 0
Pagėgių sav. |  | Medžiagos | 0,4 kV vienpolis automatinis jungiklis | Atj. char. D, 13A-1P, 10kA | vnt. | 6.71 |  | 0
Tauragės r. sav. |  | Medžiagos | 0,4 kV vienpolis automatinis jungiklis | Atj. char. D, 13A-1P, 10kA | vnt. | 6.71 |  | 0
Šilutės r. sav. |  | Medžiagos | 0,4 kV vienpolis automatinis jungiklis | Atj. char. D, 13A-1P, 10kA | vnt. | 6.71 |  | 0
Pagėgių sav. |  | Medžiagos | 0,4 kV vienpolis automatinis jungiklis | Atj. char. D, 16A-1P, 10kA | vnt. | 6.71 |  | 0
Tauragės r. sav. |  | Medžiagos | 0,4 kV vienpolis automatinis jungiklis | Atj. char. D, 16A-1P, 10kA | vnt. | 6.71 |  | 0
Šilutės r. sav. |  | Medžiagos | 0,4 kV vienpolis automatinis jungiklis | Atj. char. D, 16A-1P, 10kA | vnt. | 6.71 |  | 0
Plungės r. sav. |  | Medžiagos | 0,4 kV vienpolis automatinis jungiklis | Atj. char. D, 10A-1P, 10kA | vnt. | 6.71 |  | 0
Skuodo r. sav. |  | Medžiagos | 0,4 kV vienpolis automatinis jungiklis | Atj. char. D, 10A-1P, 10kA | vnt. | 6.71 |  | 0
Plungės r. sav. |  | Medžiagos | 0,4 kV vienpolis automatinis jungiklis | Atj. char. D, 13A-1P, 10kA | vnt. | 6.71 |  | 0
Skuodo r. sav. |  | Medžiagos | 0,4 kV vienpolis automatinis jungiklis | Atj. char. D, 13A-1P, 10kA | vnt. | 6.71 |  | 0
Plungės r. sav. |  | Medžiagos | 0,4 kV vienpolis automatinis jungiklis | Atj. char. D, 16A-1P, 10kA | vnt. | 6.71 |  | 0
Skuodo r. sav. |  | Medžiagos | 0,4 kV vienpolis automatinis jungiklis | Atj. char. D, 16A-1P, 10kA | vnt. | 6.71 |  | 0
Druskininkų sav. |  | Medžiagos | 0,4 kV vienpolis automatinis jungiklis | Atj. char. D, 10A-1P, 10kA | vnt. | 6.71 |  | 0
Varėnos r. sav. |  | Medžiagos | 0,4 kV vienpolis automatinis jungiklis | Atj. char. D, 10A-1P, 10kA | vnt. | 6.71 |  | 0
Druskininkų sav. |  | Medžiagos | 0,4 kV vienpolis automatinis jungiklis | Atj. char. D, 13A-1P, 10kA | vnt. | 6.71 |  | 0
Varėnos r. sav. |  | Medžiagos | 0,4 kV vienpolis automatinis jungiklis | Atj. char. D, 13A-1P, 10kA | vnt. | 6.71 |  | 0
Druskininkų sav. |  | Medžiagos | 0,4 kV vienpolis automatinis jungiklis | Atj. char. D, 16A-1P, 10kA | vnt. | 6.71 |  | 0
Varėnos r. sav. |  | Medžiagos | 0,4 kV vienpolis automatinis jungiklis | Atj. char. D, 16A-1P, 10kA | vnt. | 6.71 |  | 0
Lazdijų r. sav. |  | Medžiagos | 0,4 kV vienpolis automatinis jungiklis | Atj. char. D, 10A-1P, 10kA | vnt. | 6.71 |  | 0
Lazdijų r. sav. |  | Medžiagos | 0,4 kV vienpolis automatinis jungiklis | Atj. char. D, 13A-1P, 10kA | vnt. | 6.71 |  | 0
Lazdijų r. sav. |  | Medžiagos | 0,4 kV vienpolis automatinis jungiklis | Atj. char. D, 16A-1P, 10kA | vnt. | 6.71 |  | 0
Alytaus m. sav. |  | Medžiagos | 0,4 kV vienpolis automatinis jungiklis | Atj. char. D, 10A-1P, 10kA | vnt. | 6.71 |  | 0
Alytaus r. sav. |  | Medžiagos | 0,4 kV vienpolis automatinis jungiklis | Atj. char. D, 10A-1P, 10kA | vnt. | 6.71 |  | 0
Alytaus m. sav. |  | Medžiagos | 0,4 kV vienpolis automatinis jungiklis | Atj. char. D, 13A-1P, 10kA | vnt. | 6.71 |  | 0
Alytaus r. sav. |  | Medžiagos | 0,4 kV vienpolis automatinis jungiklis | Atj. char. D, 13A-1P, 10kA | vnt. | 6.71 |  | 0
Alytaus m. sav. |  | Medžiagos | 0,4 kV vienpolis automatinis jungiklis | Atj. char. D, 16A-1P, 10kA | vnt. | 6.71 |  | 0
Alytaus r. sav. |  | Medžiagos | 0,4 kV vienpolis automatinis jungiklis | Atj. char. D, 16A-1P, 10kA | vnt. | 6.71 |  | 0
Biržų r. sav. |  | Medžiagos | 0,4 kV vienpolis automatinis jungiklis | Atj. char. D, 10A-1P, 10kA | vnt. | 6.71 |  | 0
Pasvalio r. sav. |  | Medžiagos | 0,4 kV vienpolis automatinis jungiklis | Atj. char. D, 10A-1P, 10kA | vnt. | 6.71 |  | 0
Biržų r. sav. |  | Medžiagos | 0,4 kV vienpolis automatinis jungiklis | Atj. char. D, 13A-1P, 10kA | vnt. | 6.71 |  | 0
Pasvalio r. sav. |  | Medžiagos | 0,4 kV vienpolis automatinis jungiklis | Atj. char. D, 13A-1P, 10kA | vnt. | 6.71 |  | 0
Biržų r. sav. |  | Medžiagos | 0,4 kV vienpolis automatinis jungiklis | Atj. char. D, 16A-1P, 10kA | vnt. | 6.71 |  | 0
Pasvalio r. sav. |  | Medžiagos | 0,4 kV vienpolis automatinis jungiklis | Atj. char. D, 16A-1P, 10kA | vnt. | 6.71 |  | 0
Molėtų r. sav. |  | Medžiagos | 0,4 kV vienpolis automatinis jungiklis | Atj. char. D, 10A-1P, 10kA | vnt. | 6.71 |  | 0
Švenčionių r. sav. |  | Medžiagos | 0,4 kV vienpolis automatinis jungiklis | Atj. char. D, 10A-1P, 10kA | vnt. | 6.71 |  | 0
Molėtų r. sav. |  | Medžiagos | 0,4 kV vienpolis automatinis jungiklis | Atj. char. D, 13A-1P, 10kA | vnt. | 6.71 |  | 0
Švenčionių r. sav. |  | Medžiagos | 0,4 kV vienpolis automatinis jungiklis | Atj. char. D, 13A-1P, 10kA | vnt. | 6.71 |  | 0
Molėtų r. sav. |  | Medžiagos | 0,4 kV vienpolis automatinis jungiklis | Atj. char. D, 16A-1P, 10kA | vnt. | 6.71 |  | 0
Švenčionių r. sav. |  | Medžiagos | 0,4 kV vienpolis automatinis jungiklis | Atj. char. D, 16A-1P, 10kA | vnt. | 6.71 |  | 0
Jurbarko r. sav. |  | Medžiagos | 0,4 kV vienpolis automatinis jungiklis | Atj. char. C, 6.0A-1P, 10kA | vnt. | 6.19 |  | 0
Šakių r. sav. |  | Medžiagos | 0,4 kV vienpolis automatinis jungiklis | Atj. char. C, 6.0A-1P, 10kA | vnt. | 6.19 |  | 0
Jurbarko r. sav. |  | Medžiagos | 0,4 kV vienpolis automatinis jungiklis | Atj. char. C, 10A-1P, 10kA | vnt. | 6.19 |  | 0
Šakių r. sav. |  | Medžiagos | 0,4 kV vienpolis automatinis jungiklis | Atj. char. C, 10A-1P, 10kA | vnt. | 6.19 |  | 0
Jurbarko r. sav. |  | Medžiagos | 0,4 kV vienpolis automatinis jungiklis | Atj. char. C, 13A-1P, 10 kA | vnt. | 6.19 |  | 0
Šakių r. sav. |  | Medžiagos | 0,4 kV vienpolis automatinis jungiklis | Atj. char. C, 13A-1P, 10 kA | vnt. | 6.19 |  | 0
Jurbarko r. sav. |  | Medžiagos | 0,4 kV vienpolis automatinis jungiklis | Atj. char. C, 16A-1P, 10kA | vnt. | 6.19 |  | 0
Šakių r. sav. |  | Medžiagos | 0,4 kV vienpolis automatinis jungiklis | Atj. char. C, 16A-1P, 10kA | vnt. | 6.19 |  | 0
Panevėžio m. sav. |  | Medžiagos | 0,4 kV vienpolis automatinis jungiklis | Atj. char. C, 6.0A-1P, 10kA | vnt. | 6.19 |  | 0
Panevėžio m. sav. |  | Medžiagos | 0,4 kV vienpolis automatinis jungiklis | Atj. char. C, 10A-1P, 10kA | vnt. | 6.19 |  | 0
Panevėžio m. sav. |  | Medžiagos | 0,4 kV vienpolis automatinis jungiklis | Atj. char. C, 13A-1P, 10 kA | vnt. | 6.19 |  | 0
Panevėžio m. sav. |  | Medžiagos | 0,4 kV vienpolis automatinis jungiklis | Atj. char. C, 16A-1P, 10kA | vnt. | 6.19 |  | 0
Birštono sav. |  | Medžiagos | 0,4 kV vienpolis automatinis jungiklis | Atj. char. C, 6.0A-1P, 10kA | vnt. | 6.19 |  | 0
Prienų r. sav. |  | Medžiagos | 0,4 kV vienpolis automatinis jungiklis | Atj. char. C, 6.0A-1P, 10kA | vnt. | 6.19 |  | 0
Birštono sav. |  | Medžiagos | 0,4 kV vienpolis automatinis jungiklis | Atj. char. C, 10A-1P, 10kA | vnt. | 6.19 |  | 0
Prienų r. sav. |  | Medžiagos | 0,4 kV vienpolis automatinis jungiklis | Atj. char. C, 10A-1P, 10kA | vnt. | 6.19 |  | 0
Birštono sav. |  | Medžiagos | 0,4 kV vienpolis automatinis jungiklis | Atj. char. C, 13A-1P, 10 kA | vnt. | 6.19 |  | 0
Prienų r. sav. |  | Medžiagos | 0,4 kV vienpolis automatinis jungiklis | Atj. char. C, 13A-1P, 10 kA | vnt. | 6.19 |  | 0
Birštono sav. |  | Medžiagos | 0,4 kV vienpolis automatinis jungiklis | Atj. char. C, 16A-1P, 10kA | vnt. | 6.19 |  | 0
Prienų r. sav. |  | Medžiagos | 0,4 kV vienpolis automatinis jungiklis | Atj. char. C, 16A-1P, 10kA | vnt. | 6.19 |  | 0
Ignalinos r. sav. |  | Medžiagos | 0,4 kV vienpolis automatinis jungiklis | Atj. char. C, 6.0A-1P, 10kA | vnt. | 6.19 |  | 0
Visagino sav. |  | Medžiagos | 0,4 kV vienpolis automatinis jungiklis | Atj. char. C, 6.0A-1P, 10kA | vnt. | 6.19 |  | 0
Zarasų r. sav. |  | Medžiagos | 0,4 kV vienpolis automatinis jungiklis | Atj. char. C, 6.0A-1P, 10kA | vnt. | 6.19 |  | 0
Ignalinos r. sav. |  | Medžiagos | 0,4 kV vienpolis automatinis jungiklis | Atj. char. C, 10A-1P, 10kA | vnt. | 6.19 |  | 0
Visagino sav. |  | Medžiagos | 0,4 kV vienpolis automatinis jungiklis | Atj. char. C, 10A-1P, 10kA | vnt. | 6.19 |  | 0
Zarasų r. sav. |  | Medžiagos | 0,4 kV vienpolis automatinis jungiklis | Atj. char. C, 10A-1P, 10kA | vnt. | 6.19 |  | 0
Ignalinos r. sav. |  | Medžiagos | 0,4 kV vienpolis automatinis jungiklis | Atj. char. C, 13A-1P, 10 kA | vnt. | 6.19 |  | 0
Visagino sav. |  | Medžiagos | 0,4 kV vienpolis automatinis jungiklis | Atj. char. C, 13A-1P, 10 kA | vnt. | 6.19 |  | 0
Zarasų r. sav. |  | Medžiagos | 0,4 kV vienpolis automatinis jungiklis | Atj. char. C, 13A-1P, 10 kA | vnt. | 6.19 |  | 0
Ignalinos r. sav. |  | Medžiagos | 0,4 kV vienpolis automatinis jungiklis | Atj. char. C, 16A-1P, 10kA | vnt. | 6.19 |  | 0
Visagino sav. |  | Medžiagos | 0,4 kV vienpolis automatinis jungiklis | Atj. char. C, 16A-1P, 10kA | vnt. | 6.19 |  | 0
Zarasų r. sav. |  | Medžiagos | 0,4 kV vienpolis automatinis jungiklis | Atj. char. C, 16A-1P, 10kA | vnt. | 6.19 |  | 0
Kupiškio r. sav. |  | Medžiagos | 0,4 kV vienpolis automatinis jungiklis | Atj. char. C, 13A-1P, 10 kA | vnt. | 6.19 |  | 0
Rokiškio r. sav. |  | Medžiagos | 0,4 kV vienpolis automatinis jungiklis | Atj. char. C, 13A-1P, 10 kA | vnt. | 6.19 |  | 0
Kupiškio r. sav. |  | Medžiagos | 0,4 kV vienpolis automatinis jungiklis | Atj. char. C, 16A-1P, 10kA | vnt. | 6.19 |  | 0
Rokiškio r. sav. |  | Medžiagos | 0,4 kV vienpolis automatinis jungiklis | Atj. char. C, 16A-1P, 10kA | vnt. | 6.19 |  | 0
Kalvarijos sav. |  | Medžiagos | 0,4 kV vienpolis automatinis jungiklis | Atj. char. C, 6.0A-1P, 10kA | vnt. | 6.19 |  | 0
Kazlų Rūdos sav. |  | Medžiagos | 0,4 kV vienpolis automatinis jungiklis | Atj. char. C, 6.0A-1P, 10kA | vnt. | 6.19 |  | 0
Marijampolės sav. |  | Medžiagos | 0,4 kV vienpolis automatinis jungiklis | Atj. char. C, 6.0A-1P, 10kA | vnt. | 6.19 |  | 0
Kalvarijos sav. |  | Medžiagos | 0,4 kV vienpolis automatinis jungiklis | Atj. char. C, 10A-1P, 10kA | vnt. | 6.19 |  | 0
Kazlų Rūdos sav. |  | Medžiagos | 0,4 kV vienpolis automatinis jungiklis | Atj. char. C, 10A-1P, 10kA | vnt. | 6.19 |  | 0
Marijampolės sav. |  | Medžiagos | 0,4 kV vienpolis automatinis jungiklis | Atj. char. C, 10A-1P, 10kA | vnt. | 6.19 |  | 0
Kalvarijos sav. |  | Medžiagos | 0,4 kV vienpolis automatinis jungiklis | Atj. char. C, 13A-1P, 10 kA | vnt. | 6.19 |  | 0
Kazlų Rūdos sav. |  | Medžiagos | 0,4 kV vienpolis automatinis jungiklis | Atj. char. C, 13A-1P, 10 kA | vnt. | 6.19 |  | 0
Marijampolės sav. |  | Medžiagos | 0,4 kV vienpolis automatinis jungiklis | Atj. char. C, 13A-1P, 10 kA | vnt. | 6.19 |  | 0
Kalvarijos sav. |  | Medžiagos | 0,4 kV vienpolis automatinis jungiklis | Atj. char. C, 16A-1P, 10kA | vnt. | 6.19 |  | 0
Kazlų Rūdos sav. |  | Medžiagos | 0,4 kV vienpolis automatinis jungiklis | Atj. char. C, 16A-1P, 10kA | vnt. | 6.19 |  | 0
Marijampolės sav. |  | Medžiagos | 0,4 kV vienpolis automatinis jungiklis | Atj. char. C, 16A-1P, 10kA | vnt. | 6.19 |  | 0
Anykščių r. sav. |  | Medžiagos | 0,4 kV vienpolis automatinis jungiklis | Atj. char. C, 6.0A-1P, 10kA | vnt. | 6.19 |  | 0
Utenos r. sav. |  | Medžiagos | 0,4 kV vienpolis automatinis jungiklis | Atj. char. C, 6.0A-1P, 10kA | vnt. | 6.19 |  | 0
Anykščių r. sav. |  | Medžiagos | 0,4 kV vienpolis automatinis jungiklis | Atj. char. C, 10A-1P, 10kA | vnt. | 6.19 |  | 0
Utenos r. sav. |  | Medžiagos | 0,4 kV vienpolis automatinis jungiklis | Atj. char. C, 10A-1P, 10kA | vnt. | 6.19 |  | 0
Anykščių r. sav. |  | Medžiagos | 0,4 kV vienpolis automatinis jungiklis | Atj. char. C, 13A-1P, 10 kA | vnt. | 6.19 |  | 0
Utenos r. sav. |  | Medžiagos | 0,4 kV vienpolis automatinis jungiklis | Atj. char. C, 13A-1P, 10 kA | vnt. | 6.19 |  | 0
Anykščių r. sav. |  | Medžiagos | 0,4 kV vienpolis automatinis jungiklis | Atj. char. C, 16A-1P, 10kA | vnt. | 6.19 |  | 0
Utenos r. sav. |  | Medžiagos | 0,4 kV vienpolis automatinis jungiklis | Atj. char. C, 16A-1P, 10kA | vnt. | 6.19 |  | 0
Elektrėnų sav. |  | Medžiagos | 0,4 kV vienpolis automatinis jungiklis | Atj. char. C, 6.0A-1P, 10kA | vnt. | 6.19 |  | 0
Trakų r. sav. |  | Medžiagos | 0,4 kV vienpolis automatinis jungiklis | Atj. char. C, 6.0A-1P, 10kA | vnt. | 6.19 |  | 0
Elektrėnų sav. |  | Medžiagos | 0,4 kV vienpolis automatinis jungiklis | Atj. char. C, 10A-1P, 10kA | vnt. | 6.19 |  | 0
Trakų r. sav. |  | Medžiagos | 0,4 kV vienpolis automatinis jungiklis | Atj. char. C, 10A-1P, 10kA | vnt. | 6.19 |  | 0
Elektrėnų sav. |  | Medžiagos | 0,4 kV vienpolis automatinis jungiklis | Atj. char. C, 13A-1P, 10 kA | vnt. | 6.19 |  | 0
Trakų r. sav. |  | Medžiagos | 0,4 kV vienpolis automatinis jungiklis | Atj. char. C, 13A-1P, 10 kA | vnt. | 6.19 |  | 0
Elektrėnų sav. |  | Medžiagos | 0,4 kV vienpolis automatinis jungiklis | Atj. char. C, 16A-1P, 10kA | vnt. | 6.19 |  | 0
Trakų r. sav. |  | Medžiagos | 0,4 kV vienpolis automatinis jungiklis | Atj. char. C, 16A-1P, 10kA | vnt. | 6.19 |  | 0
Jonavos r. sav. |  | Medžiagos | 0,4 kV vienpolis automatinis jungiklis | Atj. char. C, 6.0A-1P, 10kA | vnt. | 6.19 |  | 0
Kaišiadorių r. sav. |  | Medžiagos | 0,4 kV vienpolis automatinis jungiklis | Atj. char. C, 6.0A-1P, 10kA | vnt. | 6.19 |  | 0
Jonavos r. sav. |  | Medžiagos | 0,4 kV vienpolis automatinis jungiklis | Atj. char. C, 10A-1P, 10kA | vnt. | 6.19 |  | 0
Kaišiadorių r. sav. |  | Medžiagos | 0,4 kV vienpolis automatinis jungiklis | Atj. char. C, 10A-1P, 10kA | vnt. | 6.19 |  | 0
Jonavos r. sav. |  | Medžiagos | 0,4 kV vienpolis automatinis jungiklis | Atj. char. C, 13A-1P, 10 kA | vnt. | 6.19 |  | 0
Kaišiadorių r. sav. |  | Medžiagos | 0,4 kV vienpolis automatinis jungiklis | Atj. char. C, 13A-1P, 10 kA | vnt. | 6.19 |  | 0
Jonavos r. sav. |  | Medžiagos | 0,4 kV vienpolis automatinis jungiklis | Atj. char. C, 16A-1P, 10kA | vnt. | 6.19 |  | 0
Kaišiadorių r. sav. |  | Medžiagos | 0,4 kV vienpolis automatinis jungiklis | Atj. char. C, 16A-1P, 10kA | vnt. | 6.19 |  | 0
Kėdainių r. sav. |  | Medžiagos | 0,4 kV vienpolis automatinis jungiklis | Atj. char. C, 6.0A-1P, 10kA | vnt. | 6.19 |  | 0
Ukmergės r. sav. |  | Medžiagos | 0,4 kV vienpolis automatinis jungiklis | Atj. char. C, 6.0A-1P, 10kA | vnt. | 6.19 |  | 0
Kėdainių r. sav. |  | Medžiagos | 0,4 kV vienpolis automatinis jungiklis | Atj. char. C, 10A-1P, 10kA | vnt. | 6.19 |  | 0
Ukmergės r. sav. |  | Medžiagos | 0,4 kV vienpolis automatinis jungiklis | Atj. char. C, 10A-1P, 10kA | vnt. | 6.19 |  | 0
Kėdainių r. sav. |  | Medžiagos | 0,4 kV vienpolis automatinis jungiklis | Atj. char. C, 13A-1P, 10 kA | vnt. | 6.19 |  | 0
Ukmergės r. sav. |  | Medžiagos | 0,4 kV vienpolis automatinis jungiklis | Atj. char. C, 13A-1P, 10 kA | vnt. | 6.19 |  | 0
Kėdainių r. sav. |  | Medžiagos | 0,4 kV vienpolis automatinis jungiklis | Atj. char. C, 16A-1P, 10kA | vnt. | 6.19 |  | 0
Ukmergės r. sav. |  | Medžiagos | 0,4 kV vienpolis automatinis jungiklis | Atj. char. C, 16A-1P, 10kA | vnt. | 6.19 |  | 0
Palangos m. sav. |  | Medžiagos | 0,4 kV vienpolis automatinis jungiklis | Atj. char. C, 6.0A-1P, 10kA | vnt. | 6.19 |  | 0
Palangos m. sav. |  | Medžiagos | 0,4 kV vienpolis automatinis jungiklis | Atj. char. C, 10A-1P, 10kA | vnt. | 6.19 |  | 0
Palangos m. sav. |  | Medžiagos | 0,4 kV vienpolis automatinis jungiklis | Atj. char. C, 13A-1P, 10 kA | vnt. | 6.19 |  | 0
Palangos m. sav. |  | Medžiagos | 0,4 kV vienpolis automatinis jungiklis | Atj. char. C, 16A-1P, 10kA | vnt. | 6.19 |  | 0
Šiaulių m. sav. |  | Medžiagos | 0,4 kV vienpolis automatinis jungiklis | Atj. char. C, 6.0A-1P, 10kA | vnt. | 6.19 |  | 0
Šiaulių m. sav. |  | Medžiagos | 0,4 kV vienpolis automatinis jungiklis | Atj. char. C, 10A-1P, 10kA | vnt. | 6.19 |  | 0
Šiaulių m. sav. |  | Medžiagos | 0,4 kV vienpolis automatinis jungiklis | Atj. char. C, 13A-1P, 10 kA | vnt. | 6.19 |  | 0
Šiaulių m. sav. |  | Medžiagos | 0,4 kV vienpolis automatinis jungiklis | Atj. char. C, 16A-1P, 10kA | vnt. | 6.19 |  | 0
Kelmės r. sav. |  | Medžiagos | 0,4 kV vienpolis automatinis jungiklis | Atj. char. C, 6.0A-1P, 10kA | vnt. | 6.19 |  | 0
Šiaulių r. sav. |  | Medžiagos | 0,4 kV vienpolis automatinis jungiklis | Atj. char. C, 6.0A-1P, 10kA | vnt. | 6.19 |  | 0
Kelmės r. sav. |  | Medžiagos | 0,4 kV vienpolis automatinis jungiklis | Atj. char. C, 10A-1P, 10kA | vnt. | 6.19 |  | 0
Šiaulių r. sav. |  | Medžiagos | 0,4 kV vienpolis automatinis jungiklis | Atj. char. C, 10A-1P, 10kA | vnt. | 6.19 |  | 0
Kelmės r. sav. |  | Medžiagos | 0,4 kV vienpolis automatinis jungiklis | Atj. char. C, 13A-1P, 10 kA | vnt. | 6.19 |  | 0
Šiaulių r. sav. |  | Medžiagos | 0,4 kV vienpolis automatinis jungiklis | Atj. char. C, 13A-1P, 10 kA | vnt. | 6.19 |  | 0
Kelmės r. sav. |  | Medžiagos | 0,4 kV vienpolis automatinis jungiklis | Atj. char. C, 16A-1P, 10kA | vnt. | 6.19 |  | 0
Šiaulių r. sav. |  | Medžiagos | 0,4 kV vienpolis automatinis jungiklis | Atj. char. C, 16A-1P, 10kA | vnt. | 6.19 |  | 0
Joniškio r. sav. |  | Medžiagos | 0,4 kV vienpolis automatinis jungiklis | Atj. char. C, 6.0A-1P, 10kA | vnt. | 6.19 |  | 0
Pakruojo r. sav. |  | Medžiagos | 0,4 kV vienpolis automatinis jungiklis | Atj. char. C, 6.0A-1P, 10kA | vnt. | 6.19 |  | 0
Joniškio r. sav. |  | Medžiagos | 0,4 kV vienpolis automatinis jungiklis | Atj. char. C, 10A-1P, 10kA | vnt. | 6.19 |  | 0
Pakruojo r. sav. |  | Medžiagos | 0,4 kV vienpolis automatinis jungiklis | Atj. char. C, 10A-1P, 10kA | vnt. | 6.19 |  | 0
Joniškio r. sav. |  | Medžiagos | 0,4 kV vienpolis automatinis jungiklis | Atj. char. C, 13A-1P, 10 kA | vnt. | 6.19 |  | 0
Pakruojo r. sav. |  | Medžiagos | 0,4 kV vienpolis automatinis jungiklis | Atj. char. C, 13A-1P, 10 kA | vnt. | 6.19 |  | 0
Joniškio r. sav. |  | Medžiagos | 0,4 kV vienpolis automatinis jungiklis | Atj. char. C, 16A-1P, 10kA | vnt. | 6.19 |  | 0
Pakruojo r. sav. |  | Medžiagos | 0,4 kV vienpolis automatinis jungiklis | Atj. char. C, 16A-1P, 10kA | vnt. | 6.19 |  | 0
Klaipėdos m. sav. |  | Medžiagos | 0,4 kV vienpolis automatinis jungiklis | Atj. char. C, 6.0A-1P, 10kA | vnt. | 6.19 |  | 0
Neringos sav. |  | Medžiagos | 0,4 kV vienpolis automatinis jungiklis | Atj. char. C, 6.0A-1P, 10kA | vnt. | 6.19 |  | 0
Klaipėdos m. sav. |  | Medžiagos | 0,4 kV vienpolis automatinis jungiklis | Atj. char. C, 10A-1P, 10kA | vnt. | 6.19 |  | 0
Neringos sav. |  | Medžiagos | 0,4 kV vienpolis automatinis jungiklis | Atj. char. C, 10A-1P, 10kA | vnt. | 6.19 |  | 0
Klaipėdos m. sav. |  | Medžiagos | 0,4 kV vienpolis automatinis jungiklis | Atj. char. C, 13A-1P, 10 kA | vnt. | 6.19 |  | 0
Neringos sav. |  | Medžiagos | 0,4 kV vienpolis automatinis jungiklis | Atj. char. C, 13A-1P, 10 kA | vnt. | 6.19 |  | 0
Klaipėdos m. sav. |  | Medžiagos | 0,4 kV vienpolis automatinis jungiklis | Atj. char. C, 16A-1P, 10kA | vnt. | 6.19 |  | 0
Neringos sav. |  | Medžiagos | 0,4 kV vienpolis automatinis jungiklis | Atj. char. C, 16A-1P, 10kA | vnt. | 6.19 |  | 0
Akmenės r. sav. |  | Medžiagos | 0,4 kV vienpolis automatinis jungiklis | Atj. char. C, 16A-1P, 10kA | vnt. | 6.19 |  | 0
Mažeikių r. sav. |  | Medžiagos | 0,4 kV vienpolis automatinis jungiklis | Atj. char. C, 16A-1P, 10kA | vnt. | 6.19 |  | 0
Vilkaviškio r. sav. |  | Medžiagos | 0,4 kV vienpolis automatinis jungiklis | Atj. char. C, 6.0A-1P, 10kA | vnt. | 6.19 |  | 0
Vilkaviškio r. sav. |  | Medžiagos | 0,4 kV vienpolis automatinis jungiklis | Atj. char. C, 10A-1P, 10kA | vnt. | 6.19 |  | 0
Vilkaviškio r. sav. |  | Medžiagos | 0,4 kV vienpolis automatinis jungiklis | Atj. char. C, 13A-1P, 10 kA | vnt. | 6.19 |  | 0
Vilkaviškio r. sav. |  | Medžiagos | 0,4 kV vienpolis automatinis jungiklis | Atj. char. C, 16A-1P, 10kA | vnt. | 6.19 |  | 0
Pagėgių sav. |  | Medžiagos | 0,4 kV vienpolis automatinis jungiklis | Atj. char. C, 6.0A-1P, 10kA | vnt. | 6.19 |  | 0
Tauragės r. sav. |  | Medžiagos | 0,4 kV vienpolis automatinis jungiklis | Atj. char. C, 6.0A-1P, 10kA | vnt. | 6.19 |  | 0
Šilutės r. sav. |  | Medžiagos | 0,4 kV vienpolis automatinis jungiklis | Atj. char. C, 6.0A-1P, 10kA | vnt. | 6.19 |  | 0
Pagėgių sav. |  | Medžiagos | 0,4 kV vienpolis automatinis jungiklis | Atj. char. C, 10A-1P, 10kA | vnt. | 6.19 |  | 0
Tauragės r. sav. |  | Medžiagos | 0,4 kV vienpolis automatinis jungiklis | Atj. char. C, 10A-1P, 10kA | vnt. | 6.19 |  | 0
Šilutės r. sav. |  | Medžiagos | 0,4 kV vienpolis automatinis jungiklis | Atj. char. C, 10A-1P, 10kA | vnt. | 6.19 |  | 0
Pagėgių sav. |  | Medžiagos | 0,4 kV vienpolis automatinis jungiklis | Atj. char. C, 13A-1P, 10 kA | vnt. | 6.19 |  | 0
Tauragės r. sav. |  | Medžiagos | 0,4 kV vienpolis automatinis jungiklis | Atj. char. C, 13A-1P, 10 kA | vnt. | 6.19 |  | 0
Šilutės r. sav. |  | Medžiagos | 0,4 kV vienpolis automatinis jungiklis | Atj. char. C, 13A-1P, 10 kA | vnt. | 6.19 |  | 0
Pagėgių sav. |  | Medžiagos | 0,4 kV vienpolis automatinis jungiklis | Atj. char. C, 16A-1P, 10kA | vnt. | 6.19 |  | 0
Tauragės r. sav. |  | Medžiagos | 0,4 kV vienpolis automatinis jungiklis | Atj. char. C, 16A-1P, 10kA | vnt. | 6.19 |  | 0
Šilutės r. sav. |  | Medžiagos | 0,4 kV vienpolis automatinis jungiklis | Atj. char. C, 16A-1P, 10kA | vnt. | 6.19 |  | 0
Plungės r. sav. |  | Medžiagos | 0,4 kV vienpolis automatinis jungiklis | Atj. char. C, 6.0A-1P, 10kA | vnt. | 6.19 |  | 0
Skuodo r. sav. |  | Medžiagos | 0,4 kV vienpolis automatinis jungiklis | Atj. char. C, 6.0A-1P, 10kA | vnt. | 6.19 |  | 0
Plungės r. sav. |  | Medžiagos | 0,4 kV vienpolis automatinis jungiklis | Atj. char. C, 10A-1P, 10kA | vnt. | 6.19 |  | 0
Skuodo r. sav. |  | Medžiagos | 0,4 kV vienpolis automatinis jungiklis | Atj. char. C, 10A-1P, 10kA | vnt. | 6.19 |  | 0
Plungės r. sav. |  | Medžiagos | 0,4 kV vienpolis automatinis jungiklis | Atj. char. C, 13A-1P, 10 kA | vnt. | 6.19 |  | 0
Skuodo r. sav. |  | Medžiagos | 0,4 kV vienpolis automatinis jungiklis | Atj. char. C, 13A-1P, 10 kA | vnt. | 6.19 |  | 0
Plungės r. sav. |  | Medžiagos | 0,4 kV vienpolis automatinis jungiklis | Atj. char. C, 16A-1P, 10kA | vnt. | 6.19 |  | 0
Skuodo r. sav. |  | Medžiagos | 0,4 kV vienpolis automatinis jungiklis | Atj. char. C, 16A-1P, 10kA | vnt. | 6.19 |  | 0
Druskininkų sav. |  | Medžiagos | 0,4 kV vienpolis automatinis jungiklis | Atj. char. C, 6.0A-1P, 10kA | vnt. | 6.19 |  | 0
Varėnos r. sav. |  | Medžiagos | 0,4 kV vienpolis automatinis jungiklis | Atj. char. C, 6.0A-1P, 10kA | vnt. | 6.19 |  | 0
Druskininkų sav. |  | Medžiagos | 0,4 kV vienpolis automatinis jungiklis | Atj. char. C, 10A-1P, 10kA | vnt. | 6.19 |  | 0
Varėnos r. sav. |  | Medžiagos | 0,4 kV vienpolis automatinis jungiklis | Atj. char. C, 10A-1P, 10kA | vnt. | 6.19 |  | 0
Druskininkų sav. |  | Medžiagos | 0,4 kV vienpolis automatinis jungiklis | Atj. char. C, 13A-1P, 10 kA | vnt. | 6.19 |  | 0
Varėnos r. sav. |  | Medžiagos | 0,4 kV vienpolis automatinis jungiklis | Atj. char. C, 13A-1P, 10 kA | vnt. | 6.19 |  | 0
Druskininkų sav. |  | Medžiagos | 0,4 kV vienpolis automatinis jungiklis | Atj. char. C, 16A-1P, 10kA | vnt. | 6.19 |  | 0
Varėnos r. sav. |  | Medžiagos | 0,4 kV vienpolis automatinis jungiklis | Atj. char. C, 16A-1P, 10kA | vnt. | 6.19 |  | 0
Lazdijų r. sav. |  | Medžiagos | 0,4 kV vienpolis automatinis jungiklis | Atj. char. C, 6.0A-1P, 10kA | vnt. | 6.19 |  | 0
Lazdijų r. sav. |  | Medžiagos | 0,4 kV vienpolis automatinis jungiklis | Atj. char. C, 10A-1P, 10kA | vnt. | 6.19 |  | 0
Lazdijų r. sav. |  | Medžiagos | 0,4 kV vienpolis automatinis jungiklis | Atj. char. C, 13A-1P, 10 kA | vnt. | 6.19 |  | 0
Lazdijų r. sav. |  | Medžiagos | 0,4 kV vienpolis automatinis jungiklis | Atj. char. C, 16A-1P, 10kA | vnt. | 6.19 |  | 0
Alytaus m. sav. |  | Medžiagos | 0,4 kV vienpolis automatinis jungiklis | Atj. char. C, 6.0A-1P, 10kA | vnt. | 6.19 |  | 0
Alytaus r. sav. |  | Medžiagos | 0,4 kV vienpolis automatinis jungiklis | Atj. char. C, 6.0A-1P, 10kA | vnt. | 6.19 |  | 0
Alytaus m. sav. |  | Medžiagos | 0,4 kV vienpolis automatinis jungiklis | Atj. char. C, 10A-1P, 10kA | vnt. | 6.19 |  | 0
Alytaus r. sav. |  | Medžiagos | 0,4 kV vienpolis automatinis jungiklis | Atj. char. C, 10A-1P, 10kA | vnt. | 6.19 |  | 0
Alytaus m. sav. |  | Medžiagos | 0,4 kV vienpolis automatinis jungiklis | Atj. char. C, 13A-1P, 10 kA | vnt. | 6.19 |  | 0
Alytaus r. sav. |  | Medžiagos | 0,4 kV vienpolis automatinis jungiklis | Atj. char. C, 13A-1P, 10 kA | vnt. | 6.19 |  | 0
Alytaus m. sav. |  | Medžiagos | 0,4 kV vienpolis automatinis jungiklis | Atj. char. C, 16A-1P, 10kA | vnt. | 6.19 |  | 0
Alytaus r. sav. |  | Medžiagos | 0,4 kV vienpolis automatinis jungiklis | Atj. char. C, 16A-1P, 10kA | vnt. | 6.19 |  | 0
Biržų r. sav. |  | Medžiagos | 0,4 kV vienpolis automatinis jungiklis | Atj. char. C, 6.0A-1P, 10kA | vnt. | 6.19 |  | 0
Pasvalio r. sav. |  | Medžiagos | 0,4 kV vienpolis automatinis jungiklis | Atj. char. C, 6.0A-1P, 10kA | vnt. | 6.19 |  | 0
Biržų r. sav. |  | Medžiagos | 0,4 kV vienpolis automatinis jungiklis | Atj. char. C, 10A-1P, 10kA | vnt. | 6.19 |  | 0
Pasvalio r. sav. |  | Medžiagos | 0,4 kV vienpolis automatinis jungiklis | Atj. char. C, 10A-1P, 10kA | vnt. | 6.19 |  | 0
Biržų r. sav. |  | Medžiagos | 0,4 kV vienpolis automatinis jungiklis | Atj. char. C, 13A-1P, 10 kA | vnt. | 6.19 |  | 0
Pasvalio r. sav. |  | Medžiagos | 0,4 kV vienpolis automatinis jungiklis | Atj. char. C, 13A-1P, 10 kA | vnt. | 6.19 |  | 0
Biržų r. sav. |  | Medžiagos | 0,4 kV vienpolis automatinis jungiklis | Atj. char. C, 16A-1P, 10kA | vnt. | 6.19 |  | 0
Pasvalio r. sav. |  | Medžiagos | 0,4 kV vienpolis automatinis jungiklis | Atj. char. C, 16A-1P, 10kA | vnt. | 6.19 |  | 0
Molėtų r. sav. |  | Medžiagos | 0,4 kV vienpolis automatinis jungiklis | Atj. char. C, 6.0A-1P, 10kA | vnt. | 6.19 |  | 0
Švenčionių r. sav. |  | Medžiagos | 0,4 kV vienpolis automatinis jungiklis | Atj. char. C, 6.0A-1P, 10kA | vnt. | 6.19 |  | 0
Molėtų r. sav. |  | Medžiagos | 0,4 kV vienpolis automatinis jungiklis | Atj. char. C, 10A-1P, 10kA | vnt. | 6.19 |  | 0
Švenčionių r. sav. |  | Medžiagos | 0,4 kV vienpolis automatinis jungiklis | Atj. char. C, 10A-1P, 10kA | vnt. | 6.19 |  | 0
Molėtų r. sav. |  | Medžiagos | 0,4 kV vienpolis automatinis jungiklis | Atj. char. C, 13A-1P, 10 kA | vnt. | 6.19 |  | 0
Švenčionių r. sav. |  | Medžiagos | 0,4 kV vienpolis automatinis jungiklis | Atj. char. C, 13A-1P, 10 kA | vnt. | 6.19 |  | 0
Molėtų r. sav. |  | Medžiagos | 0,4 kV vienpolis automatinis jungiklis | Atj. char. C, 16A-1P, 10kA | vnt. | 6.19 |  | 0
Švenčionių r. sav. |  | Medžiagos | 0,4 kV vienpolis automatinis jungiklis | Atj. char. C, 16A-1P, 10kA | vnt. | 6.19 |  | 0
Jurbarko r. sav. |  | Medžiagos | 0,4 kV tripolis automatinis jungiklis | Atj. char. D, 80A-3P, 10kA | vnt. | 203.94 |  | 0
Šakių r. sav. |  | Medžiagos | 0,4 kV tripolis automatinis jungiklis | Atj. char. D, 80A-3P, 10kA | vnt. | 203.94 |  | 0
Jurbarko r. sav. |  | Medžiagos | 0,4 kV tripolis automatinis jungiklis | Atj. char. D, 100A-3P, 10kA | vnt. | 203.94 |  | 0
Šakių r. sav. |  | Medžiagos | 0,4 kV tripolis automatinis jungiklis | Atj. char. D, 100A-3P, 10kA | vnt. | 203.94 |  | 0
Jurbarko r. sav. |  | Medžiagos | 0,4 kV tripolis automatinis jungiklis | Atj. char. D, 125A-3P 10kA | vnt. | 203.94 |  | 0
Šakių r. sav. |  | Medžiagos | 0,4 kV tripolis automatinis jungiklis | Atj. char. D, 125A-3P 10kA | vnt. | 203.94 |  | 0
Birštono sav. |  | Medžiagos | 0,4 kV tripolis automatinis jungiklis | Atj. char. D, 80A-3P, 10kA | vnt. | 203.94 |  | 0
Prienų r. sav. |  | Medžiagos | 0,4 kV tripolis automatinis jungiklis | Atj. char. D, 80A-3P, 10kA | vnt. | 203.94 |  | 0
Birštono sav. |  | Medžiagos | 0,4 kV tripolis automatinis jungiklis | Atj. char. D, 100A-3P, 10kA | vnt. | 203.94 |  | 0
Prienų r. sav. |  | Medžiagos | 0,4 kV tripolis automatinis jungiklis | Atj. char. D, 100A-3P, 10kA | vnt. | 203.94 |  | 0
Birštono sav. |  | Medžiagos | 0,4 kV tripolis automatinis jungiklis | Atj. char. D, 125A-3P 10kA | vnt. | 203.94 |  | 0
Prienų r. sav. |  | Medžiagos | 0,4 kV tripolis automatinis jungiklis | Atj. char. D, 125A-3P 10kA | vnt. | 203.94 |  | 0
Ignalinos r. sav. |  | Medžiagos | 0,4 kV tripolis automatinis jungiklis | Atj. char. D, 80A-3P, 10kA | vnt. | 203.94 |  | 0
Visagino sav. |  | Medžiagos | 0,4 kV tripolis automatinis jungiklis | Atj. char. D, 80A-3P, 10kA | vnt. | 203.94 |  | 0
Zarasų r. sav. |  | Medžiagos | 0,4 kV tripolis automatinis jungiklis | Atj. char. D, 80A-3P, 10kA | vnt. | 203.94 |  | 0
Ignalinos r. sav. |  | Medžiagos | 0,4 kV tripolis automatinis jungiklis | Atj. char. D, 100A-3P, 10kA | vnt. | 203.94 |  | 0
Visagino sav. |  | Medžiagos | 0,4 kV tripolis automatinis jungiklis | Atj. char. D, 100A-3P, 10kA | vnt. | 203.94 |  | 0
Zarasų r. sav. |  | Medžiagos | 0,4 kV tripolis automatinis jungiklis | Atj. char. D, 100A-3P, 10kA | vnt. | 203.94 |  | 0
Ignalinos r. sav. |  | Medžiagos | 0,4 kV tripolis automatinis jungiklis | Atj. char. D, 125A-3P 10kA | vnt. | 203.94 |  | 0
Visagino sav. |  | Medžiagos | 0,4 kV tripolis automatinis jungiklis | Atj. char. D, 125A-3P 10kA | vnt. | 203.94 |  | 0
Zarasų r. sav. |  | Medžiagos | 0,4 kV tripolis automatinis jungiklis | Atj. char. D, 125A-3P 10kA | vnt. | 203.94 |  | 0
Kalvarijos sav. |  | Medžiagos | 0,4 kV tripolis automatinis jungiklis | Atj. char. D, 80A-3P, 10kA | vnt. | 203.94 |  | 0
Kazlų Rūdos sav. |  | Medžiagos | 0,4 kV tripolis automatinis jungiklis | Atj. char. D, 80A-3P, 10kA | vnt. | 203.94 |  | 0
Marijampolės sav. |  | Medžiagos | 0,4 kV tripolis automatinis jungiklis | Atj. char. D, 80A-3P, 10kA | vnt. | 203.94 |  | 0
Kalvarijos sav. |  | Medžiagos | 0,4 kV tripolis automatinis jungiklis | Atj. char. D, 100A-3P, 10kA | vnt. | 203.94 |  | 0
Kazlų Rūdos sav. |  | Medžiagos | 0,4 kV tripolis automatinis jungiklis | Atj. char. D, 100A-3P, 10kA | vnt. | 203.94 |  | 0
Marijampolės sav. |  | Medžiagos | 0,4 kV tripolis automatinis jungiklis | Atj. char. D, 100A-3P, 10kA | vnt. | 203.94 |  | 0
Kalvarijos sav. |  | Medžiagos | 0,4 kV tripolis automatinis jungiklis | Atj. char. D, 125A-3P 10kA | vnt. | 203.94 |  | 0
Kazlų Rūdos sav. |  | Medžiagos | 0,4 kV tripolis automatinis jungiklis | Atj. char. D, 125A-3P 10kA | vnt. | 203.94 |  | 0
Marijampolės sav. |  | Medžiagos | 0,4 kV tripolis automatinis jungiklis | Atj. char. D, 125A-3P 10kA | vnt. | 203.94 |  | 0
Anykščių r. sav. |  | Medžiagos | 0,4 kV tripolis automatinis jungiklis | Atj. char. D, 80A-3P, 10kA | vnt. | 203.94 |  | 0
Utenos r. sav. |  | Medžiagos | 0,4 kV tripolis automatinis jungiklis | Atj. char. D, 80A-3P, 10kA | vnt. | 203.94 |  | 0
Anykščių r. sav. |  | Medžiagos | 0,4 kV tripolis automatinis jungiklis | Atj. char. D, 100A-3P, 10kA | vnt. | 203.94 |  | 0
Utenos r. sav. |  | Medžiagos | 0,4 kV tripolis automatinis jungiklis | Atj. char. D, 100A-3P, 10kA | vnt. | 203.94 |  | 0
Anykščių r. sav. |  | Medžiagos | 0,4 kV tripolis automatinis jungiklis | Atj. char. D, 125A-3P 10kA | vnt. | 203.94 |  | 0
Utenos r. sav. |  | Medžiagos | 0,4 kV tripolis automatinis jungiklis | Atj. char. D, 125A-3P 10kA | vnt. | 203.94 |  | 0
Elektrėnų sav. |  | Medžiagos | 0,4 kV tripolis automatinis jungiklis | Atj. char. D, 80A-3P, 10kA | vnt. | 203.94 |  | 0
Trakų r. sav. |  | Medžiagos | 0,4 kV tripolis automatinis jungiklis | Atj. char. D, 80A-3P, 10kA | vnt. | 203.94 |  | 0
Elektrėnų sav. |  | Medžiagos | 0,4 kV tripolis automatinis jungiklis | Atj. char. D, 100A-3P, 10kA | vnt. | 203.94 |  | 0
Trakų r. sav. |  | Medžiagos | 0,4 kV tripolis automatinis jungiklis | Atj. char. D, 100A-3P, 10kA | vnt. | 203.94 |  | 0
Elektrėnų sav. |  | Medžiagos | 0,4 kV tripolis automatinis jungiklis | Atj. char. D, 125A-3P 10kA | vnt. | 203.94 |  | 0
Trakų r. sav. |  | Medžiagos | 0,4 kV tripolis automatinis jungiklis | Atj. char. D, 125A-3P 10kA | vnt. | 203.94 |  | 0
Jonavos r. sav. |  | Medžiagos | 0,4 kV tripolis automatinis jungiklis | Atj. char. D, 80A-3P, 10kA | vnt. | 203.94 |  | 0
Kaišiadorių r. sav. |  | Medžiagos | 0,4 kV tripolis automatinis jungiklis | Atj. char. D, 80A-3P, 10kA | vnt. | 203.94 |  | 0
Jonavos r. sav. |  | Medžiagos | 0,4 kV tripolis automatinis jungiklis | Atj. char. D, 100A-3P, 10kA | vnt. | 203.94 |  | 0
Kaišiadorių r. sav. |  | Medžiagos | 0,4 kV tripolis automatinis jungiklis | Atj. char. D, 100A-3P, 10kA | vnt. | 203.94 |  | 0
Jonavos r. sav. |  | Medžiagos | 0,4 kV tripolis automatinis jungiklis | Atj. char. D, 125A-3P 10kA | vnt. | 203.94 |  | 0
Kaišiadorių r. sav. |  | Medžiagos | 0,4 kV tripolis automatinis jungiklis | Atj. char. D, 125A-3P 10kA | vnt. | 203.94 |  | 0
Kėdainių r. sav. |  | Medžiagos | 0,4 kV tripolis automatinis jungiklis | Atj. char. D, 80A-3P, 10kA | vnt. | 203.94 |  | 0
Ukmergės r. sav. |  | Medžiagos | 0,4 kV tripolis automatinis jungiklis | Atj. char. D, 80A-3P, 10kA | vnt. | 203.94 |  | 0
Kėdainių r. sav. |  | Medžiagos | 0,4 kV tripolis automatinis jungiklis | Atj. char. D, 100A-3P, 10kA | vnt. | 203.94 |  | 0
Ukmergės r. sav. |  | Medžiagos | 0,4 kV tripolis automatinis jungiklis | Atj. char. D, 100A-3P, 10kA | vnt. | 203.94 |  | 0
Kėdainių r. sav. |  | Medžiagos | 0,4 kV tripolis automatinis jungiklis | Atj. char. D, 125A-3P 10kA | vnt. | 203.94 |  | 0
Ukmergės r. sav. |  | Medžiagos | 0,4 kV tripolis automatinis jungiklis | Atj. char. D, 125A-3P 10kA | vnt. | 203.94 |  | 0
Palangos m. sav. |  | Medžiagos | 0,4 kV tripolis automatinis jungiklis | Atj. char. D, 80A-3P, 10kA | vnt. | 203.94 |  | 0
Palangos m. sav. |  | Medžiagos | 0,4 kV tripolis automatinis jungiklis | Atj. char. D, 100A-3P, 10kA | vnt. | 203.94 |  | 0
Palangos m. sav. |  | Medžiagos | 0,4 kV tripolis automatinis jungiklis | Atj. char. D, 125A-3P 10kA | vnt. | 203.94 |  | 0
Šiaulių m. sav. |  | Medžiagos | 0,4 kV tripolis automatinis jungiklis | Atj. char. D, 80A-3P, 10kA | vnt. | 203.94 |  | 0
Šiaulių m. sav. |  | Medžiagos | 0,4 kV tripolis automatinis jungiklis | Atj. char. D, 100A-3P, 10kA | vnt. | 203.94 |  | 0
Šiaulių m. sav. |  | Medžiagos | 0,4 kV tripolis automatinis jungiklis | Atj. char. D, 125A-3P 10kA | vnt. | 203.94 |  | 0
Kelmės r. sav. |  | Medžiagos | 0,4 kV tripolis automatinis jungiklis | Atj. char. D, 80A-3P, 10kA | vnt. | 203.94 |  | 0
Šiaulių r. sav. |  | Medžiagos | 0,4 kV tripolis automatinis jungiklis | Atj. char. D, 80A-3P, 10kA | vnt. | 203.94 |  | 0
Kelmės r. sav. |  | Medžiagos | 0,4 kV tripolis automatinis jungiklis | Atj. char. D, 100A-3P, 10kA | vnt. | 203.94 |  | 0
Šiaulių r. sav. |  | Medžiagos | 0,4 kV tripolis automatinis jungiklis | Atj. char. D, 100A-3P, 10kA | vnt. | 203.94 |  | 0
Kelmės r. sav. |  | Medžiagos | 0,4 kV tripolis automatinis jungiklis | Atj. char. D, 125A-3P 10kA | vnt. | 203.94 |  | 0
Šiaulių r. sav. |  | Medžiagos | 0,4 kV tripolis automatinis jungiklis | Atj. char. D, 125A-3P 10kA | vnt. | 203.94 |  | 0
Joniškio r. sav. |  | Medžiagos | 0,4 kV tripolis automatinis jungiklis | Atj. char. D, 80A-3P, 10kA | vnt. | 203.94 |  | 0
Pakruojo r. sav. |  | Medžiagos | 0,4 kV tripolis automatinis jungiklis | Atj. char. D, 80A-3P, 10kA | vnt. | 203.94 |  | 0
Joniškio r. sav. |  | Medžiagos | 0,4 kV tripolis automatinis jungiklis | Atj. char. D, 100A-3P, 10kA | vnt. | 203.94 |  | 0
Pakruojo r. sav. |  | Medžiagos | 0,4 kV tripolis automatinis jungiklis | Atj. char. D, 100A-3P, 10kA | vnt. | 203.94 |  | 0
Joniškio r. sav. |  | Medžiagos | 0,4 kV tripolis automatinis jungiklis | Atj. char. D, 125A-3P 10kA | vnt. | 203.94 |  | 0
Pakruojo r. sav. |  | Medžiagos | 0,4 kV tripolis automatinis jungiklis | Atj. char. D, 125A-3P 10kA | vnt. | 203.94 |  | 0
Klaipėdos m. sav. |  | Medžiagos | 0,4 kV tripolis automatinis jungiklis | Atj. char. D, 80A-3P, 10kA | vnt. | 203.94 |  | 0
Neringos sav. |  | Medžiagos | 0,4 kV tripolis automatinis jungiklis | Atj. char. D, 80A-3P, 10kA | vnt. | 203.94 |  | 0
Klaipėdos m. sav. |  | Medžiagos | 0,4 kV tripolis automatinis jungiklis | Atj. char. D, 100A-3P, 10kA | vnt. | 203.94 |  | 0
Neringos sav. |  | Medžiagos | 0,4 kV tripolis automatinis jungiklis | Atj. char. D, 100A-3P, 10kA | vnt. | 203.94 |  | 0
Klaipėdos m. sav. |  | Medžiagos | 0,4 kV tripolis automatinis jungiklis | Atj. char. D, 125A-3P 10kA | vnt. | 203.94 |  | 0
Neringos sav. |  | Medžiagos | 0,4 kV tripolis automatinis jungiklis | Atj. char. D, 125A-3P 10kA | vnt. | 203.94 |  | 0
Vilkaviškio r. sav. |  | Medžiagos | 0,4 kV tripolis automatinis jungiklis | Atj. char. D, 80A-3P, 10kA | vnt. | 203.94 |  | 0
Vilkaviškio r. sav. |  | Medžiagos | 0,4 kV tripolis automatinis jungiklis | Atj. char. D, 100A-3P, 10kA | vnt. | 203.94 |  | 0
Vilkaviškio r. sav. |  | Medžiagos | 0,4 kV tripolis automatinis jungiklis | Atj. char. D, 125A-3P 10kA | vnt. | 203.94 |  | 0
Pagėgių sav. |  | Medžiagos | 0,4 kV tripolis automatinis jungiklis | Atj. char. D, 80A-3P, 10kA | vnt. | 203.94 |  | 0
Tauragės r. sav. |  | Medžiagos | 0,4 kV tripolis automatinis jungiklis | Atj. char. D, 80A-3P, 10kA | vnt. | 203.94 |  | 0
Šilutės r. sav. |  | Medžiagos | 0,4 kV tripolis automatinis jungiklis | Atj. char. D, 80A-3P, 10kA | vnt. | 203.94 |  | 0
Pagėgių sav. |  | Medžiagos | 0,4 kV tripolis automatinis jungiklis | Atj. char. D, 100A-3P, 10kA | vnt. | 203.94 |  | 0
Tauragės r. sav. |  | Medžiagos | 0,4 kV tripolis automatinis jungiklis | Atj. char. D, 100A-3P, 10kA | vnt. | 203.94 |  | 0
Šilutės r. sav. |  | Medžiagos | 0,4 kV tripolis automatinis jungiklis | Atj. char. D, 100A-3P, 10kA | vnt. | 203.94 |  | 0
Pagėgių sav. |  | Medžiagos | 0,4 kV tripolis automatinis jungiklis | Atj. char. D, 125A-3P 10kA | vnt. | 203.94 |  | 0
Tauragės r. sav. |  | Medžiagos | 0,4 kV tripolis automatinis jungiklis | Atj. char. D, 125A-3P 10kA | vnt. | 203.94 |  | 0
Šilutės r. sav. |  | Medžiagos | 0,4 kV tripolis automatinis jungiklis | Atj. char. D, 125A-3P 10kA | vnt. | 203.94 |  | 0
Plungės r. sav. |  | Medžiagos | 0,4 kV tripolis automatinis jungiklis | Atj. char. D, 80A-3P, 10kA | vnt. | 203.94 |  | 0
Skuodo r. sav. |  | Medžiagos | 0,4 kV tripolis automatinis jungiklis | Atj. char. D, 80A-3P, 10kA | vnt. | 203.94 |  | 0
Plungės r. sav. |  | Medžiagos | 0,4 kV tripolis automatinis jungiklis | Atj. char. D, 100A-3P, 10kA | vnt. | 203.94 |  | 0
Skuodo r. sav. |  | Medžiagos | 0,4 kV tripolis automatinis jungiklis | Atj. char. D, 100A-3P, 10kA | vnt. | 203.94 |  | 0
Plungės r. sav. |  | Medžiagos | 0,4 kV tripolis automatinis jungiklis | Atj. char. D, 125A-3P 10kA | vnt. | 203.94 |  | 0
Skuodo r. sav. |  | Medžiagos | 0,4 kV tripolis automatinis jungiklis | Atj. char. D, 125A-3P 10kA | vnt. | 203.94 |  | 0
Druskininkų sav. |  | Medžiagos | 0,4 kV tripolis automatinis jungiklis | Atj. char. D, 80A-3P, 10kA | vnt. | 203.94 |  | 0
Varėnos r. sav. |  | Medžiagos | 0,4 kV tripolis automatinis jungiklis | Atj. char. D, 80A-3P, 10kA | vnt. | 203.94 |  | 0
Druskininkų sav. |  | Medžiagos | 0,4 kV tripolis automatinis jungiklis | Atj. char. D, 100A-3P, 10kA | vnt. | 203.94 |  | 0
Varėnos r. sav. |  | Medžiagos | 0,4 kV tripolis automatinis jungiklis | Atj. char. D, 100A-3P, 10kA | vnt. | 203.94 |  | 0
Druskininkų sav. |  | Medžiagos | 0,4 kV tripolis automatinis jungiklis | Atj. char. D, 125A-3P 10kA | vnt. | 203.94 |  | 0
Varėnos r. sav. |  | Medžiagos | 0,4 kV tripolis automatinis jungiklis | Atj. char. D, 125A-3P 10kA | vnt. | 203.94 |  | 0
Lazdijų r. sav. |  | Medžiagos | 0,4 kV tripolis automatinis jungiklis | Atj. char. D, 80A-3P, 10kA | vnt. | 203.94 |  | 0
Lazdijų r. sav. |  | Medžiagos | 0,4 kV tripolis automatinis jungiklis | Atj. char. D, 100A-3P, 10kA | vnt. | 203.94 |  | 0
Lazdijų r. sav. |  | Medžiagos | 0,4 kV tripolis automatinis jungiklis | Atj. char. D, 125A-3P 10kA | vnt. | 203.94 |  | 0
Alytaus m. sav. |  | Medžiagos | 0,4 kV tripolis automatinis jungiklis | Atj. char. D, 80A-3P, 10kA | vnt. | 203.94 |  | 0
Alytaus r. sav. |  | Medžiagos | 0,4 kV tripolis automatinis jungiklis | Atj. char. D, 80A-3P, 10kA | vnt. | 203.94 |  | 0
Alytaus m. sav. |  | Medžiagos | 0,4 kV tripolis automatinis jungiklis | Atj. char. D, 100A-3P, 10kA | vnt. | 203.94 |  | 0
Alytaus r. sav. |  | Medžiagos | 0,4 kV tripolis automatinis jungiklis | Atj. char. D, 100A-3P, 10kA | vnt. | 203.94 |  | 0
Alytaus m. sav. |  | Medžiagos | 0,4 kV tripolis automatinis jungiklis | Atj. char. D, 125A-3P 10kA | vnt. | 203.94 |  | 0
Alytaus r. sav. |  | Medžiagos | 0,4 kV tripolis automatinis jungiklis | Atj. char. D, 125A-3P 10kA | vnt. | 203.94 |  | 0
Biržų r. sav. |  | Medžiagos | 0,4 kV tripolis automatinis jungiklis | Atj. char. D, 80A-3P, 10kA | vnt. | 203.94 |  | 0
Pasvalio r. sav. |  | Medžiagos | 0,4 kV tripolis automatinis jungiklis | Atj. char. D, 80A-3P, 10kA | vnt. | 203.94 |  | 0
Biržų r. sav. |  | Medžiagos | 0,4 kV tripolis automatinis jungiklis | Atj. char. D, 100A-3P, 10kA | vnt. | 203.94 |  | 0
Pasvalio r. sav. |  | Medžiagos | 0,4 kV tripolis automatinis jungiklis | Atj. char. D, 100A-3P, 10kA | vnt. | 203.94 |  | 0
Biržų r. sav. |  | Medžiagos | 0,4 kV tripolis automatinis jungiklis | Atj. char. D, 125A-3P 10kA | vnt. | 203.94 |  | 0
Pasvalio r. sav. |  | Medžiagos | 0,4 kV tripolis automatinis jungiklis | Atj. char. D, 125A-3P 10kA | vnt. | 203.94 |  | 0
Molėtų r. sav. |  | Medžiagos | 0,4 kV tripolis automatinis jungiklis | Atj. char. D, 80A-3P, 10kA | vnt. | 203.94 |  | 0
Švenčionių r. sav. |  | Medžiagos | 0,4 kV tripolis automatinis jungiklis | Atj. char. D, 80A-3P, 10kA | vnt. | 203.94 |  | 0
Molėtų r. sav. |  | Medžiagos | 0,4 kV tripolis automatinis jungiklis | Atj. char. D, 100A-3P, 10kA | vnt. | 203.94 |  | 0
Švenčionių r. sav. |  | Medžiagos | 0,4 kV tripolis automatinis jungiklis | Atj. char. D, 100A-3P, 10kA | vnt. | 203.94 |  | 0
Molėtų r. sav. |  | Medžiagos | 0,4 kV tripolis automatinis jungiklis | Atj. char. D, 125A-3P 10kA | vnt. | 203.94 |  | 0
Švenčionių r. sav. |  | Medžiagos | 0,4 kV tripolis automatinis jungiklis | Atj. char. D, 125A-3P 10kA | vnt. | 203.94 |  | 0
Jurbarko r. sav. |  | Medžiagos | 0,4 kV tripolis automatinis jungiklis | 200A, 3P, 25 kA | vnt. | 551.66 |  | 0
Šakių r. sav. |  | Medžiagos | 0,4 kV tripolis automatinis jungiklis | 200A, 3P, 25 kA | vnt. | 551.66 |  | 0
Jurbarko r. sav. |  | Medžiagos | 0,4 kV tripolis automatinis jungiklis | 250A, 3P, 25 kA | vnt. | 551.66 |  | 0
Šakių r. sav. |  | Medžiagos | 0,4 kV tripolis automatinis jungiklis | 250A, 3P, 25 kA | vnt. | 551.66 |  | 0
Birštono sav. |  | Medžiagos | 0,4 kV tripolis automatinis jungiklis | 200A, 3P, 25 kA | vnt. | 551.66 |  | 0
Prienų r. sav. |  | Medžiagos | 0,4 kV tripolis automatinis jungiklis | 200A, 3P, 25 kA | vnt. | 551.66 |  | 0
Birštono sav. |  | Medžiagos | 0,4 kV tripolis automatinis jungiklis | 250A, 3P, 25 kA | vnt. | 551.66 |  | 0
Prienų r. sav. |  | Medžiagos | 0,4 kV tripolis automatinis jungiklis | 250A, 3P, 25 kA | vnt. | 551.66 |  | 0
Ignalinos r. sav. |  | Medžiagos | 0,4 kV tripolis automatinis jungiklis | 200A, 3P, 25 kA | vnt. | 551.66 |  | 0
Visagino sav. |  | Medžiagos | 0,4 kV tripolis automatinis jungiklis | 200A, 3P, 25 kA | vnt. | 551.66 |  | 0
Zarasų r. sav. |  | Medžiagos | 0,4 kV tripolis automatinis jungiklis | 200A, 3P, 25 kA | vnt. | 551.66 |  | 0
Ignalinos r. sav. |  | Medžiagos | 0,4 kV tripolis automatinis jungiklis | 250A, 3P, 25 kA | vnt. | 551.66 |  | 0
Visagino sav. |  | Medžiagos | 0,4 kV tripolis automatinis jungiklis | 250A, 3P, 25 kA | vnt. | 551.66 |  | 0
Zarasų r. sav. |  | Medžiagos | 0,4 kV tripolis automatinis jungiklis | 250A, 3P, 25 kA | vnt. | 551.66 |  | 0
Kalvarijos sav. |  | Medžiagos | 0,4 kV tripolis automatinis jungiklis | 200A, 3P, 25 kA | vnt. | 551.66 |  | 0
Kazlų Rūdos sav. |  | Medžiagos | 0,4 kV tripolis automatinis jungiklis | 200A, 3P, 25 kA | vnt. | 551.66 |  | 0
Marijampolės sav. |  | Medžiagos | 0,4 kV tripolis automatinis jungiklis | 200A, 3P, 25 kA | vnt. | 551.66 |  | 0
Kalvarijos sav. |  | Medžiagos | 0,4 kV tripolis automatinis jungiklis | 250A, 3P, 25 kA | vnt. | 551.66 |  | 0
Kazlų Rūdos sav. |  | Medžiagos | 0,4 kV tripolis automatinis jungiklis | 250A, 3P, 25 kA | vnt. | 551.66 |  | 0
Marijampolės sav. |  | Medžiagos | 0,4 kV tripolis automatinis jungiklis | 250A, 3P, 25 kA | vnt. | 551.66 |  | 0
Anykščių r. sav. |  | Medžiagos | 0,4 kV tripolis automatinis jungiklis | 200A, 3P, 25 kA | vnt. | 551.66 |  | 0
Utenos r. sav. |  | Medžiagos | 0,4 kV tripolis automatinis jungiklis | 200A, 3P, 25 kA | vnt. | 551.66 |  | 0
Anykščių r. sav. |  | Medžiagos | 0,4 kV tripolis automatinis jungiklis | 250A, 3P, 25 kA | vnt. | 551.66 |  | 0
Utenos r. sav. |  | Medžiagos | 0,4 kV tripolis automatinis jungiklis | 250A, 3P, 25 kA | vnt. | 551.66 |  | 0
Elektrėnų sav. |  | Medžiagos | 0,4 kV tripolis automatinis jungiklis | 200A, 3P, 25 kA | vnt. | 551.66 |  | 0
Trakų r. sav. |  | Medžiagos | 0,4 kV tripolis automatinis jungiklis | 200A, 3P, 25 kA | vnt. | 551.66 |  | 0
Elektrėnų sav. |  | Medžiagos | 0,4 kV tripolis automatinis jungiklis | 250A, 3P, 25 kA | vnt. | 551.66 |  | 0
Trakų r. sav. |  | Medžiagos | 0,4 kV tripolis automatinis jungiklis | 250A, 3P, 25 kA | vnt. | 551.66 |  | 0
Jonavos r. sav. |  | Medžiagos | 0,4 kV tripolis automatinis jungiklis | 200A, 3P, 25 kA | vnt. | 551.66 |  | 0
Kaišiadorių r. sav. |  | Medžiagos | 0,4 kV tripolis automatinis jungiklis | 200A, 3P, 25 kA | vnt. | 551.66 |  | 0
Jonavos r. sav. |  | Medžiagos | 0,4 kV tripolis automatinis jungiklis | 250A, 3P, 25 kA | vnt. | 551.66 |  | 0
Kaišiadorių r. sav. |  | Medžiagos | 0,4 kV tripolis automatinis jungiklis | 250A, 3P, 25 kA | vnt. | 551.66 |  | 0
Kėdainių r. sav. |  | Medžiagos | 0,4 kV tripolis automatinis jungiklis | 200A, 3P, 25 kA | vnt. | 551.66 |  | 0
Ukmergės r. sav. |  | Medžiagos | 0,4 kV tripolis automatinis jungiklis | 200A, 3P, 25 kA | vnt. | 551.66 |  | 0
Kėdainių r. sav. |  | Medžiagos | 0,4 kV tripolis automatinis jungiklis | 250A, 3P, 25 kA | vnt. | 551.66 |  | 0
Ukmergės r. sav. |  | Medžiagos | 0,4 kV tripolis automatinis jungiklis | 250A, 3P, 25 kA | vnt. | 551.66 |  | 0
Palangos m. sav. |  | Medžiagos | 0,4 kV tripolis automatinis jungiklis | 200A, 3P, 25 kA | vnt. | 551.66 |  | 0
Palangos m. sav. |  | Medžiagos | 0,4 kV tripolis automatinis jungiklis | 250A, 3P, 25 kA | vnt. | 551.66 |  | 0
Šiaulių m. sav. |  | Medžiagos | 0,4 kV tripolis automatinis jungiklis | 200A, 3P, 25 kA | vnt. | 551.66 |  | 0
Šiaulių m. sav. |  | Medžiagos | 0,4 kV tripolis automatinis jungiklis | 250A, 3P, 25 kA | vnt. | 551.66 |  | 0
Kelmės r. sav. |  | Medžiagos | 0,4 kV tripolis automatinis jungiklis | 200A, 3P, 25 kA | vnt. | 551.66 |  | 0
Šiaulių r. sav. |  | Medžiagos | 0,4 kV tripolis automatinis jungiklis | 200A, 3P, 25 kA | vnt. | 551.66 |  | 0
Kelmės r. sav. |  | Medžiagos | 0,4 kV tripolis automatinis jungiklis | 250A, 3P, 25 kA | vnt. | 551.66 |  | 0
Šiaulių r. sav. |  | Medžiagos | 0,4 kV tripolis automatinis jungiklis | 250A, 3P, 25 kA | vnt. | 551.66 |  | 0
Joniškio r. sav. |  | Medžiagos | 0,4 kV tripolis automatinis jungiklis | 200A, 3P, 25 kA | vnt. | 551.66 |  | 0
Pakruojo r. sav. |  | Medžiagos | 0,4 kV tripolis automatinis jungiklis | 200A, 3P, 25 kA | vnt. | 551.66 |  | 0
Joniškio r. sav. |  | Medžiagos | 0,4 kV tripolis automatinis jungiklis | 250A, 3P, 25 kA | vnt. | 551.66 |  | 0
Pakruojo r. sav. |  | Medžiagos | 0,4 kV tripolis automatinis jungiklis | 250A, 3P, 25 kA | vnt. | 551.66 |  | 0
Klaipėdos m. sav. |  | Medžiagos | 0,4 kV tripolis automatinis jungiklis | 200A, 3P, 25 kA | vnt. | 551.66 |  | 0
Neringos sav. |  | Medžiagos | 0,4 kV tripolis automatinis jungiklis | 200A, 3P, 25 kA | vnt. | 551.66 |  | 0
Klaipėdos m. sav. |  | Medžiagos | 0,4 kV tripolis automatinis jungiklis | 250A, 3P, 25 kA | vnt. | 551.66 |  | 0
Neringos sav. |  | Medžiagos | 0,4 kV tripolis automatinis jungiklis | 250A, 3P, 25 kA | vnt. | 551.66 |  | 0
Vilkaviškio r. sav. |  | Medžiagos | 0,4 kV tripolis automatinis jungiklis | 200A, 3P, 25 kA | vnt. | 551.66 |  | 0
Vilkaviškio r. sav. |  | Medžiagos | 0,4 kV tripolis automatinis jungiklis | 250A, 3P, 25 kA | vnt. | 551.66 |  | 0
Pagėgių sav. |  | Medžiagos | 0,4 kV tripolis automatinis jungiklis | 200A, 3P, 25 kA | vnt. | 551.66 |  | 0
Tauragės r. sav. |  | Medžiagos | 0,4 kV tripolis automatinis jungiklis | 200A, 3P, 25 kA | vnt. | 551.66 |  | 0
Šilutės r. sav. |  | Medžiagos | 0,4 kV tripolis automatinis jungiklis | 200A, 3P, 25 kA | vnt. | 551.66 |  | 0
Pagėgių sav. |  | Medžiagos | 0,4 kV tripolis automatinis jungiklis | 250A, 3P, 25 kA | vnt. | 551.66 |  | 0
Tauragės r. sav. |  | Medžiagos | 0,4 kV tripolis automatinis jungiklis | 250A, 3P, 25 kA | vnt. | 551.66 |  | 0
Šilutės r. sav. |  | Medžiagos | 0,4 kV tripolis automatinis jungiklis | 250A, 3P, 25 kA | vnt. | 551.66 |  | 0
Plungės r. sav. |  | Medžiagos | 0,4 kV tripolis automatinis jungiklis | 200A, 3P, 25 kA | vnt. | 551.66 |  | 0
Skuodo r. sav. |  | Medžiagos | 0,4 kV tripolis automatinis jungiklis | 200A, 3P, 25 kA | vnt. | 551.66 |  | 0
Plungės r. sav. |  | Medžiagos | 0,4 kV tripolis automatinis jungiklis | 250A, 3P, 25 kA | vnt. | 551.66 |  | 0
Skuodo r. sav. |  | Medžiagos | 0,4 kV tripolis automatinis jungiklis | 250A, 3P, 25 kA | vnt. | 551.66 |  | 0
Druskininkų sav. |  | Medžiagos | 0,4 kV tripolis automatinis jungiklis | 200A, 3P, 25 kA | vnt. | 551.66 |  | 0
Varėnos r. sav. |  | Medžiagos | 0,4 kV tripolis automatinis jungiklis | 200A, 3P, 25 kA | vnt. | 551.66 |  | 0
Druskininkų sav. |  | Medžiagos | 0,4 kV tripolis automatinis jungiklis | 250A, 3P, 25 kA | vnt. | 551.66 |  | 0
Varėnos r. sav. |  | Medžiagos | 0,4 kV tripolis automatinis jungiklis | 250A, 3P, 25 kA | vnt. | 551.66 |  | 0
Lazdijų r. sav. |  | Medžiagos | 0,4 kV tripolis automatinis jungiklis | 200A, 3P, 25 kA | vnt. | 551.66 |  | 0
Lazdijų r. sav. |  | Medžiagos | 0,4 kV tripolis automatinis jungiklis | 250A, 3P, 25 kA | vnt. | 551.66 |  | 0
Alytaus m. sav. |  | Medžiagos | 0,4 kV tripolis automatinis jungiklis | 200A, 3P, 25 kA | vnt. | 551.66 |  | 0
Alytaus r. sav. |  | Medžiagos | 0,4 kV tripolis automatinis jungiklis | 200A, 3P, 25 kA | vnt. | 551.66 |  | 0
Alytaus m. sav. |  | Medžiagos | 0,4 kV tripolis automatinis jungiklis | 250A, 3P, 25 kA | vnt. | 551.66 |  | 0
Alytaus r. sav. |  | Medžiagos | 0,4 kV tripolis automatinis jungiklis | 250A, 3P, 25 kA | vnt. | 551.66 |  | 0
Biržų r. sav. |  | Medžiagos | 0,4 kV tripolis automatinis jungiklis | 200A, 3P, 25 kA | vnt. | 551.66 |  | 0
Pasvalio r. sav. |  | Medžiagos | 0,4 kV tripolis automatinis jungiklis | 200A, 3P, 25 kA | vnt. | 551.66 |  | 0
Biržų r. sav. |  | Medžiagos | 0,4 kV tripolis automatinis jungiklis | 250A, 3P, 25 kA | vnt. | 551.66 |  | 0
Pasvalio r. sav. |  | Medžiagos | 0,4 kV tripolis automatinis jungiklis | 250A, 3P, 25 kA | vnt. | 551.66 |  | 0
Molėtų r. sav. |  | Medžiagos | 0,4 kV tripolis automatinis jungiklis | 200A, 3P, 25 kA | vnt. | 551.66 |  | 0
Švenčionių r. sav. |  | Medžiagos | 0,4 kV tripolis automatinis jungiklis | 200A, 3P, 25 kA | vnt. | 551.66 |  | 0
Molėtų r. sav. |  | Medžiagos | 0,4 kV tripolis automatinis jungiklis | 250A, 3P, 25 kA | vnt. | 551.66 |  | 0
Švenčionių r. sav. |  | Medžiagos | 0,4 kV tripolis automatinis jungiklis | 250A, 3P, 25 kA | vnt. | 551.66 |  | 0
Jurbarko r. sav. |  | Medžiagos | 0,4 kV tripolis automatinis jungiklis | Atj. char. C, 80A-3P, 15A | vnt. | 95.72 |  | 0
Šakių r. sav. |  | Medžiagos | 0,4 kV tripolis automatinis jungiklis | Atj. char. C, 80A-3P, 15A | vnt. | 95.72 |  | 0
Jurbarko r. sav. |  | Medžiagos | 0,4 kV tripolis automatinis jungiklis | Atj. char. C, 100A-3P, 15kA | vnt. | 100.57 |  | 0
Šakių r. sav. |  | Medžiagos | 0,4 kV tripolis automatinis jungiklis | Atj. char. C, 100A-3P, 15kA | vnt. | 100.57 |  | 0
Jurbarko r. sav. |  | Medžiagos | 0,4 kV tripolis automatinis jungiklis | Atj. char. C, 125A-3P 15kA | vnt. | 111.47 |  | 0
Šakių r. sav. |  | Medžiagos | 0,4 kV tripolis automatinis jungiklis | Atj. char. C, 125A-3P 15kA | vnt. | 111.47 |  | 0
Jurbarko r. sav. |  | Medžiagos | 0,4 kV tripolis automatinis jungiklis | Atj. char. D, 20A-3P, 10kA | vnt. | 32.86 |  | 0
Šakių r. sav. |  | Medžiagos | 0,4 kV tripolis automatinis jungiklis | Atj. char. D, 20A-3P, 10kA | vnt. | 32.86 |  | 0
Jurbarko r. sav. |  | Medžiagos | 0,4 kV tripolis automatinis jungiklis | Atj. char. D, 25A-3P, 10kA | vnt. | 35.1 |  | 0
Šakių r. sav. |  | Medžiagos | 0,4 kV tripolis automatinis jungiklis | Atj. char. D, 25A-3P, 10kA | vnt. | 35.1 |  | 0
Jurbarko r. sav. |  | Medžiagos | 0,4 kV tripolis automatinis jungiklis | Atj. char. D, 32A-3P, 10kA | vnt. | 37.69 |  | 0
Šakių r. sav. |  | Medžiagos | 0,4 kV tripolis automatinis jungiklis | Atj. char. D, 32A-3P, 10kA | vnt. | 37.69 |  | 0
Jurbarko r. sav. |  | Medžiagos | 0,4 kV tripolis automatinis jungiklis | Atj. char. D, 40A-3P, 10kA | vnt. | 42.3 |  | 0
Šakių r. sav. |  | Medžiagos | 0,4 kV tripolis automatinis jungiklis | Atj. char. D, 40A-3P, 10kA | vnt. | 42.3 |  | 0
Jurbarko r. sav. |  | Medžiagos | 0,4 kV tripolis automatinis jungiklis | Atj. char. D, 50A-3P, 10kA | vnt. | 58.27 |  | 0
Šakių r. sav. |  | Medžiagos | 0,4 kV tripolis automatinis jungiklis | Atj. char. D, 50A-3P, 10kA | vnt. | 58.27 |  | 0
Jurbarko r. sav. |  | Medžiagos | 0,4 kV tripolis automatinis jungiklis | Atj. char. D, 63A-3P, 10kA | vnt. | 74.05 |  | 0
Šakių r. sav. |  | Medžiagos | 0,4 kV tripolis automatinis jungiklis | Atj. char. D, 63A-3P, 10kA | vnt. | 74.05 |  | 0
Jurbarko r. sav. |  | Medžiagos | 0,4 kV tripolis automatinis jungiklis | 160A,3P, 25 kA | vnt. | 207.16 |  | 0
Šakių r. sav. |  | Medžiagos | 0,4 kV tripolis automatinis jungiklis | 160A,3P, 25 kA | vnt. | 207.16 |  | 0
Jurbarko r. sav. |  | Medžiagos | 0,4 kV tripolis automatinis jungiklis | 400A, 3P, 25 kA | vnt. | 1146.03 |  | 0
Šakių r. sav. |  | Medžiagos | 0,4 kV tripolis automatinis jungiklis | 400A, 3P, 25 kA | vnt. | 1146.03 |  | 0
Jurbarko r. sav. |  | Medžiagos | 0,4 kV tripolis automatinis jungiklis | 630A, 3P, 25 kA | vnt. | 1545.53 |  | 0
Šakių r. sav. |  | Medžiagos | 0,4 kV tripolis automatinis jungiklis | 630A, 3P, 25 kA | vnt. | 1545.53 |  | 0
Panevėžio m. sav. |  | Medžiagos | 0,4 kV tripolis automatinis jungiklis | Atj. char. C, 4.0A-3P, 10kA | vnt. | 18.72 |  | 0
Panevėžio m. sav. |  | Medžiagos | 0,4 kV tripolis automatinis jungiklis | Atj. char. C, 6.0A-3P, 10kA | vnt. | 18.72 |  | 0
Panevėžio m. sav. |  | Medžiagos | 0,4 kV tripolis automatinis jungiklis | Atj. char. C, 10A-3P, 10kA | vnt. | 18.72 |  | 0
Panevėžio m. sav. |  | Medžiagos | 0,4 kV tripolis automatinis jungiklis | Atj. char. C, 13A-3P, 10kA | vnt. | 18.72 |  | 0
Panevėžio m. sav. |  | Medžiagos | 0,4 kV tripolis automatinis jungiklis | Atj. char. C, 16A-3P, 10kA | vnt. | 20.28 |  | 0
Panevėžio m. sav. |  | Medžiagos | 0,4 kV tripolis automatinis jungiklis | Atj. char. C, 20A-3P, 10kA | vnt. | 20.28 |  | 0
Panevėžio m. sav. |  | Medžiagos | 0,4 kV tripolis automatinis jungiklis | Atj. char. C, 25A-3P, 10kA | vnt. | 20.28 |  | 0
Panevėžio m. sav. |  | Medžiagos | 0,4 kV tripolis automatinis jungiklis | Atj. char. C, 32A-3P, 10kA | vnt. | 20.28 |  | 0
Panevėžio m. sav. |  | Medžiagos | 0,4 kV tripolis automatinis jungiklis | Atj. char. C, 50A-3P, 10kA | vnt. | 34.32 |  | 0
Panevėžio m. sav. |  | Medžiagos | 0,4 kV tripolis automatinis jungiklis | Atj. char. C, 63A-3P, 10kA | vnt. | 54.6 |  | 0
Panevėžio m. sav. |  | Medžiagos | 0,4 kV tripolis automatinis jungiklis | Atj. char. C, 80A-3P, 15A | vnt. | 123.24 |  | 0
Panevėžio m. sav. |  | Medžiagos | 0,4 kV tripolis automatinis jungiklis | Atj. char. C, 100A-3P, 15kA | vnt. | 129.48 |  | 0
Panevėžio m. sav. |  | Medžiagos | 0,4 kV tripolis automatinis jungiklis | Atj. char. C, 125A-3P 15kA | vnt. | 143.52 |  | 0
Panevėžio m. sav. |  | Medžiagos | 0,4 kV tripolis automatinis jungiklis | Atj. char. D, 6.0A-3P, 10kA | vnt. | 29.64 |  | 0
Panevėžio m. sav. |  | Medžiagos | 0,4 kV tripolis automatinis jungiklis | Atj. char. D, 10A-3P, 10kA | vnt. | 29.64 |  | 0
Panevėžio m. sav. |  | Medžiagos | 0,4 kV tripolis automatinis jungiklis | Atj. char. D, 13A-3P, 10kA | vnt. | 29.64 |  | 0
Panevėžio m. sav. |  | Medžiagos | 0,4 kV tripolis automatinis jungiklis | Atj. char. D, 16A-3P, 10kA | vnt. | 29.64 |  | 0
Panevėžio m. sav. |  | Medžiagos | 0,4 kV tripolis automatinis jungiklis | Atj. char. D, 20A-3P, 10kA | vnt. | 36.08 |  | 0
Panevėžio m. sav. |  | Medžiagos | 0,4 kV tripolis automatinis jungiklis | Atj. char. D, 25A-3P, 10kA | vnt. | 39 |  | 0
Panevėžio m. sav. |  | Medžiagos | 0,4 kV tripolis automatinis jungiklis | Atj. char. D, 32A-3P, 10kA | vnt. | 41.93 |  | 0
Panevėžio m. sav. |  | Medžiagos | 0,4 kV tripolis automatinis jungiklis | Atj. char. D, 40A-3P, 10kA | vnt. | 46.8 |  | 0
Panevėžio m. sav. |  | Medžiagos | 0,4 kV tripolis automatinis jungiklis | Atj. char. D, 50A-3P, 10kA | vnt. | 64.35 |  | 0
Panevėžio m. sav. |  | Medžiagos | 0,4 kV tripolis automatinis jungiklis | Atj. char. D, 63A-3P, 10kA | vnt. | 81.9 |  | 0
Panevėžio m. sav. |  | Medžiagos | 0,4 kV tripolis automatinis jungiklis | Atj. char. D, 80A-3P, 10kA | vnt. | 224.25 |  | 0
Panevėžio m. sav. |  | Medžiagos | 0,4 kV tripolis automatinis jungiklis | Atj. char. D, 100A-3P, 10kA | vnt. | 224.25 |  | 0
Panevėžio m. sav. |  | Medžiagos | 0,4 kV tripolis automatinis jungiklis | Atj. char. D, 125A-3P 10kA | vnt. | 224.25 |  | 0
Panevėžio m. sav. |  | Medžiagos | 0,4 kV tripolis automatinis jungiklis | 160A,3P, 25 kA | vnt. | 210.6 |  | 0
Panevėžio m. sav. |  | Medžiagos | 0,4 kV tripolis automatinis jungiklis | 200A, 3P, 25 kA | vnt. | 561.6 |  | 0
Panevėžio m. sav. |  | Medžiagos | 0,4 kV tripolis automatinis jungiklis | 250A, 3P, 25 kA | vnt. | 561.6 |  | 0
Panevėžio m. sav. |  | Medžiagos | 0,4 kV tripolis automatinis jungiklis | 400A, 3P, 25 kA | vnt. | 1167.08 |  | 0
Panevėžio m. sav. |  | Medžiagos | 0,4 kV tripolis automatinis jungiklis | 630A, 3P, 25 kA | vnt. | 1579.5 |  | 0
Birštono sav. |  | Medžiagos | 0,4 kV tripolis automatinis jungiklis | Atj. char. C, 80A-3P, 15A | vnt. | 95.72 |  | 0
Prienų r. sav. |  | Medžiagos | 0,4 kV tripolis automatinis jungiklis | Atj. char. C, 80A-3P, 15A | vnt. | 95.72 |  | 0
Birštono sav. |  | Medžiagos | 0,4 kV tripolis automatinis jungiklis | Atj. char. C, 100A-3P, 15kA | vnt. | 100.57 |  | 0
Prienų r. sav. |  | Medžiagos | 0,4 kV tripolis automatinis jungiklis | Atj. char. C, 100A-3P, 15kA | vnt. | 100.57 |  | 0
Birštono sav. |  | Medžiagos | 0,4 kV tripolis automatinis jungiklis | Atj. char. C, 125A-3P 15kA | vnt. | 111.47 |  | 0
Prienų r. sav. |  | Medžiagos | 0,4 kV tripolis automatinis jungiklis | Atj. char. C, 125A-3P 15kA | vnt. | 111.47 |  | 0
Birštono sav. |  | Medžiagos | 0,4 kV tripolis automatinis jungiklis | Atj. char. D, 20A-3P, 10kA | vnt. | 32.86 |  | 0
Prienų r. sav. |  | Medžiagos | 0,4 kV tripolis automatinis jungiklis | Atj. char. D, 20A-3P, 10kA | vnt. | 32.86 |  | 0
Birštono sav. |  | Medžiagos | 0,4 kV tripolis automatinis jungiklis | Atj. char. D, 25A-3P, 10kA | vnt. | 35.1 |  | 0
Prienų r. sav. |  | Medžiagos | 0,4 kV tripolis automatinis jungiklis | Atj. char. D, 25A-3P, 10kA | vnt. | 35.1 |  | 0
Birštono sav. |  | Medžiagos | 0,4 kV tripolis automatinis jungiklis | Atj. char. D, 32A-3P, 10kA | vnt. | 37.69 |  | 0
Prienų r. sav. |  | Medžiagos | 0,4 kV tripolis automatinis jungiklis | Atj. char. D, 32A-3P, 10kA | vnt. | 37.69 |  | 0
Birštono sav. |  | Medžiagos | 0,4 kV tripolis automatinis jungiklis | Atj. char. D, 40A-3P, 10kA | vnt. | 42.3 |  | 0
Prienų r. sav. |  | Medžiagos | 0,4 kV tripolis automatinis jungiklis | Atj. char. D, 40A-3P, 10kA | vnt. | 42.3 |  | 0
Birštono sav. |  | Medžiagos | 0,4 kV tripolis automatinis jungiklis | Atj. char. D, 50A-3P, 10kA | vnt. | 58.27 |  | 0
Prienų r. sav. |  | Medžiagos | 0,4 kV tripolis automatinis jungiklis | Atj. char. D, 50A-3P, 10kA | vnt. | 58.27 |  | 0
Birštono sav. |  | Medžiagos | 0,4 kV tripolis automatinis jungiklis | Atj. char. D, 63A-3P, 10kA | vnt. | 74.05 |  | 0
Prienų r. sav. |  | Medžiagos | 0,4 kV tripolis automatinis jungiklis | Atj. char. D, 63A-3P, 10kA | vnt. | 74.05 |  | 0
Birštono sav. |  | Medžiagos | 0,4 kV tripolis automatinis jungiklis | 160A,3P, 25 kA | vnt. | 207.16 |  | 0
Prienų r. sav. |  | Medžiagos | 0,4 kV tripolis automatinis jungiklis | 160A,3P, 25 kA | vnt. | 207.16 |  | 0
Birštono sav. |  | Medžiagos | 0,4 kV tripolis automatinis jungiklis | 400A, 3P, 25 kA | vnt. | 1146.03 |  | 0
Prienų r. sav. |  | Medžiagos | 0,4 kV tripolis automatinis jungiklis | 400A, 3P, 25 kA | vnt. | 1146.03 |  | 0
Birštono sav. |  | Medžiagos | 0,4 kV tripolis automatinis jungiklis | 630A, 3P, 25 kA | vnt. | 1545.53 |  | 0
Prienų r. sav. |  | Medžiagos | 0,4 kV tripolis automatinis jungiklis | 630A, 3P, 25 kA | vnt. | 1545.53 |  | 0
Ignalinos r. sav. |  | Medžiagos | 0,4 kV tripolis automatinis jungiklis | Atj. char. C, 80A-3P, 15A | vnt. | 95.72 |  | 0
Visagino sav. |  | Medžiagos | 0,4 kV tripolis automatinis jungiklis | Atj. char. C, 80A-3P, 15A | vnt. | 95.72 |  | 0
Zarasų r. sav. |  | Medžiagos | 0,4 kV tripolis automatinis jungiklis | Atj. char. C, 80A-3P, 15A | vnt. | 95.72 |  | 0
Ignalinos r. sav. |  | Medžiagos | 0,4 kV tripolis automatinis jungiklis | Atj. char. C, 100A-3P, 15kA | vnt. | 100.57 |  | 0
Visagino sav. |  | Medžiagos | 0,4 kV tripolis automatinis jungiklis | Atj. char. C, 100A-3P, 15kA | vnt. | 100.57 |  | 0
Zarasų r. sav. |  | Medžiagos | 0,4 kV tripolis automatinis jungiklis | Atj. char. C, 100A-3P, 15kA | vnt. | 100.57 |  | 0
Ignalinos r. sav. |  | Medžiagos | 0,4 kV tripolis automatinis jungiklis | Atj. char. C, 125A-3P 15kA | vnt. | 111.47 |  | 0
Visagino sav. |  | Medžiagos | 0,4 kV tripolis automatinis jungiklis | Atj. char. C, 125A-3P 15kA | vnt. | 111.47 |  | 0
Zarasų r. sav. |  | Medžiagos | 0,4 kV tripolis automatinis jungiklis | Atj. char. C, 125A-3P 15kA | vnt. | 111.47 |  | 0
Ignalinos r. sav. |  | Medžiagos | 0,4 kV tripolis automatinis jungiklis | Atj. char. D, 20A-3P, 10kA | vnt. | 32.86 |  | 0
Visagino sav. |  | Medžiagos | 0,4 kV tripolis automatinis jungiklis | Atj. char. D, 20A-3P, 10kA | vnt. | 32.86 |  | 0
Zarasų r. sav. |  | Medžiagos | 0,4 kV tripolis automatinis jungiklis | Atj. char. D, 20A-3P, 10kA | vnt. | 32.86 |  | 0
Ignalinos r. sav. |  | Medžiagos | 0,4 kV tripolis automatinis jungiklis | Atj. char. D, 25A-3P, 10kA | vnt. | 35.1 |  | 0
Visagino sav. |  | Medžiagos | 0,4 kV tripolis automatinis jungiklis | Atj. char. D, 25A-3P, 10kA | vnt. | 35.1 |  | 0
Zarasų r. sav. |  | Medžiagos | 0,4 kV tripolis automatinis jungiklis | Atj. char. D, 25A-3P, 10kA | vnt. | 35.1 |  | 0
Ignalinos r. sav. |  | Medžiagos | 0,4 kV tripolis automatinis jungiklis | Atj. char. D, 32A-3P, 10kA | vnt. | 37.69 |  | 0
Visagino sav. |  | Medžiagos | 0,4 kV tripolis automatinis jungiklis | Atj. char. D, 32A-3P, 10kA | vnt. | 37.69 |  | 0
Zarasų r. sav. |  | Medžiagos | 0,4 kV tripolis automatinis jungiklis | Atj. char. D, 32A-3P, 10kA | vnt. | 37.69 |  | 0
Ignalinos r. sav. |  | Medžiagos | 0,4 kV tripolis automatinis jungiklis | Atj. char. D, 40A-3P, 10kA | vnt. | 42.3 |  | 0
Visagino sav. |  | Medžiagos | 0,4 kV tripolis automatinis jungiklis | Atj. char. D, 40A-3P, 10kA | vnt. | 42.3 |  | 0
Zarasų r. sav. |  | Medžiagos | 0,4 kV tripolis automatinis jungiklis | Atj. char. D, 40A-3P, 10kA | vnt. | 42.3 |  | 0
Ignalinos r. sav. |  | Medžiagos | 0,4 kV tripolis automatinis jungiklis | Atj. char. D, 50A-3P, 10kA | vnt. | 58.27 |  | 0
Visagino sav. |  | Medžiagos | 0,4 kV tripolis automatinis jungiklis | Atj. char. D, 50A-3P, 10kA | vnt. | 58.27 |  | 0
Zarasų r. sav. |  | Medžiagos | 0,4 kV tripolis automatinis jungiklis | Atj. char. D, 50A-3P, 10kA | vnt. | 58.27 |  | 0
Ignalinos r. sav. |  | Medžiagos | 0,4 kV tripolis automatinis jungiklis | Atj. char. D, 63A-3P, 10kA | vnt. | 74.05 |  | 0
Visagino sav. |  | Medžiagos | 0,4 kV tripolis automatinis jungiklis | Atj. char. D, 63A-3P, 10kA | vnt. | 74.05 |  | 0
Zarasų r. sav. |  | Medžiagos | 0,4 kV tripolis automatinis jungiklis | Atj. char. D, 63A-3P, 10kA | vnt. | 74.05 |  | 0
Ignalinos r. sav. |  | Medžiagos | 0,4 kV tripolis automatinis jungiklis | 160A,3P, 25 kA | vnt. | 207.16 |  | 0
Visagino sav. |  | Medžiagos | 0,4 kV tripolis automatinis jungiklis | 160A,3P, 25 kA | vnt. | 207.16 |  | 0
Zarasų r. sav. |  | Medžiagos | 0,4 kV tripolis automatinis jungiklis | 160A,3P, 25 kA | vnt. | 207.16 |  | 0
Ignalinos r. sav. |  | Medžiagos | 0,4 kV tripolis automatinis jungiklis | 400A, 3P, 25 kA | vnt. | 1146.03 |  | 0
Visagino sav. |  | Medžiagos | 0,4 kV tripolis automatinis jungiklis | 400A, 3P, 25 kA | vnt. | 1146.03 |  | 0
Zarasų r. sav. |  | Medžiagos | 0,4 kV tripolis automatinis jungiklis | 400A, 3P, 25 kA | vnt. | 1146.03 |  | 0
Ignalinos r. sav. |  | Medžiagos | 0,4 kV tripolis automatinis jungiklis | 630A, 3P, 25 kA | vnt. | 1545.53 |  | 0
Visagino sav. |  | Medžiagos | 0,4 kV tripolis automatinis jungiklis | 630A, 3P, 25 kA | vnt. | 1545.53 |  | 0
Zarasų r. sav. |  | Medžiagos | 0,4 kV tripolis automatinis jungiklis | 630A, 3P, 25 kA | vnt. | 1545.53 |  | 0
Šalčininkų r. sav. |  | Medžiagos | 0,4 kV tripolis automatinis jungiklis | Atj. char. C, 4.0A-3P, 10kA | vnt. | 23.4 |  | 0
Šalčininkų r. sav. |  | Medžiagos | 0,4 kV tripolis automatinis jungiklis | Atj. char. C, 6.0A-3P, 10kA | vnt. | 23.4 |  | 0
Šalčininkų r. sav. |  | Medžiagos | 0,4 kV tripolis automatinis jungiklis | Atj. char. C, 10A-3P, 10kA | vnt. | 20 |  | 0
Šalčininkų r. sav. |  | Medžiagos | 0,4 kV tripolis automatinis jungiklis | Atj. char. C, 13A-3P, 10kA | vnt. | 23.4 |  | 0
Šalčininkų r. sav. |  | Medžiagos | 0,4 kV tripolis automatinis jungiklis | Atj. char. C, 16A-3P, 10kA | vnt. | 25.35 |  | 0
Šalčininkų r. sav. |  | Medžiagos | 0,4 kV tripolis automatinis jungiklis | Atj. char. C, 20A-3P, 10kA | vnt. | 25 |  | 0
Šalčininkų r. sav. |  | Medžiagos | 0,4 kV tripolis automatinis jungiklis | Atj. char. C, 25A-3P, 10kA | vnt. | 25.35 |  | 0
Šalčininkų r. sav. |  | Medžiagos | 0,4 kV tripolis automatinis jungiklis | Atj. char. C, 32A-3P, 10kA | vnt. | 25.35 |  | 0
Šalčininkų r. sav. |  | Medžiagos | 0,4 kV tripolis automatinis jungiklis | Atj. char. C, 40A-3P, 10kA | vnt. | 33.15 |  | 0
Šalčininkų r. sav. |  | Medžiagos | 0,4 kV tripolis automatinis jungiklis | Atj. char. C, 50A-3P, 10kA | vnt. | 42.9 |  | 0
Šalčininkų r. sav. |  | Medžiagos | 0,4 kV tripolis automatinis jungiklis | Atj. char. C, 63A-3P, 10kA | vnt. | 68.25 |  | 0
Šalčininkų r. sav. |  | Medžiagos | 0,4 kV tripolis automatinis jungiklis | Atj. char. C, 80A-3P, 15A | vnt. | 154.05 |  | 0
Šalčininkų r. sav. |  | Medžiagos | 0,4 kV tripolis automatinis jungiklis | Atj. char. C, 100A-3P, 15kA | vnt. | 161.85 |  | 0
Šalčininkų r. sav. |  | Medžiagos | 0,4 kV tripolis automatinis jungiklis | Atj. char. C, 125A-3P 15kA | vnt. | 179.4 |  | 0
Šalčininkų r. sav. |  | Medžiagos | 0,4 kV tripolis automatinis jungiklis | Atj. char. D, 6.0A-3P, 10kA | vnt. | 29.64 |  | 0
Šalčininkų r. sav. |  | Medžiagos | 0,4 kV tripolis automatinis jungiklis | Atj. char. D, 10A-3P, 10kA | vnt. | 29.64 |  | 0
Šalčininkų r. sav. |  | Medžiagos | 0,4 kV tripolis automatinis jungiklis | Atj. char. D, 13A-3P, 10kA | vnt. | 29.64 |  | 0
Šalčininkų r. sav. |  | Medžiagos | 0,4 kV tripolis automatinis jungiklis | Atj. char. D, 16A-3P, 10kA | vnt. | 29.64 |  | 0
Šalčininkų r. sav. |  | Medžiagos | 0,4 kV tripolis automatinis jungiklis | Atj. char. D, 20A-3P, 10kA | vnt. | 36.08 |  | 0
Šalčininkų r. sav. |  | Medžiagos | 0,4 kV tripolis automatinis jungiklis | Atj. char. D, 25A-3P, 10kA | vnt. | 39 |  | 0
Šalčininkų r. sav. |  | Medžiagos | 0,4 kV tripolis automatinis jungiklis | Atj. char. D, 32A-3P, 10kA | vnt. | 41.93 |  | 0
Šalčininkų r. sav. |  | Medžiagos | 0,4 kV tripolis automatinis jungiklis | Atj. char. D, 40A-3P, 10kA | vnt. | 46.8 |  | 0
Šalčininkų r. sav. |  | Medžiagos | 0,4 kV tripolis automatinis jungiklis | Atj. char. D, 50A-3P, 10kA | vnt. | 64.35 |  | 0
Šalčininkų r. sav. |  | Medžiagos | 0,4 kV tripolis automatinis jungiklis | Atj. char. D, 63A-3P, 10kA | vnt. | 81.9 |  | 0
Šalčininkų r. sav. |  | Medžiagos | 0,4 kV tripolis automatinis jungiklis | Atj. char. D, 80A-3P, 10kA | vnt. | 224.25 |  | 0
Šalčininkų r. sav. |  | Medžiagos | 0,4 kV tripolis automatinis jungiklis | Atj. char. D, 100A-3P, 10kA | vnt. | 224.25 |  | 0
Šalčininkų r. sav. |  | Medžiagos | 0,4 kV tripolis automatinis jungiklis | Atj. char. D, 125A-3P 10kA | vnt. | 224.25 |  | 0
Šalčininkų r. sav. |  | Medžiagos | 0,4 kV tripolis automatinis jungiklis | 160A,3P, 25 kA | vnt. | 234 |  | 0
Šalčininkų r. sav. |  | Medžiagos | 0,4 kV tripolis automatinis jungiklis | 200A, 3P, 25 kA | vnt. | 624 |  | 0
Šalčininkų r. sav. |  | Medžiagos | 0,4 kV tripolis automatinis jungiklis | 250A, 3P, 25 kA | vnt. | 624 |  | 0
Šalčininkų r. sav. |  | Medžiagos | 0,4 kV tripolis automatinis jungiklis | 400A, 3P, 25 kA | vnt. | 1296.75 |  | 0
Šalčininkų r. sav. |  | Medžiagos | 0,4 kV tripolis automatinis jungiklis | 630A, 3P, 25 kA | vnt. | 1755 |  | 0
Kupiškio r. sav. |  | Medžiagos | 0,4 kV tripolis automatinis jungiklis | Atj. char. C, 4.0A-3P, 10kA | vnt. | 23.4 |  | 0
Rokiškio r. sav. |  | Medžiagos | 0,4 kV tripolis automatinis jungiklis | Atj. char. C, 4.0A-3P, 10kA | vnt. | 23.4 |  | 0
Kupiškio r. sav. |  | Medžiagos | 0,4 kV tripolis automatinis jungiklis | Atj. char. C, 6.0A-3P, 10kA | vnt. | 23.4 |  | 0
Rokiškio r. sav. |  | Medžiagos | 0,4 kV tripolis automatinis jungiklis | Atj. char. C, 6.0A-3P, 10kA | vnt. | 23.4 |  | 0
Kupiškio r. sav. |  | Medžiagos | 0,4 kV tripolis automatinis jungiklis | Atj. char. C, 10A-3P, 10kA | vnt. | 23.4 |  | 0
Rokiškio r. sav. |  | Medžiagos | 0,4 kV tripolis automatinis jungiklis | Atj. char. C, 10A-3P, 10kA | vnt. | 23.4 |  | 0
Kupiškio r. sav. |  | Medžiagos | 0,4 kV tripolis automatinis jungiklis | Atj. char. C, 13A-3P, 10kA | vnt. | 23.4 |  | 0
Rokiškio r. sav. |  | Medžiagos | 0,4 kV tripolis automatinis jungiklis | Atj. char. C, 13A-3P, 10kA | vnt. | 23.4 |  | 0
Kupiškio r. sav. |  | Medžiagos | 0,4 kV tripolis automatinis jungiklis | Atj. char. C, 16A-3P, 10kA | vnt. | 25.35 |  | 0
Rokiškio r. sav. |  | Medžiagos | 0,4 kV tripolis automatinis jungiklis | Atj. char. C, 16A-3P, 10kA | vnt. | 25.35 |  | 0
Kupiškio r. sav. |  | Medžiagos | 0,4 kV tripolis automatinis jungiklis | Atj. char. C, 20A-3P, 10kA | vnt. | 25.35 |  | 0
Rokiškio r. sav. |  | Medžiagos | 0,4 kV tripolis automatinis jungiklis | Atj. char. C, 20A-3P, 10kA | vnt. | 25.35 |  | 0
Kupiškio r. sav. |  | Medžiagos | 0,4 kV tripolis automatinis jungiklis | Atj. char. C, 25A-3P, 10kA | vnt. | 25 |  | 0
Rokiškio r. sav. |  | Medžiagos | 0,4 kV tripolis automatinis jungiklis | Atj. char. C, 25A-3P, 10kA | vnt. | 25 |  | 0
Kupiškio r. sav. |  | Medžiagos | 0,4 kV tripolis automatinis jungiklis | Atj. char. C, 32A-3P, 10kA | vnt. | 25.35 |  | 0
Rokiškio r. sav. |  | Medžiagos | 0,4 kV tripolis automatinis jungiklis | Atj. char. C, 32A-3P, 10kA | vnt. | 25.35 |  | 0
Kupiškio r. sav. |  | Medžiagos | 0,4 kV tripolis automatinis jungiklis | Atj. char. C, 40A-3P, 10kA | vnt. | 33.15 |  | 0
Rokiškio r. sav. |  | Medžiagos | 0,4 kV tripolis automatinis jungiklis | Atj. char. C, 40A-3P, 10kA | vnt. | 33.15 |  | 0
Kupiškio r. sav. |  | Medžiagos | 0,4 kV tripolis automatinis jungiklis | Atj. char. C, 50A-3P, 10kA | vnt. | 42.9 |  | 0
Rokiškio r. sav. |  | Medžiagos | 0,4 kV tripolis automatinis jungiklis | Atj. char. C, 50A-3P, 10kA | vnt. | 42.9 |  | 0
Kupiškio r. sav. |  | Medžiagos | 0,4 kV tripolis automatinis jungiklis | Atj. char. C, 63A-3P, 10kA | vnt. | 68.25 |  | 0
Rokiškio r. sav. |  | Medžiagos | 0,4 kV tripolis automatinis jungiklis | Atj. char. C, 63A-3P, 10kA | vnt. | 68.25 |  | 0
Kupiškio r. sav. |  | Medžiagos | 0,4 kV tripolis automatinis jungiklis | Atj. char. C, 80A-3P, 15A | vnt. | 154.05 |  | 0
Rokiškio r. sav. |  | Medžiagos | 0,4 kV tripolis automatinis jungiklis | Atj. char. C, 80A-3P, 15A | vnt. | 154.05 |  | 0
Kupiškio r. sav. |  | Medžiagos | 0,4 kV tripolis automatinis jungiklis | Atj. char. C, 100A-3P, 15kA | vnt. | 161.85 |  | 0
Rokiškio r. sav. |  | Medžiagos | 0,4 kV tripolis automatinis jungiklis | Atj. char. C, 100A-3P, 15kA | vnt. | 161.85 |  | 0
Kupiškio r. sav. |  | Medžiagos | 0,4 kV tripolis automatinis jungiklis | Atj. char. C, 125A-3P 15kA | vnt. | 179.4 |  | 0
Rokiškio r. sav. |  | Medžiagos | 0,4 kV tripolis automatinis jungiklis | Atj. char. C, 125A-3P 15kA | vnt. | 179.4 |  | 0
Kupiškio r. sav. |  | Medžiagos | 0,4 kV tripolis automatinis jungiklis | Atj. char. D, 6.0A-3P, 10kA | vnt. | 29.64 |  | 0
Rokiškio r. sav. |  | Medžiagos | 0,4 kV tripolis automatinis jungiklis | Atj. char. D, 6.0A-3P, 10kA | vnt. | 29.64 |  | 0
Kupiškio r. sav. |  | Medžiagos | 0,4 kV tripolis automatinis jungiklis | Atj. char. D, 10A-3P, 10kA | vnt. | 29.64 |  | 0
Rokiškio r. sav. |  | Medžiagos | 0,4 kV tripolis automatinis jungiklis | Atj. char. D, 10A-3P, 10kA | vnt. | 29.64 |  | 0
Kupiškio r. sav. |  | Medžiagos | 0,4 kV tripolis automatinis jungiklis | Atj. char. D, 13A-3P, 10kA | vnt. | 29.64 |  | 0
Rokiškio r. sav. |  | Medžiagos | 0,4 kV tripolis automatinis jungiklis | Atj. char. D, 13A-3P, 10kA | vnt. | 29.64 |  | 0
Kupiškio r. sav. |  | Medžiagos | 0,4 kV tripolis automatinis jungiklis | Atj. char. D, 16A-3P, 10kA | vnt. | 29.64 |  | 0
Rokiškio r. sav. |  | Medžiagos | 0,4 kV tripolis automatinis jungiklis | Atj. char. D, 16A-3P, 10kA | vnt. | 29.64 |  | 0
Kupiškio r. sav. |  | Medžiagos | 0,4 kV tripolis automatinis jungiklis | Atj. char. D, 20A-3P, 10kA | vnt. | 36.08 |  | 0
Rokiškio r. sav. |  | Medžiagos | 0,4 kV tripolis automatinis jungiklis | Atj. char. D, 20A-3P, 10kA | vnt. | 36.08 |  | 0
Kupiškio r. sav. |  | Medžiagos | 0,4 kV tripolis automatinis jungiklis | Atj. char. D, 25A-3P, 10kA | vnt. | 39 |  | 0
Rokiškio r. sav. |  | Medžiagos | 0,4 kV tripolis automatinis jungiklis | Atj. char. D, 25A-3P, 10kA | vnt. | 39 |  | 0
Kupiškio r. sav. |  | Medžiagos | 0,4 kV tripolis automatinis jungiklis | Atj. char. D, 32A-3P, 10kA | vnt. | 41.93 |  | 0
Rokiškio r. sav. |  | Medžiagos | 0,4 kV tripolis automatinis jungiklis | Atj. char. D, 32A-3P, 10kA | vnt. | 41.93 |  | 0
Kupiškio r. sav. |  | Medžiagos | 0,4 kV tripolis automatinis jungiklis | Atj. char. D, 40A-3P, 10kA | vnt. | 46.8 |  | 0
Rokiškio r. sav. |  | Medžiagos | 0,4 kV tripolis automatinis jungiklis | Atj. char. D, 40A-3P, 10kA | vnt. | 46.8 |  | 0
Kupiškio r. sav. |  | Medžiagos | 0,4 kV tripolis automatinis jungiklis | Atj. char. D, 50A-3P, 10kA | vnt. | 64.35 |  | 0
Rokiškio r. sav. |  | Medžiagos | 0,4 kV tripolis automatinis jungiklis | Atj. char. D, 50A-3P, 10kA | vnt. | 64.35 |  | 0
Kupiškio r. sav. |  | Medžiagos | 0,4 kV tripolis automatinis jungiklis | Atj. char. D, 63A-3P, 10kA | vnt. | 81.9 |  | 0
Rokiškio r. sav. |  | Medžiagos | 0,4 kV tripolis automatinis jungiklis | Atj. char. D, 63A-3P, 10kA | vnt. | 81.9 |  | 0
Kupiškio r. sav. |  | Medžiagos | 0,4 kV tripolis automatinis jungiklis | Atj. char. D, 80A-3P, 10kA | vnt. | 224.25 |  | 0
Rokiškio r. sav. |  | Medžiagos | 0,4 kV tripolis automatinis jungiklis | Atj. char. D, 80A-3P, 10kA | vnt. | 224.25 |  | 0
Kupiškio r. sav. |  | Medžiagos | 0,4 kV tripolis automatinis jungiklis | Atj. char. D, 100A-3P, 10kA | vnt. | 224.25 |  | 0
Rokiškio r. sav. |  | Medžiagos | 0,4 kV tripolis automatinis jungiklis | Atj. char. D, 100A-3P, 10kA | vnt. | 224.25 |  | 0
Kupiškio r. sav. |  | Medžiagos | 0,4 kV tripolis automatinis jungiklis | Atj. char. D, 125A-3P 10kA | vnt. | 224.25 |  | 0
Rokiškio r. sav. |  | Medžiagos | 0,4 kV tripolis automatinis jungiklis | Atj. char. D, 125A-3P 10kA | vnt. | 224.25 |  | 0
Kupiškio r. sav. |  | Medžiagos | 0,4 kV tripolis automatinis jungiklis | 160A,3P, 25 kA | vnt. | 234 |  | 0
Rokiškio r. sav. |  | Medžiagos | 0,4 kV tripolis automatinis jungiklis | 160A,3P, 25 kA | vnt. | 234 |  | 0
Kupiškio r. sav. |  | Medžiagos | 0,4 kV tripolis automatinis jungiklis | 200A, 3P, 25 kA | vnt. | 624 |  | 0
Rokiškio r. sav. |  | Medžiagos | 0,4 kV tripolis automatinis jungiklis | 200A, 3P, 25 kA | vnt. | 624 |  | 0
Kupiškio r. sav. |  | Medžiagos | 0,4 kV tripolis automatinis jungiklis | 250A, 3P, 25 kA | vnt. | 624 |  | 0
Rokiškio r. sav. |  | Medžiagos | 0,4 kV tripolis automatinis jungiklis | 250A, 3P, 25 kA | vnt. | 624 |  | 0
Kupiškio r. sav. |  | Medžiagos | 0,4 kV tripolis automatinis jungiklis | 400A, 3P, 25 kA | vnt. | 1296.75 |  | 0
Rokiškio r. sav. |  | Medžiagos | 0,4 kV tripolis automatinis jungiklis | 400A, 3P, 25 kA | vnt. | 1296.75 |  | 0
Kupiškio r. sav. |  | Medžiagos | 0,4 kV tripolis automatinis jungiklis | 630A, 3P, 25 kA | vnt. | 1755 |  | 0
Rokiškio r. sav. |  | Medžiagos | 0,4 kV tripolis automatinis jungiklis | 630A, 3P, 25 kA | vnt. | 1755 |  | 0
Panevėžio r. sav. |  | Medžiagos | 0,4 kV tripolis automatinis jungiklis | Atj. char. C, 4.0A-3P, 10kA | vnt. | 23.4 |  | 0
Panevėžio r. sav. |  | Medžiagos | 0,4 kV tripolis automatinis jungiklis | Atj. char. C, 6.0A-3P, 10kA | vnt. | 23.4 |  | 0
Panevėžio r. sav. |  | Medžiagos | 0,4 kV tripolis automatinis jungiklis | Atj. char. C, 10A-3P, 10kA | vnt. | 23.4 |  | 0
Panevėžio r. sav. |  | Medžiagos | 0,4 kV tripolis automatinis jungiklis | Atj. char. C, 13A-3P, 10kA | vnt. | 23.4 |  | 0
Panevėžio r. sav. |  | Medžiagos | 0,4 kV tripolis automatinis jungiklis | Atj. char. C, 16A-3P, 10kA | vnt. | 25.35 |  | 0
Panevėžio r. sav. |  | Medžiagos | 0,4 kV tripolis automatinis jungiklis | Atj. char. C, 20A-3P, 10kA | vnt. | 25.35 |  | 0
Panevėžio r. sav. |  | Medžiagos | 0,4 kV tripolis automatinis jungiklis | Atj. char. C, 25A-3P, 10kA | vnt. | 25.35 |  | 0
Panevėžio r. sav. |  | Medžiagos | 0,4 kV tripolis automatinis jungiklis | Atj. char. C, 32A-3P, 10kA | vnt. | 25.35 |  | 0
Panevėžio r. sav. |  | Medžiagos | 0,4 kV tripolis automatinis jungiklis | Atj. char. C, 40A-3P, 10kA | vnt. | 33.15 |  | 0
Panevėžio r. sav. |  | Medžiagos | 0,4 kV tripolis automatinis jungiklis | Atj. char. C, 50A-3P, 10kA | vnt. | 42.9 |  | 0
Panevėžio r. sav. |  | Medžiagos | 0,4 kV tripolis automatinis jungiklis | Atj. char. C, 63A-3P, 10kA | vnt. | 68.25 |  | 0
Panevėžio r. sav. |  | Medžiagos | 0,4 kV tripolis automatinis jungiklis | Atj. char. C, 80A-3P, 15A | vnt. | 154.05 |  | 0
Panevėžio r. sav. |  | Medžiagos | 0,4 kV tripolis automatinis jungiklis | Atj. char. C, 100A-3P, 15kA | vnt. | 161.85 |  | 0
Panevėžio r. sav. |  | Medžiagos | 0,4 kV tripolis automatinis jungiklis | Atj. char. C, 125A-3P 15kA | vnt. | 179.4 |  | 0
Panevėžio r. sav. |  | Medžiagos | 0,4 kV tripolis automatinis jungiklis | Atj. char. D, 6.0A-3P, 10kA | vnt. | 29.64 |  | 0
Panevėžio r. sav. |  | Medžiagos | 0,4 kV tripolis automatinis jungiklis | Atj. char. D, 10A-3P, 10kA | vnt. | 29.64 |  | 0
Panevėžio r. sav. |  | Medžiagos | 0,4 kV tripolis automatinis jungiklis | Atj. char. D, 13A-3P, 10kA | vnt. | 29.64 |  | 0
Panevėžio r. sav. |  | Medžiagos | 0,4 kV tripolis automatinis jungiklis | Atj. char. D, 16A-3P, 10kA | vnt. | 29.64 |  | 0
Panevėžio r. sav. |  | Medžiagos | 0,4 kV tripolis automatinis jungiklis | Atj. char. D, 20A-3P, 10kA | vnt. | 36.08 |  | 0
Panevėžio r. sav. |  | Medžiagos | 0,4 kV tripolis automatinis jungiklis | Atj. char. D, 25A-3P, 10kA | vnt. | 39 |  | 0
Panevėžio r. sav. |  | Medžiagos | 0,4 kV tripolis automatinis jungiklis | Atj. char. D, 32A-3P, 10kA | vnt. | 41.93 |  | 0
Panevėžio r. sav. |  | Medžiagos | 0,4 kV tripolis automatinis jungiklis | Atj. char. D, 40A-3P, 10kA | vnt. | 46.8 |  | 0
Panevėžio r. sav. |  | Medžiagos | 0,4 kV tripolis automatinis jungiklis | Atj. char. D, 50A-3P, 10kA | vnt. | 64.35 |  | 0
Panevėžio r. sav. |  | Medžiagos | 0,4 kV tripolis automatinis jungiklis | Atj. char. D, 63A-3P, 10kA | vnt. | 81.9 |  | 0
Panevėžio r. sav. |  | Medžiagos | 0,4 kV tripolis automatinis jungiklis | Atj. char. D, 80A-3P, 10kA | vnt. | 224.25 |  | 0
Panevėžio r. sav. |  | Medžiagos | 0,4 kV tripolis automatinis jungiklis | Atj. char. D, 100A-3P, 10kA | vnt. | 224.25 |  | 0
Panevėžio r. sav. |  | Medžiagos | 0,4 kV tripolis automatinis jungiklis | Atj. char. D, 125A-3P 10kA | vnt. | 224.25 |  | 0
Panevėžio r. sav. |  | Medžiagos | 0,4 kV tripolis automatinis jungiklis | 160A,3P, 25 kA | vnt. | 234 |  | 0
Panevėžio r. sav. |  | Medžiagos | 0,4 kV tripolis automatinis jungiklis | 200A, 3P, 25 kA | vnt. | 624 |  | 0
Panevėžio r. sav. |  | Medžiagos | 0,4 kV tripolis automatinis jungiklis | 250A, 3P, 25 kA | vnt. | 624 |  | 0
Panevėžio r. sav. |  | Medžiagos | 0,4 kV tripolis automatinis jungiklis | 400A, 3P, 25 kA | vnt. | 1296.75 |  | 0
Panevėžio r. sav. |  | Medžiagos | 0,4 kV tripolis automatinis jungiklis | 630A, 3P, 25 kA | vnt. | 1755 |  | 0
Kalvarijos sav. |  | Medžiagos | 0,4 kV tripolis automatinis jungiklis | Atj. char. C, 80A-3P, 15A | vnt. | 95.72 |  | 0
Kazlų Rūdos sav. |  | Medžiagos | 0,4 kV tripolis automatinis jungiklis | Atj. char. C, 80A-3P, 15A | vnt. | 95.72 |  | 0
Marijampolės sav. |  | Medžiagos | 0,4 kV tripolis automatinis jungiklis | Atj. char. C, 80A-3P, 15A | vnt. | 95.72 |  | 0
Kalvarijos sav. |  | Medžiagos | 0,4 kV tripolis automatinis jungiklis | Atj. char. C, 100A-3P, 15kA | vnt. | 100.57 |  | 0
Kazlų Rūdos sav. |  | Medžiagos | 0,4 kV tripolis automatinis jungiklis | Atj. char. C, 100A-3P, 15kA | vnt. | 100.57 |  | 0
Marijampolės sav. |  | Medžiagos | 0,4 kV tripolis automatinis jungiklis | Atj. char. C, 100A-3P, 15kA | vnt. | 100.57 |  | 0
Kalvarijos sav. |  | Medžiagos | 0,4 kV tripolis automatinis jungiklis | Atj. char. C, 125A-3P 15kA | vnt. | 111.47 |  | 0
Kazlų Rūdos sav. |  | Medžiagos | 0,4 kV tripolis automatinis jungiklis | Atj. char. C, 125A-3P 15kA | vnt. | 111.47 |  | 0
Marijampolės sav. |  | Medžiagos | 0,4 kV tripolis automatinis jungiklis | Atj. char. C, 125A-3P 15kA | vnt. | 111.47 |  | 0
Kalvarijos sav. |  | Medžiagos | 0,4 kV tripolis automatinis jungiklis | Atj. char. D, 20A-3P, 10kA | vnt. | 32.86 |  | 0
Kazlų Rūdos sav. |  | Medžiagos | 0,4 kV tripolis automatinis jungiklis | Atj. char. D, 20A-3P, 10kA | vnt. | 32.86 |  | 0
Marijampolės sav. |  | Medžiagos | 0,4 kV tripolis automatinis jungiklis | Atj. char. D, 20A-3P, 10kA | vnt. | 32.86 |  | 0
Kalvarijos sav. |  | Medžiagos | 0,4 kV tripolis automatinis jungiklis | Atj. char. D, 25A-3P, 10kA | vnt. | 35.1 |  | 0
Kazlų Rūdos sav. |  | Medžiagos | 0,4 kV tripolis automatinis jungiklis | Atj. char. D, 25A-3P, 10kA | vnt. | 35.1 |  | 0
Marijampolės sav. |  | Medžiagos | 0,4 kV tripolis automatinis jungiklis | Atj. char. D, 25A-3P, 10kA | vnt. | 35.1 |  | 0
Kalvarijos sav. |  | Medžiagos | 0,4 kV tripolis automatinis jungiklis | Atj. char. D, 32A-3P, 10kA | vnt. | 37.69 |  | 0
Kazlų Rūdos sav. |  | Medžiagos | 0,4 kV tripolis automatinis jungiklis | Atj. char. D, 32A-3P, 10kA | vnt. | 37.69 |  | 0
Marijampolės sav. |  | Medžiagos | 0,4 kV tripolis automatinis jungiklis | Atj. char. D, 32A-3P, 10kA | vnt. | 37.69 |  | 0
Kalvarijos sav. |  | Medžiagos | 0,4 kV tripolis automatinis jungiklis | Atj. char. D, 40A-3P, 10kA | vnt. | 42.3 |  | 0
Kazlų Rūdos sav. |  | Medžiagos | 0,4 kV tripolis automatinis jungiklis | Atj. char. D, 40A-3P, 10kA | vnt. | 42.3 |  | 0
Marijampolės sav. |  | Medžiagos | 0,4 kV tripolis automatinis jungiklis | Atj. char. D, 40A-3P, 10kA | vnt. | 42.3 |  | 0
Kalvarijos sav. |  | Medžiagos | 0,4 kV tripolis automatinis jungiklis | Atj. char. D, 50A-3P, 10kA | vnt. | 58.27 |  | 0
Kazlų Rūdos sav. |  | Medžiagos | 0,4 kV tripolis automatinis jungiklis | Atj. char. D, 50A-3P, 10kA | vnt. | 58.27 |  | 0
Marijampolės sav. |  | Medžiagos | 0,4 kV tripolis automatinis jungiklis | Atj. char. D, 50A-3P, 10kA | vnt. | 58.27 |  | 0
Kalvarijos sav. |  | Medžiagos | 0,4 kV tripolis automatinis jungiklis | Atj. char. D, 63A-3P, 10kA | vnt. | 74.05 |  | 0
Kazlų Rūdos sav. |  | Medžiagos | 0,4 kV tripolis automatinis jungiklis | Atj. char. D, 63A-3P, 10kA | vnt. | 74.05 |  | 0
Marijampolės sav. |  | Medžiagos | 0,4 kV tripolis automatinis jungiklis | Atj. char. D, 63A-3P, 10kA | vnt. | 74.05 |  | 0
Kalvarijos sav. |  | Medžiagos | 0,4 kV tripolis automatinis jungiklis | 160A,3P, 25 kA | vnt. | 207.16 |  | 0
Kazlų Rūdos sav. |  | Medžiagos | 0,4 kV tripolis automatinis jungiklis | 160A,3P, 25 kA | vnt. | 207.16 |  | 0
Marijampolės sav. |  | Medžiagos | 0,4 kV tripolis automatinis jungiklis | 160A,3P, 25 kA | vnt. | 207.16 |  | 0
Kalvarijos sav. |  | Medžiagos | 0,4 kV tripolis automatinis jungiklis | 400A, 3P, 25 kA | vnt. | 1100 |  | 0
Kazlų Rūdos sav. |  | Medžiagos | 0,4 kV tripolis automatinis jungiklis | 400A, 3P, 25 kA | vnt. | 1100 |  | 0
Marijampolės sav. |  | Medžiagos | 0,4 kV tripolis automatinis jungiklis | 400A, 3P, 25 kA | vnt. | 1100 |  | 0
Kalvarijos sav. |  | Medžiagos | 0,4 kV tripolis automatinis jungiklis | 630A, 3P, 25 kA | vnt. | 1500 |  | 0
Kazlų Rūdos sav. |  | Medžiagos | 0,4 kV tripolis automatinis jungiklis | 630A, 3P, 25 kA | vnt. | 1500 |  | 0
Marijampolės sav. |  | Medžiagos | 0,4 kV tripolis automatinis jungiklis | 630A, 3P, 25 kA | vnt. | 1500 |  | 0
Anykščių r. sav. |  | Medžiagos | 0,4 kV tripolis automatinis jungiklis | Atj. char. C, 80A-3P, 15A | vnt. | 95.72 |  | 0
Utenos r. sav. |  | Medžiagos | 0,4 kV tripolis automatinis jungiklis | Atj. char. C, 80A-3P, 15A | vnt. | 95.72 |  | 0
Anykščių r. sav. |  | Medžiagos | 0,4 kV tripolis automatinis jungiklis | Atj. char. C, 100A-3P, 15kA | vnt. | 100.57 |  | 0
Utenos r. sav. |  | Medžiagos | 0,4 kV tripolis automatinis jungiklis | Atj. char. C, 100A-3P, 15kA | vnt. | 100.57 |  | 0
Anykščių r. sav. |  | Medžiagos | 0,4 kV tripolis automatinis jungiklis | Atj. char. C, 125A-3P 15kA | vnt. | 111.47 |  | 0
Utenos r. sav. |  | Medžiagos | 0,4 kV tripolis automatinis jungiklis | Atj. char. C, 125A-3P 15kA | vnt. | 111.47 |  | 0
Anykščių r. sav. |  | Medžiagos | 0,4 kV tripolis automatinis jungiklis | Atj. char. D, 20A-3P, 10kA | vnt. | 32.86 |  | 0
Utenos r. sav. |  | Medžiagos | 0,4 kV tripolis automatinis jungiklis | Atj. char. D, 20A-3P, 10kA | vnt. | 32.86 |  | 0
Anykščių r. sav. |  | Medžiagos | 0,4 kV tripolis automatinis jungiklis | Atj. char. D, 25A-3P, 10kA | vnt. | 35.1 |  | 0
Utenos r. sav. |  | Medžiagos | 0,4 kV tripolis automatinis jungiklis | Atj. char. D, 25A-3P, 10kA | vnt. | 35.1 |  | 0
Anykščių r. sav. |  | Medžiagos | 0,4 kV tripolis automatinis jungiklis | Atj. char. D, 32A-3P, 10kA | vnt. | 37.69 |  | 0
Utenos r. sav. |  | Medžiagos | 0,4 kV tripolis automatinis jungiklis | Atj. char. D, 32A-3P, 10kA | vnt. | 37.69 |  | 0
Anykščių r. sav. |  | Medžiagos | 0,4 kV tripolis automatinis jungiklis | Atj. char. D, 40A-3P, 10kA | vnt. | 42.3 |  | 0
Utenos r. sav. |  | Medžiagos | 0,4 kV tripolis automatinis jungiklis | Atj. char. D, 40A-3P, 10kA | vnt. | 42.3 |  | 0
Anykščių r. sav. |  | Medžiagos | 0,4 kV tripolis automatinis jungiklis | Atj. char. D, 50A-3P, 10kA | vnt. | 58.27 |  | 0
Utenos r. sav. |  | Medžiagos | 0,4 kV tripolis automatinis jungiklis | Atj. char. D, 50A-3P, 10kA | vnt. | 58.27 |  | 0
Anykščių r. sav. |  | Medžiagos | 0,4 kV tripolis automatinis jungiklis | Atj. char. D, 63A-3P, 10kA | vnt. | 74.05 |  | 0
Utenos r. sav. |  | Medžiagos | 0,4 kV tripolis automatinis jungiklis | Atj. char. D, 63A-3P, 10kA | vnt. | 74.05 |  | 0
Anykščių r. sav. |  | Medžiagos | 0,4 kV tripolis automatinis jungiklis | 160A,3P, 25 kA | vnt. | 207.16 |  | 0
Utenos r. sav. |  | Medžiagos | 0,4 kV tripolis automatinis jungiklis | 160A,3P, 25 kA | vnt. | 207.16 |  | 0
Anykščių r. sav. |  | Medžiagos | 0,4 kV tripolis automatinis jungiklis | 400A, 3P, 25 kA | vnt. | 1146.03 |  | 0
Utenos r. sav. |  | Medžiagos | 0,4 kV tripolis automatinis jungiklis | 400A, 3P, 25 kA | vnt. | 1146.03 |  | 0
Anykščių r. sav. |  | Medžiagos | 0,4 kV tripolis automatinis jungiklis | 630A, 3P, 25 kA | vnt. | 1545.53 |  | 0
Utenos r. sav. |  | Medžiagos | 0,4 kV tripolis automatinis jungiklis | 630A, 3P, 25 kA | vnt. | 1545.53 |  | 0
Elektrėnų sav. |  | Medžiagos | 0,4 kV tripolis automatinis jungiklis | Atj. char. C, 80A-3P, 15A | vnt. | 95.72 |  | 0
Trakų r. sav. |  | Medžiagos | 0,4 kV tripolis automatinis jungiklis | Atj. char. C, 80A-3P, 15A | vnt. | 95.72 |  | 0
Elektrėnų sav. |  | Medžiagos | 0,4 kV tripolis automatinis jungiklis | Atj. char. C, 100A-3P, 15kA | vnt. | 100.57 |  | 0
Trakų r. sav. |  | Medžiagos | 0,4 kV tripolis automatinis jungiklis | Atj. char. C, 100A-3P, 15kA | vnt. | 100.57 |  | 0
Elektrėnų sav. |  | Medžiagos | 0,4 kV tripolis automatinis jungiklis | Atj. char. C, 125A-3P 15kA | vnt. | 111.47 |  | 0
Trakų r. sav. |  | Medžiagos | 0,4 kV tripolis automatinis jungiklis | Atj. char. C, 125A-3P 15kA | vnt. | 111.47 |  | 0
Elektrėnų sav. |  | Medžiagos | 0,4 kV tripolis automatinis jungiklis | Atj. char. D, 20A-3P, 10kA | vnt. | 32.86 |  | 0
Trakų r. sav. |  | Medžiagos | 0,4 kV tripolis automatinis jungiklis | Atj. char. D, 20A-3P, 10kA | vnt. | 32.86 |  | 0
Elektrėnų sav. |  | Medžiagos | 0,4 kV tripolis automatinis jungiklis | Atj. char. D, 25A-3P, 10kA | vnt. | 35.1 |  | 0
Trakų r. sav. |  | Medžiagos | 0,4 kV tripolis automatinis jungiklis | Atj. char. D, 25A-3P, 10kA | vnt. | 35.1 |  | 0
Elektrėnų sav. |  | Medžiagos | 0,4 kV tripolis automatinis jungiklis | Atj. char. D, 32A-3P, 10kA | vnt. | 37.69 |  | 0
Trakų r. sav. |  | Medžiagos | 0,4 kV tripolis automatinis jungiklis | Atj. char. D, 32A-3P, 10kA | vnt. | 37.69 |  | 0
Elektrėnų sav. |  | Medžiagos | 0,4 kV tripolis automatinis jungiklis | Atj. char. D, 40A-3P, 10kA | vnt. | 42.3 |  | 0
Trakų r. sav. |  | Medžiagos | 0,4 kV tripolis automatinis jungiklis | Atj. char. D, 40A-3P, 10kA | vnt. | 42.3 |  | 0
Elektrėnų sav. |  | Medžiagos | 0,4 kV tripolis automatinis jungiklis | Atj. char. D, 50A-3P, 10kA | vnt. | 58.27 |  | 0
Trakų r. sav. |  | Medžiagos | 0,4 kV tripolis automatinis jungiklis | Atj. char. D, 50A-3P, 10kA | vnt. | 58.27 |  | 0
Elektrėnų sav. |  | Medžiagos | 0,4 kV tripolis automatinis jungiklis | Atj. char. D, 63A-3P, 10kA | vnt. | 74.05 |  | 0
Trakų r. sav. |  | Medžiagos | 0,4 kV tripolis automatinis jungiklis | Atj. char. D, 63A-3P, 10kA | vnt. | 74.05 |  | 0
Elektrėnų sav. |  | Medžiagos | 0,4 kV tripolis automatinis jungiklis | 160A,3P, 25 kA | vnt. | 207.16 |  | 0
Trakų r. sav. |  | Medžiagos | 0,4 kV tripolis automatinis jungiklis | 160A,3P, 25 kA | vnt. | 207.16 |  | 0
Elektrėnų sav. |  | Medžiagos | 0,4 kV tripolis automatinis jungiklis | 400A, 3P, 25 kA | vnt. | 1146.03 |  | 0
Trakų r. sav. |  | Medžiagos | 0,4 kV tripolis automatinis jungiklis | 400A, 3P, 25 kA | vnt. | 1146.03 |  | 0
Elektrėnų sav. |  | Medžiagos | 0,4 kV tripolis automatinis jungiklis | 630A, 3P, 25 kA | vnt. | 1545.53 |  | 0
Trakų r. sav. |  | Medžiagos | 0,4 kV tripolis automatinis jungiklis | 630A, 3P, 25 kA | vnt. | 1545.53 |  | 0
Širvintų r. sav. |  | Medžiagos | 0,4 kV tripolis automatinis jungiklis | Atj. char. C, 4.0A-3P, 10kA | vnt. | 14.7 |  | 0
Širvintų r. sav. |  | Medžiagos | 0,4 kV tripolis automatinis jungiklis | Atj. char. C, 6.0A-3P, 10kA | vnt. | 14.7 |  | 0
Širvintų r. sav. |  | Medžiagos | 0,4 kV tripolis automatinis jungiklis | Atj. char. C, 10A-3P, 10kA | vnt. | 14.7 |  | 0
Širvintų r. sav. |  | Medžiagos | 0,4 kV tripolis automatinis jungiklis | Atj. char. C, 13A-3P, 10kA | vnt. | 14.7 |  | 0
Širvintų r. sav. |  | Medžiagos | 0,4 kV tripolis automatinis jungiklis | Atj. char. C, 16A-3P, 10kA | vnt. | 14.7 |  | 0
Širvintų r. sav. |  | Medžiagos | 0,4 kV tripolis automatinis jungiklis | Atj. char. C, 20A-3P, 10kA | vnt. | 14.5 |  | 0
Širvintų r. sav. |  | Medžiagos | 0,4 kV tripolis automatinis jungiklis | Atj. char. C, 25A-3P, 10kA | vnt. | 15.12 |  | 0
Širvintų r. sav. |  | Medžiagos | 0,4 kV tripolis automatinis jungiklis | Atj. char. C, 32A-3P, 10kA | vnt. | 14.7 |  | 0
Širvintų r. sav. |  | Medžiagos | 0,4 kV tripolis automatinis jungiklis | Atj. char. C, 40A-3P, 10kA | vnt. | 29.4 |  | 0
Širvintų r. sav. |  | Medžiagos | 0,4 kV tripolis automatinis jungiklis | Atj. char. C, 50A-3P, 10kA | vnt. | 29.4 |  | 0
Širvintų r. sav. |  | Medžiagos | 0,4 kV tripolis automatinis jungiklis | Atj. char. C, 63A-3P, 10kA | vnt. | 29.4 |  | 0
Širvintų r. sav. |  | Medžiagos | 0,4 kV tripolis automatinis jungiklis | Atj. char. C, 80A-3P, 15A | vnt. | 93.1 |  | 0
Širvintų r. sav. |  | Medžiagos | 0,4 kV tripolis automatinis jungiklis | Atj. char. C, 100A-3P, 15kA | vnt. | 98 |  | 0
Širvintų r. sav. |  | Medžiagos | 0,4 kV tripolis automatinis jungiklis | Atj. char. C, 125A-3P 15kA | vnt. | 108.78 |  | 0
Širvintų r. sav. |  | Medžiagos | 0,4 kV tripolis automatinis jungiklis | Atj. char. D, 6.0A-3P, 10kA | vnt. | 25.48 |  | 0
Širvintų r. sav. |  | Medžiagos | 0,4 kV tripolis automatinis jungiklis | Atj. char. D, 10A-3P, 10kA | vnt. | 25.48 |  | 0
Širvintų r. sav. |  | Medžiagos | 0,4 kV tripolis automatinis jungiklis | Atj. char. D, 13A-3P, 10kA | vnt. | 25.48 |  | 0
Širvintų r. sav. |  | Medžiagos | 0,4 kV tripolis automatinis jungiklis | Atj. char. D, 16A-3P, 10kA | vnt. | 25.48 |  | 0
Širvintų r. sav. |  | Medžiagos | 0,4 kV tripolis automatinis jungiklis | Atj. char. D, 20A-3P, 10kA | vnt. | 31.36 |  | 0
Širvintų r. sav. |  | Medžiagos | 0,4 kV tripolis automatinis jungiklis | Atj. char. D, 25A-3P, 10kA | vnt. | 34.3 |  | 0
Širvintų r. sav. |  | Medžiagos | 0,4 kV tripolis automatinis jungiklis | Atj. char. D, 32A-3P, 10kA | vnt. | 36.26 |  | 0
Širvintų r. sav. |  | Medžiagos | 0,4 kV tripolis automatinis jungiklis | Atj. char. D, 40A-3P, 10kA | vnt. | 41.16 |  | 0
Širvintų r. sav. |  | Medžiagos | 0,4 kV tripolis automatinis jungiklis | Atj. char. D, 50A-3P, 10kA | vnt. | 56.84 |  | 0
Širvintų r. sav. |  | Medžiagos | 0,4 kV tripolis automatinis jungiklis | Atj. char. D, 63A-3P, 10kA | vnt. | 72.52 |  | 0
Širvintų r. sav. |  | Medžiagos | 0,4 kV tripolis automatinis jungiklis | Atj. char. D, 80A-3P, 10kA | vnt. | 198.94 |  | 0
Širvintų r. sav. |  | Medžiagos | 0,4 kV tripolis automatinis jungiklis | Atj. char. D, 100A-3P, 10kA | vnt. | 198.94 |  | 0
Širvintų r. sav. |  | Medžiagos | 0,4 kV tripolis automatinis jungiklis | Atj. char. D, 125A-3P 10kA | vnt. | 198.94 |  | 0
Širvintų r. sav. |  | Medžiagos | 0,4 kV tripolis automatinis jungiklis | 160A,3P, 25 kA | vnt. | 202.86 |  | 0
Širvintų r. sav. |  | Medžiagos | 0,4 kV tripolis automatinis jungiklis | 200A, 3P, 25 kA | vnt. | 539.98 |  | 0
Širvintų r. sav. |  | Medžiagos | 0,4 kV tripolis automatinis jungiklis | 250A, 3P, 25 kA | vnt. | 539.98 |  | 0
Širvintų r. sav. |  | Medžiagos | 0,4 kV tripolis automatinis jungiklis | 400A, 3P, 25 kA | vnt. | 588 |  | 0
Širvintų r. sav. |  | Medžiagos | 0,4 kV tripolis automatinis jungiklis | 630A, 3P, 25 kA | vnt. | 882 |  | 0
Jonavos r. sav. |  | Medžiagos | 0,4 kV tripolis automatinis jungiklis | Atj. char. C, 80A-3P, 15A | vnt. | 95.72 |  | 0
Kaišiadorių r. sav. |  | Medžiagos | 0,4 kV tripolis automatinis jungiklis | Atj. char. C, 80A-3P, 15A | vnt. | 95.72 |  | 0
Jonavos r. sav. |  | Medžiagos | 0,4 kV tripolis automatinis jungiklis | Atj. char. C, 100A-3P, 15kA | vnt. | 100.57 |  | 0
Kaišiadorių r. sav. |  | Medžiagos | 0,4 kV tripolis automatinis jungiklis | Atj. char. C, 100A-3P, 15kA | vnt. | 100.57 |  | 0
Jonavos r. sav. |  | Medžiagos | 0,4 kV tripolis automatinis jungiklis | Atj. char. C, 125A-3P 15kA | vnt. | 111.47 |  | 0
Kaišiadorių r. sav. |  | Medžiagos | 0,4 kV tripolis automatinis jungiklis | Atj. char. C, 125A-3P 15kA | vnt. | 111.47 |  | 0
Jonavos r. sav. |  | Medžiagos | 0,4 kV tripolis automatinis jungiklis | Atj. char. D, 20A-3P, 10kA | vnt. | 32.86 |  | 0
Kaišiadorių r. sav. |  | Medžiagos | 0,4 kV tripolis automatinis jungiklis | Atj. char. D, 20A-3P, 10kA | vnt. | 32.86 |  | 0
Jonavos r. sav. |  | Medžiagos | 0,4 kV tripolis automatinis jungiklis | Atj. char. D, 25A-3P, 10kA | vnt. | 35.1 |  | 0
Kaišiadorių r. sav. |  | Medžiagos | 0,4 kV tripolis automatinis jungiklis | Atj. char. D, 25A-3P, 10kA | vnt. | 35.1 |  | 0
Jonavos r. sav. |  | Medžiagos | 0,4 kV tripolis automatinis jungiklis | Atj. char. D, 32A-3P, 10kA | vnt. | 37.69 |  | 0
Kaišiadorių r. sav. |  | Medžiagos | 0,4 kV tripolis automatinis jungiklis | Atj. char. D, 32A-3P, 10kA | vnt. | 37.69 |  | 0
Jonavos r. sav. |  | Medžiagos | 0,4 kV tripolis automatinis jungiklis | Atj. char. D, 40A-3P, 10kA | vnt. | 42.3 |  | 0
Kaišiadorių r. sav. |  | Medžiagos | 0,4 kV tripolis automatinis jungiklis | Atj. char. D, 40A-3P, 10kA | vnt. | 42.3 |  | 0
Jonavos r. sav. |  | Medžiagos | 0,4 kV tripolis automatinis jungiklis | Atj. char. D, 50A-3P, 10kA | vnt. | 58.27 |  | 0
Kaišiadorių r. sav. |  | Medžiagos | 0,4 kV tripolis automatinis jungiklis | Atj. char. D, 50A-3P, 10kA | vnt. | 58.27 |  | 0
Jonavos r. sav. |  | Medžiagos | 0,4 kV tripolis automatinis jungiklis | Atj. char. D, 63A-3P, 10kA | vnt. | 74.05 |  | 0
Kaišiadorių r. sav. |  | Medžiagos | 0,4 kV tripolis automatinis jungiklis | Atj. char. D, 63A-3P, 10kA | vnt. | 74.05 |  | 0
Jonavos r. sav. |  | Medžiagos | 0,4 kV tripolis automatinis jungiklis | 160A,3P, 25 kA | vnt. | 207.16 |  | 0
Kaišiadorių r. sav. |  | Medžiagos | 0,4 kV tripolis automatinis jungiklis | 160A,3P, 25 kA | vnt. | 207.16 |  | 0
Jonavos r. sav. |  | Medžiagos | 0,4 kV tripolis automatinis jungiklis | 400A, 3P, 25 kA | vnt. | 1146.03 |  | 0
Kaišiadorių r. sav. |  | Medžiagos | 0,4 kV tripolis automatinis jungiklis | 400A, 3P, 25 kA | vnt. | 1146.03 |  | 0
Jonavos r. sav. |  | Medžiagos | 0,4 kV tripolis automatinis jungiklis | 630A, 3P, 25 kA | vnt. | 1545.53 |  | 0
Kaišiadorių r. sav. |  | Medžiagos | 0,4 kV tripolis automatinis jungiklis | 630A, 3P, 25 kA | vnt. | 1545.53 |  | 0
Kėdainių r. sav. |  | Medžiagos | 0,4 kV tripolis automatinis jungiklis | Atj. char. C, 80A-3P, 15A | vnt. | 95.72 |  | 0
Ukmergės r. sav. |  | Medžiagos | 0,4 kV tripolis automatinis jungiklis | Atj. char. C, 80A-3P, 15A | vnt. | 95.72 |  | 0
Kėdainių r. sav. |  | Medžiagos | 0,4 kV tripolis automatinis jungiklis | Atj. char. C, 100A-3P, 15kA | vnt. | 100.57 |  | 0
Ukmergės r. sav. |  | Medžiagos | 0,4 kV tripolis automatinis jungiklis | Atj. char. C, 100A-3P, 15kA | vnt. | 100.57 |  | 0
Kėdainių r. sav. |  | Medžiagos | 0,4 kV tripolis automatinis jungiklis | Atj. char. C, 125A-3P 15kA | vnt. | 111.47 |  | 0
Ukmergės r. sav. |  | Medžiagos | 0,4 kV tripolis automatinis jungiklis | Atj. char. C, 125A-3P 15kA | vnt. | 111.47 |  | 0
Kėdainių r. sav. |  | Medžiagos | 0,4 kV tripolis automatinis jungiklis | Atj. char. D, 20A-3P, 10kA | vnt. | 32.86 |  | 0
Ukmergės r. sav. |  | Medžiagos | 0,4 kV tripolis automatinis jungiklis | Atj. char. D, 20A-3P, 10kA | vnt. | 32.86 |  | 0
Kėdainių r. sav. |  | Medžiagos | 0,4 kV tripolis automatinis jungiklis | Atj. char. D, 25A-3P, 10kA | vnt. | 35.1 |  | 0
Ukmergės r. sav. |  | Medžiagos | 0,4 kV tripolis automatinis jungiklis | Atj. char. D, 25A-3P, 10kA | vnt. | 35.1 |  | 0
Kėdainių r. sav. |  | Medžiagos | 0,4 kV tripolis automatinis jungiklis | Atj. char. D, 32A-3P, 10kA | vnt. | 37.69 |  | 0
Ukmergės r. sav. |  | Medžiagos | 0,4 kV tripolis automatinis jungiklis | Atj. char. D, 32A-3P, 10kA | vnt. | 37.69 |  | 0
Kėdainių r. sav. |  | Medžiagos | 0,4 kV tripolis automatinis jungiklis | Atj. char. D, 40A-3P, 10kA | vnt. | 42.3 |  | 0
Ukmergės r. sav. |  | Medžiagos | 0,4 kV tripolis automatinis jungiklis | Atj. char. D, 40A-3P, 10kA | vnt. | 42.3 |  | 0
Kėdainių r. sav. |  | Medžiagos | 0,4 kV tripolis automatinis jungiklis | Atj. char. D, 50A-3P, 10kA | vnt. | 58.27 |  | 0
Ukmergės r. sav. |  | Medžiagos | 0,4 kV tripolis automatinis jungiklis | Atj. char. D, 50A-3P, 10kA | vnt. | 58.27 |  | 0
Kėdainių r. sav. |  | Medžiagos | 0,4 kV tripolis automatinis jungiklis | Atj. char. D, 63A-3P, 10kA | vnt. | 74.05 |  | 0
Ukmergės r. sav. |  | Medžiagos | 0,4 kV tripolis automatinis jungiklis | Atj. char. D, 63A-3P, 10kA | vnt. | 74.05 |  | 0
Kėdainių r. sav. |  | Medžiagos | 0,4 kV tripolis automatinis jungiklis | 160A,3P, 25 kA | vnt. | 207.16 |  | 0
Ukmergės r. sav. |  | Medžiagos | 0,4 kV tripolis automatinis jungiklis | 160A,3P, 25 kA | vnt. | 207.16 |  | 0
Kėdainių r. sav. |  | Medžiagos | 0,4 kV tripolis automatinis jungiklis | 400A, 3P, 25 kA | vnt. | 1146.03 |  | 0
Ukmergės r. sav. |  | Medžiagos | 0,4 kV tripolis automatinis jungiklis | 400A, 3P, 25 kA | vnt. | 1146.03 |  | 0
Kėdainių r. sav. |  | Medžiagos | 0,4 kV tripolis automatinis jungiklis | 630A, 3P, 25 kA | vnt. | 1545.53 |  | 0
Ukmergės r. sav. |  | Medžiagos | 0,4 kV tripolis automatinis jungiklis | 630A, 3P, 25 kA | vnt. | 1545.53 |  | 0
Palangos m. sav. |  | Medžiagos | 0,4 kV tripolis automatinis jungiklis | Atj. char. C, 80A-3P, 15A | vnt. | 95.72 |  | 0
Palangos m. sav. |  | Medžiagos | 0,4 kV tripolis automatinis jungiklis | Atj. char. C, 100A-3P, 15kA | vnt. | 100.57 |  | 0
Palangos m. sav. |  | Medžiagos | 0,4 kV tripolis automatinis jungiklis | Atj. char. C, 125A-3P 15kA | vnt. | 111.47 |  | 0
Palangos m. sav. |  | Medžiagos | 0,4 kV tripolis automatinis jungiklis | Atj. char. D, 20A-3P, 10kA | vnt. | 32.86 |  | 0
Palangos m. sav. |  | Medžiagos | 0,4 kV tripolis automatinis jungiklis | Atj. char. D, 25A-3P, 10kA | vnt. | 35.1 |  | 0
Palangos m. sav. |  | Medžiagos | 0,4 kV tripolis automatinis jungiklis | Atj. char. D, 32A-3P, 10kA | vnt. | 37.69 |  | 0
Palangos m. sav. |  | Medžiagos | 0,4 kV tripolis automatinis jungiklis | Atj. char. D, 40A-3P, 10kA | vnt. | 42.3 |  | 0
Palangos m. sav. |  | Medžiagos | 0,4 kV tripolis automatinis jungiklis | Atj. char. D, 50A-3P, 10kA | vnt. | 58.27 |  | 0
Palangos m. sav. |  | Medžiagos | 0,4 kV tripolis automatinis jungiklis | Atj. char. D, 63A-3P, 10kA | vnt. | 74.05 |  | 0
Palangos m. sav. |  | Medžiagos | 0,4 kV tripolis automatinis jungiklis | 160A,3P, 25 kA | vnt. | 207.16 |  | 0
Palangos m. sav. |  | Medžiagos | 0,4 kV tripolis automatinis jungiklis | 400A, 3P, 25 kA | vnt. | 1146.03 |  | 0
Palangos m. sav. |  | Medžiagos | 0,4 kV tripolis automatinis jungiklis | 630A, 3P, 25 kA | vnt. | 1545.53 |  | 0
Šiaulių m. sav. |  | Medžiagos | 0,4 kV tripolis automatinis jungiklis | Atj. char. C, 80A-3P, 15A | vnt. | 95.72 |  | 0
Šiaulių m. sav. |  | Medžiagos | 0,4 kV tripolis automatinis jungiklis | Atj. char. C, 100A-3P, 15kA | vnt. | 100.57 |  | 0
Šiaulių m. sav. |  | Medžiagos | 0,4 kV tripolis automatinis jungiklis | Atj. char. C, 125A-3P 15kA | vnt. | 111.47 |  | 0
Šiaulių m. sav. |  | Medžiagos | 0,4 kV tripolis automatinis jungiklis | Atj. char. D, 20A-3P, 10kA | vnt. | 32.86 |  | 0
Šiaulių m. sav. |  | Medžiagos | 0,4 kV tripolis automatinis jungiklis | Atj. char. D, 25A-3P, 10kA | vnt. | 35.1 |  | 0
Šiaulių m. sav. |  | Medžiagos | 0,4 kV tripolis automatinis jungiklis | Atj. char. D, 32A-3P, 10kA | vnt. | 37.69 |  | 0
Šiaulių m. sav. |  | Medžiagos | 0,4 kV tripolis automatinis jungiklis | Atj. char. D, 40A-3P, 10kA | vnt. | 42.3 |  | 0
Šiaulių m. sav. |  | Medžiagos | 0,4 kV tripolis automatinis jungiklis | Atj. char. D, 50A-3P, 10kA | vnt. | 58.27 |  | 0
Šiaulių m. sav. |  | Medžiagos | 0,4 kV tripolis automatinis jungiklis | Atj. char. D, 63A-3P, 10kA | vnt. | 74.05 |  | 0
Šiaulių m. sav. |  | Medžiagos | 0,4 kV tripolis automatinis jungiklis | 160A,3P, 25 kA | vnt. | 207.16 |  | 0
Šiaulių m. sav. |  | Medžiagos | 0,4 kV tripolis automatinis jungiklis | 400A, 3P, 25 kA | vnt. | 1000 |  | 0
Šiaulių m. sav. |  | Medžiagos | 0,4 kV tripolis automatinis jungiklis | 630A, 3P, 25 kA | vnt. | 1300 |  | 0
Kelmės r. sav. |  | Medžiagos | 0,4 kV tripolis automatinis jungiklis | Atj. char. C, 80A-3P, 15A | vnt. | 95.72 |  | 0
Šiaulių r. sav. |  | Medžiagos | 0,4 kV tripolis automatinis jungiklis | Atj. char. C, 80A-3P, 15A | vnt. | 95.72 |  | 0
Kelmės r. sav. |  | Medžiagos | 0,4 kV tripolis automatinis jungiklis | Atj. char. C, 100A-3P, 15kA | vnt. | 100.57 |  | 0
Šiaulių r. sav. |  | Medžiagos | 0,4 kV tripolis automatinis jungiklis | Atj. char. C, 100A-3P, 15kA | vnt. | 100.57 |  | 0
Kelmės r. sav. |  | Medžiagos | 0,4 kV tripolis automatinis jungiklis | Atj. char. C, 125A-3P 15kA | vnt. | 111.47 |  | 0
Šiaulių r. sav. |  | Medžiagos | 0,4 kV tripolis automatinis jungiklis | Atj. char. C, 125A-3P 15kA | vnt. | 111.47 |  | 0
Kelmės r. sav. |  | Medžiagos | 0,4 kV tripolis automatinis jungiklis | Atj. char. D, 20A-3P, 10kA | vnt. | 32.86 |  | 0
Šiaulių r. sav. |  | Medžiagos | 0,4 kV tripolis automatinis jungiklis | Atj. char. D, 20A-3P, 10kA | vnt. | 32.86 |  | 0
Kelmės r. sav. |  | Medžiagos | 0,4 kV tripolis automatinis jungiklis | Atj. char. D, 25A-3P, 10kA | vnt. | 35.1 |  | 0
Šiaulių r. sav. |  | Medžiagos | 0,4 kV tripolis automatinis jungiklis | Atj. char. D, 25A-3P, 10kA | vnt. | 35.1 |  | 0
Kelmės r. sav. |  | Medžiagos | 0,4 kV tripolis automatinis jungiklis | Atj. char. D, 32A-3P, 10kA | vnt. | 37.69 |  | 0
Šiaulių r. sav. |  | Medžiagos | 0,4 kV tripolis automatinis jungiklis | Atj. char. D, 32A-3P, 10kA | vnt. | 37.69 |  | 0
Kelmės r. sav. |  | Medžiagos | 0,4 kV tripolis automatinis jungiklis | Atj. char. D, 40A-3P, 10kA | vnt. | 42.3 |  | 0
Šiaulių r. sav. |  | Medžiagos | 0,4 kV tripolis automatinis jungiklis | Atj. char. D, 40A-3P, 10kA | vnt. | 42.3 |  | 0
Kelmės r. sav. |  | Medžiagos | 0,4 kV tripolis automatinis jungiklis | Atj. char. D, 50A-3P, 10kA | vnt. | 58.27 |  | 0
Šiaulių r. sav. |  | Medžiagos | 0,4 kV tripolis automatinis jungiklis | Atj. char. D, 50A-3P, 10kA | vnt. | 58.27 |  | 0
Kelmės r. sav. |  | Medžiagos | 0,4 kV tripolis automatinis jungiklis | Atj. char. D, 63A-3P, 10kA | vnt. | 74.05 |  | 0
Šiaulių r. sav. |  | Medžiagos | 0,4 kV tripolis automatinis jungiklis | Atj. char. D, 63A-3P, 10kA | vnt. | 74.05 |  | 0
Kelmės r. sav. |  | Medžiagos | 0,4 kV tripolis automatinis jungiklis | 160A,3P, 25 kA | vnt. | 207.16 |  | 0
Šiaulių r. sav. |  | Medžiagos | 0,4 kV tripolis automatinis jungiklis | 160A,3P, 25 kA | vnt. | 207.16 |  | 0
Kelmės r. sav. |  | Medžiagos | 0,4 kV tripolis automatinis jungiklis | 400A, 3P, 25 kA | vnt. | 1146.03 |  | 0
Šiaulių r. sav. |  | Medžiagos | 0,4 kV tripolis automatinis jungiklis | 400A, 3P, 25 kA | vnt. | 1146.03 |  | 0
Kelmės r. sav. |  | Medžiagos | 0,4 kV tripolis automatinis jungiklis | 630A, 3P, 25 kA | vnt. | 1545.53 |  | 0
Šiaulių r. sav. |  | Medžiagos | 0,4 kV tripolis automatinis jungiklis | 630A, 3P, 25 kA | vnt. | 1545.53 |  | 0
Joniškio r. sav. |  | Medžiagos | 0,4 kV tripolis automatinis jungiklis | Atj. char. C, 80A-3P, 15A | vnt. | 95.72 |  | 0
Pakruojo r. sav. |  | Medžiagos | 0,4 kV tripolis automatinis jungiklis | Atj. char. C, 80A-3P, 15A | vnt. | 95.72 |  | 0
Joniškio r. sav. |  | Medžiagos | 0,4 kV tripolis automatinis jungiklis | Atj. char. C, 100A-3P, 15kA | vnt. | 100.57 |  | 0
Pakruojo r. sav. |  | Medžiagos | 0,4 kV tripolis automatinis jungiklis | Atj. char. C, 100A-3P, 15kA | vnt. | 100.57 |  | 0
Joniškio r. sav. |  | Medžiagos | 0,4 kV tripolis automatinis jungiklis | Atj. char. C, 125A-3P 15kA | vnt. | 111.47 |  | 0
Pakruojo r. sav. |  | Medžiagos | 0,4 kV tripolis automatinis jungiklis | Atj. char. C, 125A-3P 15kA | vnt. | 111.47 |  | 0
Joniškio r. sav. |  | Medžiagos | 0,4 kV tripolis automatinis jungiklis | Atj. char. D, 20A-3P, 10kA | vnt. | 32.86 |  | 0
Pakruojo r. sav. |  | Medžiagos | 0,4 kV tripolis automatinis jungiklis | Atj. char. D, 20A-3P, 10kA | vnt. | 32.86 |  | 0
Joniškio r. sav. |  | Medžiagos | 0,4 kV tripolis automatinis jungiklis | Atj. char. D, 25A-3P, 10kA | vnt. | 35.1 |  | 0
Pakruojo r. sav. |  | Medžiagos | 0,4 kV tripolis automatinis jungiklis | Atj. char. D, 25A-3P, 10kA | vnt. | 35.1 |  | 0
Joniškio r. sav. |  | Medžiagos | 0,4 kV tripolis automatinis jungiklis | Atj. char. D, 32A-3P, 10kA | vnt. | 37.69 |  | 0
Pakruojo r. sav. |  | Medžiagos | 0,4 kV tripolis automatinis jungiklis | Atj. char. D, 32A-3P, 10kA | vnt. | 37.69 |  | 0
Joniškio r. sav. |  | Medžiagos | 0,4 kV tripolis automatinis jungiklis | Atj. char. D, 40A-3P, 10kA | vnt. | 42.3 |  | 0
Pakruojo r. sav. |  | Medžiagos | 0,4 kV tripolis automatinis jungiklis | Atj. char. D, 40A-3P, 10kA | vnt. | 42.3 |  | 0
Joniškio r. sav. |  | Medžiagos | 0,4 kV tripolis automatinis jungiklis | Atj. char. D, 50A-3P, 10kA | vnt. | 58.27 |  | 0
Pakruojo r. sav. |  | Medžiagos | 0,4 kV tripolis automatinis jungiklis | Atj. char. D, 50A-3P, 10kA | vnt. | 58.27 |  | 0
Joniškio r. sav. |  | Medžiagos | 0,4 kV tripolis automatinis jungiklis | Atj. char. D, 63A-3P, 10kA | vnt. | 74.05 |  | 0
Pakruojo r. sav. |  | Medžiagos | 0,4 kV tripolis automatinis jungiklis | Atj. char. D, 63A-3P, 10kA | vnt. | 74.05 |  | 0
Joniškio r. sav. |  | Medžiagos | 0,4 kV tripolis automatinis jungiklis | 160A,3P, 25 kA | vnt. | 207.16 |  | 0
Pakruojo r. sav. |  | Medžiagos | 0,4 kV tripolis automatinis jungiklis | 160A,3P, 25 kA | vnt. | 207.16 |  | 0
Joniškio r. sav. |  | Medžiagos | 0,4 kV tripolis automatinis jungiklis | 400A, 3P, 25 kA | vnt. | 1146.03 |  | 0
Pakruojo r. sav. |  | Medžiagos | 0,4 kV tripolis automatinis jungiklis | 400A, 3P, 25 kA | vnt. | 1146.03 |  | 0
Joniškio r. sav. |  | Medžiagos | 0,4 kV tripolis automatinis jungiklis | 630A, 3P, 25 kA | vnt. | 1545.53 |  | 0
Pakruojo r. sav. |  | Medžiagos | 0,4 kV tripolis automatinis jungiklis | 630A, 3P, 25 kA | vnt. | 1545.53 |  | 0
Klaipėdos m. sav. |  | Medžiagos | 0,4 kV tripolis automatinis jungiklis | Atj. char. C, 80A-3P, 15A | vnt. | 95.72 |  | 0
Neringos sav. |  | Medžiagos | 0,4 kV tripolis automatinis jungiklis | Atj. char. C, 80A-3P, 15A | vnt. | 95.72 |  | 0
Klaipėdos m. sav. |  | Medžiagos | 0,4 kV tripolis automatinis jungiklis | Atj. char. C, 100A-3P, 15kA | vnt. | 100.57 |  | 0
Neringos sav. |  | Medžiagos | 0,4 kV tripolis automatinis jungiklis | Atj. char. C, 100A-3P, 15kA | vnt. | 100.57 |  | 0
Klaipėdos m. sav. |  | Medžiagos | 0,4 kV tripolis automatinis jungiklis | Atj. char. C, 125A-3P 15kA | vnt. | 111.47 |  | 0
Neringos sav. |  | Medžiagos | 0,4 kV tripolis automatinis jungiklis | Atj. char. C, 125A-3P 15kA | vnt. | 111.47 |  | 0
Klaipėdos m. sav. |  | Medžiagos | 0,4 kV tripolis automatinis jungiklis | Atj. char. D, 20A-3P, 10kA | vnt. | 32.86 |  | 0
Neringos sav. |  | Medžiagos | 0,4 kV tripolis automatinis jungiklis | Atj. char. D, 20A-3P, 10kA | vnt. | 32.86 |  | 0
Klaipėdos m. sav. |  | Medžiagos | 0,4 kV tripolis automatinis jungiklis | Atj. char. D, 25A-3P, 10kA | vnt. | 35.1 |  | 0
Neringos sav. |  | Medžiagos | 0,4 kV tripolis automatinis jungiklis | Atj. char. D, 25A-3P, 10kA | vnt. | 35.1 |  | 0
Klaipėdos m. sav. |  | Medžiagos | 0,4 kV tripolis automatinis jungiklis | Atj. char. D, 32A-3P, 10kA | vnt. | 37.69 |  | 0
Neringos sav. |  | Medžiagos | 0,4 kV tripolis automatinis jungiklis | Atj. char. D, 32A-3P, 10kA | vnt. | 37.69 |  | 0
Klaipėdos m. sav. |  | Medžiagos | 0,4 kV tripolis automatinis jungiklis | Atj. char. D, 40A-3P, 10kA | vnt. | 42.3 |  | 0
Neringos sav. |  | Medžiagos | 0,4 kV tripolis automatinis jungiklis | Atj. char. D, 40A-3P, 10kA | vnt. | 42.3 |  | 0
Klaipėdos m. sav. |  | Medžiagos | 0,4 kV tripolis automatinis jungiklis | Atj. char. D, 50A-3P, 10kA | vnt. | 58.27 |  | 0
Neringos sav. |  | Medžiagos | 0,4 kV tripolis automatinis jungiklis | Atj. char. D, 50A-3P, 10kA | vnt. | 58.27 |  | 0
Klaipėdos m. sav. |  | Medžiagos | 0,4 kV tripolis automatinis jungiklis | Atj. char. D, 63A-3P, 10kA | vnt. | 74.05 |  | 0
Neringos sav. |  | Medžiagos | 0,4 kV tripolis automatinis jungiklis | Atj. char. D, 63A-3P, 10kA | vnt. | 74.05 |  | 0
Klaipėdos m. sav. |  | Medžiagos | 0,4 kV tripolis automatinis jungiklis | 160A,3P, 25 kA | vnt. | 207.16 |  | 0
Neringos sav. |  | Medžiagos | 0,4 kV tripolis automatinis jungiklis | 160A,3P, 25 kA | vnt. | 207.16 |  | 0
Klaipėdos m. sav. |  | Medžiagos | 0,4 kV tripolis automatinis jungiklis | 400A, 3P, 25 kA | vnt. | 1146.03 |  | 0
Neringos sav. |  | Medžiagos | 0,4 kV tripolis automatinis jungiklis | 400A, 3P, 25 kA | vnt. | 1146.03 |  | 0
Klaipėdos m. sav. |  | Medžiagos | 0,4 kV tripolis automatinis jungiklis | 630A, 3P, 25 kA | vnt. | 1545.53 |  | 0
Neringos sav. |  | Medžiagos | 0,4 kV tripolis automatinis jungiklis | 630A, 3P, 25 kA | vnt. | 1545.53 |  | 0
Radviliškio r. sav. |  | Medžiagos | 0,4 kV tripolis automatinis jungiklis | Atj. char. C, 40A-3P, 10kA | vnt. | 28.18 |  | 0
Raseinių r. sav. |  | Medžiagos | 0,4 kV tripolis automatinis jungiklis | Atj. char. C, 40A-3P, 10kA | vnt. | 28.18 |  | 0
Radviliškio r. sav. |  | Medžiagos | 0,4 kV tripolis automatinis jungiklis | Atj. char. C, 80A-3P, 15A | vnt. | 95.72 |  | 0
Raseinių r. sav. |  | Medžiagos | 0,4 kV tripolis automatinis jungiklis | Atj. char. C, 80A-3P, 15A | vnt. | 95.72 |  | 0
Radviliškio r. sav. |  | Medžiagos | 0,4 kV tripolis automatinis jungiklis | Atj. char. C, 100A-3P, 15kA | vnt. | 100.57 |  | 0
Raseinių r. sav. |  | Medžiagos | 0,4 kV tripolis automatinis jungiklis | Atj. char. C, 100A-3P, 15kA | vnt. | 100.57 |  | 0
Radviliškio r. sav. |  | Medžiagos | 0,4 kV tripolis automatinis jungiklis | Atj. char. C, 125A-3P 15kA | vnt. | 111.47 |  | 0
Raseinių r. sav. |  | Medžiagos | 0,4 kV tripolis automatinis jungiklis | Atj. char. C, 125A-3P 15kA | vnt. | 111.47 |  | 0
Radviliškio r. sav. |  | Medžiagos | 0,4 kV tripolis automatinis jungiklis | Atj. char. D, 6.0A-3P, 10kA | vnt. | 25.19 |  | 0
Raseinių r. sav. |  | Medžiagos | 0,4 kV tripolis automatinis jungiklis | Atj. char. D, 6.0A-3P, 10kA | vnt. | 25.19 |  | 0
Radviliškio r. sav. |  | Medžiagos | 0,4 kV tripolis automatinis jungiklis | Atj. char. D, 10A-3P, 10kA | vnt. | 25.19 |  | 0
Raseinių r. sav. |  | Medžiagos | 0,4 kV tripolis automatinis jungiklis | Atj. char. D, 10A-3P, 10kA | vnt. | 25.19 |  | 0
Radviliškio r. sav. |  | Medžiagos | 0,4 kV tripolis automatinis jungiklis | Atj. char. D, 13A-3P, 10kA | vnt. | 25.19 |  | 0
Raseinių r. sav. |  | Medžiagos | 0,4 kV tripolis automatinis jungiklis | Atj. char. D, 13A-3P, 10kA | vnt. | 25.19 |  | 0
Radviliškio r. sav. |  | Medžiagos | 0,4 kV tripolis automatinis jungiklis | Atj. char. D, 16A-3P, 10kA | vnt. | 25.19 |  | 0
Raseinių r. sav. |  | Medžiagos | 0,4 kV tripolis automatinis jungiklis | Atj. char. D, 16A-3P, 10kA | vnt. | 25.19 |  | 0
Radviliškio r. sav. |  | Medžiagos | 0,4 kV tripolis automatinis jungiklis | Atj. char. D, 20A-3P, 10kA | vnt. | 30.67 |  | 0
Raseinių r. sav. |  | Medžiagos | 0,4 kV tripolis automatinis jungiklis | Atj. char. D, 20A-3P, 10kA | vnt. | 30.67 |  | 0
Radviliškio r. sav. |  | Medžiagos | 0,4 kV tripolis automatinis jungiklis | Atj. char. D, 25A-3P, 10kA | vnt. | 33.15 |  | 0
Raseinių r. sav. |  | Medžiagos | 0,4 kV tripolis automatinis jungiklis | Atj. char. D, 25A-3P, 10kA | vnt. | 33.15 |  | 0
Radviliškio r. sav. |  | Medžiagos | 0,4 kV tripolis automatinis jungiklis | Atj. char. D, 32A-3P, 10kA | vnt. | 35.64 |  | 0
Raseinių r. sav. |  | Medžiagos | 0,4 kV tripolis automatinis jungiklis | Atj. char. D, 32A-3P, 10kA | vnt. | 35.64 |  | 0
Radviliškio r. sav. |  | Medžiagos | 0,4 kV tripolis automatinis jungiklis | Atj. char. D, 40A-3P, 10kA | vnt. | 39.78 |  | 0
Raseinių r. sav. |  | Medžiagos | 0,4 kV tripolis automatinis jungiklis | Atj. char. D, 40A-3P, 10kA | vnt. | 39.78 |  | 0
Radviliškio r. sav. |  | Medžiagos | 0,4 kV tripolis automatinis jungiklis | Atj. char. D, 50A-3P, 10kA | vnt. | 54.7 |  | 0
Raseinių r. sav. |  | Medžiagos | 0,4 kV tripolis automatinis jungiklis | Atj. char. D, 50A-3P, 10kA | vnt. | 54.7 |  | 0
Radviliškio r. sav. |  | Medžiagos | 0,4 kV tripolis automatinis jungiklis | Atj. char. D, 63A-3P, 10kA | vnt. | 69.62 |  | 0
Raseinių r. sav. |  | Medžiagos | 0,4 kV tripolis automatinis jungiklis | Atj. char. D, 63A-3P, 10kA | vnt. | 69.62 |  | 0
Radviliškio r. sav. |  | Medžiagos | 0,4 kV tripolis automatinis jungiklis | Atj. char. D, 80A-3P, 10kA | vnt. | 190.61 |  | 0
Raseinių r. sav. |  | Medžiagos | 0,4 kV tripolis automatinis jungiklis | Atj. char. D, 80A-3P, 10kA | vnt. | 190.61 |  | 0
Radviliškio r. sav. |  | Medžiagos | 0,4 kV tripolis automatinis jungiklis | Atj. char. D, 100A-3P, 10kA | vnt. | 190.61 |  | 0
Raseinių r. sav. |  | Medžiagos | 0,4 kV tripolis automatinis jungiklis | Atj. char. D, 100A-3P, 10kA | vnt. | 190.61 |  | 0
Radviliškio r. sav. |  | Medžiagos | 0,4 kV tripolis automatinis jungiklis | Atj. char. D, 125A-3P 10kA | vnt. | 190.61 |  | 0
Raseinių r. sav. |  | Medžiagos | 0,4 kV tripolis automatinis jungiklis | Atj. char. D, 125A-3P 10kA | vnt. | 190.61 |  | 0
Radviliškio r. sav. |  | Medžiagos | 0,4 kV tripolis automatinis jungiklis | 160A,3P, 25 kA | vnt. | 198.9 |  | 0
Raseinių r. sav. |  | Medžiagos | 0,4 kV tripolis automatinis jungiklis | 160A,3P, 25 kA | vnt. | 198.9 |  | 0
Radviliškio r. sav. |  | Medžiagos | 0,4 kV tripolis automatinis jungiklis | 200A, 3P, 25 kA | vnt. | 530.4 |  | 0
Raseinių r. sav. |  | Medžiagos | 0,4 kV tripolis automatinis jungiklis | 200A, 3P, 25 kA | vnt. | 530.4 |  | 0
Radviliškio r. sav. |  | Medžiagos | 0,4 kV tripolis automatinis jungiklis | 250A, 3P, 25 kA | vnt. | 530.4 |  | 0
Raseinių r. sav. |  | Medžiagos | 0,4 kV tripolis automatinis jungiklis | 250A, 3P, 25 kA | vnt. | 530.4 |  | 0
Radviliškio r. sav. |  | Medžiagos | 0,4 kV tripolis automatinis jungiklis | 400A, 3P, 25 kA | vnt. | 1102.24 |  | 0
Raseinių r. sav. |  | Medžiagos | 0,4 kV tripolis automatinis jungiklis | 400A, 3P, 25 kA | vnt. | 1102.24 |  | 0
Radviliškio r. sav. |  | Medžiagos | 0,4 kV tripolis automatinis jungiklis | 630A, 3P, 25 kA | vnt. | 1491.75 |  | 0
Raseinių r. sav. |  | Medžiagos | 0,4 kV tripolis automatinis jungiklis | 630A, 3P, 25 kA | vnt. | 1491.75 |  | 0
Kretingos r. sav. |  | Medžiagos | 0,4 kV tripolis automatinis jungiklis | Atj. char. C, 4.0A-3P, 10kA | vnt. | 15 |  | 0
Kretingos r. sav. |  | Medžiagos | 0,4 kV tripolis automatinis jungiklis | Atj. char. C, 6.0A-3P, 10kA | vnt. | 15 |  | 0
Kretingos r. sav. |  | Medžiagos | 0,4 kV tripolis automatinis jungiklis | Atj. char. C, 10A-3P, 10kA | vnt. | 15 |  | 0
Kretingos r. sav. |  | Medžiagos | 0,4 kV tripolis automatinis jungiklis | Atj. char. C, 13A-3P, 10kA | vnt. | 15 |  | 0
Kretingos r. sav. |  | Medžiagos | 0,4 kV tripolis automatinis jungiklis | Atj. char. C, 16A-3P, 10kA | vnt. | 15 |  | 0
Kretingos r. sav. |  | Medžiagos | 0,4 kV tripolis automatinis jungiklis | Atj. char. C, 20A-3P, 10kA | vnt. | 15 |  | 0
Kretingos r. sav. |  | Medžiagos | 0,4 kV tripolis automatinis jungiklis | Atj. char. C, 25A-3P, 10kA | vnt. | 15 |  | 0
Kretingos r. sav. |  | Medžiagos | 0,4 kV tripolis automatinis jungiklis | Atj. char. C, 32A-3P, 10kA | vnt. | 15 |  | 0
Kretingos r. sav. |  | Medžiagos | 0,4 kV tripolis automatinis jungiklis | Atj. char. C, 80A-3P, 15A | vnt. | 90 |  | 0
Kretingos r. sav. |  | Medžiagos | 0,4 kV tripolis automatinis jungiklis | Atj. char. C, 100A-3P, 15kA | vnt. | 100 |  | 0
Kretingos r. sav. |  | Medžiagos | 0,4 kV tripolis automatinis jungiklis | Atj. char. C, 125A-3P 15kA | vnt. | 100 |  | 0
Kretingos r. sav. |  | Medžiagos | 0,4 kV tripolis automatinis jungiklis | Atj. char. D, 6.0A-3P, 10kA | vnt. | 26 |  | 0
Kretingos r. sav. |  | Medžiagos | 0,4 kV tripolis automatinis jungiklis | Atj. char. D, 10A-3P, 10kA | vnt. | 26 |  | 0
Kretingos r. sav. |  | Medžiagos | 0,4 kV tripolis automatinis jungiklis | Atj. char. D, 13A-3P, 10kA | vnt. | 26 |  | 0
Kretingos r. sav. |  | Medžiagos | 0,4 kV tripolis automatinis jungiklis | Atj. char. D, 16A-3P, 10kA | vnt. | 26 |  | 0
Kretingos r. sav. |  | Medžiagos | 0,4 kV tripolis automatinis jungiklis | Atj. char. D, 20A-3P, 10kA | vnt. | 32 |  | 0
Kretingos r. sav. |  | Medžiagos | 0,4 kV tripolis automatinis jungiklis | Atj. char. D, 25A-3P, 10kA | vnt. | 35 |  | 0
Kretingos r. sav. |  | Medžiagos | 0,4 kV tripolis automatinis jungiklis | Atj. char. D, 32A-3P, 10kA | vnt. | 37 |  | 0
Kretingos r. sav. |  | Medžiagos | 0,4 kV tripolis automatinis jungiklis | Atj. char. D, 40A-3P, 10kA | vnt. | 40 |  | 0
Kretingos r. sav. |  | Medžiagos | 0,4 kV tripolis automatinis jungiklis | Atj. char. D, 50A-3P, 10kA | vnt. | 50 |  | 0
Kretingos r. sav. |  | Medžiagos | 0,4 kV tripolis automatinis jungiklis | Atj. char. D, 63A-3P, 10kA | vnt. | 60 |  | 0
Kretingos r. sav. |  | Medžiagos | 0,4 kV tripolis automatinis jungiklis | Atj. char. D, 80A-3P, 10kA | vnt. | 200 |  | 0
Kretingos r. sav. |  | Medžiagos | 0,4 kV tripolis automatinis jungiklis | Atj. char. D, 100A-3P, 10kA | vnt. | 200 |  | 0
Kretingos r. sav. |  | Medžiagos | 0,4 kV tripolis automatinis jungiklis | Atj. char. D, 125A-3P 10kA | vnt. | 200 |  | 0
Kretingos r. sav. |  | Medžiagos | 0,4 kV tripolis automatinis jungiklis | 160A,3P, 25 kA | vnt. | 200 |  | 0
Kretingos r. sav. |  | Medžiagos | 0,4 kV tripolis automatinis jungiklis | 200A, 3P, 25 kA | vnt. | 550 |  | 0
Kretingos r. sav. |  | Medžiagos | 0,4 kV tripolis automatinis jungiklis | 250A, 3P, 25 kA | vnt. | 550 |  | 0
Kretingos r. sav. |  | Medžiagos | 0,4 kV tripolis automatinis jungiklis | 400A, 3P, 25 kA | vnt. | 1000 |  | 0
Kretingos r. sav. |  | Medžiagos | 0,4 kV tripolis automatinis jungiklis | 630A, 3P, 25 kA | vnt. | 1000 |  | 0
Akmenės r. sav. |  | Medžiagos | 0,4 kV tripolis automatinis jungiklis | Atj. char. C, 4.0A-3P, 10kA | vnt. | 10 |  | 0
Mažeikių r. sav. |  | Medžiagos | 0,4 kV tripolis automatinis jungiklis | Atj. char. C, 4.0A-3P, 10kA | vnt. | 10 |  | 0
Akmenės r. sav. |  | Medžiagos | 0,4 kV tripolis automatinis jungiklis | Atj. char. C, 6.0A-3P, 10kA | vnt. | 10 |  | 0
Mažeikių r. sav. |  | Medžiagos | 0,4 kV tripolis automatinis jungiklis | Atj. char. C, 6.0A-3P, 10kA | vnt. | 10 |  | 0
Akmenės r. sav. |  | Medžiagos | 0,4 kV tripolis automatinis jungiklis | Atj. char. C, 10A-3P, 10kA | vnt. | 15 |  | 0
Mažeikių r. sav. |  | Medžiagos | 0,4 kV tripolis automatinis jungiklis | Atj. char. C, 10A-3P, 10kA | vnt. | 15 |  | 0
Akmenės r. sav. |  | Medžiagos | 0,4 kV tripolis automatinis jungiklis | Atj. char. C, 80A-3P, 15A | vnt. | 88 |  | 0
Mažeikių r. sav. |  | Medžiagos | 0,4 kV tripolis automatinis jungiklis | Atj. char. C, 80A-3P, 15A | vnt. | 88 |  | 0
Akmenės r. sav. |  | Medžiagos | 0,4 kV tripolis automatinis jungiklis | Atj. char. C, 100A-3P, 15kA | vnt. | 100 |  | 0
Mažeikių r. sav. |  | Medžiagos | 0,4 kV tripolis automatinis jungiklis | Atj. char. C, 100A-3P, 15kA | vnt. | 100 |  | 0
Akmenės r. sav. |  | Medžiagos | 0,4 kV tripolis automatinis jungiklis | Atj. char. C, 125A-3P 15kA | vnt. | 82.1 |  | 0
Mažeikių r. sav. |  | Medžiagos | 0,4 kV tripolis automatinis jungiklis | Atj. char. C, 125A-3P 15kA | vnt. | 82.1 |  | 0
Akmenės r. sav. |  | Medžiagos | 0,4 kV tripolis automatinis jungiklis | Atj. char. D, 6.0A-3P, 10kA | vnt. | 25 |  | 0
Mažeikių r. sav. |  | Medžiagos | 0,4 kV tripolis automatinis jungiklis | Atj. char. D, 6.0A-3P, 10kA | vnt. | 25 |  | 0
Akmenės r. sav. |  | Medžiagos | 0,4 kV tripolis automatinis jungiklis | Atj. char. D, 10A-3P, 10kA | vnt. | 25 |  | 0
Mažeikių r. sav. |  | Medžiagos | 0,4 kV tripolis automatinis jungiklis | Atj. char. D, 10A-3P, 10kA | vnt. | 25 |  | 0
Akmenės r. sav. |  | Medžiagos | 0,4 kV tripolis automatinis jungiklis | Atj. char. D, 13A-3P, 10kA | vnt. | 25 |  | 0
Mažeikių r. sav. |  | Medžiagos | 0,4 kV tripolis automatinis jungiklis | Atj. char. D, 13A-3P, 10kA | vnt. | 25 |  | 0
Akmenės r. sav. |  | Medžiagos | 0,4 kV tripolis automatinis jungiklis | Atj. char. D, 16A-3P, 10kA | vnt. | 25 |  | 0
Mažeikių r. sav. |  | Medžiagos | 0,4 kV tripolis automatinis jungiklis | Atj. char. D, 16A-3P, 10kA | vnt. | 25 |  | 0
Akmenės r. sav. |  | Medžiagos | 0,4 kV tripolis automatinis jungiklis | Atj. char. D, 20A-3P, 10kA | vnt. | 31 |  | 0
Mažeikių r. sav. |  | Medžiagos | 0,4 kV tripolis automatinis jungiklis | Atj. char. D, 20A-3P, 10kA | vnt. | 31 |  | 0
Akmenės r. sav. |  | Medžiagos | 0,4 kV tripolis automatinis jungiklis | Atj. char. D, 25A-3P, 10kA | vnt. | 33 |  | 0
Mažeikių r. sav. |  | Medžiagos | 0,4 kV tripolis automatinis jungiklis | Atj. char. D, 25A-3P, 10kA | vnt. | 33 |  | 0
Akmenės r. sav. |  | Medžiagos | 0,4 kV tripolis automatinis jungiklis | Atj. char. D, 32A-3P, 10kA | vnt. | 33 |  | 0
Mažeikių r. sav. |  | Medžiagos | 0,4 kV tripolis automatinis jungiklis | Atj. char. D, 32A-3P, 10kA | vnt. | 33 |  | 0
Akmenės r. sav. |  | Medžiagos | 0,4 kV tripolis automatinis jungiklis | Atj. char. D, 40A-3P, 10kA | vnt. | 33 |  | 0
Mažeikių r. sav. |  | Medžiagos | 0,4 kV tripolis automatinis jungiklis | Atj. char. D, 40A-3P, 10kA | vnt. | 33 |  | 0
Akmenės r. sav. |  | Medžiagos | 0,4 kV tripolis automatinis jungiklis | Atj. char. D, 50A-3P, 10kA | vnt. | 33 |  | 0
Mažeikių r. sav. |  | Medžiagos | 0,4 kV tripolis automatinis jungiklis | Atj. char. D, 50A-3P, 10kA | vnt. | 33 |  | 0
Akmenės r. sav. |  | Medžiagos | 0,4 kV tripolis automatinis jungiklis | Atj. char. D, 63A-3P, 10kA | vnt. | 33 |  | 0
Mažeikių r. sav. |  | Medžiagos | 0,4 kV tripolis automatinis jungiklis | Atj. char. D, 63A-3P, 10kA | vnt. | 33 |  | 0
Akmenės r. sav. |  | Medžiagos | 0,4 kV tripolis automatinis jungiklis | Atj. char. D, 80A-3P, 10kA | vnt. | 101 |  | 0
Mažeikių r. sav. |  | Medžiagos | 0,4 kV tripolis automatinis jungiklis | Atj. char. D, 80A-3P, 10kA | vnt. | 101 |  | 0
Akmenės r. sav. |  | Medžiagos | 0,4 kV tripolis automatinis jungiklis | Atj. char. D, 100A-3P, 10kA | vnt. | 101 |  | 0
Mažeikių r. sav. |  | Medžiagos | 0,4 kV tripolis automatinis jungiklis | Atj. char. D, 100A-3P, 10kA | vnt. | 101 |  | 0
Akmenės r. sav. |  | Medžiagos | 0,4 kV tripolis automatinis jungiklis | Atj. char. D, 125A-3P 10kA | vnt. | 101 |  | 0
Mažeikių r. sav. |  | Medžiagos | 0,4 kV tripolis automatinis jungiklis | Atj. char. D, 125A-3P 10kA | vnt. | 101 |  | 0
Akmenės r. sav. |  | Medžiagos | 0,4 kV tripolis automatinis jungiklis | 160A,3P, 25 kA | vnt. | 108 |  | 0
Mažeikių r. sav. |  | Medžiagos | 0,4 kV tripolis automatinis jungiklis | 160A,3P, 25 kA | vnt. | 108 |  | 0
Akmenės r. sav. |  | Medžiagos | 0,4 kV tripolis automatinis jungiklis | 200A, 3P, 25 kA | vnt. | 304 |  | 0
Mažeikių r. sav. |  | Medžiagos | 0,4 kV tripolis automatinis jungiklis | 200A, 3P, 25 kA | vnt. | 304 |  | 0
Akmenės r. sav. |  | Medžiagos | 0,4 kV tripolis automatinis jungiklis | 250A, 3P, 25 kA | vnt. | 312 |  | 0
Mažeikių r. sav. |  | Medžiagos | 0,4 kV tripolis automatinis jungiklis | 250A, 3P, 25 kA | vnt. | 312 |  | 0
Akmenės r. sav. |  | Medžiagos | 0,4 kV tripolis automatinis jungiklis | 400A, 3P, 25 kA | vnt. | 645 |  | 0
Mažeikių r. sav. |  | Medžiagos | 0,4 kV tripolis automatinis jungiklis | 400A, 3P, 25 kA | vnt. | 645 |  | 0
Akmenės r. sav. |  | Medžiagos | 0,4 kV tripolis automatinis jungiklis | 630A, 3P, 25 kA | vnt. | 868 |  | 0
Mažeikių r. sav. |  | Medžiagos | 0,4 kV tripolis automatinis jungiklis | 630A, 3P, 25 kA | vnt. | 868 |  | 0
Vilkaviškio r. sav. |  | Medžiagos | 0,4 kV tripolis automatinis jungiklis | Atj. char. C, 80A-3P, 15A | vnt. | 95.72 |  | 0
Vilkaviškio r. sav. |  | Medžiagos | 0,4 kV tripolis automatinis jungiklis | Atj. char. C, 100A-3P, 15kA | vnt. | 100.57 |  | 0
Vilkaviškio r. sav. |  | Medžiagos | 0,4 kV tripolis automatinis jungiklis | Atj. char. C, 125A-3P 15kA | vnt. | 111.47 |  | 0
Vilkaviškio r. sav. |  | Medžiagos | 0,4 kV tripolis automatinis jungiklis | Atj. char. D, 20A-3P, 10kA | vnt. | 32.86 |  | 0
Vilkaviškio r. sav. |  | Medžiagos | 0,4 kV tripolis automatinis jungiklis | Atj. char. D, 25A-3P, 10kA | vnt. | 35.1 |  | 0
Vilkaviškio r. sav. |  | Medžiagos | 0,4 kV tripolis automatinis jungiklis | Atj. char. D, 32A-3P, 10kA | vnt. | 37.69 |  | 0
Vilkaviškio r. sav. |  | Medžiagos | 0,4 kV tripolis automatinis jungiklis | Atj. char. D, 40A-3P, 10kA | vnt. | 42.3 |  | 0
Vilkaviškio r. sav. |  | Medžiagos | 0,4 kV tripolis automatinis jungiklis | Atj. char. D, 50A-3P, 10kA | vnt. | 58.27 |  | 0
Vilkaviškio r. sav. |  | Medžiagos | 0,4 kV tripolis automatinis jungiklis | Atj. char. D, 63A-3P, 10kA | vnt. | 74.05 |  | 0
Vilkaviškio r. sav. |  | Medžiagos | 0,4 kV tripolis automatinis jungiklis | 160A,3P, 25 kA | vnt. | 207.16 |  | 0
Vilkaviškio r. sav. |  | Medžiagos | 0,4 kV tripolis automatinis jungiklis | 400A, 3P, 25 kA | vnt. | 1146.03 |  | 0
Vilkaviškio r. sav. |  | Medžiagos | 0,4 kV tripolis automatinis jungiklis | 630A, 3P, 25 kA | vnt. | 1545.53 |  | 0
Pagėgių sav. |  | Medžiagos | 0,4 kV tripolis automatinis jungiklis | Atj. char. C, 80A-3P, 15A | vnt. | 95.72 |  | 0
Tauragės r. sav. |  | Medžiagos | 0,4 kV tripolis automatinis jungiklis | Atj. char. C, 80A-3P, 15A | vnt. | 95.72 |  | 0
Šilutės r. sav. |  | Medžiagos | 0,4 kV tripolis automatinis jungiklis | Atj. char. C, 80A-3P, 15A | vnt. | 95.72 |  | 0
Pagėgių sav. |  | Medžiagos | 0,4 kV tripolis automatinis jungiklis | Atj. char. C, 100A-3P, 15kA | vnt. | 100.57 |  | 0
Tauragės r. sav. |  | Medžiagos | 0,4 kV tripolis automatinis jungiklis | Atj. char. C, 100A-3P, 15kA | vnt. | 100.57 |  | 0
Šilutės r. sav. |  | Medžiagos | 0,4 kV tripolis automatinis jungiklis | Atj. char. C, 100A-3P, 15kA | vnt. | 100.57 |  | 0
Pagėgių sav. |  | Medžiagos | 0,4 kV tripolis automatinis jungiklis | Atj. char. C, 125A-3P 15kA | vnt. | 111.47 |  | 0
Tauragės r. sav. |  | Medžiagos | 0,4 kV tripolis automatinis jungiklis | Atj. char. C, 125A-3P 15kA | vnt. | 111.47 |  | 0
Šilutės r. sav. |  | Medžiagos | 0,4 kV tripolis automatinis jungiklis | Atj. char. C, 125A-3P 15kA | vnt. | 111.47 |  | 0
Pagėgių sav. |  | Medžiagos | 0,4 kV tripolis automatinis jungiklis | Atj. char. D, 20A-3P, 10kA | vnt. | 32.86 |  | 0
Tauragės r. sav. |  | Medžiagos | 0,4 kV tripolis automatinis jungiklis | Atj. char. D, 20A-3P, 10kA | vnt. | 32.86 |  | 0
Šilutės r. sav. |  | Medžiagos | 0,4 kV tripolis automatinis jungiklis | Atj. char. D, 20A-3P, 10kA | vnt. | 32.86 |  | 0
Pagėgių sav. |  | Medžiagos | 0,4 kV tripolis automatinis jungiklis | Atj. char. D, 25A-3P, 10kA | vnt. | 35.1 |  | 0
Tauragės r. sav. |  | Medžiagos | 0,4 kV tripolis automatinis jungiklis | Atj. char. D, 25A-3P, 10kA | vnt. | 35.1 |  | 0
Šilutės r. sav. |  | Medžiagos | 0,4 kV tripolis automatinis jungiklis | Atj. char. D, 25A-3P, 10kA | vnt. | 35.1 |  | 0
Pagėgių sav. |  | Medžiagos | 0,4 kV tripolis automatinis jungiklis | Atj. char. D, 32A-3P, 10kA | vnt. | 37.69 |  | 0
Tauragės r. sav. |  | Medžiagos | 0,4 kV tripolis automatinis jungiklis | Atj. char. D, 32A-3P, 10kA | vnt. | 37.69 |  | 0
Šilutės r. sav. |  | Medžiagos | 0,4 kV tripolis automatinis jungiklis | Atj. char. D, 32A-3P, 10kA | vnt. | 37.69 |  | 0
Pagėgių sav. |  | Medžiagos | 0,4 kV tripolis automatinis jungiklis | Atj. char. D, 40A-3P, 10kA | vnt. | 42.3 |  | 0
Tauragės r. sav. |  | Medžiagos | 0,4 kV tripolis automatinis jungiklis | Atj. char. D, 40A-3P, 10kA | vnt. | 42.3 |  | 0
Šilutės r. sav. |  | Medžiagos | 0,4 kV tripolis automatinis jungiklis | Atj. char. D, 40A-3P, 10kA | vnt. | 42.3 |  | 0
Pagėgių sav. |  | Medžiagos | 0,4 kV tripolis automatinis jungiklis | Atj. char. D, 50A-3P, 10kA | vnt. | 58.27 |  | 0
Tauragės r. sav. |  | Medžiagos | 0,4 kV tripolis automatinis jungiklis | Atj. char. D, 50A-3P, 10kA | vnt. | 58.27 |  | 0
Šilutės r. sav. |  | Medžiagos | 0,4 kV tripolis automatinis jungiklis | Atj. char. D, 50A-3P, 10kA | vnt. | 58.27 |  | 0
Pagėgių sav. |  | Medžiagos | 0,4 kV tripolis automatinis jungiklis | Atj. char. D, 63A-3P, 10kA | vnt. | 74.05 |  | 0
Tauragės r. sav. |  | Medžiagos | 0,4 kV tripolis automatinis jungiklis | Atj. char. D, 63A-3P, 10kA | vnt. | 74.05 |  | 0
Šilutės r. sav. |  | Medžiagos | 0,4 kV tripolis automatinis jungiklis | Atj. char. D, 63A-3P, 10kA | vnt. | 74.05 |  | 0
Pagėgių sav. |  | Medžiagos | 0,4 kV tripolis automatinis jungiklis | 160A,3P, 25 kA | vnt. | 207.16 |  | 0
Tauragės r. sav. |  | Medžiagos | 0,4 kV tripolis automatinis jungiklis | 160A,3P, 25 kA | vnt. | 207.16 |  | 0
Šilutės r. sav. |  | Medžiagos | 0,4 kV tripolis automatinis jungiklis | 160A,3P, 25 kA | vnt. | 207.16 |  | 0
Pagėgių sav. |  | Medžiagos | 0,4 kV tripolis automatinis jungiklis | 400A, 3P, 25 kA | vnt. | 1146.03 |  | 0
Tauragės r. sav. |  | Medžiagos | 0,4 kV tripolis automatinis jungiklis | 400A, 3P, 25 kA | vnt. | 1146.03 |  | 0
Šilutės r. sav. |  | Medžiagos | 0,4 kV tripolis automatinis jungiklis | 400A, 3P, 25 kA | vnt. | 1146.03 |  | 0
Pagėgių sav. |  | Medžiagos | 0,4 kV tripolis automatinis jungiklis | 630A, 3P, 25 kA | vnt. | 1545.53 |  | 0
Tauragės r. sav. |  | Medžiagos | 0,4 kV tripolis automatinis jungiklis | 630A, 3P, 25 kA | vnt. | 1545.53 |  | 0
Šilutės r. sav. |  | Medžiagos | 0,4 kV tripolis automatinis jungiklis | 630A, 3P, 25 kA | vnt. | 1545.53 |  | 0
Plungės r. sav. |  | Medžiagos | 0,4 kV tripolis automatinis jungiklis | Atj. char. C, 80A-3P, 15A | vnt. | 95.72 |  | 0
Skuodo r. sav. |  | Medžiagos | 0,4 kV tripolis automatinis jungiklis | Atj. char. C, 80A-3P, 15A | vnt. | 95.72 |  | 0
Plungės r. sav. |  | Medžiagos | 0,4 kV tripolis automatinis jungiklis | Atj. char. C, 100A-3P, 15kA | vnt. | 100.57 |  | 0
Skuodo r. sav. |  | Medžiagos | 0,4 kV tripolis automatinis jungiklis | Atj. char. C, 100A-3P, 15kA | vnt. | 100.57 |  | 0
Plungės r. sav. |  | Medžiagos | 0,4 kV tripolis automatinis jungiklis | Atj. char. C, 125A-3P 15kA | vnt. | 111.47 |  | 0
Skuodo r. sav. |  | Medžiagos | 0,4 kV tripolis automatinis jungiklis | Atj. char. C, 125A-3P 15kA | vnt. | 111.47 |  | 0
Plungės r. sav. |  | Medžiagos | 0,4 kV tripolis automatinis jungiklis | Atj. char. D, 20A-3P, 10kA | vnt. | 32.86 |  | 0
Skuodo r. sav. |  | Medžiagos | 0,4 kV tripolis automatinis jungiklis | Atj. char. D, 20A-3P, 10kA | vnt. | 32.86 |  | 0
Plungės r. sav. |  | Medžiagos | 0,4 kV tripolis automatinis jungiklis | Atj. char. D, 25A-3P, 10kA | vnt. | 35.1 |  | 0
Skuodo r. sav. |  | Medžiagos | 0,4 kV tripolis automatinis jungiklis | Atj. char. D, 25A-3P, 10kA | vnt. | 35.1 |  | 0
Plungės r. sav. |  | Medžiagos | 0,4 kV tripolis automatinis jungiklis | Atj. char. D, 32A-3P, 10kA | vnt. | 37.69 |  | 0
Skuodo r. sav. |  | Medžiagos | 0,4 kV tripolis automatinis jungiklis | Atj. char. D, 32A-3P, 10kA | vnt. | 37.69 |  | 0
Plungės r. sav. |  | Medžiagos | 0,4 kV tripolis automatinis jungiklis | Atj. char. D, 40A-3P, 10kA | vnt. | 42.3 |  | 0
Skuodo r. sav. |  | Medžiagos | 0,4 kV tripolis automatinis jungiklis | Atj. char. D, 40A-3P, 10kA | vnt. | 42.3 |  | 0
Plungės r. sav. |  | Medžiagos | 0,4 kV tripolis automatinis jungiklis | Atj. char. D, 50A-3P, 10kA | vnt. | 58.27 |  | 0
Skuodo r. sav. |  | Medžiagos | 0,4 kV tripolis automatinis jungiklis | Atj. char. D, 50A-3P, 10kA | vnt. | 58.27 |  | 0
Plungės r. sav. |  | Medžiagos | 0,4 kV tripolis automatinis jungiklis | Atj. char. D, 63A-3P, 10kA | vnt. | 74.05 |  | 0
Skuodo r. sav. |  | Medžiagos | 0,4 kV tripolis automatinis jungiklis | Atj. char. D, 63A-3P, 10kA | vnt. | 74.05 |  | 0
Plungės r. sav. |  | Medžiagos | 0,4 kV tripolis automatinis jungiklis | 160A,3P, 25 kA | vnt. | 207.16 |  | 0
Skuodo r. sav. |  | Medžiagos | 0,4 kV tripolis automatinis jungiklis | 160A,3P, 25 kA | vnt. | 207.16 |  | 0
Plungės r. sav. |  | Medžiagos | 0,4 kV tripolis automatinis jungiklis | 400A, 3P, 25 kA | vnt. | 1146.03 |  | 0
Skuodo r. sav. |  | Medžiagos | 0,4 kV tripolis automatinis jungiklis | 400A, 3P, 25 kA | vnt. | 1146.03 |  | 0
Plungės r. sav. |  | Medžiagos | 0,4 kV tripolis automatinis jungiklis | 630A, 3P, 25 kA | vnt. | 1545.53 |  | 0
Skuodo r. sav. |  | Medžiagos | 0,4 kV tripolis automatinis jungiklis | 630A, 3P, 25 kA | vnt. | 1545.53 |  | 0
Rietavo sav. |  | Medžiagos | 0,4 kV tripolis automatinis jungiklis | Atj. char. C, 80A-3P, 15A | vnt. | 95 |  | 0
Šilalės r. sav. |  | Medžiagos | 0,4 kV tripolis automatinis jungiklis | Atj. char. C, 80A-3P, 15A | vnt. | 95 |  | 0
Telšių r. sav. |  | Medžiagos | 0,4 kV tripolis automatinis jungiklis | Atj. char. C, 80A-3P, 15A | vnt. | 95 |  | 0
Rietavo sav. |  | Medžiagos | 0,4 kV tripolis automatinis jungiklis | Atj. char. C, 100A-3P, 15kA | vnt. | 100 |  | 0
Šilalės r. sav. |  | Medžiagos | 0,4 kV tripolis automatinis jungiklis | Atj. char. C, 100A-3P, 15kA | vnt. | 100 |  | 0
Telšių r. sav. |  | Medžiagos | 0,4 kV tripolis automatinis jungiklis | Atj. char. C, 100A-3P, 15kA | vnt. | 100 |  | 0
Rietavo sav. |  | Medžiagos | 0,4 kV tripolis automatinis jungiklis | Atj. char. C, 125A-3P 15kA | vnt. | 111 |  | 0
Šilalės r. sav. |  | Medžiagos | 0,4 kV tripolis automatinis jungiklis | Atj. char. C, 125A-3P 15kA | vnt. | 111 |  | 0
Telšių r. sav. |  | Medžiagos | 0,4 kV tripolis automatinis jungiklis | Atj. char. C, 125A-3P 15kA | vnt. | 111 |  | 0
Rietavo sav. |  | Medžiagos | 0,4 kV tripolis automatinis jungiklis | Atj. char. D, 6.0A-3P, 10kA | vnt. | 25 |  | 0
Šilalės r. sav. |  | Medžiagos | 0,4 kV tripolis automatinis jungiklis | Atj. char. D, 6.0A-3P, 10kA | vnt. | 25 |  | 0
Telšių r. sav. |  | Medžiagos | 0,4 kV tripolis automatinis jungiklis | Atj. char. D, 6.0A-3P, 10kA | vnt. | 25 |  | 0
Rietavo sav. |  | Medžiagos | 0,4 kV tripolis automatinis jungiklis | Atj. char. D, 10A-3P, 10kA | vnt. | 25 |  | 0
Šilalės r. sav. |  | Medžiagos | 0,4 kV tripolis automatinis jungiklis | Atj. char. D, 10A-3P, 10kA | vnt. | 25 |  | 0
Telšių r. sav. |  | Medžiagos | 0,4 kV tripolis automatinis jungiklis | Atj. char. D, 10A-3P, 10kA | vnt. | 25 |  | 0
Rietavo sav. |  | Medžiagos | 0,4 kV tripolis automatinis jungiklis | Atj. char. D, 13A-3P, 10kA | vnt. | 25 |  | 0
Šilalės r. sav. |  | Medžiagos | 0,4 kV tripolis automatinis jungiklis | Atj. char. D, 13A-3P, 10kA | vnt. | 25 |  | 0
Telšių r. sav. |  | Medžiagos | 0,4 kV tripolis automatinis jungiklis | Atj. char. D, 13A-3P, 10kA | vnt. | 25 |  | 0
Rietavo sav. |  | Medžiagos | 0,4 kV tripolis automatinis jungiklis | Atj. char. D, 16A-3P, 10kA | vnt. | 25 |  | 0
Šilalės r. sav. |  | Medžiagos | 0,4 kV tripolis automatinis jungiklis | Atj. char. D, 16A-3P, 10kA | vnt. | 25 |  | 0
Telšių r. sav. |  | Medžiagos | 0,4 kV tripolis automatinis jungiklis | Atj. char. D, 16A-3P, 10kA | vnt. | 25 |  | 0
Rietavo sav. |  | Medžiagos | 0,4 kV tripolis automatinis jungiklis | Atj. char. D, 25A-3P, 10kA | vnt. | 32 |  | 0
Šilalės r. sav. |  | Medžiagos | 0,4 kV tripolis automatinis jungiklis | Atj. char. D, 25A-3P, 10kA | vnt. | 32 |  | 0
Telšių r. sav. |  | Medžiagos | 0,4 kV tripolis automatinis jungiklis | Atj. char. D, 25A-3P, 10kA | vnt. | 32 |  | 0
Rietavo sav. |  | Medžiagos | 0,4 kV tripolis automatinis jungiklis | Atj. char. D, 32A-3P, 10kA | vnt. | 35 |  | 0
Šilalės r. sav. |  | Medžiagos | 0,4 kV tripolis automatinis jungiklis | Atj. char. D, 32A-3P, 10kA | vnt. | 35 |  | 0
Telšių r. sav. |  | Medžiagos | 0,4 kV tripolis automatinis jungiklis | Atj. char. D, 32A-3P, 10kA | vnt. | 35 |  | 0
Rietavo sav. |  | Medžiagos | 0,4 kV tripolis automatinis jungiklis | Atj. char. D, 40A-3P, 10kA | vnt. | 40 |  | 0
Šilalės r. sav. |  | Medžiagos | 0,4 kV tripolis automatinis jungiklis | Atj. char. D, 40A-3P, 10kA | vnt. | 40 |  | 0
Telšių r. sav. |  | Medžiagos | 0,4 kV tripolis automatinis jungiklis | Atj. char. D, 40A-3P, 10kA | vnt. | 40 |  | 0
Rietavo sav. |  | Medžiagos | 0,4 kV tripolis automatinis jungiklis | Atj. char. D, 50A-3P, 10kA | vnt. | 45 |  | 0
Šilalės r. sav. |  | Medžiagos | 0,4 kV tripolis automatinis jungiklis | Atj. char. D, 50A-3P, 10kA | vnt. | 45 |  | 0
Telšių r. sav. |  | Medžiagos | 0,4 kV tripolis automatinis jungiklis | Atj. char. D, 50A-3P, 10kA | vnt. | 45 |  | 0
Rietavo sav. |  | Medžiagos | 0,4 kV tripolis automatinis jungiklis | Atj. char. D, 63A-3P, 10kA | vnt. | 55 |  | 0
Šilalės r. sav. |  | Medžiagos | 0,4 kV tripolis automatinis jungiklis | Atj. char. D, 63A-3P, 10kA | vnt. | 55 |  | 0
Telšių r. sav. |  | Medžiagos | 0,4 kV tripolis automatinis jungiklis | Atj. char. D, 63A-3P, 10kA | vnt. | 55 |  | 0
Rietavo sav. |  | Medžiagos | 0,4 kV tripolis automatinis jungiklis | Atj. char. D, 80A-3P, 10kA | vnt. | 180 |  | 0
Šilalės r. sav. |  | Medžiagos | 0,4 kV tripolis automatinis jungiklis | Atj. char. D, 80A-3P, 10kA | vnt. | 180 |  | 0
Telšių r. sav. |  | Medžiagos | 0,4 kV tripolis automatinis jungiklis | Atj. char. D, 80A-3P, 10kA | vnt. | 180 |  | 0
Rietavo sav. |  | Medžiagos | 0,4 kV tripolis automatinis jungiklis | Atj. char. D, 100A-3P, 10kA | vnt. | 180 |  | 0
Šilalės r. sav. |  | Medžiagos | 0,4 kV tripolis automatinis jungiklis | Atj. char. D, 100A-3P, 10kA | vnt. | 180 |  | 0
Telšių r. sav. |  | Medžiagos | 0,4 kV tripolis automatinis jungiklis | Atj. char. D, 100A-3P, 10kA | vnt. | 180 |  | 0
Rietavo sav. |  | Medžiagos | 0,4 kV tripolis automatinis jungiklis | Atj. char. D, 125A-3P 10kA | vnt. | 180 |  | 0
Šilalės r. sav. |  | Medžiagos | 0,4 kV tripolis automatinis jungiklis | Atj. char. D, 125A-3P 10kA | vnt. | 180 |  | 0
Telšių r. sav. |  | Medžiagos | 0,4 kV tripolis automatinis jungiklis | Atj. char. D, 125A-3P 10kA | vnt. | 180 |  | 0
Rietavo sav. |  | Medžiagos | 0,4 kV tripolis automatinis jungiklis | 160A,3P, 25 kA | vnt. | 207.1 |  | 0
Šilalės r. sav. |  | Medžiagos | 0,4 kV tripolis automatinis jungiklis | 160A,3P, 25 kA | vnt. | 207.1 |  | 0
Telšių r. sav. |  | Medžiagos | 0,4 kV tripolis automatinis jungiklis | 160A,3P, 25 kA | vnt. | 207.1 |  | 0
Rietavo sav. |  | Medžiagos | 0,4 kV tripolis automatinis jungiklis | 200A, 3P, 25 kA | vnt. | 551.6 |  | 0
Šilalės r. sav. |  | Medžiagos | 0,4 kV tripolis automatinis jungiklis | 200A, 3P, 25 kA | vnt. | 551.6 |  | 0
Telšių r. sav. |  | Medžiagos | 0,4 kV tripolis automatinis jungiklis | 200A, 3P, 25 kA | vnt. | 551.6 |  | 0
Rietavo sav. |  | Medžiagos | 0,4 kV tripolis automatinis jungiklis | 250A, 3P, 25 kA | vnt. | 551.6 |  | 0
Šilalės r. sav. |  | Medžiagos | 0,4 kV tripolis automatinis jungiklis | 250A, 3P, 25 kA | vnt. | 551.6 |  | 0
Telšių r. sav. |  | Medžiagos | 0,4 kV tripolis automatinis jungiklis | 250A, 3P, 25 kA | vnt. | 551.6 |  | 0
Rietavo sav. |  | Medžiagos | 0,4 kV tripolis automatinis jungiklis | 400A, 3P, 25 kA | vnt. | 900 |  | 0
Šilalės r. sav. |  | Medžiagos | 0,4 kV tripolis automatinis jungiklis | 400A, 3P, 25 kA | vnt. | 900 |  | 0
Telšių r. sav. |  | Medžiagos | 0,4 kV tripolis automatinis jungiklis | 400A, 3P, 25 kA | vnt. | 900 |  | 0
Rietavo sav. |  | Medžiagos | 0,4 kV tripolis automatinis jungiklis | 630A, 3P, 25 kA | vnt. | 1000 |  | 0
Šilalės r. sav. |  | Medžiagos | 0,4 kV tripolis automatinis jungiklis | 630A, 3P, 25 kA | vnt. | 1000 |  | 0
Telšių r. sav. |  | Medžiagos | 0,4 kV tripolis automatinis jungiklis | 630A, 3P, 25 kA | vnt. | 1000 |  | 0
Druskininkų sav. |  | Medžiagos | 0,4 kV tripolis automatinis jungiklis | Atj. char. C, 80A-3P, 15A | vnt. | 95.72 |  | 0
Varėnos r. sav. |  | Medžiagos | 0,4 kV tripolis automatinis jungiklis | Atj. char. C, 80A-3P, 15A | vnt. | 95.72 |  | 0
Druskininkų sav. |  | Medžiagos | 0,4 kV tripolis automatinis jungiklis | Atj. char. C, 100A-3P, 15kA | vnt. | 100.57 |  | 0
Varėnos r. sav. |  | Medžiagos | 0,4 kV tripolis automatinis jungiklis | Atj. char. C, 100A-3P, 15kA | vnt. | 100.57 |  | 0
Druskininkų sav. |  | Medžiagos | 0,4 kV tripolis automatinis jungiklis | Atj. char. C, 125A-3P 15kA | vnt. | 111.47 |  | 0
Varėnos r. sav. |  | Medžiagos | 0,4 kV tripolis automatinis jungiklis | Atj. char. C, 125A-3P 15kA | vnt. | 111.47 |  | 0
Druskininkų sav. |  | Medžiagos | 0,4 kV tripolis automatinis jungiklis | Atj. char. D, 20A-3P, 10kA | vnt. | 32.86 |  | 0
Varėnos r. sav. |  | Medžiagos | 0,4 kV tripolis automatinis jungiklis | Atj. char. D, 20A-3P, 10kA | vnt. | 32.86 |  | 0
Druskininkų sav. |  | Medžiagos | 0,4 kV tripolis automatinis jungiklis | Atj. char. D, 25A-3P, 10kA | vnt. | 35.1 |  | 0
Varėnos r. sav. |  | Medžiagos | 0,4 kV tripolis automatinis jungiklis | Atj. char. D, 25A-3P, 10kA | vnt. | 35.1 |  | 0
Druskininkų sav. |  | Medžiagos | 0,4 kV tripolis automatinis jungiklis | Atj. char. D, 32A-3P, 10kA | vnt. | 37.69 |  | 0
Varėnos r. sav. |  | Medžiagos | 0,4 kV tripolis automatinis jungiklis | Atj. char. D, 32A-3P, 10kA | vnt. | 37.69 |  | 0
Druskininkų sav. |  | Medžiagos | 0,4 kV tripolis automatinis jungiklis | Atj. char. D, 40A-3P, 10kA | vnt. | 42.3 |  | 0
Varėnos r. sav. |  | Medžiagos | 0,4 kV tripolis automatinis jungiklis | Atj. char. D, 40A-3P, 10kA | vnt. | 42.3 |  | 0
Druskininkų sav. |  | Medžiagos | 0,4 kV tripolis automatinis jungiklis | Atj. char. D, 50A-3P, 10kA | vnt. | 58.27 |  | 0
Varėnos r. sav. |  | Medžiagos | 0,4 kV tripolis automatinis jungiklis | Atj. char. D, 50A-3P, 10kA | vnt. | 58.27 |  | 0
Druskininkų sav. |  | Medžiagos | 0,4 kV tripolis automatinis jungiklis | Atj. char. D, 63A-3P, 10kA | vnt. | 74.05 |  | 0
Varėnos r. sav. |  | Medžiagos | 0,4 kV tripolis automatinis jungiklis | Atj. char. D, 63A-3P, 10kA | vnt. | 74.05 |  | 0
Druskininkų sav. |  | Medžiagos | 0,4 kV tripolis automatinis jungiklis | 160A,3P, 25 kA | vnt. | 207.16 |  | 0
Varėnos r. sav. |  | Medžiagos | 0,4 kV tripolis automatinis jungiklis | 160A,3P, 25 kA | vnt. | 207.16 |  | 0
Druskininkų sav. |  | Medžiagos | 0,4 kV tripolis automatinis jungiklis | 400A, 3P, 25 kA | vnt. | 1146.03 |  | 0
Varėnos r. sav. |  | Medžiagos | 0,4 kV tripolis automatinis jungiklis | 400A, 3P, 25 kA | vnt. | 1146.03 |  | 0
Druskininkų sav. |  | Medžiagos | 0,4 kV tripolis automatinis jungiklis | 630A, 3P, 25 kA | vnt. | 1545.53 |  | 0
Varėnos r. sav. |  | Medžiagos | 0,4 kV tripolis automatinis jungiklis | 630A, 3P, 25 kA | vnt. | 1545.53 |  | 0
Lazdijų r. sav. |  | Medžiagos | 0,4 kV tripolis automatinis jungiklis | Atj. char. C, 80A-3P, 15A | vnt. | 95.72 |  | 0
Lazdijų r. sav. |  | Medžiagos | 0,4 kV tripolis automatinis jungiklis | Atj. char. C, 100A-3P, 15kA | vnt. | 100.57 |  | 0
Lazdijų r. sav. |  | Medžiagos | 0,4 kV tripolis automatinis jungiklis | Atj. char. C, 125A-3P 15kA | vnt. | 111.47 |  | 0
Lazdijų r. sav. |  | Medžiagos | 0,4 kV tripolis automatinis jungiklis | Atj. char. D, 20A-3P, 10kA | vnt. | 32.86 |  | 0
Lazdijų r. sav. |  | Medžiagos | 0,4 kV tripolis automatinis jungiklis | Atj. char. D, 25A-3P, 10kA | vnt. | 35.1 |  | 0
Lazdijų r. sav. |  | Medžiagos | 0,4 kV tripolis automatinis jungiklis | Atj. char. D, 32A-3P, 10kA | vnt. | 37.69 |  | 0
Lazdijų r. sav. |  | Medžiagos | 0,4 kV tripolis automatinis jungiklis | Atj. char. D, 40A-3P, 10kA | vnt. | 42.3 |  | 0
Lazdijų r. sav. |  | Medžiagos | 0,4 kV tripolis automatinis jungiklis | Atj. char. D, 50A-3P, 10kA | vnt. | 58.27 |  | 0
Lazdijų r. sav. |  | Medžiagos | 0,4 kV tripolis automatinis jungiklis | Atj. char. D, 63A-3P, 10kA | vnt. | 74.05 |  | 0
Lazdijų r. sav. |  | Medžiagos | 0,4 kV tripolis automatinis jungiklis | 160A,3P, 25 kA | vnt. | 207.16 |  | 0
Lazdijų r. sav. |  | Medžiagos | 0,4 kV tripolis automatinis jungiklis | 400A, 3P, 25 kA | vnt. | 1146.03 |  | 0
Lazdijų r. sav. |  | Medžiagos | 0,4 kV tripolis automatinis jungiklis | 630A, 3P, 25 kA | vnt. | 1545.53 |  | 0
Alytaus m. sav. |  | Medžiagos | 0,4 kV tripolis automatinis jungiklis | Atj. char. C, 80A-3P, 15A | vnt. | 95.72 |  | 0
Alytaus r. sav. |  | Medžiagos | 0,4 kV tripolis automatinis jungiklis | Atj. char. C, 80A-3P, 15A | vnt. | 95.72 |  | 0
Alytaus m. sav. |  | Medžiagos | 0,4 kV tripolis automatinis jungiklis | Atj. char. C, 100A-3P, 15kA | vnt. | 100.57 |  | 0
Alytaus r. sav. |  | Medžiagos | 0,4 kV tripolis automatinis jungiklis | Atj. char. C, 100A-3P, 15kA | vnt. | 100.57 |  | 0
Alytaus m. sav. |  | Medžiagos | 0,4 kV tripolis automatinis jungiklis | Atj. char. C, 125A-3P 15kA | vnt. | 111.47 |  | 0
Alytaus r. sav. |  | Medžiagos | 0,4 kV tripolis automatinis jungiklis | Atj. char. C, 125A-3P 15kA | vnt. | 111.47 |  | 0
Alytaus m. sav. |  | Medžiagos | 0,4 kV tripolis automatinis jungiklis | Atj. char. D, 20A-3P, 10kA | vnt. | 32.86 |  | 0
Alytaus r. sav. |  | Medžiagos | 0,4 kV tripolis automatinis jungiklis | Atj. char. D, 20A-3P, 10kA | vnt. | 32.86 |  | 0
Alytaus m. sav. |  | Medžiagos | 0,4 kV tripolis automatinis jungiklis | Atj. char. D, 25A-3P, 10kA | vnt. | 35.1 |  | 0
Alytaus r. sav. |  | Medžiagos | 0,4 kV tripolis automatinis jungiklis | Atj. char. D, 25A-3P, 10kA | vnt. | 35.1 |  | 0
Alytaus m. sav. |  | Medžiagos | 0,4 kV tripolis automatinis jungiklis | Atj. char. D, 32A-3P, 10kA | vnt. | 37.69 |  | 0
Alytaus r. sav. |  | Medžiagos | 0,4 kV tripolis automatinis jungiklis | Atj. char. D, 32A-3P, 10kA | vnt. | 37.69 |  | 0
Alytaus m. sav. |  | Medžiagos | 0,4 kV tripolis automatinis jungiklis | Atj. char. D, 40A-3P, 10kA | vnt. | 42.3 |  | 0
Alytaus r. sav. |  | Medžiagos | 0,4 kV tripolis automatinis jungiklis | Atj. char. D, 40A-3P, 10kA | vnt. | 42.3 |  | 0
Alytaus m. sav. |  | Medžiagos | 0,4 kV tripolis automatinis jungiklis | Atj. char. D, 50A-3P, 10kA | vnt. | 58.27 |  | 0
Alytaus r. sav. |  | Medžiagos | 0,4 kV tripolis automatinis jungiklis | Atj. char. D, 50A-3P, 10kA | vnt. | 58.27 |  | 0
Alytaus m. sav. |  | Medžiagos | 0,4 kV tripolis automatinis jungiklis | Atj. char. D, 63A-3P, 10kA | vnt. | 74.05 |  | 0
Alytaus r. sav. |  | Medžiagos | 0,4 kV tripolis automatinis jungiklis | Atj. char. D, 63A-3P, 10kA | vnt. | 74.05 |  | 0
Alytaus m. sav. |  | Medžiagos | 0,4 kV tripolis automatinis jungiklis | 160A,3P, 25 kA | vnt. | 207.16 |  | 0
Alytaus r. sav. |  | Medžiagos | 0,4 kV tripolis automatinis jungiklis | 160A,3P, 25 kA | vnt. | 207.16 |  | 0
Alytaus m. sav. |  | Medžiagos | 0,4 kV tripolis automatinis jungiklis | 400A, 3P, 25 kA | vnt. | 1000 |  | 0
Alytaus r. sav. |  | Medžiagos | 0,4 kV tripolis automatinis jungiklis | 400A, 3P, 25 kA | vnt. | 1000 |  | 0
Alytaus m. sav. |  | Medžiagos | 0,4 kV tripolis automatinis jungiklis | 630A, 3P, 25 kA | vnt. | 1300 |  | 0
Alytaus r. sav. |  | Medžiagos | 0,4 kV tripolis automatinis jungiklis | 630A, 3P, 25 kA | vnt. | 1300 |  | 0
Biržų r. sav. |  | Medžiagos | 0,4 kV tripolis automatinis jungiklis | Atj. char. C, 80A-3P, 15A | vnt. | 95.72 |  | 0
Pasvalio r. sav. |  | Medžiagos | 0,4 kV tripolis automatinis jungiklis | Atj. char. C, 80A-3P, 15A | vnt. | 95.72 |  | 0
Biržų r. sav. |  | Medžiagos | 0,4 kV tripolis automatinis jungiklis | Atj. char. C, 100A-3P, 15kA | vnt. | 100.57 |  | 0
Pasvalio r. sav. |  | Medžiagos | 0,4 kV tripolis automatinis jungiklis | Atj. char. C, 100A-3P, 15kA | vnt. | 100.57 |  | 0
Biržų r. sav. |  | Medžiagos | 0,4 kV tripolis automatinis jungiklis | Atj. char. C, 125A-3P 15kA | vnt. | 111.47 |  | 0
Pasvalio r. sav. |  | Medžiagos | 0,4 kV tripolis automatinis jungiklis | Atj. char. C, 125A-3P 15kA | vnt. | 111.47 |  | 0
Biržų r. sav. |  | Medžiagos | 0,4 kV tripolis automatinis jungiklis | Atj. char. D, 20A-3P, 10kA | vnt. | 32.86 |  | 0
Pasvalio r. sav. |  | Medžiagos | 0,4 kV tripolis automatinis jungiklis | Atj. char. D, 20A-3P, 10kA | vnt. | 32.86 |  | 0
Biržų r. sav. |  | Medžiagos | 0,4 kV tripolis automatinis jungiklis | Atj. char. D, 25A-3P, 10kA | vnt. | 35.1 |  | 0
Pasvalio r. sav. |  | Medžiagos | 0,4 kV tripolis automatinis jungiklis | Atj. char. D, 25A-3P, 10kA | vnt. | 35.1 |  | 0
Biržų r. sav. |  | Medžiagos | 0,4 kV tripolis automatinis jungiklis | Atj. char. D, 32A-3P, 10kA | vnt. | 37.69 |  | 0
Pasvalio r. sav. |  | Medžiagos | 0,4 kV tripolis automatinis jungiklis | Atj. char. D, 32A-3P, 10kA | vnt. | 37.69 |  | 0
Biržų r. sav. |  | Medžiagos | 0,4 kV tripolis automatinis jungiklis | Atj. char. D, 40A-3P, 10kA | vnt. | 42.3 |  | 0
Pasvalio r. sav. |  | Medžiagos | 0,4 kV tripolis automatinis jungiklis | Atj. char. D, 40A-3P, 10kA | vnt. | 42.3 |  | 0
Biržų r. sav. |  | Medžiagos | 0,4 kV tripolis automatinis jungiklis | Atj. char. D, 50A-3P, 10kA | vnt. | 58.27 |  | 0
Pasvalio r. sav. |  | Medžiagos | 0,4 kV tripolis automatinis jungiklis | Atj. char. D, 50A-3P, 10kA | vnt. | 58.27 |  | 0
Biržų r. sav. |  | Medžiagos | 0,4 kV tripolis automatinis jungiklis | Atj. char. D, 63A-3P, 10kA | vnt. | 74.05 |  | 0
Pasvalio r. sav. |  | Medžiagos | 0,4 kV tripolis automatinis jungiklis | Atj. char. D, 63A-3P, 10kA | vnt. | 74.05 |  | 0
Biržų r. sav. |  | Medžiagos | 0,4 kV tripolis automatinis jungiklis | 160A,3P, 25 kA | vnt. | 207.16 |  | 0
Pasvalio r. sav. |  | Medžiagos | 0,4 kV tripolis automatinis jungiklis | 160A,3P, 25 kA | vnt. | 207.16 |  | 0
Biržų r. sav. |  | Medžiagos | 0,4 kV tripolis automatinis jungiklis | 400A, 3P, 25 kA | vnt. | 1146.03 |  | 0
Pasvalio r. sav. |  | Medžiagos | 0,4 kV tripolis automatinis jungiklis | 400A, 3P, 25 kA | vnt. | 1146.03 |  | 0
Biržų r. sav. |  | Medžiagos | 0,4 kV tripolis automatinis jungiklis | 630A, 3P, 25 kA | vnt. | 1545.53 |  | 0
Pasvalio r. sav. |  | Medžiagos | 0,4 kV tripolis automatinis jungiklis | 630A, 3P, 25 kA | vnt. | 1545.53 |  | 0
Molėtų r. sav. |  | Medžiagos | 0,4 kV tripolis automatinis jungiklis | Atj. char. C, 80A-3P, 15A | vnt. | 95.72 |  | 0
Švenčionių r. sav. |  | Medžiagos | 0,4 kV tripolis automatinis jungiklis | Atj. char. C, 80A-3P, 15A | vnt. | 95.72 |  | 0
Molėtų r. sav. |  | Medžiagos | 0,4 kV tripolis automatinis jungiklis | Atj. char. C, 100A-3P, 15kA | vnt. | 100.57 |  | 0
Švenčionių r. sav. |  | Medžiagos | 0,4 kV tripolis automatinis jungiklis | Atj. char. C, 100A-3P, 15kA | vnt. | 100.57 |  | 0
Molėtų r. sav. |  | Medžiagos | 0,4 kV tripolis automatinis jungiklis | Atj. char. C, 125A-3P 15kA | vnt. | 111.47 |  | 0
Švenčionių r. sav. |  | Medžiagos | 0,4 kV tripolis automatinis jungiklis | Atj. char. C, 125A-3P 15kA | vnt. | 111.47 |  | 0
Molėtų r. sav. |  | Medžiagos | 0,4 kV tripolis automatinis jungiklis | Atj. char. D, 20A-3P, 10kA | vnt. | 32.86 |  | 0
Švenčionių r. sav. |  | Medžiagos | 0,4 kV tripolis automatinis jungiklis | Atj. char. D, 20A-3P, 10kA | vnt. | 32.86 |  | 0
Molėtų r. sav. |  | Medžiagos | 0,4 kV tripolis automatinis jungiklis | Atj. char. D, 25A-3P, 10kA | vnt. | 35.1 |  | 0
Švenčionių r. sav. |  | Medžiagos | 0,4 kV tripolis automatinis jungiklis | Atj. char. D, 25A-3P, 10kA | vnt. | 35.1 |  | 0
Molėtų r. sav. |  | Medžiagos | 0,4 kV tripolis automatinis jungiklis | Atj. char. D, 32A-3P, 10kA | vnt. | 37.69 |  | 0
Švenčionių r. sav. |  | Medžiagos | 0,4 kV tripolis automatinis jungiklis | Atj. char. D, 32A-3P, 10kA | vnt. | 37.69 |  | 0
Molėtų r. sav. |  | Medžiagos | 0,4 kV tripolis automatinis jungiklis | Atj. char. D, 40A-3P, 10kA | vnt. | 42.3 |  | 0
Švenčionių r. sav. |  | Medžiagos | 0,4 kV tripolis automatinis jungiklis | Atj. char. D, 40A-3P, 10kA | vnt. | 42.3 |  | 0
Molėtų r. sav. |  | Medžiagos | 0,4 kV tripolis automatinis jungiklis | Atj. char. D, 50A-3P, 10kA | vnt. | 58.27 |  | 0
Švenčionių r. sav. |  | Medžiagos | 0,4 kV tripolis automatinis jungiklis | Atj. char. D, 50A-3P, 10kA | vnt. | 58.27 |  | 0
Molėtų r. sav. |  | Medžiagos | 0,4 kV tripolis automatinis jungiklis | Atj. char. D, 63A-3P, 10kA | vnt. | 74.05 |  | 0
Švenčionių r. sav. |  | Medžiagos | 0,4 kV tripolis automatinis jungiklis | Atj. char. D, 63A-3P, 10kA | vnt. | 74.05 |  | 0
Molėtų r. sav. |  | Medžiagos | 0,4 kV tripolis automatinis jungiklis | 160A,3P, 25 kA | vnt. | 207.16 |  | 0
Švenčionių r. sav. |  | Medžiagos | 0,4 kV tripolis automatinis jungiklis | 160A,3P, 25 kA | vnt. | 207.16 |  | 0
Molėtų r. sav. |  | Medžiagos | 0,4 kV tripolis automatinis jungiklis | 400A, 3P, 25 kA | vnt. | 1146.03 |  | 0
Švenčionių r. sav. |  | Medžiagos | 0,4 kV tripolis automatinis jungiklis | 400A, 3P, 25 kA | vnt. | 1146.03 |  | 0
Molėtų r. sav. |  | Medžiagos | 0,4 kV tripolis automatinis jungiklis | 630A, 3P, 25 kA | vnt. | 1545.53 |  | 0
Švenčionių r. sav. |  | Medžiagos | 0,4 kV tripolis automatinis jungiklis | 630A, 3P, 25 kA | vnt. | 1545.53 |  | 0
Jurbarko r. sav. |  | Medžiagos | 0,4 kV tripolis automatinis jungiklis | Atj. char. C, 40A-3P, 10kA | vnt. | 30 |  | 0
Šakių r. sav. |  | Medžiagos | 0,4 kV tripolis automatinis jungiklis | Atj. char. C, 40A-3P, 10kA | vnt. | 30 |  | 0
Jurbarko r. sav. |  | Medžiagos | 0,4 kV tripolis automatinis jungiklis | Atj. char. C, 50A-3P, 10kA | vnt. | 30 |  | 0
Šakių r. sav. |  | Medžiagos | 0,4 kV tripolis automatinis jungiklis | Atj. char. C, 50A-3P, 10kA | vnt. | 30 |  | 0
Jurbarko r. sav. |  | Medžiagos | 0,4 kV tripolis automatinis jungiklis | Atj. char. C, 63A-3P, 10kA | vnt. | 30 |  | 0
Šakių r. sav. |  | Medžiagos | 0,4 kV tripolis automatinis jungiklis | Atj. char. C, 63A-3P, 10kA | vnt. | 30 |  | 0
Panevėžio m. sav. |  | Medžiagos | 0,4 kV tripolis automatinis jungiklis | Atj. char. C, 40A-3P, 10kA | vnt. | 30 |  | 0
Birštono sav. |  | Medžiagos | 0,4 kV tripolis automatinis jungiklis | Atj. char. C, 40A-3P, 10kA | vnt. | 30 |  | 0
Prienų r. sav. |  | Medžiagos | 0,4 kV tripolis automatinis jungiklis | Atj. char. C, 40A-3P, 10kA | vnt. | 30 |  | 0
Birštono sav. |  | Medžiagos | 0,4 kV tripolis automatinis jungiklis | Atj. char. C, 50A-3P, 10kA | vnt. | 30 |  | 0
Prienų r. sav. |  | Medžiagos | 0,4 kV tripolis automatinis jungiklis | Atj. char. C, 50A-3P, 10kA | vnt. | 30 |  | 0
Birštono sav. |  | Medžiagos | 0,4 kV tripolis automatinis jungiklis | Atj. char. C, 63A-3P, 10kA | vnt. | 30 |  | 0
Prienų r. sav. |  | Medžiagos | 0,4 kV tripolis automatinis jungiklis | Atj. char. C, 63A-3P, 10kA | vnt. | 30 |  | 0
Ignalinos r. sav. |  | Medžiagos | 0,4 kV tripolis automatinis jungiklis | Atj. char. C, 40A-3P, 10kA | vnt. | 30 |  | 0
Visagino sav. |  | Medžiagos | 0,4 kV tripolis automatinis jungiklis | Atj. char. C, 40A-3P, 10kA | vnt. | 30 |  | 0
Zarasų r. sav. |  | Medžiagos | 0,4 kV tripolis automatinis jungiklis | Atj. char. C, 40A-3P, 10kA | vnt. | 30 |  | 0
Ignalinos r. sav. |  | Medžiagos | 0,4 kV tripolis automatinis jungiklis | Atj. char. C, 50A-3P, 10kA | vnt. | 30 |  | 0
Visagino sav. |  | Medžiagos | 0,4 kV tripolis automatinis jungiklis | Atj. char. C, 50A-3P, 10kA | vnt. | 30 |  | 0
Zarasų r. sav. |  | Medžiagos | 0,4 kV tripolis automatinis jungiklis | Atj. char. C, 50A-3P, 10kA | vnt. | 30 |  | 0
Ignalinos r. sav. |  | Medžiagos | 0,4 kV tripolis automatinis jungiklis | Atj. char. C, 63A-3P, 10kA | vnt. | 30 |  | 0
Visagino sav. |  | Medžiagos | 0,4 kV tripolis automatinis jungiklis | Atj. char. C, 63A-3P, 10kA | vnt. | 30 |  | 0
Zarasų r. sav. |  | Medžiagos | 0,4 kV tripolis automatinis jungiklis | Atj. char. C, 63A-3P, 10kA | vnt. | 30 |  | 0
Kalvarijos sav. |  | Medžiagos | 0,4 kV tripolis automatinis jungiklis | Atj. char. C, 40A-3P, 10kA | vnt. | 30 |  | 0
Kazlų Rūdos sav. |  | Medžiagos | 0,4 kV tripolis automatinis jungiklis | Atj. char. C, 40A-3P, 10kA | vnt. | 30 |  | 0
Marijampolės sav. |  | Medžiagos | 0,4 kV tripolis automatinis jungiklis | Atj. char. C, 40A-3P, 10kA | vnt. | 30 |  | 0
Kalvarijos sav. |  | Medžiagos | 0,4 kV tripolis automatinis jungiklis | Atj. char. C, 50A-3P, 10kA | vnt. | 30 |  | 0
Kazlų Rūdos sav. |  | Medžiagos | 0,4 kV tripolis automatinis jungiklis | Atj. char. C, 50A-3P, 10kA | vnt. | 30 |  | 0
Marijampolės sav. |  | Medžiagos | 0,4 kV tripolis automatinis jungiklis | Atj. char. C, 50A-3P, 10kA | vnt. | 30 |  | 0
Kalvarijos sav. |  | Medžiagos | 0,4 kV tripolis automatinis jungiklis | Atj. char. C, 63A-3P, 10kA | vnt. | 30 |  | 0
Kazlų Rūdos sav. |  | Medžiagos | 0,4 kV tripolis automatinis jungiklis | Atj. char. C, 63A-3P, 10kA | vnt. | 30 |  | 0
Marijampolės sav. |  | Medžiagos | 0,4 kV tripolis automatinis jungiklis | Atj. char. C, 63A-3P, 10kA | vnt. | 30 |  | 0
Anykščių r. sav. |  | Medžiagos | 0,4 kV tripolis automatinis jungiklis | Atj. char. C, 40A-3P, 10kA | vnt. | 30 |  | 0
Utenos r. sav. |  | Medžiagos | 0,4 kV tripolis automatinis jungiklis | Atj. char. C, 40A-3P, 10kA | vnt. | 30 |  | 0
Anykščių r. sav. |  | Medžiagos | 0,4 kV tripolis automatinis jungiklis | Atj. char. C, 50A-3P, 10kA | vnt. | 30 |  | 0
Utenos r. sav. |  | Medžiagos | 0,4 kV tripolis automatinis jungiklis | Atj. char. C, 50A-3P, 10kA | vnt. | 30 |  | 0
Anykščių r. sav. |  | Medžiagos | 0,4 kV tripolis automatinis jungiklis | Atj. char. C, 63A-3P, 10kA | vnt. | 30 |  | 0
Utenos r. sav. |  | Medžiagos | 0,4 kV tripolis automatinis jungiklis | Atj. char. C, 63A-3P, 10kA | vnt. | 30 |  | 0
Elektrėnų sav. |  | Medžiagos | 0,4 kV tripolis automatinis jungiklis | Atj. char. C, 40A-3P, 10kA | vnt. | 30 |  | 0
Trakų r. sav. |  | Medžiagos | 0,4 kV tripolis automatinis jungiklis | Atj. char. C, 40A-3P, 10kA | vnt. | 30 |  | 0
Elektrėnų sav. |  | Medžiagos | 0,4 kV tripolis automatinis jungiklis | Atj. char. C, 50A-3P, 10kA | vnt. | 30 |  | 0
Trakų r. sav. |  | Medžiagos | 0,4 kV tripolis automatinis jungiklis | Atj. char. C, 50A-3P, 10kA | vnt. | 30 |  | 0
Elektrėnų sav. |  | Medžiagos | 0,4 kV tripolis automatinis jungiklis | Atj. char. C, 63A-3P, 10kA | vnt. | 30 |  | 0
Trakų r. sav. |  | Medžiagos | 0,4 kV tripolis automatinis jungiklis | Atj. char. C, 63A-3P, 10kA | vnt. | 30 |  | 0
Jonavos r. sav. |  | Medžiagos | 0,4 kV tripolis automatinis jungiklis | Atj. char. C, 40A-3P, 10kA | vnt. | 30 |  | 0
Kaišiadorių r. sav. |  | Medžiagos | 0,4 kV tripolis automatinis jungiklis | Atj. char. C, 40A-3P, 10kA | vnt. | 30 |  | 0
Jonavos r. sav. |  | Medžiagos | 0,4 kV tripolis automatinis jungiklis | Atj. char. C, 50A-3P, 10kA | vnt. | 30 |  | 0
Kaišiadorių r. sav. |  | Medžiagos | 0,4 kV tripolis automatinis jungiklis | Atj. char. C, 50A-3P, 10kA | vnt. | 30 |  | 0
Jonavos r. sav. |  | Medžiagos | 0,4 kV tripolis automatinis jungiklis | Atj. char. C, 63A-3P, 10kA | vnt. | 30 |  | 0
Kaišiadorių r. sav. |  | Medžiagos | 0,4 kV tripolis automatinis jungiklis | Atj. char. C, 63A-3P, 10kA | vnt. | 30 |  | 0
Kėdainių r. sav. |  | Medžiagos | 0,4 kV tripolis automatinis jungiklis | Atj. char. C, 40A-3P, 10kA | vnt. | 30 |  | 0
Ukmergės r. sav. |  | Medžiagos | 0,4 kV tripolis automatinis jungiklis | Atj. char. C, 40A-3P, 10kA | vnt. | 30 |  | 0
Kėdainių r. sav. |  | Medžiagos | 0,4 kV tripolis automatinis jungiklis | Atj. char. C, 50A-3P, 10kA | vnt. | 30 |  | 0
Ukmergės r. sav. |  | Medžiagos | 0,4 kV tripolis automatinis jungiklis | Atj. char. C, 50A-3P, 10kA | vnt. | 30 |  | 0
Kėdainių r. sav. |  | Medžiagos | 0,4 kV tripolis automatinis jungiklis | Atj. char. C, 63A-3P, 10kA | vnt. | 30 |  | 0
Ukmergės r. sav. |  | Medžiagos | 0,4 kV tripolis automatinis jungiklis | Atj. char. C, 63A-3P, 10kA | vnt. | 30 |  | 0
Palangos m. sav. |  | Medžiagos | 0,4 kV tripolis automatinis jungiklis | Atj. char. C, 40A-3P, 10kA | vnt. | 30 |  | 0
Palangos m. sav. |  | Medžiagos | 0,4 kV tripolis automatinis jungiklis | Atj. char. C, 50A-3P, 10kA | vnt. | 30 |  | 0
Palangos m. sav. |  | Medžiagos | 0,4 kV tripolis automatinis jungiklis | Atj. char. C, 63A-3P, 10kA | vnt. | 30 |  | 0
Šiaulių m. sav. |  | Medžiagos | 0,4 kV tripolis automatinis jungiklis | Atj. char. C, 40A-3P, 10kA | vnt. | 30 |  | 0
Šiaulių m. sav. |  | Medžiagos | 0,4 kV tripolis automatinis jungiklis | Atj. char. C, 50A-3P, 10kA | vnt. | 30 |  | 0
Šiaulių m. sav. |  | Medžiagos | 0,4 kV tripolis automatinis jungiklis | Atj. char. C, 63A-3P, 10kA | vnt. | 30 |  | 0
Kelmės r. sav. |  | Medžiagos | 0,4 kV tripolis automatinis jungiklis | Atj. char. C, 40A-3P, 10kA | vnt. | 30 |  | 0
Šiaulių r. sav. |  | Medžiagos | 0,4 kV tripolis automatinis jungiklis | Atj. char. C, 40A-3P, 10kA | vnt. | 30 |  | 0
Kelmės r. sav. |  | Medžiagos | 0,4 kV tripolis automatinis jungiklis | Atj. char. C, 50A-3P, 10kA | vnt. | 30 |  | 0
Šiaulių r. sav. |  | Medžiagos | 0,4 kV tripolis automatinis jungiklis | Atj. char. C, 50A-3P, 10kA | vnt. | 30 |  | 0
Kelmės r. sav. |  | Medžiagos | 0,4 kV tripolis automatinis jungiklis | Atj. char. C, 63A-3P, 10kA | vnt. | 30 |  | 0
Šiaulių r. sav. |  | Medžiagos | 0,4 kV tripolis automatinis jungiklis | Atj. char. C, 63A-3P, 10kA | vnt. | 30 |  | 0
Joniškio r. sav. |  | Medžiagos | 0,4 kV tripolis automatinis jungiklis | Atj. char. C, 40A-3P, 10kA | vnt. | 30 |  | 0
Pakruojo r. sav. |  | Medžiagos | 0,4 kV tripolis automatinis jungiklis | Atj. char. C, 40A-3P, 10kA | vnt. | 30 |  | 0
Joniškio r. sav. |  | Medžiagos | 0,4 kV tripolis automatinis jungiklis | Atj. char. C, 50A-3P, 10kA | vnt. | 30 |  | 0
Pakruojo r. sav. |  | Medžiagos | 0,4 kV tripolis automatinis jungiklis | Atj. char. C, 50A-3P, 10kA | vnt. | 30 |  | 0
Joniškio r. sav. |  | Medžiagos | 0,4 kV tripolis automatinis jungiklis | Atj. char. C, 63A-3P, 10kA | vnt. | 30 |  | 0
Pakruojo r. sav. |  | Medžiagos | 0,4 kV tripolis automatinis jungiklis | Atj. char. C, 63A-3P, 10kA | vnt. | 30 |  | 0
Klaipėdos m. sav. |  | Medžiagos | 0,4 kV tripolis automatinis jungiklis | Atj. char. C, 40A-3P, 10kA | vnt. | 30 |  | 0
Neringos sav. |  | Medžiagos | 0,4 kV tripolis automatinis jungiklis | Atj. char. C, 40A-3P, 10kA | vnt. | 30 |  | 0
Klaipėdos m. sav. |  | Medžiagos | 0,4 kV tripolis automatinis jungiklis | Atj. char. C, 50A-3P, 10kA | vnt. | 30 |  | 0
Neringos sav. |  | Medžiagos | 0,4 kV tripolis automatinis jungiklis | Atj. char. C, 50A-3P, 10kA | vnt. | 30 |  | 0
Klaipėdos m. sav. |  | Medžiagos | 0,4 kV tripolis automatinis jungiklis | Atj. char. C, 63A-3P, 10kA | vnt. | 30 |  | 0
Neringos sav. |  | Medžiagos | 0,4 kV tripolis automatinis jungiklis | Atj. char. C, 63A-3P, 10kA | vnt. | 30 |  | 0
Radviliškio r. sav. |  | Medžiagos | 0,4 kV tripolis automatinis jungiklis | Atj. char. C, 50A-3P, 10kA | vnt. | 30 |  | 0
Raseinių r. sav. |  | Medžiagos | 0,4 kV tripolis automatinis jungiklis | Atj. char. C, 50A-3P, 10kA | vnt. | 30 |  | 0
Radviliškio r. sav. |  | Medžiagos | 0,4 kV tripolis automatinis jungiklis | Atj. char. C, 63A-3P, 10kA | vnt. | 30 |  | 0
Raseinių r. sav. |  | Medžiagos | 0,4 kV tripolis automatinis jungiklis | Atj. char. C, 63A-3P, 10kA | vnt. | 30 |  | 0
Kretingos r. sav. |  | Medžiagos | 0,4 kV tripolis automatinis jungiklis | Atj. char. C, 40A-3P, 10kA | vnt. | 30 |  | 0
Kretingos r. sav. |  | Medžiagos | 0,4 kV tripolis automatinis jungiklis | Atj. char. C, 50A-3P, 10kA | vnt. | 30 |  | 0
Kretingos r. sav. |  | Medžiagos | 0,4 kV tripolis automatinis jungiklis | Atj. char. C, 63A-3P, 10kA | vnt. | 30 |  | 0
Akmenės r. sav. |  | Medžiagos | 0,4 kV tripolis automatinis jungiklis | Atj. char. C, 40A-3P, 10kA | vnt. | 30 |  | 0
Mažeikių r. sav. |  | Medžiagos | 0,4 kV tripolis automatinis jungiklis | Atj. char. C, 40A-3P, 10kA | vnt. | 30 |  | 0
Akmenės r. sav. |  | Medžiagos | 0,4 kV tripolis automatinis jungiklis | Atj. char. C, 50A-3P, 10kA | vnt. | 30 |  | 0
Mažeikių r. sav. |  | Medžiagos | 0,4 kV tripolis automatinis jungiklis | Atj. char. C, 50A-3P, 10kA | vnt. | 30 |  | 0
Akmenės r. sav. |  | Medžiagos | 0,4 kV tripolis automatinis jungiklis | Atj. char. C, 63A-3P, 10kA | vnt. | 30 |  | 0
Mažeikių r. sav. |  | Medžiagos | 0,4 kV tripolis automatinis jungiklis | Atj. char. C, 63A-3P, 10kA | vnt. | 30 |  | 0
Vilkaviškio r. sav. |  | Medžiagos | 0,4 kV tripolis automatinis jungiklis | Atj. char. C, 40A-3P, 10kA | vnt. | 30 |  | 0
Vilkaviškio r. sav. |  | Medžiagos | 0,4 kV tripolis automatinis jungiklis | Atj. char. C, 50A-3P, 10kA | vnt. | 30 |  | 0
Vilkaviškio r. sav. |  | Medžiagos | 0,4 kV tripolis automatinis jungiklis | Atj. char. C, 63A-3P, 10kA | vnt. | 30 |  | 0
Pagėgių sav. |  | Medžiagos | 0,4 kV tripolis automatinis jungiklis | Atj. char. C, 40A-3P, 10kA | vnt. | 30 |  | 0
Tauragės r. sav. |  | Medžiagos | 0,4 kV tripolis automatinis jungiklis | Atj. char. C, 40A-3P, 10kA | vnt. | 30 |  | 0
Šilutės r. sav. |  | Medžiagos | 0,4 kV tripolis automatinis jungiklis | Atj. char. C, 40A-3P, 10kA | vnt. | 30 |  | 0
Pagėgių sav. |  | Medžiagos | 0,4 kV tripolis automatinis jungiklis | Atj. char. C, 50A-3P, 10kA | vnt. | 30 |  | 0
Tauragės r. sav. |  | Medžiagos | 0,4 kV tripolis automatinis jungiklis | Atj. char. C, 50A-3P, 10kA | vnt. | 30 |  | 0
Šilutės r. sav. |  | Medžiagos | 0,4 kV tripolis automatinis jungiklis | Atj. char. C, 50A-3P, 10kA | vnt. | 30 |  | 0
Pagėgių sav. |  | Medžiagos | 0,4 kV tripolis automatinis jungiklis | Atj. char. C, 63A-3P, 10kA | vnt. | 30 |  | 0
Tauragės r. sav. |  | Medžiagos | 0,4 kV tripolis automatinis jungiklis | Atj. char. C, 63A-3P, 10kA | vnt. | 30 |  | 0
Šilutės r. sav. |  | Medžiagos | 0,4 kV tripolis automatinis jungiklis | Atj. char. C, 63A-3P, 10kA | vnt. | 30 |  | 0
Plungės r. sav. |  | Medžiagos | 0,4 kV tripolis automatinis jungiklis | Atj. char. C, 40A-3P, 10kA | vnt. | 30 |  | 0
Skuodo r. sav. |  | Medžiagos | 0,4 kV tripolis automatinis jungiklis | Atj. char. C, 40A-3P, 10kA | vnt. | 30 |  | 0
Plungės r. sav. |  | Medžiagos | 0,4 kV tripolis automatinis jungiklis | Atj. char. C, 50A-3P, 10kA | vnt. | 30 |  | 0
Skuodo r. sav. |  | Medžiagos | 0,4 kV tripolis automatinis jungiklis | Atj. char. C, 50A-3P, 10kA | vnt. | 30 |  | 0
Plungės r. sav. |  | Medžiagos | 0,4 kV tripolis automatinis jungiklis | Atj. char. C, 63A-3P, 10kA | vnt. | 30 |  | 0
Skuodo r. sav. |  | Medžiagos | 0,4 kV tripolis automatinis jungiklis | Atj. char. C, 63A-3P, 10kA | vnt. | 30 |  | 0
Rietavo sav. |  | Medžiagos | 0,4 kV tripolis automatinis jungiklis | Atj. char. C, 40A-3P, 10kA | vnt. | 30 |  | 0
Šilalės r. sav. |  | Medžiagos | 0,4 kV tripolis automatinis jungiklis | Atj. char. C, 40A-3P, 10kA | vnt. | 30 |  | 0
Telšių r. sav. |  | Medžiagos | 0,4 kV tripolis automatinis jungiklis | Atj. char. C, 40A-3P, 10kA | vnt. | 30 |  | 0
Rietavo sav. |  | Medžiagos | 0,4 kV tripolis automatinis jungiklis | Atj. char. C, 50A-3P, 10kA | vnt. | 30 |  | 0
Šilalės r. sav. |  | Medžiagos | 0,4 kV tripolis automatinis jungiklis | Atj. char. C, 50A-3P, 10kA | vnt. | 30 |  | 0
Telšių r. sav. |  | Medžiagos | 0,4 kV tripolis automatinis jungiklis | Atj. char. C, 50A-3P, 10kA | vnt. | 30 |  | 0
Rietavo sav. |  | Medžiagos | 0,4 kV tripolis automatinis jungiklis | Atj. char. C, 63A-3P, 10kA | vnt. | 30 |  | 0
Šilalės r. sav. |  | Medžiagos | 0,4 kV tripolis automatinis jungiklis | Atj. char. C, 63A-3P, 10kA | vnt. | 30 |  | 0
Telšių r. sav. |  | Medžiagos | 0,4 kV tripolis automatinis jungiklis | Atj. char. C, 63A-3P, 10kA | vnt. | 30 |  | 0
Rietavo sav. |  | Medžiagos | 0,4 kV tripolis automatinis jungiklis | Atj. char. D, 20A-3P, 10kA | vnt. | 30 |  | 0
Šilalės r. sav. |  | Medžiagos | 0,4 kV tripolis automatinis jungiklis | Atj. char. D, 20A-3P, 10kA | vnt. | 30 |  | 0
Telšių r. sav. |  | Medžiagos | 0,4 kV tripolis automatinis jungiklis | Atj. char. D, 20A-3P, 10kA | vnt. | 30 |  | 0
Druskininkų sav. |  | Medžiagos | 0,4 kV tripolis automatinis jungiklis | Atj. char. C, 40A-3P, 10kA | vnt. | 30 |  | 0
Varėnos r. sav. |  | Medžiagos | 0,4 kV tripolis automatinis jungiklis | Atj. char. C, 40A-3P, 10kA | vnt. | 30 |  | 0
Druskininkų sav. |  | Medžiagos | 0,4 kV tripolis automatinis jungiklis | Atj. char. C, 50A-3P, 10kA | vnt. | 30 |  | 0
Varėnos r. sav. |  | Medžiagos | 0,4 kV tripolis automatinis jungiklis | Atj. char. C, 50A-3P, 10kA | vnt. | 30 |  | 0
Druskininkų sav. |  | Medžiagos | 0,4 kV tripolis automatinis jungiklis | Atj. char. C, 63A-3P, 10kA | vnt. | 30 |  | 0
Varėnos r. sav. |  | Medžiagos | 0,4 kV tripolis automatinis jungiklis | Atj. char. C, 63A-3P, 10kA | vnt. | 30 |  | 0
Lazdijų r. sav. |  | Medžiagos | 0,4 kV tripolis automatinis jungiklis | Atj. char. C, 40A-3P, 10kA | vnt. | 30 |  | 0
Lazdijų r. sav. |  | Medžiagos | 0,4 kV tripolis automatinis jungiklis | Atj. char. C, 50A-3P, 10kA | vnt. | 30 |  | 0
Lazdijų r. sav. |  | Medžiagos | 0,4 kV tripolis automatinis jungiklis | Atj. char. C, 63A-3P, 10kA | vnt. | 30 |  | 0
Alytaus m. sav. |  | Medžiagos | 0,4 kV tripolis automatinis jungiklis | Atj. char. C, 40A-3P, 10kA | vnt. | 30 |  | 0
Alytaus r. sav. |  | Medžiagos | 0,4 kV tripolis automatinis jungiklis | Atj. char. C, 40A-3P, 10kA | vnt. | 30 |  | 0
Alytaus m. sav. |  | Medžiagos | 0,4 kV tripolis automatinis jungiklis | Atj. char. C, 50A-3P, 10kA | vnt. | 30 |  | 0
Alytaus r. sav. |  | Medžiagos | 0,4 kV tripolis automatinis jungiklis | Atj. char. C, 50A-3P, 10kA | vnt. | 30 |  | 0
Alytaus m. sav. |  | Medžiagos | 0,4 kV tripolis automatinis jungiklis | Atj. char. C, 63A-3P, 10kA | vnt. | 30 |  | 0
Alytaus r. sav. |  | Medžiagos | 0,4 kV tripolis automatinis jungiklis | Atj. char. C, 63A-3P, 10kA | vnt. | 30 |  | 0
Biržų r. sav. |  | Medžiagos | 0,4 kV tripolis automatinis jungiklis | Atj. char. C, 40A-3P, 10kA | vnt. | 30 |  | 0
Pasvalio r. sav. |  | Medžiagos | 0,4 kV tripolis automatinis jungiklis | Atj. char. C, 40A-3P, 10kA | vnt. | 30 |  | 0
Biržų r. sav. |  | Medžiagos | 0,4 kV tripolis automatinis jungiklis | Atj. char. C, 50A-3P, 10kA | vnt. | 30 |  | 0
Pasvalio r. sav. |  | Medžiagos | 0,4 kV tripolis automatinis jungiklis | Atj. char. C, 50A-3P, 10kA | vnt. | 30 |  | 0
Biržų r. sav. |  | Medžiagos | 0,4 kV tripolis automatinis jungiklis | Atj. char. C, 63A-3P, 10kA | vnt. | 30 |  | 0
Pasvalio r. sav. |  | Medžiagos | 0,4 kV tripolis automatinis jungiklis | Atj. char. C, 63A-3P, 10kA | vnt. | 30 |  | 0
Molėtų r. sav. |  | Medžiagos | 0,4 kV tripolis automatinis jungiklis | Atj. char. C, 40A-3P, 10kA | vnt. | 30 |  | 0
Švenčionių r. sav. |  | Medžiagos | 0,4 kV tripolis automatinis jungiklis | Atj. char. C, 40A-3P, 10kA | vnt. | 30 |  | 0
Molėtų r. sav. |  | Medžiagos | 0,4 kV tripolis automatinis jungiklis | Atj. char. C, 50A-3P, 10kA | vnt. | 30 |  | 0
Švenčionių r. sav. |  | Medžiagos | 0,4 kV tripolis automatinis jungiklis | Atj. char. C, 50A-3P, 10kA | vnt. | 30 |  | 0
Molėtų r. sav. |  | Medžiagos | 0,4 kV tripolis automatinis jungiklis | Atj. char. C, 63A-3P, 10kA | vnt. | 30 |  | 0
Švenčionių r. sav. |  | Medžiagos | 0,4 kV tripolis automatinis jungiklis | Atj. char. C, 63A-3P, 10kA | vnt. | 30 |  | 0
Jurbarko r. sav. |  | Medžiagos | 0,4 kV tripolis automatinis jungiklis | Atj. char. D, 6.0A-3P, 10kA | vnt. | 26.71 |  | 0
Šakių r. sav. |  | Medžiagos | 0,4 kV tripolis automatinis jungiklis | Atj. char. D, 6.0A-3P, 10kA | vnt. | 26.71 |  | 0
Jurbarko r. sav. |  | Medžiagos | 0,4 kV tripolis automatinis jungiklis | Atj. char. D, 10A-3P, 10kA | vnt. | 26.71 |  | 0
Šakių r. sav. |  | Medžiagos | 0,4 kV tripolis automatinis jungiklis | Atj. char. D, 10A-3P, 10kA | vnt. | 26.71 |  | 0
Jurbarko r. sav. |  | Medžiagos | 0,4 kV tripolis automatinis jungiklis | Atj. char. D, 13A-3P, 10kA | vnt. | 26.71 |  | 0
Šakių r. sav. |  | Medžiagos | 0,4 kV tripolis automatinis jungiklis | Atj. char. D, 13A-3P, 10kA | vnt. | 26.71 |  | 0
Jurbarko r. sav. |  | Medžiagos | 0,4 kV tripolis automatinis jungiklis | Atj. char. D, 16A-3P, 10kA | vnt. | 26.71 |  | 0
Šakių r. sav. |  | Medžiagos | 0,4 kV tripolis automatinis jungiklis | Atj. char. D, 16A-3P, 10kA | vnt. | 26.71 |  | 0
Birštono sav. |  | Medžiagos | 0,4 kV tripolis automatinis jungiklis | Atj. char. D, 6.0A-3P, 10kA | vnt. | 26.71 |  | 0
Prienų r. sav. |  | Medžiagos | 0,4 kV tripolis automatinis jungiklis | Atj. char. D, 6.0A-3P, 10kA | vnt. | 26.71 |  | 0
Birštono sav. |  | Medžiagos | 0,4 kV tripolis automatinis jungiklis | Atj. char. D, 10A-3P, 10kA | vnt. | 26.71 |  | 0
Prienų r. sav. |  | Medžiagos | 0,4 kV tripolis automatinis jungiklis | Atj. char. D, 10A-3P, 10kA | vnt. | 26.71 |  | 0
Birštono sav. |  | Medžiagos | 0,4 kV tripolis automatinis jungiklis | Atj. char. D, 13A-3P, 10kA | vnt. | 26.71 |  | 0
Prienų r. sav. |  | Medžiagos | 0,4 kV tripolis automatinis jungiklis | Atj. char. D, 13A-3P, 10kA | vnt. | 26.71 |  | 0
Birštono sav. |  | Medžiagos | 0,4 kV tripolis automatinis jungiklis | Atj. char. D, 16A-3P, 10kA | vnt. | 26.71 |  | 0
Prienų r. sav. |  | Medžiagos | 0,4 kV tripolis automatinis jungiklis | Atj. char. D, 16A-3P, 10kA | vnt. | 26.71 |  | 0
Ignalinos r. sav. |  | Medžiagos | 0,4 kV tripolis automatinis jungiklis | Atj. char. D, 6.0A-3P, 10kA | vnt. | 26.71 |  | 0
Visagino sav. |  | Medžiagos | 0,4 kV tripolis automatinis jungiklis | Atj. char. D, 6.0A-3P, 10kA | vnt. | 26.71 |  | 0
Zarasų r. sav. |  | Medžiagos | 0,4 kV tripolis automatinis jungiklis | Atj. char. D, 6.0A-3P, 10kA | vnt. | 26.71 |  | 0
Ignalinos r. sav. |  | Medžiagos | 0,4 kV tripolis automatinis jungiklis | Atj. char. D, 10A-3P, 10kA | vnt. | 26.71 |  | 0
Visagino sav. |  | Medžiagos | 0,4 kV tripolis automatinis jungiklis | Atj. char. D, 10A-3P, 10kA | vnt. | 26.71 |  | 0
Zarasų r. sav. |  | Medžiagos | 0,4 kV tripolis automatinis jungiklis | Atj. char. D, 10A-3P, 10kA | vnt. | 26.71 |  | 0
Ignalinos r. sav. |  | Medžiagos | 0,4 kV tripolis automatinis jungiklis | Atj. char. D, 13A-3P, 10kA | vnt. | 26.71 |  | 0
Visagino sav. |  | Medžiagos | 0,4 kV tripolis automatinis jungiklis | Atj. char. D, 13A-3P, 10kA | vnt. | 26.71 |  | 0
Zarasų r. sav. |  | Medžiagos | 0,4 kV tripolis automatinis jungiklis | Atj. char. D, 13A-3P, 10kA | vnt. | 26.71 |  | 0
Ignalinos r. sav. |  | Medžiagos | 0,4 kV tripolis automatinis jungiklis | Atj. char. D, 16A-3P, 10kA | vnt. | 26.71 |  | 0
Visagino sav. |  | Medžiagos | 0,4 kV tripolis automatinis jungiklis | Atj. char. D, 16A-3P, 10kA | vnt. | 26.71 |  | 0
Zarasų r. sav. |  | Medžiagos | 0,4 kV tripolis automatinis jungiklis | Atj. char. D, 16A-3P, 10kA | vnt. | 26.71 |  | 0
Kalvarijos sav. |  | Medžiagos | 0,4 kV tripolis automatinis jungiklis | Atj. char. D, 6.0A-3P, 10kA | vnt. | 26.71 |  | 0
Kazlų Rūdos sav. |  | Medžiagos | 0,4 kV tripolis automatinis jungiklis | Atj. char. D, 6.0A-3P, 10kA | vnt. | 26.71 |  | 0
Marijampolės sav. |  | Medžiagos | 0,4 kV tripolis automatinis jungiklis | Atj. char. D, 6.0A-3P, 10kA | vnt. | 26.71 |  | 0
Kalvarijos sav. |  | Medžiagos | 0,4 kV tripolis automatinis jungiklis | Atj. char. D, 10A-3P, 10kA | vnt. | 26.71 |  | 0
Kazlų Rūdos sav. |  | Medžiagos | 0,4 kV tripolis automatinis jungiklis | Atj. char. D, 10A-3P, 10kA | vnt. | 26.71 |  | 0
Marijampolės sav. |  | Medžiagos | 0,4 kV tripolis automatinis jungiklis | Atj. char. D, 10A-3P, 10kA | vnt. | 26.71 |  | 0
Kalvarijos sav. |  | Medžiagos | 0,4 kV tripolis automatinis jungiklis | Atj. char. D, 13A-3P, 10kA | vnt. | 26.71 |  | 0
Kazlų Rūdos sav. |  | Medžiagos | 0,4 kV tripolis automatinis jungiklis | Atj. char. D, 13A-3P, 10kA | vnt. | 26.71 |  | 0
Marijampolės sav. |  | Medžiagos | 0,4 kV tripolis automatinis jungiklis | Atj. char. D, 13A-3P, 10kA | vnt. | 26.71 |  | 0
Kalvarijos sav. |  | Medžiagos | 0,4 kV tripolis automatinis jungiklis | Atj. char. D, 16A-3P, 10kA | vnt. | 26.71 |  | 0
Kazlų Rūdos sav. |  | Medžiagos | 0,4 kV tripolis automatinis jungiklis | Atj. char. D, 16A-3P, 10kA | vnt. | 26.71 |  | 0
Marijampolės sav. |  | Medžiagos | 0,4 kV tripolis automatinis jungiklis | Atj. char. D, 16A-3P, 10kA | vnt. | 26.71 |  | 0
Anykščių r. sav. |  | Medžiagos | 0,4 kV tripolis automatinis jungiklis | Atj. char. D, 6.0A-3P, 10kA | vnt. | 26.71 |  | 0
Utenos r. sav. |  | Medžiagos | 0,4 kV tripolis automatinis jungiklis | Atj. char. D, 6.0A-3P, 10kA | vnt. | 26.71 |  | 0
Anykščių r. sav. |  | Medžiagos | 0,4 kV tripolis automatinis jungiklis | Atj. char. D, 10A-3P, 10kA | vnt. | 26.71 |  | 0
Utenos r. sav. |  | Medžiagos | 0,4 kV tripolis automatinis jungiklis | Atj. char. D, 10A-3P, 10kA | vnt. | 26.71 |  | 0
Anykščių r. sav. |  | Medžiagos | 0,4 kV tripolis automatinis jungiklis | Atj. char. D, 13A-3P, 10kA | vnt. | 26.71 |  | 0
Utenos r. sav. |  | Medžiagos | 0,4 kV tripolis automatinis jungiklis | Atj. char. D, 13A-3P, 10kA | vnt. | 26.71 |  | 0
Anykščių r. sav. |  | Medžiagos | 0,4 kV tripolis automatinis jungiklis | Atj. char. D, 16A-3P, 10kA | vnt. | 26.71 |  | 0
Utenos r. sav. |  | Medžiagos | 0,4 kV tripolis automatinis jungiklis | Atj. char. D, 16A-3P, 10kA | vnt. | 26.71 |  | 0
Elektrėnų sav. |  | Medžiagos | 0,4 kV tripolis automatinis jungiklis | Atj. char. D, 6.0A-3P, 10kA | vnt. | 26.71 |  | 0
Trakų r. sav. |  | Medžiagos | 0,4 kV tripolis automatinis jungiklis | Atj. char. D, 6.0A-3P, 10kA | vnt. | 26.71 |  | 0
Elektrėnų sav. |  | Medžiagos | 0,4 kV tripolis automatinis jungiklis | Atj. char. D, 10A-3P, 10kA | vnt. | 26.71 |  | 0
Trakų r. sav. |  | Medžiagos | 0,4 kV tripolis automatinis jungiklis | Atj. char. D, 10A-3P, 10kA | vnt. | 26.71 |  | 0
Elektrėnų sav. |  | Medžiagos | 0,4 kV tripolis automatinis jungiklis | Atj. char. D, 13A-3P, 10kA | vnt. | 26.71 |  | 0
Trakų r. sav. |  | Medžiagos | 0,4 kV tripolis automatinis jungiklis | Atj. char. D, 13A-3P, 10kA | vnt. | 26.71 |  | 0
Elektrėnų sav. |  | Medžiagos | 0,4 kV tripolis automatinis jungiklis | Atj. char. D, 16A-3P, 10kA | vnt. | 26.71 |  | 0
Trakų r. sav. |  | Medžiagos | 0,4 kV tripolis automatinis jungiklis | Atj. char. D, 16A-3P, 10kA | vnt. | 26.71 |  | 0
Jonavos r. sav. |  | Medžiagos | 0,4 kV tripolis automatinis jungiklis | Atj. char. D, 6.0A-3P, 10kA | vnt. | 26.71 |  | 0
Kaišiadorių r. sav. |  | Medžiagos | 0,4 kV tripolis automatinis jungiklis | Atj. char. D, 6.0A-3P, 10kA | vnt. | 26.71 |  | 0
Jonavos r. sav. |  | Medžiagos | 0,4 kV tripolis automatinis jungiklis | Atj. char. D, 10A-3P, 10kA | vnt. | 26.71 |  | 0
Kaišiadorių r. sav. |  | Medžiagos | 0,4 kV tripolis automatinis jungiklis | Atj. char. D, 10A-3P, 10kA | vnt. | 26.71 |  | 0
Jonavos r. sav. |  | Medžiagos | 0,4 kV tripolis automatinis jungiklis | Atj. char. D, 13A-3P, 10kA | vnt. | 26.71 |  | 0
Kaišiadorių r. sav. |  | Medžiagos | 0,4 kV tripolis automatinis jungiklis | Atj. char. D, 13A-3P, 10kA | vnt. | 26.71 |  | 0
Jonavos r. sav. |  | Medžiagos | 0,4 kV tripolis automatinis jungiklis | Atj. char. D, 16A-3P, 10kA | vnt. | 26.71 |  | 0
Kaišiadorių r. sav. |  | Medžiagos | 0,4 kV tripolis automatinis jungiklis | Atj. char. D, 16A-3P, 10kA | vnt. | 26.71 |  | 0
Kėdainių r. sav. |  | Medžiagos | 0,4 kV tripolis automatinis jungiklis | Atj. char. D, 6.0A-3P, 10kA | vnt. | 26.71 |  | 0
Ukmergės r. sav. |  | Medžiagos | 0,4 kV tripolis automatinis jungiklis | Atj. char. D, 6.0A-3P, 10kA | vnt. | 26.71 |  | 0
Kėdainių r. sav. |  | Medžiagos | 0,4 kV tripolis automatinis jungiklis | Atj. char. D, 10A-3P, 10kA | vnt. | 26.71 |  | 0
Ukmergės r. sav. |  | Medžiagos | 0,4 kV tripolis automatinis jungiklis | Atj. char. D, 10A-3P, 10kA | vnt. | 26.71 |  | 0
Kėdainių r. sav. |  | Medžiagos | 0,4 kV tripolis automatinis jungiklis | Atj. char. D, 13A-3P, 10kA | vnt. | 26.71 |  | 0
Ukmergės r. sav. |  | Medžiagos | 0,4 kV tripolis automatinis jungiklis | Atj. char. D, 13A-3P, 10kA | vnt. | 26.71 |  | 0
Kėdainių r. sav. |  | Medžiagos | 0,4 kV tripolis automatinis jungiklis | Atj. char. D, 16A-3P, 10kA | vnt. | 26.71 |  | 0
Ukmergės r. sav. |  | Medžiagos | 0,4 kV tripolis automatinis jungiklis | Atj. char. D, 16A-3P, 10kA | vnt. | 26.71 |  | 0
Palangos m. sav. |  | Medžiagos | 0,4 kV tripolis automatinis jungiklis | Atj. char. D, 6.0A-3P, 10kA | vnt. | 26.71 |  | 0
Palangos m. sav. |  | Medžiagos | 0,4 kV tripolis automatinis jungiklis | Atj. char. D, 10A-3P, 10kA | vnt. | 26.71 |  | 0
Palangos m. sav. |  | Medžiagos | 0,4 kV tripolis automatinis jungiklis | Atj. char. D, 13A-3P, 10kA | vnt. | 26.71 |  | 0
Palangos m. sav. |  | Medžiagos | 0,4 kV tripolis automatinis jungiklis | Atj. char. D, 16A-3P, 10kA | vnt. | 26.71 |  | 0
Šiaulių m. sav. |  | Medžiagos | 0,4 kV tripolis automatinis jungiklis | Atj. char. D, 6.0A-3P, 10kA | vnt. | 26.71 |  | 0
Šiaulių m. sav. |  | Medžiagos | 0,4 kV tripolis automatinis jungiklis | Atj. char. D, 10A-3P, 10kA | vnt. | 26.71 |  | 0
Šiaulių m. sav. |  | Medžiagos | 0,4 kV tripolis automatinis jungiklis | Atj. char. D, 13A-3P, 10kA | vnt. | 26.71 |  | 0
Šiaulių m. sav. |  | Medžiagos | 0,4 kV tripolis automatinis jungiklis | Atj. char. D, 16A-3P, 10kA | vnt. | 26.71 |  | 0
Kelmės r. sav. |  | Medžiagos | 0,4 kV tripolis automatinis jungiklis | Atj. char. D, 6.0A-3P, 10kA | vnt. | 26.71 |  | 0
Šiaulių r. sav. |  | Medžiagos | 0,4 kV tripolis automatinis jungiklis | Atj. char. D, 6.0A-3P, 10kA | vnt. | 26.71 |  | 0
Kelmės r. sav. |  | Medžiagos | 0,4 kV tripolis automatinis jungiklis | Atj. char. D, 10A-3P, 10kA | vnt. | 26.71 |  | 0
Šiaulių r. sav. |  | Medžiagos | 0,4 kV tripolis automatinis jungiklis | Atj. char. D, 10A-3P, 10kA | vnt. | 26.71 |  | 0
Kelmės r. sav. |  | Medžiagos | 0,4 kV tripolis automatinis jungiklis | Atj. char. D, 13A-3P, 10kA | vnt. | 26.71 |  | 0
Šiaulių r. sav. |  | Medžiagos | 0,4 kV tripolis automatinis jungiklis | Atj. char. D, 13A-3P, 10kA | vnt. | 26.71 |  | 0
Kelmės r. sav. |  | Medžiagos | 0,4 kV tripolis automatinis jungiklis | Atj. char. D, 16A-3P, 10kA | vnt. | 26.71 |  | 0
Šiaulių r. sav. |  | Medžiagos | 0,4 kV tripolis automatinis jungiklis | Atj. char. D, 16A-3P, 10kA | vnt. | 26.71 |  | 0
Joniškio r. sav. |  | Medžiagos | 0,4 kV tripolis automatinis jungiklis | Atj. char. D, 6.0A-3P, 10kA | vnt. | 26.71 |  | 0
Pakruojo r. sav. |  | Medžiagos | 0,4 kV tripolis automatinis jungiklis | Atj. char. D, 6.0A-3P, 10kA | vnt. | 26.71 |  | 0
Joniškio r. sav. |  | Medžiagos | 0,4 kV tripolis automatinis jungiklis | Atj. char. D, 10A-3P, 10kA | vnt. | 26.71 |  | 0
Pakruojo r. sav. |  | Medžiagos | 0,4 kV tripolis automatinis jungiklis | Atj. char. D, 10A-3P, 10kA | vnt. | 26.71 |  | 0
Joniškio r. sav. |  | Medžiagos | 0,4 kV tripolis automatinis jungiklis | Atj. char. D, 13A-3P, 10kA | vnt. | 26.71 |  | 0
Pakruojo r. sav. |  | Medžiagos | 0,4 kV tripolis automatinis jungiklis | Atj. char. D, 13A-3P, 10kA | vnt. | 26.71 |  | 0
Joniškio r. sav. |  | Medžiagos | 0,4 kV tripolis automatinis jungiklis | Atj. char. D, 16A-3P, 10kA | vnt. | 26.71 |  | 0
Pakruojo r. sav. |  | Medžiagos | 0,4 kV tripolis automatinis jungiklis | Atj. char. D, 16A-3P, 10kA | vnt. | 26.71 |  | 0
Klaipėdos m. sav. |  | Medžiagos | 0,4 kV tripolis automatinis jungiklis | Atj. char. D, 6.0A-3P, 10kA | vnt. | 26.71 |  | 0
Neringos sav. |  | Medžiagos | 0,4 kV tripolis automatinis jungiklis | Atj. char. D, 6.0A-3P, 10kA | vnt. | 26.71 |  | 0
Klaipėdos m. sav. |  | Medžiagos | 0,4 kV tripolis automatinis jungiklis | Atj. char. D, 10A-3P, 10kA | vnt. | 26.71 |  | 0
Neringos sav. |  | Medžiagos | 0,4 kV tripolis automatinis jungiklis | Atj. char. D, 10A-3P, 10kA | vnt. | 26.71 |  | 0
Klaipėdos m. sav. |  | Medžiagos | 0,4 kV tripolis automatinis jungiklis | Atj. char. D, 13A-3P, 10kA | vnt. | 26.71 |  | 0
Neringos sav. |  | Medžiagos | 0,4 kV tripolis automatinis jungiklis | Atj. char. D, 13A-3P, 10kA | vnt. | 26.71 |  | 0
Klaipėdos m. sav. |  | Medžiagos | 0,4 kV tripolis automatinis jungiklis | Atj. char. D, 16A-3P, 10kA | vnt. | 26.71 |  | 0
Neringos sav. |  | Medžiagos | 0,4 kV tripolis automatinis jungiklis | Atj. char. D, 16A-3P, 10kA | vnt. | 26.71 |  | 0
Vilkaviškio r. sav. |  | Medžiagos | 0,4 kV tripolis automatinis jungiklis | Atj. char. D, 6.0A-3P, 10kA | vnt. | 26.71 |  | 0
Vilkaviškio r. sav. |  | Medžiagos | 0,4 kV tripolis automatinis jungiklis | Atj. char. D, 10A-3P, 10kA | vnt. | 26.71 |  | 0
Vilkaviškio r. sav. |  | Medžiagos | 0,4 kV tripolis automatinis jungiklis | Atj. char. D, 13A-3P, 10kA | vnt. | 26.71 |  | 0
Vilkaviškio r. sav. |  | Medžiagos | 0,4 kV tripolis automatinis jungiklis | Atj. char. D, 16A-3P, 10kA | vnt. | 26.71 |  | 0
Pagėgių sav. |  | Medžiagos | 0,4 kV tripolis automatinis jungiklis | Atj. char. D, 6.0A-3P, 10kA | vnt. | 26.71 |  | 0
Tauragės r. sav. |  | Medžiagos | 0,4 kV tripolis automatinis jungiklis | Atj. char. D, 6.0A-3P, 10kA | vnt. | 26.71 |  | 0
Šilutės r. sav. |  | Medžiagos | 0,4 kV tripolis automatinis jungiklis | Atj. char. D, 6.0A-3P, 10kA | vnt. | 26.71 |  | 0
Pagėgių sav. |  | Medžiagos | 0,4 kV tripolis automatinis jungiklis | Atj. char. D, 10A-3P, 10kA | vnt. | 26.71 |  | 0
Tauragės r. sav. |  | Medžiagos | 0,4 kV tripolis automatinis jungiklis | Atj. char. D, 10A-3P, 10kA | vnt. | 26.71 |  | 0
Šilutės r. sav. |  | Medžiagos | 0,4 kV tripolis automatinis jungiklis | Atj. char. D, 10A-3P, 10kA | vnt. | 26.71 |  | 0
Pagėgių sav. |  | Medžiagos | 0,4 kV tripolis automatinis jungiklis | Atj. char. D, 13A-3P, 10kA | vnt. | 26.71 |  | 0
Tauragės r. sav. |  | Medžiagos | 0,4 kV tripolis automatinis jungiklis | Atj. char. D, 13A-3P, 10kA | vnt. | 26.71 |  | 0
Šilutės r. sav. |  | Medžiagos | 0,4 kV tripolis automatinis jungiklis | Atj. char. D, 13A-3P, 10kA | vnt. | 26.71 |  | 0
Pagėgių sav. |  | Medžiagos | 0,4 kV tripolis automatinis jungiklis | Atj. char. D, 16A-3P, 10kA | vnt. | 26.71 |  | 0
Tauragės r. sav. |  | Medžiagos | 0,4 kV tripolis automatinis jungiklis | Atj. char. D, 16A-3P, 10kA | vnt. | 26.71 |  | 0
Šilutės r. sav. |  | Medžiagos | 0,4 kV tripolis automatinis jungiklis | Atj. char. D, 16A-3P, 10kA | vnt. | 26.71 |  | 0
Plungės r. sav. |  | Medžiagos | 0,4 kV tripolis automatinis jungiklis | Atj. char. D, 6.0A-3P, 10kA | vnt. | 26.71 |  | 0
Skuodo r. sav. |  | Medžiagos | 0,4 kV tripolis automatinis jungiklis | Atj. char. D, 6.0A-3P, 10kA | vnt. | 26.71 |  | 0
Plungės r. sav. |  | Medžiagos | 0,4 kV tripolis automatinis jungiklis | Atj. char. D, 10A-3P, 10kA | vnt. | 26.71 |  | 0
Skuodo r. sav. |  | Medžiagos | 0,4 kV tripolis automatinis jungiklis | Atj. char. D, 10A-3P, 10kA | vnt. | 26.71 |  | 0
Plungės r. sav. |  | Medžiagos | 0,4 kV tripolis automatinis jungiklis | Atj. char. D, 13A-3P, 10kA | vnt. | 26.71 |  | 0
Skuodo r. sav. |  | Medžiagos | 0,4 kV tripolis automatinis jungiklis | Atj. char. D, 13A-3P, 10kA | vnt. | 26.71 |  | 0
Plungės r. sav. |  | Medžiagos | 0,4 kV tripolis automatinis jungiklis | Atj. char. D, 16A-3P, 10kA | vnt. | 26.71 |  | 0
Skuodo r. sav. |  | Medžiagos | 0,4 kV tripolis automatinis jungiklis | Atj. char. D, 16A-3P, 10kA | vnt. | 26.71 |  | 0
Druskininkų sav. |  | Medžiagos | 0,4 kV tripolis automatinis jungiklis | Atj. char. D, 6.0A-3P, 10kA | vnt. | 26.71 |  | 0
Varėnos r. sav. |  | Medžiagos | 0,4 kV tripolis automatinis jungiklis | Atj. char. D, 6.0A-3P, 10kA | vnt. | 26.71 |  | 0
Druskininkų sav. |  | Medžiagos | 0,4 kV tripolis automatinis jungiklis | Atj. char. D, 10A-3P, 10kA | vnt. | 26.71 |  | 0
Varėnos r. sav. |  | Medžiagos | 0,4 kV tripolis automatinis jungiklis | Atj. char. D, 10A-3P, 10kA | vnt. | 26.71 |  | 0
Druskininkų sav. |  | Medžiagos | 0,4 kV tripolis automatinis jungiklis | Atj. char. D, 13A-3P, 10kA | vnt. | 26.71 |  | 0
Varėnos r. sav. |  | Medžiagos | 0,4 kV tripolis automatinis jungiklis | Atj. char. D, 13A-3P, 10kA | vnt. | 26.71 |  | 0
Druskininkų sav. |  | Medžiagos | 0,4 kV tripolis automatinis jungiklis | Atj. char. D, 16A-3P, 10kA | vnt. | 26.71 |  | 0
Varėnos r. sav. |  | Medžiagos | 0,4 kV tripolis automatinis jungiklis | Atj. char. D, 16A-3P, 10kA | vnt. | 26.71 |  | 0
Lazdijų r. sav. |  | Medžiagos | 0,4 kV tripolis automatinis jungiklis | Atj. char. D, 6.0A-3P, 10kA | vnt. | 26.71 |  | 0
Lazdijų r. sav. |  | Medžiagos | 0,4 kV tripolis automatinis jungiklis | Atj. char. D, 10A-3P, 10kA | vnt. | 26.71 |  | 0
Lazdijų r. sav. |  | Medžiagos | 0,4 kV tripolis automatinis jungiklis | Atj. char. D, 13A-3P, 10kA | vnt. | 26.71 |  | 0
Lazdijų r. sav. |  | Medžiagos | 0,4 kV tripolis automatinis jungiklis | Atj. char. D, 16A-3P, 10kA | vnt. | 26.71 |  | 0
Alytaus m. sav. |  | Medžiagos | 0,4 kV tripolis automatinis jungiklis | Atj. char. D, 6.0A-3P, 10kA | vnt. | 26.71 |  | 0
Alytaus r. sav. |  | Medžiagos | 0,4 kV tripolis automatinis jungiklis | Atj. char. D, 6.0A-3P, 10kA | vnt. | 26.71 |  | 0
Alytaus m. sav. |  | Medžiagos | 0,4 kV tripolis automatinis jungiklis | Atj. char. D, 10A-3P, 10kA | vnt. | 26.71 |  | 0
Alytaus r. sav. |  | Medžiagos | 0,4 kV tripolis automatinis jungiklis | Atj. char. D, 10A-3P, 10kA | vnt. | 26.71 |  | 0
Alytaus m. sav. |  | Medžiagos | 0,4 kV tripolis automatinis jungiklis | Atj. char. D, 13A-3P, 10kA | vnt. | 26.71 |  | 0
Alytaus r. sav. |  | Medžiagos | 0,4 kV tripolis automatinis jungiklis | Atj. char. D, 13A-3P, 10kA | vnt. | 26.71 |  | 0
Alytaus m. sav. |  | Medžiagos | 0,4 kV tripolis automatinis jungiklis | Atj. char. D, 16A-3P, 10kA | vnt. | 26.71 |  | 0
Alytaus r. sav. |  | Medžiagos | 0,4 kV tripolis automatinis jungiklis | Atj. char. D, 16A-3P, 10kA | vnt. | 26.71 |  | 0
Biržų r. sav. |  | Medžiagos | 0,4 kV tripolis automatinis jungiklis | Atj. char. D, 6.0A-3P, 10kA | vnt. | 26.71 |  | 0
Pasvalio r. sav. |  | Medžiagos | 0,4 kV tripolis automatinis jungiklis | Atj. char. D, 6.0A-3P, 10kA | vnt. | 26.71 |  | 0
Biržų r. sav. |  | Medžiagos | 0,4 kV tripolis automatinis jungiklis | Atj. char. D, 10A-3P, 10kA | vnt. | 26.71 |  | 0
Pasvalio r. sav. |  | Medžiagos | 0,4 kV tripolis automatinis jungiklis | Atj. char. D, 10A-3P, 10kA | vnt. | 26.71 |  | 0
Biržų r. sav. |  | Medžiagos | 0,4 kV tripolis automatinis jungiklis | Atj. char. D, 13A-3P, 10kA | vnt. | 26.71 |  | 0
Pasvalio r. sav. |  | Medžiagos | 0,4 kV tripolis automatinis jungiklis | Atj. char. D, 13A-3P, 10kA | vnt. | 26.71 |  | 0
Biržų r. sav. |  | Medžiagos | 0,4 kV tripolis automatinis jungiklis | Atj. char. D, 16A-3P, 10kA | vnt. | 26.71 |  | 0
Pasvalio r. sav. |  | Medžiagos | 0,4 kV tripolis automatinis jungiklis | Atj. char. D, 16A-3P, 10kA | vnt. | 26.71 |  | 0
Molėtų r. sav. |  | Medžiagos | 0,4 kV tripolis automatinis jungiklis | Atj. char. D, 6.0A-3P, 10kA | vnt. | 26.71 |  | 0
Švenčionių r. sav. |  | Medžiagos | 0,4 kV tripolis automatinis jungiklis | Atj. char. D, 6.0A-3P, 10kA | vnt. | 26.71 |  | 0
Molėtų r. sav. |  | Medžiagos | 0,4 kV tripolis automatinis jungiklis | Atj. char. D, 10A-3P, 10kA | vnt. | 26.71 |  | 0
Švenčionių r. sav. |  | Medžiagos | 0,4 kV tripolis automatinis jungiklis | Atj. char. D, 10A-3P, 10kA | vnt. | 26.71 |  | 0
Molėtų r. sav. |  | Medžiagos | 0,4 kV tripolis automatinis jungiklis | Atj. char. D, 13A-3P, 10kA | vnt. | 26.71 |  | 0
Švenčionių r. sav. |  | Medžiagos | 0,4 kV tripolis automatinis jungiklis | Atj. char. D, 13A-3P, 10kA | vnt. | 26.71 |  | 0
Molėtų r. sav. |  | Medžiagos | 0,4 kV tripolis automatinis jungiklis | Atj. char. D, 16A-3P, 10kA | vnt. | 26.71 |  | 0
Švenčionių r. sav. |  | Medžiagos | 0,4 kV tripolis automatinis jungiklis | Atj. char. D, 16A-3P, 10kA | vnt. | 26.71 |  | 0
Jurbarko r. sav. |  | Medžiagos | 0,4 kV tripolis automatinis jungiklis | Atj. char. C, 4.0A-3P, 10kA | vnt. | 15.75 |  | 0
Šakių r. sav. |  | Medžiagos | 0,4 kV tripolis automatinis jungiklis | Atj. char. C, 4.0A-3P, 10kA | vnt. | 15.75 |  | 0
Jurbarko r. sav. |  | Medžiagos | 0,4 kV tripolis automatinis jungiklis | Atj. char. C, 6.0A-3P, 10kA | vnt. | 15.75 |  | 0
Šakių r. sav. |  | Medžiagos | 0,4 kV tripolis automatinis jungiklis | Atj. char. C, 6.0A-3P, 10kA | vnt. | 15.75 |  | 0
Jurbarko r. sav. |  | Medžiagos | 0,4 kV tripolis automatinis jungiklis | Atj. char. C, 10A-3P, 10kA | vnt. | 15.75 |  | 0
Šakių r. sav. |  | Medžiagos | 0,4 kV tripolis automatinis jungiklis | Atj. char. C, 10A-3P, 10kA | vnt. | 15.75 |  | 0
Jurbarko r. sav. |  | Medžiagos | 0,4 kV tripolis automatinis jungiklis | Atj. char. C, 13A-3P, 10kA | vnt. | 15.75 |  | 0
Šakių r. sav. |  | Medžiagos | 0,4 kV tripolis automatinis jungiklis | Atj. char. C, 13A-3P, 10kA | vnt. | 15.75 |  | 0
Jurbarko r. sav. |  | Medžiagos | 0,4 kV tripolis automatinis jungiklis | Atj. char. C, 16A-3P, 10kA | vnt. | 15.75 |  | 0
Šakių r. sav. |  | Medžiagos | 0,4 kV tripolis automatinis jungiklis | Atj. char. C, 16A-3P, 10kA | vnt. | 15.75 |  | 0
Jurbarko r. sav. |  | Medžiagos | 0,4 kV tripolis automatinis jungiklis | Atj. char. C, 20A-3P, 10kA | vnt. | 15.75 |  | 0
Šakių r. sav. |  | Medžiagos | 0,4 kV tripolis automatinis jungiklis | Atj. char. C, 20A-3P, 10kA | vnt. | 15.75 |  | 0
Jurbarko r. sav. |  | Medžiagos | 0,4 kV tripolis automatinis jungiklis | Atj. char. C, 25A-3P, 10kA | vnt. | 15.75 |  | 0
Šakių r. sav. |  | Medžiagos | 0,4 kV tripolis automatinis jungiklis | Atj. char. C, 25A-3P, 10kA | vnt. | 15.75 |  | 0
Jurbarko r. sav. |  | Medžiagos | 0,4 kV tripolis automatinis jungiklis | Atj. char. C, 32A-3P, 10kA | vnt. | 15.75 |  | 0
Šakių r. sav. |  | Medžiagos | 0,4 kV tripolis automatinis jungiklis | Atj. char. C, 32A-3P, 10kA | vnt. | 15.75 |  | 0
Birštono sav. |  | Medžiagos | 0,4 kV tripolis automatinis jungiklis | Atj. char. C, 4.0A-3P, 10kA | vnt. | 15.75 |  | 0
Prienų r. sav. |  | Medžiagos | 0,4 kV tripolis automatinis jungiklis | Atj. char. C, 4.0A-3P, 10kA | vnt. | 15.75 |  | 0
Birštono sav. |  | Medžiagos | 0,4 kV tripolis automatinis jungiklis | Atj. char. C, 6.0A-3P, 10kA | vnt. | 15.75 |  | 0
Prienų r. sav. |  | Medžiagos | 0,4 kV tripolis automatinis jungiklis | Atj. char. C, 6.0A-3P, 10kA | vnt. | 15.75 |  | 0
Birštono sav. |  | Medžiagos | 0,4 kV tripolis automatinis jungiklis | Atj. char. C, 10A-3P, 10kA | vnt. | 15.75 |  | 0
Prienų r. sav. |  | Medžiagos | 0,4 kV tripolis automatinis jungiklis | Atj. char. C, 10A-3P, 10kA | vnt. | 15.75 |  | 0
Birštono sav. |  | Medžiagos | 0,4 kV tripolis automatinis jungiklis | Atj. char. C, 13A-3P, 10kA | vnt. | 15.75 |  | 0
Prienų r. sav. |  | Medžiagos | 0,4 kV tripolis automatinis jungiklis | Atj. char. C, 13A-3P, 10kA | vnt. | 15.75 |  | 0
Birštono sav. |  | Medžiagos | 0,4 kV tripolis automatinis jungiklis | Atj. char. C, 16A-3P, 10kA | vnt. | 15.75 |  | 0
Prienų r. sav. |  | Medžiagos | 0,4 kV tripolis automatinis jungiklis | Atj. char. C, 16A-3P, 10kA | vnt. | 15.75 |  | 0
Birštono sav. |  | Medžiagos | 0,4 kV tripolis automatinis jungiklis | Atj. char. C, 20A-3P, 10kA | vnt. | 15.75 |  | 0
Prienų r. sav. |  | Medžiagos | 0,4 kV tripolis automatinis jungiklis | Atj. char. C, 20A-3P, 10kA | vnt. | 15.75 |  | 0
Birštono sav. |  | Medžiagos | 0,4 kV tripolis automatinis jungiklis | Atj. char. C, 25A-3P, 10kA | vnt. | 15.75 |  | 0
Prienų r. sav. |  | Medžiagos | 0,4 kV tripolis automatinis jungiklis | Atj. char. C, 25A-3P, 10kA | vnt. | 15.75 |  | 0
Birštono sav. |  | Medžiagos | 0,4 kV tripolis automatinis jungiklis | Atj. char. C, 32A-3P, 10kA | vnt. | 15.75 |  | 0
Prienų r. sav. |  | Medžiagos | 0,4 kV tripolis automatinis jungiklis | Atj. char. C, 32A-3P, 10kA | vnt. | 15.75 |  | 0
Ignalinos r. sav. |  | Medžiagos | 0,4 kV tripolis automatinis jungiklis | Atj. char. C, 4.0A-3P, 10kA | vnt. | 15.75 |  | 0
Visagino sav. |  | Medžiagos | 0,4 kV tripolis automatinis jungiklis | Atj. char. C, 4.0A-3P, 10kA | vnt. | 15.75 |  | 0
Zarasų r. sav. |  | Medžiagos | 0,4 kV tripolis automatinis jungiklis | Atj. char. C, 4.0A-3P, 10kA | vnt. | 15.75 |  | 0
Ignalinos r. sav. |  | Medžiagos | 0,4 kV tripolis automatinis jungiklis | Atj. char. C, 6.0A-3P, 10kA | vnt. | 15.75 |  | 0
Visagino sav. |  | Medžiagos | 0,4 kV tripolis automatinis jungiklis | Atj. char. C, 6.0A-3P, 10kA | vnt. | 15.75 |  | 0
Zarasų r. sav. |  | Medžiagos | 0,4 kV tripolis automatinis jungiklis | Atj. char. C, 6.0A-3P, 10kA | vnt. | 15.75 |  | 0
Ignalinos r. sav. |  | Medžiagos | 0,4 kV tripolis automatinis jungiklis | Atj. char. C, 10A-3P, 10kA | vnt. | 15.75 |  | 0
Visagino sav. |  | Medžiagos | 0,4 kV tripolis automatinis jungiklis | Atj. char. C, 10A-3P, 10kA | vnt. | 15.75 |  | 0
Zarasų r. sav. |  | Medžiagos | 0,4 kV tripolis automatinis jungiklis | Atj. char. C, 10A-3P, 10kA | vnt. | 15.75 |  | 0
Ignalinos r. sav. |  | Medžiagos | 0,4 kV tripolis automatinis jungiklis | Atj. char. C, 13A-3P, 10kA | vnt. | 15.75 |  | 0
Visagino sav. |  | Medžiagos | 0,4 kV tripolis automatinis jungiklis | Atj. char. C, 13A-3P, 10kA | vnt. | 15.75 |  | 0
Zarasų r. sav. |  | Medžiagos | 0,4 kV tripolis automatinis jungiklis | Atj. char. C, 13A-3P, 10kA | vnt. | 15.75 |  | 0
Ignalinos r. sav. |  | Medžiagos | 0,4 kV tripolis automatinis jungiklis | Atj. char. C, 16A-3P, 10kA | vnt. | 15.75 |  | 0
Visagino sav. |  | Medžiagos | 0,4 kV tripolis automatinis jungiklis | Atj. char. C, 16A-3P, 10kA | vnt. | 15.75 |  | 0
Zarasų r. sav. |  | Medžiagos | 0,4 kV tripolis automatinis jungiklis | Atj. char. C, 16A-3P, 10kA | vnt. | 15.75 |  | 0
Ignalinos r. sav. |  | Medžiagos | 0,4 kV tripolis automatinis jungiklis | Atj. char. C, 20A-3P, 10kA | vnt. | 15.75 |  | 0
Visagino sav. |  | Medžiagos | 0,4 kV tripolis automatinis jungiklis | Atj. char. C, 20A-3P, 10kA | vnt. | 15.75 |  | 0
Zarasų r. sav. |  | Medžiagos | 0,4 kV tripolis automatinis jungiklis | Atj. char. C, 20A-3P, 10kA | vnt. | 15.75 |  | 0
Ignalinos r. sav. |  | Medžiagos | 0,4 kV tripolis automatinis jungiklis | Atj. char. C, 25A-3P, 10kA | vnt. | 15.75 |  | 0
Visagino sav. |  | Medžiagos | 0,4 kV tripolis automatinis jungiklis | Atj. char. C, 25A-3P, 10kA | vnt. | 15.75 |  | 0
Zarasų r. sav. |  | Medžiagos | 0,4 kV tripolis automatinis jungiklis | Atj. char. C, 25A-3P, 10kA | vnt. | 15.75 |  | 0
Ignalinos r. sav. |  | Medžiagos | 0,4 kV tripolis automatinis jungiklis | Atj. char. C, 32A-3P, 10kA | vnt. | 15.75 |  | 0
Visagino sav. |  | Medžiagos | 0,4 kV tripolis automatinis jungiklis | Atj. char. C, 32A-3P, 10kA | vnt. | 15.75 |  | 0
Zarasų r. sav. |  | Medžiagos | 0,4 kV tripolis automatinis jungiklis | Atj. char. C, 32A-3P, 10kA | vnt. | 15.75 |  | 0
Kalvarijos sav. |  | Medžiagos | 0,4 kV tripolis automatinis jungiklis | Atj. char. C, 4.0A-3P, 10kA | vnt. | 15.75 |  | 0
Kazlų Rūdos sav. |  | Medžiagos | 0,4 kV tripolis automatinis jungiklis | Atj. char. C, 4.0A-3P, 10kA | vnt. | 15.75 |  | 0
Marijampolės sav. |  | Medžiagos | 0,4 kV tripolis automatinis jungiklis | Atj. char. C, 4.0A-3P, 10kA | vnt. | 15.75 |  | 0
Kalvarijos sav. |  | Medžiagos | 0,4 kV tripolis automatinis jungiklis | Atj. char. C, 6.0A-3P, 10kA | vnt. | 15.75 |  | 0
Kazlų Rūdos sav. |  | Medžiagos | 0,4 kV tripolis automatinis jungiklis | Atj. char. C, 6.0A-3P, 10kA | vnt. | 15.75 |  | 0
Marijampolės sav. |  | Medžiagos | 0,4 kV tripolis automatinis jungiklis | Atj. char. C, 6.0A-3P, 10kA | vnt. | 15.75 |  | 0
Kalvarijos sav. |  | Medžiagos | 0,4 kV tripolis automatinis jungiklis | Atj. char. C, 10A-3P, 10kA | vnt. | 15.75 |  | 0
Kazlų Rūdos sav. |  | Medžiagos | 0,4 kV tripolis automatinis jungiklis | Atj. char. C, 10A-3P, 10kA | vnt. | 15.75 |  | 0
Marijampolės sav. |  | Medžiagos | 0,4 kV tripolis automatinis jungiklis | Atj. char. C, 10A-3P, 10kA | vnt. | 15.75 |  | 0
Kalvarijos sav. |  | Medžiagos | 0,4 kV tripolis automatinis jungiklis | Atj. char. C, 13A-3P, 10kA | vnt. | 15.75 |  | 0
Kazlų Rūdos sav. |  | Medžiagos | 0,4 kV tripolis automatinis jungiklis | Atj. char. C, 13A-3P, 10kA | vnt. | 15.75 |  | 0
Marijampolės sav. |  | Medžiagos | 0,4 kV tripolis automatinis jungiklis | Atj. char. C, 13A-3P, 10kA | vnt. | 15.75 |  | 0
Kalvarijos sav. |  | Medžiagos | 0,4 kV tripolis automatinis jungiklis | Atj. char. C, 16A-3P, 10kA | vnt. | 15.75 |  | 0
Kazlų Rūdos sav. |  | Medžiagos | 0,4 kV tripolis automatinis jungiklis | Atj. char. C, 16A-3P, 10kA | vnt. | 15.75 |  | 0
Marijampolės sav. |  | Medžiagos | 0,4 kV tripolis automatinis jungiklis | Atj. char. C, 16A-3P, 10kA | vnt. | 15.75 |  | 0
Kalvarijos sav. |  | Medžiagos | 0,4 kV tripolis automatinis jungiklis | Atj. char. C, 20A-3P, 10kA | vnt. | 15.75 |  | 0
Kazlų Rūdos sav. |  | Medžiagos | 0,4 kV tripolis automatinis jungiklis | Atj. char. C, 20A-3P, 10kA | vnt. | 15.75 |  | 0
Marijampolės sav. |  | Medžiagos | 0,4 kV tripolis automatinis jungiklis | Atj. char. C, 20A-3P, 10kA | vnt. | 15.75 |  | 0
Kalvarijos sav. |  | Medžiagos | 0,4 kV tripolis automatinis jungiklis | Atj. char. C, 25A-3P, 10kA | vnt. | 15.75 |  | 0
Kazlų Rūdos sav. |  | Medžiagos | 0,4 kV tripolis automatinis jungiklis | Atj. char. C, 25A-3P, 10kA | vnt. | 15.75 |  | 0
Marijampolės sav. |  | Medžiagos | 0,4 kV tripolis automatinis jungiklis | Atj. char. C, 25A-3P, 10kA | vnt. | 15.75 |  | 0
Kalvarijos sav. |  | Medžiagos | 0,4 kV tripolis automatinis jungiklis | Atj. char. C, 32A-3P, 10kA | vnt. | 15.75 |  | 0
Kazlų Rūdos sav. |  | Medžiagos | 0,4 kV tripolis automatinis jungiklis | Atj. char. C, 32A-3P, 10kA | vnt. | 15.75 |  | 0
Marijampolės sav. |  | Medžiagos | 0,4 kV tripolis automatinis jungiklis | Atj. char. C, 32A-3P, 10kA | vnt. | 15.75 |  | 0
Anykščių r. sav. |  | Medžiagos | 0,4 kV tripolis automatinis jungiklis | Atj. char. C, 4.0A-3P, 10kA | vnt. | 15.75 |  | 0
Utenos r. sav. |  | Medžiagos | 0,4 kV tripolis automatinis jungiklis | Atj. char. C, 4.0A-3P, 10kA | vnt. | 15.75 |  | 0
Anykščių r. sav. |  | Medžiagos | 0,4 kV tripolis automatinis jungiklis | Atj. char. C, 6.0A-3P, 10kA | vnt. | 15.75 |  | 0
Utenos r. sav. |  | Medžiagos | 0,4 kV tripolis automatinis jungiklis | Atj. char. C, 6.0A-3P, 10kA | vnt. | 15.75 |  | 0
Anykščių r. sav. |  | Medžiagos | 0,4 kV tripolis automatinis jungiklis | Atj. char. C, 10A-3P, 10kA | vnt. | 15.75 |  | 0
Utenos r. sav. |  | Medžiagos | 0,4 kV tripolis automatinis jungiklis | Atj. char. C, 10A-3P, 10kA | vnt. | 15.75 |  | 0
Anykščių r. sav. |  | Medžiagos | 0,4 kV tripolis automatinis jungiklis | Atj. char. C, 13A-3P, 10kA | vnt. | 15.75 |  | 0
Utenos r. sav. |  | Medžiagos | 0,4 kV tripolis automatinis jungiklis | Atj. char. C, 13A-3P, 10kA | vnt. | 15.75 |  | 0
Anykščių r. sav. |  | Medžiagos | 0,4 kV tripolis automatinis jungiklis | Atj. char. C, 16A-3P, 10kA | vnt. | 15.75 |  | 0
Utenos r. sav. |  | Medžiagos | 0,4 kV tripolis automatinis jungiklis | Atj. char. C, 16A-3P, 10kA | vnt. | 15.75 |  | 0
Anykščių r. sav. |  | Medžiagos | 0,4 kV tripolis automatinis jungiklis | Atj. char. C, 20A-3P, 10kA | vnt. | 15.75 |  | 0
Utenos r. sav. |  | Medžiagos | 0,4 kV tripolis automatinis jungiklis | Atj. char. C, 20A-3P, 10kA | vnt. | 15.75 |  | 0
Anykščių r. sav. |  | Medžiagos | 0,4 kV tripolis automatinis jungiklis | Atj. char. C, 25A-3P, 10kA | vnt. | 15.75 |  | 0
Utenos r. sav. |  | Medžiagos | 0,4 kV tripolis automatinis jungiklis | Atj. char. C, 25A-3P, 10kA | vnt. | 15.75 |  | 0
Anykščių r. sav. |  | Medžiagos | 0,4 kV tripolis automatinis jungiklis | Atj. char. C, 32A-3P, 10kA | vnt. | 15.75 |  | 0
Utenos r. sav. |  | Medžiagos | 0,4 kV tripolis automatinis jungiklis | Atj. char. C, 32A-3P, 10kA | vnt. | 15.75 |  | 0
Elektrėnų sav. |  | Medžiagos | 0,4 kV tripolis automatinis jungiklis | Atj. char. C, 4.0A-3P, 10kA | vnt. | 15.75 |  | 0
Trakų r. sav. |  | Medžiagos | 0,4 kV tripolis automatinis jungiklis | Atj. char. C, 4.0A-3P, 10kA | vnt. | 15.75 |  | 0
Elektrėnų sav. |  | Medžiagos | 0,4 kV tripolis automatinis jungiklis | Atj. char. C, 6.0A-3P, 10kA | vnt. | 15.75 |  | 0
Trakų r. sav. |  | Medžiagos | 0,4 kV tripolis automatinis jungiklis | Atj. char. C, 6.0A-3P, 10kA | vnt. | 15.75 |  | 0
Elektrėnų sav. |  | Medžiagos | 0,4 kV tripolis automatinis jungiklis | Atj. char. C, 10A-3P, 10kA | vnt. | 15.75 |  | 0
Trakų r. sav. |  | Medžiagos | 0,4 kV tripolis automatinis jungiklis | Atj. char. C, 10A-3P, 10kA | vnt. | 15.75 |  | 0
Elektrėnų sav. |  | Medžiagos | 0,4 kV tripolis automatinis jungiklis | Atj. char. C, 13A-3P, 10kA | vnt. | 15.75 |  | 0
Trakų r. sav. |  | Medžiagos | 0,4 kV tripolis automatinis jungiklis | Atj. char. C, 13A-3P, 10kA | vnt. | 15.75 |  | 0
Elektrėnų sav. |  | Medžiagos | 0,4 kV tripolis automatinis jungiklis | Atj. char. C, 16A-3P, 10kA | vnt. | 15.75 |  | 0
Trakų r. sav. |  | Medžiagos | 0,4 kV tripolis automatinis jungiklis | Atj. char. C, 16A-3P, 10kA | vnt. | 15.75 |  | 0
Elektrėnų sav. |  | Medžiagos | 0,4 kV tripolis automatinis jungiklis | Atj. char. C, 20A-3P, 10kA | vnt. | 15.75 |  | 0
Trakų r. sav. |  | Medžiagos | 0,4 kV tripolis automatinis jungiklis | Atj. char. C, 20A-3P, 10kA | vnt. | 15.75 |  | 0
Elektrėnų sav. |  | Medžiagos | 0,4 kV tripolis automatinis jungiklis | Atj. char. C, 25A-3P, 10kA | vnt. | 15.75 |  | 0
Trakų r. sav. |  | Medžiagos | 0,4 kV tripolis automatinis jungiklis | Atj. char. C, 25A-3P, 10kA | vnt. | 15.75 |  | 0
Elektrėnų sav. |  | Medžiagos | 0,4 kV tripolis automatinis jungiklis | Atj. char. C, 32A-3P, 10kA | vnt. | 15.75 |  | 0
Trakų r. sav. |  | Medžiagos | 0,4 kV tripolis automatinis jungiklis | Atj. char. C, 32A-3P, 10kA | vnt. | 15.75 |  | 0
Jonavos r. sav. |  | Medžiagos | 0,4 kV tripolis automatinis jungiklis | Atj. char. C, 4.0A-3P, 10kA | vnt. | 15.75 |  | 0
Kaišiadorių r. sav. |  | Medžiagos | 0,4 kV tripolis automatinis jungiklis | Atj. char. C, 4.0A-3P, 10kA | vnt. | 15.75 |  | 0
Jonavos r. sav. |  | Medžiagos | 0,4 kV tripolis automatinis jungiklis | Atj. char. C, 6.0A-3P, 10kA | vnt. | 15.75 |  | 0
Kaišiadorių r. sav. |  | Medžiagos | 0,4 kV tripolis automatinis jungiklis | Atj. char. C, 6.0A-3P, 10kA | vnt. | 15.75 |  | 0
Jonavos r. sav. |  | Medžiagos | 0,4 kV tripolis automatinis jungiklis | Atj. char. C, 10A-3P, 10kA | vnt. | 15.75 |  | 0
Kaišiadorių r. sav. |  | Medžiagos | 0,4 kV tripolis automatinis jungiklis | Atj. char. C, 10A-3P, 10kA | vnt. | 15.75 |  | 0
Jonavos r. sav. |  | Medžiagos | 0,4 kV tripolis automatinis jungiklis | Atj. char. C, 13A-3P, 10kA | vnt. | 15.75 |  | 0
Kaišiadorių r. sav. |  | Medžiagos | 0,4 kV tripolis automatinis jungiklis | Atj. char. C, 13A-3P, 10kA | vnt. | 15.75 |  | 0
Jonavos r. sav. |  | Medžiagos | 0,4 kV tripolis automatinis jungiklis | Atj. char. C, 16A-3P, 10kA | vnt. | 15.75 |  | 0
Kaišiadorių r. sav. |  | Medžiagos | 0,4 kV tripolis automatinis jungiklis | Atj. char. C, 16A-3P, 10kA | vnt. | 15.75 |  | 0
Jonavos r. sav. |  | Medžiagos | 0,4 kV tripolis automatinis jungiklis | Atj. char. C, 20A-3P, 10kA | vnt. | 15.75 |  | 0
Kaišiadorių r. sav. |  | Medžiagos | 0,4 kV tripolis automatinis jungiklis | Atj. char. C, 20A-3P, 10kA | vnt. | 15.75 |  | 0
Jonavos r. sav. |  | Medžiagos | 0,4 kV tripolis automatinis jungiklis | Atj. char. C, 25A-3P, 10kA | vnt. | 15.75 |  | 0
Kaišiadorių r. sav. |  | Medžiagos | 0,4 kV tripolis automatinis jungiklis | Atj. char. C, 25A-3P, 10kA | vnt. | 15.75 |  | 0
Jonavos r. sav. |  | Medžiagos | 0,4 kV tripolis automatinis jungiklis | Atj. char. C, 32A-3P, 10kA | vnt. | 15.75 |  | 0
Kaišiadorių r. sav. |  | Medžiagos | 0,4 kV tripolis automatinis jungiklis | Atj. char. C, 32A-3P, 10kA | vnt. | 15.75 |  | 0
Kėdainių r. sav. |  | Medžiagos | 0,4 kV tripolis automatinis jungiklis | Atj. char. C, 4.0A-3P, 10kA | vnt. | 15.75 |  | 0
Ukmergės r. sav. |  | Medžiagos | 0,4 kV tripolis automatinis jungiklis | Atj. char. C, 4.0A-3P, 10kA | vnt. | 15.75 |  | 0
Kėdainių r. sav. |  | Medžiagos | 0,4 kV tripolis automatinis jungiklis | Atj. char. C, 6.0A-3P, 10kA | vnt. | 15.75 |  | 0
Ukmergės r. sav. |  | Medžiagos | 0,4 kV tripolis automatinis jungiklis | Atj. char. C, 6.0A-3P, 10kA | vnt. | 15.75 |  | 0
Kėdainių r. sav. |  | Medžiagos | 0,4 kV tripolis automatinis jungiklis | Atj. char. C, 10A-3P, 10kA | vnt. | 15.75 |  | 0
Ukmergės r. sav. |  | Medžiagos | 0,4 kV tripolis automatinis jungiklis | Atj. char. C, 10A-3P, 10kA | vnt. | 15.75 |  | 0
Kėdainių r. sav. |  | Medžiagos | 0,4 kV tripolis automatinis jungiklis | Atj. char. C, 13A-3P, 10kA | vnt. | 15.75 |  | 0
Ukmergės r. sav. |  | Medžiagos | 0,4 kV tripolis automatinis jungiklis | Atj. char. C, 13A-3P, 10kA | vnt. | 15.75 |  | 0
Kėdainių r. sav. |  | Medžiagos | 0,4 kV tripolis automatinis jungiklis | Atj. char. C, 16A-3P, 10kA | vnt. | 15.75 |  | 0
Ukmergės r. sav. |  | Medžiagos | 0,4 kV tripolis automatinis jungiklis | Atj. char. C, 16A-3P, 10kA | vnt. | 15.75 |  | 0
Kėdainių r. sav. |  | Medžiagos | 0,4 kV tripolis automatinis jungiklis | Atj. char. C, 20A-3P, 10kA | vnt. | 15.75 |  | 0
Ukmergės r. sav. |  | Medžiagos | 0,4 kV tripolis automatinis jungiklis | Atj. char. C, 20A-3P, 10kA | vnt. | 15.75 |  | 0
Kėdainių r. sav. |  | Medžiagos | 0,4 kV tripolis automatinis jungiklis | Atj. char. C, 25A-3P, 10kA | vnt. | 15.75 |  | 0
Ukmergės r. sav. |  | Medžiagos | 0,4 kV tripolis automatinis jungiklis | Atj. char. C, 25A-3P, 10kA | vnt. | 15.75 |  | 0
Kėdainių r. sav. |  | Medžiagos | 0,4 kV tripolis automatinis jungiklis | Atj. char. C, 32A-3P, 10kA | vnt. | 15.75 |  | 0
Ukmergės r. sav. |  | Medžiagos | 0,4 kV tripolis automatinis jungiklis | Atj. char. C, 32A-3P, 10kA | vnt. | 15.75 |  | 0
Palangos m. sav. |  | Medžiagos | 0,4 kV tripolis automatinis jungiklis | Atj. char. C, 4.0A-3P, 10kA | vnt. | 15.75 |  | 0
Palangos m. sav. |  | Medžiagos | 0,4 kV tripolis automatinis jungiklis | Atj. char. C, 6.0A-3P, 10kA | vnt. | 15.75 |  | 0
Palangos m. sav. |  | Medžiagos | 0,4 kV tripolis automatinis jungiklis | Atj. char. C, 10A-3P, 10kA | vnt. | 15.75 |  | 0
Palangos m. sav. |  | Medžiagos | 0,4 kV tripolis automatinis jungiklis | Atj. char. C, 13A-3P, 10kA | vnt. | 15.75 |  | 0
Palangos m. sav. |  | Medžiagos | 0,4 kV tripolis automatinis jungiklis | Atj. char. C, 16A-3P, 10kA | vnt. | 15.75 |  | 0
Palangos m. sav. |  | Medžiagos | 0,4 kV tripolis automatinis jungiklis | Atj. char. C, 20A-3P, 10kA | vnt. | 15.75 |  | 0
Palangos m. sav. |  | Medžiagos | 0,4 kV tripolis automatinis jungiklis | Atj. char. C, 25A-3P, 10kA | vnt. | 15.75 |  | 0
Palangos m. sav. |  | Medžiagos | 0,4 kV tripolis automatinis jungiklis | Atj. char. C, 32A-3P, 10kA | vnt. | 15.75 |  | 0
Šiaulių m. sav. |  | Medžiagos | 0,4 kV tripolis automatinis jungiklis | Atj. char. C, 4.0A-3P, 10kA | vnt. | 15.75 |  | 0
Šiaulių m. sav. |  | Medžiagos | 0,4 kV tripolis automatinis jungiklis | Atj. char. C, 6.0A-3P, 10kA | vnt. | 15.75 |  | 0
Šiaulių m. sav. |  | Medžiagos | 0,4 kV tripolis automatinis jungiklis | Atj. char. C, 10A-3P, 10kA | vnt. | 15.75 |  | 0
Šiaulių m. sav. |  | Medžiagos | 0,4 kV tripolis automatinis jungiklis | Atj. char. C, 13A-3P, 10kA | vnt. | 15.75 |  | 0
Šiaulių m. sav. |  | Medžiagos | 0,4 kV tripolis automatinis jungiklis | Atj. char. C, 16A-3P, 10kA | vnt. | 15.75 |  | 0
Šiaulių m. sav. |  | Medžiagos | 0,4 kV tripolis automatinis jungiklis | Atj. char. C, 20A-3P, 10kA | vnt. | 15.75 |  | 0
Šiaulių m. sav. |  | Medžiagos | 0,4 kV tripolis automatinis jungiklis | Atj. char. C, 25A-3P, 10kA | vnt. | 15.75 |  | 0
Šiaulių m. sav. |  | Medžiagos | 0,4 kV tripolis automatinis jungiklis | Atj. char. C, 32A-3P, 10kA | vnt. | 15.75 |  | 0
Kelmės r. sav. |  | Medžiagos | 0,4 kV tripolis automatinis jungiklis | Atj. char. C, 4.0A-3P, 10kA | vnt. | 15.75 |  | 0
Šiaulių r. sav. |  | Medžiagos | 0,4 kV tripolis automatinis jungiklis | Atj. char. C, 4.0A-3P, 10kA | vnt. | 15.75 |  | 0
Kelmės r. sav. |  | Medžiagos | 0,4 kV tripolis automatinis jungiklis | Atj. char. C, 6.0A-3P, 10kA | vnt. | 15.75 |  | 0
Šiaulių r. sav. |  | Medžiagos | 0,4 kV tripolis automatinis jungiklis | Atj. char. C, 6.0A-3P, 10kA | vnt. | 15.75 |  | 0
Kelmės r. sav. |  | Medžiagos | 0,4 kV tripolis automatinis jungiklis | Atj. char. C, 10A-3P, 10kA | vnt. | 15.75 |  | 0
Šiaulių r. sav. |  | Medžiagos | 0,4 kV tripolis automatinis jungiklis | Atj. char. C, 10A-3P, 10kA | vnt. | 15.75 |  | 0
Kelmės r. sav. |  | Medžiagos | 0,4 kV tripolis automatinis jungiklis | Atj. char. C, 13A-3P, 10kA | vnt. | 15.75 |  | 0
Šiaulių r. sav. |  | Medžiagos | 0,4 kV tripolis automatinis jungiklis | Atj. char. C, 13A-3P, 10kA | vnt. | 15.75 |  | 0
Kelmės r. sav. |  | Medžiagos | 0,4 kV tripolis automatinis jungiklis | Atj. char. C, 16A-3P, 10kA | vnt. | 15.75 |  | 0
Šiaulių r. sav. |  | Medžiagos | 0,4 kV tripolis automatinis jungiklis | Atj. char. C, 16A-3P, 10kA | vnt. | 15.75 |  | 0
Kelmės r. sav. |  | Medžiagos | 0,4 kV tripolis automatinis jungiklis | Atj. char. C, 20A-3P, 10kA | vnt. | 15.75 |  | 0
Šiaulių r. sav. |  | Medžiagos | 0,4 kV tripolis automatinis jungiklis | Atj. char. C, 20A-3P, 10kA | vnt. | 15.75 |  | 0
Kelmės r. sav. |  | Medžiagos | 0,4 kV tripolis automatinis jungiklis | Atj. char. C, 25A-3P, 10kA | vnt. | 15.75 |  | 0
Šiaulių r. sav. |  | Medžiagos | 0,4 kV tripolis automatinis jungiklis | Atj. char. C, 25A-3P, 10kA | vnt. | 15.75 |  | 0
Kelmės r. sav. |  | Medžiagos | 0,4 kV tripolis automatinis jungiklis | Atj. char. C, 32A-3P, 10kA | vnt. | 15.75 |  | 0
Šiaulių r. sav. |  | Medžiagos | 0,4 kV tripolis automatinis jungiklis | Atj. char. C, 32A-3P, 10kA | vnt. | 15.75 |  | 0
Joniškio r. sav. |  | Medžiagos | 0,4 kV tripolis automatinis jungiklis | Atj. char. C, 4.0A-3P, 10kA | vnt. | 15.75 |  | 0
Pakruojo r. sav. |  | Medžiagos | 0,4 kV tripolis automatinis jungiklis | Atj. char. C, 4.0A-3P, 10kA | vnt. | 15.75 |  | 0
Joniškio r. sav. |  | Medžiagos | 0,4 kV tripolis automatinis jungiklis | Atj. char. C, 6.0A-3P, 10kA | vnt. | 15.75 |  | 0
Pakruojo r. sav. |  | Medžiagos | 0,4 kV tripolis automatinis jungiklis | Atj. char. C, 6.0A-3P, 10kA | vnt. | 15.75 |  | 0
Joniškio r. sav. |  | Medžiagos | 0,4 kV tripolis automatinis jungiklis | Atj. char. C, 10A-3P, 10kA | vnt. | 15.75 |  | 0
Pakruojo r. sav. |  | Medžiagos | 0,4 kV tripolis automatinis jungiklis | Atj. char. C, 10A-3P, 10kA | vnt. | 15.75 |  | 0
Joniškio r. sav. |  | Medžiagos | 0,4 kV tripolis automatinis jungiklis | Atj. char. C, 13A-3P, 10kA | vnt. | 15.75 |  | 0
Pakruojo r. sav. |  | Medžiagos | 0,4 kV tripolis automatinis jungiklis | Atj. char. C, 13A-3P, 10kA | vnt. | 15.75 |  | 0
Joniškio r. sav. |  | Medžiagos | 0,4 kV tripolis automatinis jungiklis | Atj. char. C, 16A-3P, 10kA | vnt. | 15.75 |  | 0
Pakruojo r. sav. |  | Medžiagos | 0,4 kV tripolis automatinis jungiklis | Atj. char. C, 16A-3P, 10kA | vnt. | 15.75 |  | 0
Joniškio r. sav. |  | Medžiagos | 0,4 kV tripolis automatinis jungiklis | Atj. char. C, 20A-3P, 10kA | vnt. | 15.75 |  | 0
Pakruojo r. sav. |  | Medžiagos | 0,4 kV tripolis automatinis jungiklis | Atj. char. C, 20A-3P, 10kA | vnt. | 15.75 |  | 0
Joniškio r. sav. |  | Medžiagos | 0,4 kV tripolis automatinis jungiklis | Atj. char. C, 25A-3P, 10kA | vnt. | 15.75 |  | 0
Pakruojo r. sav. |  | Medžiagos | 0,4 kV tripolis automatinis jungiklis | Atj. char. C, 25A-3P, 10kA | vnt. | 15.75 |  | 0
Joniškio r. sav. |  | Medžiagos | 0,4 kV tripolis automatinis jungiklis | Atj. char. C, 32A-3P, 10kA | vnt. | 15.75 |  | 0
Pakruojo r. sav. |  | Medžiagos | 0,4 kV tripolis automatinis jungiklis | Atj. char. C, 32A-3P, 10kA | vnt. | 15.75 |  | 0
Klaipėdos m. sav. |  | Medžiagos | 0,4 kV tripolis automatinis jungiklis | Atj. char. C, 4.0A-3P, 10kA | vnt. | 15.75 |  | 0
Neringos sav. |  | Medžiagos | 0,4 kV tripolis automatinis jungiklis | Atj. char. C, 4.0A-3P, 10kA | vnt. | 15.75 |  | 0
Klaipėdos m. sav. |  | Medžiagos | 0,4 kV tripolis automatinis jungiklis | Atj. char. C, 6.0A-3P, 10kA | vnt. | 15.75 |  | 0
Neringos sav. |  | Medžiagos | 0,4 kV tripolis automatinis jungiklis | Atj. char. C, 6.0A-3P, 10kA | vnt. | 15.75 |  | 0
Klaipėdos m. sav. |  | Medžiagos | 0,4 kV tripolis automatinis jungiklis | Atj. char. C, 10A-3P, 10kA | vnt. | 15.75 |  | 0
Neringos sav. |  | Medžiagos | 0,4 kV tripolis automatinis jungiklis | Atj. char. C, 10A-3P, 10kA | vnt. | 15.75 |  | 0
Klaipėdos m. sav. |  | Medžiagos | 0,4 kV tripolis automatinis jungiklis | Atj. char. C, 13A-3P, 10kA | vnt. | 15.75 |  | 0
Neringos sav. |  | Medžiagos | 0,4 kV tripolis automatinis jungiklis | Atj. char. C, 13A-3P, 10kA | vnt. | 15.75 |  | 0
Klaipėdos m. sav. |  | Medžiagos | 0,4 kV tripolis automatinis jungiklis | Atj. char. C, 16A-3P, 10kA | vnt. | 15.75 |  | 0
Neringos sav. |  | Medžiagos | 0,4 kV tripolis automatinis jungiklis | Atj. char. C, 16A-3P, 10kA | vnt. | 15.75 |  | 0
Klaipėdos m. sav. |  | Medžiagos | 0,4 kV tripolis automatinis jungiklis | Atj. char. C, 20A-3P, 10kA | vnt. | 15.75 |  | 0
Neringos sav. |  | Medžiagos | 0,4 kV tripolis automatinis jungiklis | Atj. char. C, 20A-3P, 10kA | vnt. | 15.75 |  | 0
Klaipėdos m. sav. |  | Medžiagos | 0,4 kV tripolis automatinis jungiklis | Atj. char. C, 25A-3P, 10kA | vnt. | 15.75 |  | 0
Neringos sav. |  | Medžiagos | 0,4 kV tripolis automatinis jungiklis | Atj. char. C, 25A-3P, 10kA | vnt. | 15.75 |  | 0
Klaipėdos m. sav. |  | Medžiagos | 0,4 kV tripolis automatinis jungiklis | Atj. char. C, 32A-3P, 10kA | vnt. | 15.75 |  | 0
Neringos sav. |  | Medžiagos | 0,4 kV tripolis automatinis jungiklis | Atj. char. C, 32A-3P, 10kA | vnt. | 15.75 |  | 0
Radviliškio r. sav. |  | Medžiagos | 0,4 kV tripolis automatinis jungiklis | Atj. char. C, 4.0A-3P, 10kA | vnt. | 15.75 |  | 0
Raseinių r. sav. |  | Medžiagos | 0,4 kV tripolis automatinis jungiklis | Atj. char. C, 4.0A-3P, 10kA | vnt. | 15.75 |  | 0
Radviliškio r. sav. |  | Medžiagos | 0,4 kV tripolis automatinis jungiklis | Atj. char. C, 6.0A-3P, 10kA | vnt. | 15.75 |  | 0
Raseinių r. sav. |  | Medžiagos | 0,4 kV tripolis automatinis jungiklis | Atj. char. C, 6.0A-3P, 10kA | vnt. | 15.75 |  | 0
Radviliškio r. sav. |  | Medžiagos | 0,4 kV tripolis automatinis jungiklis | Atj. char. C, 10A-3P, 10kA | vnt. | 15.75 |  | 0
Raseinių r. sav. |  | Medžiagos | 0,4 kV tripolis automatinis jungiklis | Atj. char. C, 10A-3P, 10kA | vnt. | 15.75 |  | 0
Radviliškio r. sav. |  | Medžiagos | 0,4 kV tripolis automatinis jungiklis | Atj. char. C, 13A-3P, 10kA | vnt. | 15.75 |  | 0
Raseinių r. sav. |  | Medžiagos | 0,4 kV tripolis automatinis jungiklis | Atj. char. C, 13A-3P, 10kA | vnt. | 15.75 |  | 0
Radviliškio r. sav. |  | Medžiagos | 0,4 kV tripolis automatinis jungiklis | Atj. char. C, 16A-3P, 10kA | vnt. | 15.75 |  | 0
Raseinių r. sav. |  | Medžiagos | 0,4 kV tripolis automatinis jungiklis | Atj. char. C, 16A-3P, 10kA | vnt. | 15.75 |  | 0
Radviliškio r. sav. |  | Medžiagos | 0,4 kV tripolis automatinis jungiklis | Atj. char. C, 20A-3P, 10kA | vnt. | 15.75 |  | 0
Raseinių r. sav. |  | Medžiagos | 0,4 kV tripolis automatinis jungiklis | Atj. char. C, 20A-3P, 10kA | vnt. | 15.75 |  | 0
Radviliškio r. sav. |  | Medžiagos | 0,4 kV tripolis automatinis jungiklis | Atj. char. C, 25A-3P, 10kA | vnt. | 15.75 |  | 0
Raseinių r. sav. |  | Medžiagos | 0,4 kV tripolis automatinis jungiklis | Atj. char. C, 25A-3P, 10kA | vnt. | 15.75 |  | 0
Radviliškio r. sav. |  | Medžiagos | 0,4 kV tripolis automatinis jungiklis | Atj. char. C, 32A-3P, 10kA | vnt. | 15.75 |  | 0
Raseinių r. sav. |  | Medžiagos | 0,4 kV tripolis automatinis jungiklis | Atj. char. C, 32A-3P, 10kA | vnt. | 15.75 |  | 0
Akmenės r. sav. |  | Medžiagos | 0,4 kV tripolis automatinis jungiklis | Atj. char. C, 13A-3P, 10kA | vnt. | 15.75 |  | 0
Mažeikių r. sav. |  | Medžiagos | 0,4 kV tripolis automatinis jungiklis | Atj. char. C, 13A-3P, 10kA | vnt. | 15.75 |  | 0
Akmenės r. sav. |  | Medžiagos | 0,4 kV tripolis automatinis jungiklis | Atj. char. C, 16A-3P, 10kA | vnt. | 15.75 |  | 0
Mažeikių r. sav. |  | Medžiagos | 0,4 kV tripolis automatinis jungiklis | Atj. char. C, 16A-3P, 10kA | vnt. | 15.75 |  | 0
Akmenės r. sav. |  | Medžiagos | 0,4 kV tripolis automatinis jungiklis | Atj. char. C, 20A-3P, 10kA | vnt. | 15.75 |  | 0
Mažeikių r. sav. |  | Medžiagos | 0,4 kV tripolis automatinis jungiklis | Atj. char. C, 20A-3P, 10kA | vnt. | 15.75 |  | 0
Akmenės r. sav. |  | Medžiagos | 0,4 kV tripolis automatinis jungiklis | Atj. char. C, 25A-3P, 10kA | vnt. | 15.75 |  | 0
Mažeikių r. sav. |  | Medžiagos | 0,4 kV tripolis automatinis jungiklis | Atj. char. C, 25A-3P, 10kA | vnt. | 15.75 |  | 0
Akmenės r. sav. |  | Medžiagos | 0,4 kV tripolis automatinis jungiklis | Atj. char. C, 32A-3P, 10kA | vnt. | 15.75 |  | 0
Mažeikių r. sav. |  | Medžiagos | 0,4 kV tripolis automatinis jungiklis | Atj. char. C, 32A-3P, 10kA | vnt. | 15.75 |  | 0
Vilkaviškio r. sav. |  | Medžiagos | 0,4 kV tripolis automatinis jungiklis | Atj. char. C, 4.0A-3P, 10kA | vnt. | 15.75 |  | 0
Vilkaviškio r. sav. |  | Medžiagos | 0,4 kV tripolis automatinis jungiklis | Atj. char. C, 6.0A-3P, 10kA | vnt. | 15.75 |  | 0
Vilkaviškio r. sav. |  | Medžiagos | 0,4 kV tripolis automatinis jungiklis | Atj. char. C, 10A-3P, 10kA | vnt. | 15.75 |  | 0
Vilkaviškio r. sav. |  | Medžiagos | 0,4 kV tripolis automatinis jungiklis | Atj. char. C, 13A-3P, 10kA | vnt. | 15.75 |  | 0
Vilkaviškio r. sav. |  | Medžiagos | 0,4 kV tripolis automatinis jungiklis | Atj. char. C, 16A-3P, 10kA | vnt. | 15.75 |  | 0
Vilkaviškio r. sav. |  | Medžiagos | 0,4 kV tripolis automatinis jungiklis | Atj. char. C, 20A-3P, 10kA | vnt. | 15.75 |  | 0
Vilkaviškio r. sav. |  | Medžiagos | 0,4 kV tripolis automatinis jungiklis | Atj. char. C, 25A-3P, 10kA | vnt. | 15.75 |  | 0
Vilkaviškio r. sav. |  | Medžiagos | 0,4 kV tripolis automatinis jungiklis | Atj. char. C, 32A-3P, 10kA | vnt. | 15.75 |  | 0
Pagėgių sav. |  | Medžiagos | 0,4 kV tripolis automatinis jungiklis | Atj. char. C, 4.0A-3P, 10kA | vnt. | 15.75 |  | 0
Tauragės r. sav. |  | Medžiagos | 0,4 kV tripolis automatinis jungiklis | Atj. char. C, 4.0A-3P, 10kA | vnt. | 15.75 |  | 0
Šilutės r. sav. |  | Medžiagos | 0,4 kV tripolis automatinis jungiklis | Atj. char. C, 4.0A-3P, 10kA | vnt. | 15.75 |  | 0
Pagėgių sav. |  | Medžiagos | 0,4 kV tripolis automatinis jungiklis | Atj. char. C, 6.0A-3P, 10kA | vnt. | 15.75 |  | 0
Tauragės r. sav. |  | Medžiagos | 0,4 kV tripolis automatinis jungiklis | Atj. char. C, 6.0A-3P, 10kA | vnt. | 15.75 |  | 0
Šilutės r. sav. |  | Medžiagos | 0,4 kV tripolis automatinis jungiklis | Atj. char. C, 6.0A-3P, 10kA | vnt. | 15.75 |  | 0
Pagėgių sav. |  | Medžiagos | 0,4 kV tripolis automatinis jungiklis | Atj. char. C, 10A-3P, 10kA | vnt. | 15.75 |  | 0
Tauragės r. sav. |  | Medžiagos | 0,4 kV tripolis automatinis jungiklis | Atj. char. C, 10A-3P, 10kA | vnt. | 15.75 |  | 0
Šilutės r. sav. |  | Medžiagos | 0,4 kV tripolis automatinis jungiklis | Atj. char. C, 10A-3P, 10kA | vnt. | 15.75 |  | 0
Pagėgių sav. |  | Medžiagos | 0,4 kV tripolis automatinis jungiklis | Atj. char. C, 13A-3P, 10kA | vnt. | 15.75 |  | 0
Tauragės r. sav. |  | Medžiagos | 0,4 kV tripolis automatinis jungiklis | Atj. char. C, 13A-3P, 10kA | vnt. | 15.75 |  | 0
Šilutės r. sav. |  | Medžiagos | 0,4 kV tripolis automatinis jungiklis | Atj. char. C, 13A-3P, 10kA | vnt. | 15.75 |  | 0
Pagėgių sav. |  | Medžiagos | 0,4 kV tripolis automatinis jungiklis | Atj. char. C, 16A-3P, 10kA | vnt. | 15.75 |  | 0
Tauragės r. sav. |  | Medžiagos | 0,4 kV tripolis automatinis jungiklis | Atj. char. C, 16A-3P, 10kA | vnt. | 15.75 |  | 0
Šilutės r. sav. |  | Medžiagos | 0,4 kV tripolis automatinis jungiklis | Atj. char. C, 16A-3P, 10kA | vnt. | 15.75 |  | 0
Pagėgių sav. |  | Medžiagos | 0,4 kV tripolis automatinis jungiklis | Atj. char. C, 20A-3P, 10kA | vnt. | 15.75 |  | 0
Tauragės r. sav. |  | Medžiagos | 0,4 kV tripolis automatinis jungiklis | Atj. char. C, 20A-3P, 10kA | vnt. | 15.75 |  | 0
Šilutės r. sav. |  | Medžiagos | 0,4 kV tripolis automatinis jungiklis | Atj. char. C, 20A-3P, 10kA | vnt. | 15.75 |  | 0
Pagėgių sav. |  | Medžiagos | 0,4 kV tripolis automatinis jungiklis | Atj. char. C, 25A-3P, 10kA | vnt. | 15.75 |  | 0
Tauragės r. sav. |  | Medžiagos | 0,4 kV tripolis automatinis jungiklis | Atj. char. C, 25A-3P, 10kA | vnt. | 15.75 |  | 0
Šilutės r. sav. |  | Medžiagos | 0,4 kV tripolis automatinis jungiklis | Atj. char. C, 25A-3P, 10kA | vnt. | 15.75 |  | 0
Pagėgių sav. |  | Medžiagos | 0,4 kV tripolis automatinis jungiklis | Atj. char. C, 32A-3P, 10kA | vnt. | 15.75 |  | 0
Tauragės r. sav. |  | Medžiagos | 0,4 kV tripolis automatinis jungiklis | Atj. char. C, 32A-3P, 10kA | vnt. | 15.75 |  | 0
Šilutės r. sav. |  | Medžiagos | 0,4 kV tripolis automatinis jungiklis | Atj. char. C, 32A-3P, 10kA | vnt. | 15.75 |  | 0
Plungės r. sav. |  | Medžiagos | 0,4 kV tripolis automatinis jungiklis | Atj. char. C, 4.0A-3P, 10kA | vnt. | 15.75 |  | 0
Skuodo r. sav. |  | Medžiagos | 0,4 kV tripolis automatinis jungiklis | Atj. char. C, 4.0A-3P, 10kA | vnt. | 15.75 |  | 0
Plungės r. sav. |  | Medžiagos | 0,4 kV tripolis automatinis jungiklis | Atj. char. C, 6.0A-3P, 10kA | vnt. | 15.75 |  | 0
Skuodo r. sav. |  | Medžiagos | 0,4 kV tripolis automatinis jungiklis | Atj. char. C, 6.0A-3P, 10kA | vnt. | 15.75 |  | 0
Plungės r. sav. |  | Medžiagos | 0,4 kV tripolis automatinis jungiklis | Atj. char. C, 10A-3P, 10kA | vnt. | 15.75 |  | 0
Skuodo r. sav. |  | Medžiagos | 0,4 kV tripolis automatinis jungiklis | Atj. char. C, 10A-3P, 10kA | vnt. | 15.75 |  | 0
Plungės r. sav. |  | Medžiagos | 0,4 kV tripolis automatinis jungiklis | Atj. char. C, 13A-3P, 10kA | vnt. | 15.75 |  | 0
Skuodo r. sav. |  | Medžiagos | 0,4 kV tripolis automatinis jungiklis | Atj. char. C, 13A-3P, 10kA | vnt. | 15.75 |  | 0
Plungės r. sav. |  | Medžiagos | 0,4 kV tripolis automatinis jungiklis | Atj. char. C, 16A-3P, 10kA | vnt. | 15.75 |  | 0
Skuodo r. sav. |  | Medžiagos | 0,4 kV tripolis automatinis jungiklis | Atj. char. C, 16A-3P, 10kA | vnt. | 15.75 |  | 0
Plungės r. sav. |  | Medžiagos | 0,4 kV tripolis automatinis jungiklis | Atj. char. C, 20A-3P, 10kA | vnt. | 15.75 |  | 0
Skuodo r. sav. |  | Medžiagos | 0,4 kV tripolis automatinis jungiklis | Atj. char. C, 20A-3P, 10kA | vnt. | 15.75 |  | 0
Plungės r. sav. |  | Medžiagos | 0,4 kV tripolis automatinis jungiklis | Atj. char. C, 25A-3P, 10kA | vnt. | 15.75 |  | 0
Skuodo r. sav. |  | Medžiagos | 0,4 kV tripolis automatinis jungiklis | Atj. char. C, 25A-3P, 10kA | vnt. | 15.75 |  | 0
Plungės r. sav. |  | Medžiagos | 0,4 kV tripolis automatinis jungiklis | Atj. char. C, 32A-3P, 10kA | vnt. | 15.75 |  | 0
Skuodo r. sav. |  | Medžiagos | 0,4 kV tripolis automatinis jungiklis | Atj. char. C, 32A-3P, 10kA | vnt. | 15.75 |  | 0
Rietavo sav. |  | Medžiagos | 0,4 kV tripolis automatinis jungiklis | Atj. char. C, 4.0A-3P, 10kA | vnt. | 15.75 |  | 0
Šilalės r. sav. |  | Medžiagos | 0,4 kV tripolis automatinis jungiklis | Atj. char. C, 4.0A-3P, 10kA | vnt. | 15.75 |  | 0
Telšių r. sav. |  | Medžiagos | 0,4 kV tripolis automatinis jungiklis | Atj. char. C, 4.0A-3P, 10kA | vnt. | 15.75 |  | 0
Rietavo sav. |  | Medžiagos | 0,4 kV tripolis automatinis jungiklis | Atj. char. C, 6.0A-3P, 10kA | vnt. | 15.75 |  | 0
Šilalės r. sav. |  | Medžiagos | 0,4 kV tripolis automatinis jungiklis | Atj. char. C, 6.0A-3P, 10kA | vnt. | 15.75 |  | 0
Telšių r. sav. |  | Medžiagos | 0,4 kV tripolis automatinis jungiklis | Atj. char. C, 6.0A-3P, 10kA | vnt. | 15.75 |  | 0
Rietavo sav. |  | Medžiagos | 0,4 kV tripolis automatinis jungiklis | Atj. char. C, 10A-3P, 10kA | vnt. | 15.75 |  | 0
Šilalės r. sav. |  | Medžiagos | 0,4 kV tripolis automatinis jungiklis | Atj. char. C, 10A-3P, 10kA | vnt. | 15.75 |  | 0
Telšių r. sav. |  | Medžiagos | 0,4 kV tripolis automatinis jungiklis | Atj. char. C, 10A-3P, 10kA | vnt. | 15.75 |  | 0
Rietavo sav. |  | Medžiagos | 0,4 kV tripolis automatinis jungiklis | Atj. char. C, 13A-3P, 10kA | vnt. | 15.75 |  | 0
Šilalės r. sav. |  | Medžiagos | 0,4 kV tripolis automatinis jungiklis | Atj. char. C, 13A-3P, 10kA | vnt. | 15.75 |  | 0
Telšių r. sav. |  | Medžiagos | 0,4 kV tripolis automatinis jungiklis | Atj. char. C, 13A-3P, 10kA | vnt. | 15.75 |  | 0
Rietavo sav. |  | Medžiagos | 0,4 kV tripolis automatinis jungiklis | Atj. char. C, 16A-3P, 10kA | vnt. | 15.75 |  | 0
Šilalės r. sav. |  | Medžiagos | 0,4 kV tripolis automatinis jungiklis | Atj. char. C, 16A-3P, 10kA | vnt. | 15.75 |  | 0
Telšių r. sav. |  | Medžiagos | 0,4 kV tripolis automatinis jungiklis | Atj. char. C, 16A-3P, 10kA | vnt. | 15.75 |  | 0
Rietavo sav. |  | Medžiagos | 0,4 kV tripolis automatinis jungiklis | Atj. char. C, 20A-3P, 10kA | vnt. | 15.75 |  | 0
Šilalės r. sav. |  | Medžiagos | 0,4 kV tripolis automatinis jungiklis | Atj. char. C, 20A-3P, 10kA | vnt. | 15.75 |  | 0
Telšių r. sav. |  | Medžiagos | 0,4 kV tripolis automatinis jungiklis | Atj. char. C, 20A-3P, 10kA | vnt. | 15.75 |  | 0
Rietavo sav. |  | Medžiagos | 0,4 kV tripolis automatinis jungiklis | Atj. char. C, 25A-3P, 10kA | vnt. | 15.75 |  | 0
Šilalės r. sav. |  | Medžiagos | 0,4 kV tripolis automatinis jungiklis | Atj. char. C, 25A-3P, 10kA | vnt. | 15.75 |  | 0
Telšių r. sav. |  | Medžiagos | 0,4 kV tripolis automatinis jungiklis | Atj. char. C, 25A-3P, 10kA | vnt. | 15.75 |  | 0
Rietavo sav. |  | Medžiagos | 0,4 kV tripolis automatinis jungiklis | Atj. char. C, 32A-3P, 10kA | vnt. | 15.75 |  | 0
Šilalės r. sav. |  | Medžiagos | 0,4 kV tripolis automatinis jungiklis | Atj. char. C, 32A-3P, 10kA | vnt. | 15.75 |  | 0
Telšių r. sav. |  | Medžiagos | 0,4 kV tripolis automatinis jungiklis | Atj. char. C, 32A-3P, 10kA | vnt. | 15.75 |  | 0
Druskininkų sav. |  | Medžiagos | 0,4 kV tripolis automatinis jungiklis | Atj. char. C, 4.0A-3P, 10kA | vnt. | 15.75 |  | 0
Varėnos r. sav. |  | Medžiagos | 0,4 kV tripolis automatinis jungiklis | Atj. char. C, 4.0A-3P, 10kA | vnt. | 15.75 |  | 0
Druskininkų sav. |  | Medžiagos | 0,4 kV tripolis automatinis jungiklis | Atj. char. C, 6.0A-3P, 10kA | vnt. | 15.75 |  | 0
Varėnos r. sav. |  | Medžiagos | 0,4 kV tripolis automatinis jungiklis | Atj. char. C, 6.0A-3P, 10kA | vnt. | 15.75 |  | 0
Druskininkų sav. |  | Medžiagos | 0,4 kV tripolis automatinis jungiklis | Atj. char. C, 10A-3P, 10kA | vnt. | 15.75 |  | 0
Varėnos r. sav. |  | Medžiagos | 0,4 kV tripolis automatinis jungiklis | Atj. char. C, 10A-3P, 10kA | vnt. | 15.75 |  | 0
Druskininkų sav. |  | Medžiagos | 0,4 kV tripolis automatinis jungiklis | Atj. char. C, 13A-3P, 10kA | vnt. | 15.75 |  | 0
Varėnos r. sav. |  | Medžiagos | 0,4 kV tripolis automatinis jungiklis | Atj. char. C, 13A-3P, 10kA | vnt. | 15.75 |  | 0
Druskininkų sav. |  | Medžiagos | 0,4 kV tripolis automatinis jungiklis | Atj. char. C, 16A-3P, 10kA | vnt. | 15.75 |  | 0
Varėnos r. sav. |  | Medžiagos | 0,4 kV tripolis automatinis jungiklis | Atj. char. C, 16A-3P, 10kA | vnt. | 15.75 |  | 0
Druskininkų sav. |  | Medžiagos | 0,4 kV tripolis automatinis jungiklis | Atj. char. C, 20A-3P, 10kA | vnt. | 15.75 |  | 0
Varėnos r. sav. |  | Medžiagos | 0,4 kV tripolis automatinis jungiklis | Atj. char. C, 20A-3P, 10kA | vnt. | 15.75 |  | 0
Druskininkų sav. |  | Medžiagos | 0,4 kV tripolis automatinis jungiklis | Atj. char. C, 25A-3P, 10kA | vnt. | 15.75 |  | 0
Varėnos r. sav. |  | Medžiagos | 0,4 kV tripolis automatinis jungiklis | Atj. char. C, 25A-3P, 10kA | vnt. | 15.75 |  | 0
Druskininkų sav. |  | Medžiagos | 0,4 kV tripolis automatinis jungiklis | Atj. char. C, 32A-3P, 10kA | vnt. | 15.75 |  | 0
Varėnos r. sav. |  | Medžiagos | 0,4 kV tripolis automatinis jungiklis | Atj. char. C, 32A-3P, 10kA | vnt. | 15.75 |  | 0
Lazdijų r. sav. |  | Medžiagos | 0,4 kV tripolis automatinis jungiklis | Atj. char. C, 4.0A-3P, 10kA | vnt. | 15.75 |  | 0
Lazdijų r. sav. |  | Medžiagos | 0,4 kV tripolis automatinis jungiklis | Atj. char. C, 6.0A-3P, 10kA | vnt. | 15.75 |  | 0
Lazdijų r. sav. |  | Medžiagos | 0,4 kV tripolis automatinis jungiklis | Atj. char. C, 10A-3P, 10kA | vnt. | 15.75 |  | 0
Lazdijų r. sav. |  | Medžiagos | 0,4 kV tripolis automatinis jungiklis | Atj. char. C, 13A-3P, 10kA | vnt. | 15.75 |  | 0
Lazdijų r. sav. |  | Medžiagos | 0,4 kV tripolis automatinis jungiklis | Atj. char. C, 16A-3P, 10kA | vnt. | 15.75 |  | 0
Lazdijų r. sav. |  | Medžiagos | 0,4 kV tripolis automatinis jungiklis | Atj. char. C, 20A-3P, 10kA | vnt. | 15.75 |  | 0
Lazdijų r. sav. |  | Medžiagos | 0,4 kV tripolis automatinis jungiklis | Atj. char. C, 25A-3P, 10kA | vnt. | 15.75 |  | 0
Lazdijų r. sav. |  | Medžiagos | 0,4 kV tripolis automatinis jungiklis | Atj. char. C, 32A-3P, 10kA | vnt. | 15.75 |  | 0
Alytaus m. sav. |  | Medžiagos | 0,4 kV tripolis automatinis jungiklis | Atj. char. C, 4.0A-3P, 10kA | vnt. | 15.75 |  | 0
Alytaus r. sav. |  | Medžiagos | 0,4 kV tripolis automatinis jungiklis | Atj. char. C, 4.0A-3P, 10kA | vnt. | 15.75 |  | 0
Alytaus m. sav. |  | Medžiagos | 0,4 kV tripolis automatinis jungiklis | Atj. char. C, 6.0A-3P, 10kA | vnt. | 15.75 |  | 0
Alytaus r. sav. |  | Medžiagos | 0,4 kV tripolis automatinis jungiklis | Atj. char. C, 6.0A-3P, 10kA | vnt. | 15.75 |  | 0
Alytaus m. sav. |  | Medžiagos | 0,4 kV tripolis automatinis jungiklis | Atj. char. C, 10A-3P, 10kA | vnt. | 15.75 |  | 0
Alytaus r. sav. |  | Medžiagos | 0,4 kV tripolis automatinis jungiklis | Atj. char. C, 10A-3P, 10kA | vnt. | 15.75 |  | 0
Alytaus m. sav. |  | Medžiagos | 0,4 kV tripolis automatinis jungiklis | Atj. char. C, 13A-3P, 10kA | vnt. | 15.75 |  | 0
Alytaus r. sav. |  | Medžiagos | 0,4 kV tripolis automatinis jungiklis | Atj. char. C, 13A-3P, 10kA | vnt. | 15.75 |  | 0
Alytaus m. sav. |  | Medžiagos | 0,4 kV tripolis automatinis jungiklis | Atj. char. C, 16A-3P, 10kA | vnt. | 15.75 |  | 0
Alytaus r. sav. |  | Medžiagos | 0,4 kV tripolis automatinis jungiklis | Atj. char. C, 16A-3P, 10kA | vnt. | 15.75 |  | 0
Alytaus m. sav. |  | Medžiagos | 0,4 kV tripolis automatinis jungiklis | Atj. char. C, 20A-3P, 10kA | vnt. | 15.75 |  | 0
Alytaus r. sav. |  | Medžiagos | 0,4 kV tripolis automatinis jungiklis | Atj. char. C, 20A-3P, 10kA | vnt. | 15.75 |  | 0
Alytaus m. sav. |  | Medžiagos | 0,4 kV tripolis automatinis jungiklis | Atj. char. C, 25A-3P, 10kA | vnt. | 15.75 |  | 0
Alytaus r. sav. |  | Medžiagos | 0,4 kV tripolis automatinis jungiklis | Atj. char. C, 25A-3P, 10kA | vnt. | 15.75 |  | 0
Alytaus m. sav. |  | Medžiagos | 0,4 kV tripolis automatinis jungiklis | Atj. char. C, 32A-3P, 10kA | vnt. | 15.75 |  | 0
Alytaus r. sav. |  | Medžiagos | 0,4 kV tripolis automatinis jungiklis | Atj. char. C, 32A-3P, 10kA | vnt. | 15.75 |  | 0
Biržų r. sav. |  | Medžiagos | 0,4 kV tripolis automatinis jungiklis | Atj. char. C, 4.0A-3P, 10kA | vnt. | 15.75 |  | 0
Pasvalio r. sav. |  | Medžiagos | 0,4 kV tripolis automatinis jungiklis | Atj. char. C, 4.0A-3P, 10kA | vnt. | 15.75 |  | 0
Biržų r. sav. |  | Medžiagos | 0,4 kV tripolis automatinis jungiklis | Atj. char. C, 6.0A-3P, 10kA | vnt. | 15.75 |  | 0
Pasvalio r. sav. |  | Medžiagos | 0,4 kV tripolis automatinis jungiklis | Atj. char. C, 6.0A-3P, 10kA | vnt. | 15.75 |  | 0
Biržų r. sav. |  | Medžiagos | 0,4 kV tripolis automatinis jungiklis | Atj. char. C, 10A-3P, 10kA | vnt. | 15.75 |  | 0
Pasvalio r. sav. |  | Medžiagos | 0,4 kV tripolis automatinis jungiklis | Atj. char. C, 10A-3P, 10kA | vnt. | 15.75 |  | 0
Biržų r. sav. |  | Medžiagos | 0,4 kV tripolis automatinis jungiklis | Atj. char. C, 13A-3P, 10kA | vnt. | 15.75 |  | 0
Pasvalio r. sav. |  | Medžiagos | 0,4 kV tripolis automatinis jungiklis | Atj. char. C, 13A-3P, 10kA | vnt. | 15.75 |  | 0
Biržų r. sav. |  | Medžiagos | 0,4 kV tripolis automatinis jungiklis | Atj. char. C, 16A-3P, 10kA | vnt. | 15.75 |  | 0
Pasvalio r. sav. |  | Medžiagos | 0,4 kV tripolis automatinis jungiklis | Atj. char. C, 16A-3P, 10kA | vnt. | 15.75 |  | 0
Biržų r. sav. |  | Medžiagos | 0,4 kV tripolis automatinis jungiklis | Atj. char. C, 20A-3P, 10kA | vnt. | 15.75 |  | 0
Pasvalio r. sav. |  | Medžiagos | 0,4 kV tripolis automatinis jungiklis | Atj. char. C, 20A-3P, 10kA | vnt. | 15.75 |  | 0
Biržų r. sav. |  | Medžiagos | 0,4 kV tripolis automatinis jungiklis | Atj. char. C, 25A-3P, 10kA | vnt. | 15.75 |  | 0
Pasvalio r. sav. |  | Medžiagos | 0,4 kV tripolis automatinis jungiklis | Atj. char. C, 25A-3P, 10kA | vnt. | 15.75 |  | 0
Biržų r. sav. |  | Medžiagos | 0,4 kV tripolis automatinis jungiklis | Atj. char. C, 32A-3P, 10kA | vnt. | 15.75 |  | 0
Pasvalio r. sav. |  | Medžiagos | 0,4 kV tripolis automatinis jungiklis | Atj. char. C, 32A-3P, 10kA | vnt. | 15.75 |  | 0
Molėtų r. sav. |  | Medžiagos | 0,4 kV tripolis automatinis jungiklis | Atj. char. C, 4.0A-3P, 10kA | vnt. | 15.75 |  | 0
Švenčionių r. sav. |  | Medžiagos | 0,4 kV tripolis automatinis jungiklis | Atj. char. C, 4.0A-3P, 10kA | vnt. | 15.75 |  | 0
Molėtų r. sav. |  | Medžiagos | 0,4 kV tripolis automatinis jungiklis | Atj. char. C, 6.0A-3P, 10kA | vnt. | 15.75 |  | 0
Švenčionių r. sav. |  | Medžiagos | 0,4 kV tripolis automatinis jungiklis | Atj. char. C, 6.0A-3P, 10kA | vnt. | 15.75 |  | 0
Molėtų r. sav. |  | Medžiagos | 0,4 kV tripolis automatinis jungiklis | Atj. char. C, 10A-3P, 10kA | vnt. | 15.75 |  | 0
Švenčionių r. sav. |  | Medžiagos | 0,4 kV tripolis automatinis jungiklis | Atj. char. C, 10A-3P, 10kA | vnt. | 15.75 |  | 0
Molėtų r. sav. |  | Medžiagos | 0,4 kV tripolis automatinis jungiklis | Atj. char. C, 13A-3P, 10kA | vnt. | 15.75 |  | 0
Švenčionių r. sav. |  | Medžiagos | 0,4 kV tripolis automatinis jungiklis | Atj. char. C, 13A-3P, 10kA | vnt. | 15.75 |  | 0
Molėtų r. sav. |  | Medžiagos | 0,4 kV tripolis automatinis jungiklis | Atj. char. C, 16A-3P, 10kA | vnt. | 15.75 |  | 0
Švenčionių r. sav. |  | Medžiagos | 0,4 kV tripolis automatinis jungiklis | Atj. char. C, 16A-3P, 10kA | vnt. | 15.75 |  | 0
Molėtų r. sav. |  | Medžiagos | 0,4 kV tripolis automatinis jungiklis | Atj. char. C, 20A-3P, 10kA | vnt. | 15.75 |  | 0
Švenčionių r. sav. |  | Medžiagos | 0,4 kV tripolis automatinis jungiklis | Atj. char. C, 20A-3P, 10kA | vnt. | 15.75 |  | 0
Molėtų r. sav. |  | Medžiagos | 0,4 kV tripolis automatinis jungiklis | Atj. char. C, 25A-3P, 10kA | vnt. | 15.75 |  | 0
Švenčionių r. sav. |  | Medžiagos | 0,4 kV tripolis automatinis jungiklis | Atj. char. C, 25A-3P, 10kA | vnt. | 15.75 |  | 0
Molėtų r. sav. |  | Medžiagos | 0,4 kV tripolis automatinis jungiklis | Atj. char. C, 32A-3P, 10kA | vnt. | 15.75 |  | 0
Švenčionių r. sav. |  | Medžiagos | 0,4 kV tripolis automatinis jungiklis | Atj. char. C, 32A-3P, 10kA | vnt. | 15.75 |  | 0
Jurbarko r. sav. |  | Medžiagos | Saugiklio lydusis įdėklas | 16 A, dydis 00 arba 000 | vnt. | 3.68 |  | 0
Šakių r. sav. |  | Medžiagos | Saugiklio lydusis įdėklas | 16 A, dydis 00 arba 000 | vnt. | 3.68 |  | 0
Jurbarko r. sav. |  | Medžiagos | Saugiklio lydusis įdėklas | 20 A, dydis 00 arba 000 | vnt. | 3.68 |  | 0
Šakių r. sav. |  | Medžiagos | Saugiklio lydusis įdėklas | 20 A, dydis 00 arba 000 | vnt. | 3.68 |  | 0
Panevėžio m. sav. |  | Medžiagos | Saugiklio lydusis įdėklas | 16 A, dydis 00 arba 000 | vnt. | 3.68 |  | 0
Panevėžio m. sav. |  | Medžiagos | Saugiklio lydusis įdėklas | 20 A, dydis 00 arba 000 | vnt. | 3.68 |  | 0
Birštono sav. |  | Medžiagos | Saugiklio lydusis įdėklas | 16 A, dydis 00 arba 000 | vnt. | 3.68 |  | 0
Prienų r. sav. |  | Medžiagos | Saugiklio lydusis įdėklas | 16 A, dydis 00 arba 000 | vnt. | 3.68 |  | 0
Birštono sav. |  | Medžiagos | Saugiklio lydusis įdėklas | 20 A, dydis 00 arba 000 | vnt. | 3.68 |  | 0
Prienų r. sav. |  | Medžiagos | Saugiklio lydusis įdėklas | 20 A, dydis 00 arba 000 | vnt. | 3.68 |  | 0
Ignalinos r. sav. |  | Medžiagos | Saugiklio lydusis įdėklas | 16 A, dydis 00 arba 000 | vnt. | 3.68 |  | 0
Visagino sav. |  | Medžiagos | Saugiklio lydusis įdėklas | 16 A, dydis 00 arba 000 | vnt. | 3.68 |  | 0
Zarasų r. sav. |  | Medžiagos | Saugiklio lydusis įdėklas | 16 A, dydis 00 arba 000 | vnt. | 3.68 |  | 0
Ignalinos r. sav. |  | Medžiagos | Saugiklio lydusis įdėklas | 20 A, dydis 00 arba 000 | vnt. | 3.68 |  | 0
Visagino sav. |  | Medžiagos | Saugiklio lydusis įdėklas | 20 A, dydis 00 arba 000 | vnt. | 3.68 |  | 0
Zarasų r. sav. |  | Medžiagos | Saugiklio lydusis įdėklas | 20 A, dydis 00 arba 000 | vnt. | 3.68 |  | 0
Kalvarijos sav. |  | Medžiagos | Saugiklio lydusis įdėklas | 16 A, dydis 00 arba 000 | vnt. | 3.68 |  | 0
Kazlų Rūdos sav. |  | Medžiagos | Saugiklio lydusis įdėklas | 16 A, dydis 00 arba 000 | vnt. | 3.68 |  | 0
Marijampolės sav. |  | Medžiagos | Saugiklio lydusis įdėklas | 16 A, dydis 00 arba 000 | vnt. | 3.68 |  | 0
Kalvarijos sav. |  | Medžiagos | Saugiklio lydusis įdėklas | 20 A, dydis 00 arba 000 | vnt. | 3.68 |  | 0
Kazlų Rūdos sav. |  | Medžiagos | Saugiklio lydusis įdėklas | 20 A, dydis 00 arba 000 | vnt. | 3.68 |  | 0
Marijampolės sav. |  | Medžiagos | Saugiklio lydusis įdėklas | 20 A, dydis 00 arba 000 | vnt. | 3.68 |  | 0
Anykščių r. sav. |  | Medžiagos | Saugiklio lydusis įdėklas | 16 A, dydis 00 arba 000 | vnt. | 3.68 |  | 0
Utenos r. sav. |  | Medžiagos | Saugiklio lydusis įdėklas | 16 A, dydis 00 arba 000 | vnt. | 3.68 |  | 0
Anykščių r. sav. |  | Medžiagos | Saugiklio lydusis įdėklas | 20 A, dydis 00 arba 000 | vnt. | 3.68 |  | 0
Utenos r. sav. |  | Medžiagos | Saugiklio lydusis įdėklas | 20 A, dydis 00 arba 000 | vnt. | 3.68 |  | 0
Elektrėnų sav. |  | Medžiagos | Saugiklio lydusis įdėklas | 16 A, dydis 00 arba 000 | vnt. | 3.68 |  | 0
Trakų r. sav. |  | Medžiagos | Saugiklio lydusis įdėklas | 16 A, dydis 00 arba 000 | vnt. | 3.68 |  | 0
Elektrėnų sav. |  | Medžiagos | Saugiklio lydusis įdėklas | 20 A, dydis 00 arba 000 | vnt. | 3.68 |  | 0
Trakų r. sav. |  | Medžiagos | Saugiklio lydusis įdėklas | 20 A, dydis 00 arba 000 | vnt. | 3.68 |  | 0
Širvintų r. sav. |  | Medžiagos | Saugiklio lydusis įdėklas | 16 A, dydis 00 arba 000 | vnt. | 3.68 |  | 0
Širvintų r. sav. |  | Medžiagos | Saugiklio lydusis įdėklas | 20 A, dydis 00 arba 000 | vnt. | 3.68 |  | 0
Jonavos r. sav. |  | Medžiagos | Saugiklio lydusis įdėklas | 16 A, dydis 00 arba 000 | vnt. | 3.68 |  | 0
Kaišiadorių r. sav. |  | Medžiagos | Saugiklio lydusis įdėklas | 16 A, dydis 00 arba 000 | vnt. | 3.68 |  | 0
Jonavos r. sav. |  | Medžiagos | Saugiklio lydusis įdėklas | 20 A, dydis 00 arba 000 | vnt. | 3.68 |  | 0
Kaišiadorių r. sav. |  | Medžiagos | Saugiklio lydusis įdėklas | 20 A, dydis 00 arba 000 | vnt. | 3.68 |  | 0
Kėdainių r. sav. |  | Medžiagos | Saugiklio lydusis įdėklas | 16 A, dydis 00 arba 000 | vnt. | 3.68 |  | 0
Ukmergės r. sav. |  | Medžiagos | Saugiklio lydusis įdėklas | 16 A, dydis 00 arba 000 | vnt. | 3.68 |  | 0
Kėdainių r. sav. |  | Medžiagos | Saugiklio lydusis įdėklas | 20 A, dydis 00 arba 000 | vnt. | 3.68 |  | 0
Ukmergės r. sav. |  | Medžiagos | Saugiklio lydusis įdėklas | 20 A, dydis 00 arba 000 | vnt. | 3.68 |  | 0
Palangos m. sav. |  | Medžiagos | Saugiklio lydusis įdėklas | 16 A, dydis 00 arba 000 | vnt. | 3.68 |  | 0
Palangos m. sav. |  | Medžiagos | Saugiklio lydusis įdėklas | 20 A, dydis 00 arba 000 | vnt. | 3.68 |  | 0
Šiaulių m. sav. |  | Medžiagos | Saugiklio lydusis įdėklas | 16 A, dydis 00 arba 000 | vnt. | 3.68 |  | 0
Šiaulių m. sav. |  | Medžiagos | Saugiklio lydusis įdėklas | 20 A, dydis 00 arba 000 | vnt. | 3.68 |  | 0
Kelmės r. sav. |  | Medžiagos | Saugiklio lydusis įdėklas | 16 A, dydis 00 arba 000 | vnt. | 3.68 |  | 0
Šiaulių r. sav. |  | Medžiagos | Saugiklio lydusis įdėklas | 16 A, dydis 00 arba 000 | vnt. | 3.68 |  | 0
Kelmės r. sav. |  | Medžiagos | Saugiklio lydusis įdėklas | 20 A, dydis 00 arba 000 | vnt. | 3.68 |  | 0
Šiaulių r. sav. |  | Medžiagos | Saugiklio lydusis įdėklas | 20 A, dydis 00 arba 000 | vnt. | 3.68 |  | 0
Joniškio r. sav. |  | Medžiagos | Saugiklio lydusis įdėklas | 16 A, dydis 00 arba 000 | vnt. | 3.68 |  | 0
Pakruojo r. sav. |  | Medžiagos | Saugiklio lydusis įdėklas | 16 A, dydis 00 arba 000 | vnt. | 3.68 |  | 0
Joniškio r. sav. |  | Medžiagos | Saugiklio lydusis įdėklas | 20 A, dydis 00 arba 000 | vnt. | 3.68 |  | 0
Pakruojo r. sav. |  | Medžiagos | Saugiklio lydusis įdėklas | 20 A, dydis 00 arba 000 | vnt. | 3.68 |  | 0
Klaipėdos m. sav. |  | Medžiagos | Saugiklio lydusis įdėklas | 16 A, dydis 00 arba 000 | vnt. | 3.68 |  | 0
Neringos sav. |  | Medžiagos | Saugiklio lydusis įdėklas | 16 A, dydis 00 arba 000 | vnt. | 3.68 |  | 0
Klaipėdos m. sav. |  | Medžiagos | Saugiklio lydusis įdėklas | 20 A, dydis 00 arba 000 | vnt. | 3.68 |  | 0
Neringos sav. |  | Medžiagos | Saugiklio lydusis įdėklas | 20 A, dydis 00 arba 000 | vnt. | 3.68 |  | 0
Vilkaviškio r. sav. |  | Medžiagos | Saugiklio lydusis įdėklas | 16 A, dydis 00 arba 000 | vnt. | 3.68 |  | 0
Vilkaviškio r. sav. |  | Medžiagos | Saugiklio lydusis įdėklas | 20 A, dydis 00 arba 000 | vnt. | 3.68 |  | 0
Pagėgių sav. |  | Medžiagos | Saugiklio lydusis įdėklas | 16 A, dydis 00 arba 000 | vnt. | 3.68 |  | 0
Tauragės r. sav. |  | Medžiagos | Saugiklio lydusis įdėklas | 16 A, dydis 00 arba 000 | vnt. | 3.68 |  | 0
Šilutės r. sav. |  | Medžiagos | Saugiklio lydusis įdėklas | 16 A, dydis 00 arba 000 | vnt. | 3.68 |  | 0
Pagėgių sav. |  | Medžiagos | Saugiklio lydusis įdėklas | 20 A, dydis 00 arba 000 | vnt. | 3.68 |  | 0
Tauragės r. sav. |  | Medžiagos | Saugiklio lydusis įdėklas | 20 A, dydis 00 arba 000 | vnt. | 3.68 |  | 0
Šilutės r. sav. |  | Medžiagos | Saugiklio lydusis įdėklas | 20 A, dydis 00 arba 000 | vnt. | 3.68 |  | 0
Plungės r. sav. |  | Medžiagos | Saugiklio lydusis įdėklas | 16 A, dydis 00 arba 000 | vnt. | 3.68 |  | 0
Skuodo r. sav. |  | Medžiagos | Saugiklio lydusis įdėklas | 16 A, dydis 00 arba 000 | vnt. | 3.68 |  | 0
Plungės r. sav. |  | Medžiagos | Saugiklio lydusis įdėklas | 20 A, dydis 00 arba 000 | vnt. | 3.68 |  | 0
Skuodo r. sav. |  | Medžiagos | Saugiklio lydusis įdėklas | 20 A, dydis 00 arba 000 | vnt. | 3.68 |  | 0
Rietavo sav. |  | Medžiagos | Saugiklio lydusis įdėklas | 16 A, dydis 00 arba 000 | vnt. | 3.68 |  | 0
Šilalės r. sav. |  | Medžiagos | Saugiklio lydusis įdėklas | 16 A, dydis 00 arba 000 | vnt. | 3.68 |  | 0
Telšių r. sav. |  | Medžiagos | Saugiklio lydusis įdėklas | 16 A, dydis 00 arba 000 | vnt. | 3.68 |  | 0
Rietavo sav. |  | Medžiagos | Saugiklio lydusis įdėklas | 20 A, dydis 00 arba 000 | vnt. | 3.68 |  | 0
Šilalės r. sav. |  | Medžiagos | Saugiklio lydusis įdėklas | 20 A, dydis 00 arba 000 | vnt. | 3.68 |  | 0
Telšių r. sav. |  | Medžiagos | Saugiklio lydusis įdėklas | 20 A, dydis 00 arba 000 | vnt. | 3.68 |  | 0
Druskininkų sav. |  | Medžiagos | Saugiklio lydusis įdėklas | 16 A, dydis 00 arba 000 | vnt. | 3.68 |  | 0
Varėnos r. sav. |  | Medžiagos | Saugiklio lydusis įdėklas | 16 A, dydis 00 arba 000 | vnt. | 3.68 |  | 0
Druskininkų sav. |  | Medžiagos | Saugiklio lydusis įdėklas | 20 A, dydis 00 arba 000 | vnt. | 3.68 |  | 0
Varėnos r. sav. |  | Medžiagos | Saugiklio lydusis įdėklas | 20 A, dydis 00 arba 000 | vnt. | 3.68 |  | 0
Lazdijų r. sav. |  | Medžiagos | Saugiklio lydusis įdėklas | 16 A, dydis 00 arba 000 | vnt. | 3.68 |  | 0
Lazdijų r. sav. |  | Medžiagos | Saugiklio lydusis įdėklas | 20 A, dydis 00 arba 000 | vnt. | 3.68 |  | 0
Alytaus m. sav. |  | Medžiagos | Saugiklio lydusis įdėklas | 16 A, dydis 00 arba 000 | vnt. | 3.68 |  | 0
Alytaus r. sav. |  | Medžiagos | Saugiklio lydusis įdėklas | 16 A, dydis 00 arba 000 | vnt. | 3.68 |  | 0
Alytaus m. sav. |  | Medžiagos | Saugiklio lydusis įdėklas | 20 A, dydis 00 arba 000 | vnt. | 3.68 |  | 0
Alytaus r. sav. |  | Medžiagos | Saugiklio lydusis įdėklas | 20 A, dydis 00 arba 000 | vnt. | 3.68 |  | 0
Biržų r. sav. |  | Medžiagos | Saugiklio lydusis įdėklas | 16 A, dydis 00 arba 000 | vnt. | 3.68 |  | 0
Pasvalio r. sav. |  | Medžiagos | Saugiklio lydusis įdėklas | 16 A, dydis 00 arba 000 | vnt. | 3.68 |  | 0
Biržų r. sav. |  | Medžiagos | Saugiklio lydusis įdėklas | 20 A, dydis 00 arba 000 | vnt. | 3.68 |  | 0
Pasvalio r. sav. |  | Medžiagos | Saugiklio lydusis įdėklas | 20 A, dydis 00 arba 000 | vnt. | 3.68 |  | 0
Molėtų r. sav. |  | Medžiagos | Saugiklio lydusis įdėklas | 16 A, dydis 00 arba 000 | vnt. | 3.68 |  | 0
Švenčionių r. sav. |  | Medžiagos | Saugiklio lydusis įdėklas | 16 A, dydis 00 arba 000 | vnt. | 3.68 |  | 0
Molėtų r. sav. |  | Medžiagos | Saugiklio lydusis įdėklas | 20 A, dydis 00 arba 000 | vnt. | 3.68 |  | 0
Švenčionių r. sav. |  | Medžiagos | Saugiklio lydusis įdėklas | 20 A, dydis 00 arba 000 | vnt. | 3.68 |  | 0
Jurbarko r. sav. |  | Medžiagos | Saugiklio lydusis įdėklas | 315 A, dydis 2 | vnt. | 12.26 |  | 0
Šakių r. sav. |  | Medžiagos | Saugiklio lydusis įdėklas | 315 A, dydis 2 | vnt. | 12.26 |  | 0
Jurbarko r. sav. |  | Medžiagos | Saugiklio lydusis įdėklas | 350 A arba 355 A, dydis 2 | vnt. | 12.26 |  | 0
Šakių r. sav. |  | Medžiagos | Saugiklio lydusis įdėklas | 350 A arba 355 A, dydis 2 | vnt. | 12.26 |  | 0
Panevėžio m. sav. |  | Medžiagos | Saugiklio lydusis įdėklas | 315 A, dydis 2 | vnt. | 12.26 |  | 0
Panevėžio m. sav. |  | Medžiagos | Saugiklio lydusis įdėklas | 350 A arba 355 A, dydis 2 | vnt. | 12.26 |  | 0
Birštono sav. |  | Medžiagos | Saugiklio lydusis įdėklas | 315 A, dydis 2 | vnt. | 12.26 |  | 0
Prienų r. sav. |  | Medžiagos | Saugiklio lydusis įdėklas | 315 A, dydis 2 | vnt. | 12.26 |  | 0
Birštono sav. |  | Medžiagos | Saugiklio lydusis įdėklas | 350 A arba 355 A, dydis 2 | vnt. | 12.26 |  | 0
Prienų r. sav. |  | Medžiagos | Saugiklio lydusis įdėklas | 350 A arba 355 A, dydis 2 | vnt. | 12.26 |  | 0
Ignalinos r. sav. |  | Medžiagos | Saugiklio lydusis įdėklas | 315 A, dydis 2 | vnt. | 12.26 |  | 0
Visagino sav. |  | Medžiagos | Saugiklio lydusis įdėklas | 315 A, dydis 2 | vnt. | 12.26 |  | 0
Zarasų r. sav. |  | Medžiagos | Saugiklio lydusis įdėklas | 315 A, dydis 2 | vnt. | 12.26 |  | 0
Ignalinos r. sav. |  | Medžiagos | Saugiklio lydusis įdėklas | 350 A arba 355 A, dydis 2 | vnt. | 12.26 |  | 0
Visagino sav. |  | Medžiagos | Saugiklio lydusis įdėklas | 350 A arba 355 A, dydis 2 | vnt. | 12.26 |  | 0
Zarasų r. sav. |  | Medžiagos | Saugiklio lydusis įdėklas | 350 A arba 355 A, dydis 2 | vnt. | 12.26 |  | 0
Kalvarijos sav. |  | Medžiagos | Saugiklio lydusis įdėklas | 315 A, dydis 2 | vnt. | 12.26 |  | 0
Kazlų Rūdos sav. |  | Medžiagos | Saugiklio lydusis įdėklas | 315 A, dydis 2 | vnt. | 12.26 |  | 0
Marijampolės sav. |  | Medžiagos | Saugiklio lydusis įdėklas | 315 A, dydis 2 | vnt. | 12.26 |  | 0
Kalvarijos sav. |  | Medžiagos | Saugiklio lydusis įdėklas | 350 A arba 355 A, dydis 2 | vnt. | 12.26 |  | 0
Kazlų Rūdos sav. |  | Medžiagos | Saugiklio lydusis įdėklas | 350 A arba 355 A, dydis 2 | vnt. | 12.26 |  | 0
Marijampolės sav. |  | Medžiagos | Saugiklio lydusis įdėklas | 350 A arba 355 A, dydis 2 | vnt. | 12.26 |  | 0
Anykščių r. sav. |  | Medžiagos | Saugiklio lydusis įdėklas | 315 A, dydis 2 | vnt. | 12.26 |  | 0
Utenos r. sav. |  | Medžiagos | Saugiklio lydusis įdėklas | 315 A, dydis 2 | vnt. | 12.26 |  | 0
Anykščių r. sav. |  | Medžiagos | Saugiklio lydusis įdėklas | 350 A arba 355 A, dydis 2 | vnt. | 12.26 |  | 0
Utenos r. sav. |  | Medžiagos | Saugiklio lydusis įdėklas | 350 A arba 355 A, dydis 2 | vnt. | 12.26 |  | 0
Elektrėnų sav. |  | Medžiagos | Saugiklio lydusis įdėklas | 315 A, dydis 2 | vnt. | 12.26 |  | 0
Trakų r. sav. |  | Medžiagos | Saugiklio lydusis įdėklas | 315 A, dydis 2 | vnt. | 12.26 |  | 0
Elektrėnų sav. |  | Medžiagos | Saugiklio lydusis įdėklas | 350 A arba 355 A, dydis 2 | vnt. | 12.26 |  | 0
Trakų r. sav. |  | Medžiagos | Saugiklio lydusis įdėklas | 350 A arba 355 A, dydis 2 | vnt. | 12.26 |  | 0
Širvintų r. sav. |  | Medžiagos | Saugiklio lydusis įdėklas | 315 A, dydis 2 | vnt. | 12.26 |  | 0
Širvintų r. sav. |  | Medžiagos | Saugiklio lydusis įdėklas | 350 A arba 355 A, dydis 2 | vnt. | 12.26 |  | 0
Jonavos r. sav. |  | Medžiagos | Saugiklio lydusis įdėklas | 315 A, dydis 2 | vnt. | 12.26 |  | 0
Kaišiadorių r. sav. |  | Medžiagos | Saugiklio lydusis įdėklas | 315 A, dydis 2 | vnt. | 12.26 |  | 0
Jonavos r. sav. |  | Medžiagos | Saugiklio lydusis įdėklas | 350 A arba 355 A, dydis 2 | vnt. | 12.26 |  | 0
Kaišiadorių r. sav. |  | Medžiagos | Saugiklio lydusis įdėklas | 350 A arba 355 A, dydis 2 | vnt. | 12.26 |  | 0
Kėdainių r. sav. |  | Medžiagos | Saugiklio lydusis įdėklas | 315 A, dydis 2 | vnt. | 12.26 |  | 0
Ukmergės r. sav. |  | Medžiagos | Saugiklio lydusis įdėklas | 315 A, dydis 2 | vnt. | 12.26 |  | 0
Kėdainių r. sav. |  | Medžiagos | Saugiklio lydusis įdėklas | 350 A arba 355 A, dydis 2 | vnt. | 12.26 |  | 0
Ukmergės r. sav. |  | Medžiagos | Saugiklio lydusis įdėklas | 350 A arba 355 A, dydis 2 | vnt. | 12.26 |  | 0
Palangos m. sav. |  | Medžiagos | Saugiklio lydusis įdėklas | 315 A, dydis 2 | vnt. | 12.26 |  | 0
Palangos m. sav. |  | Medžiagos | Saugiklio lydusis įdėklas | 350 A arba 355 A, dydis 2 | vnt. | 12.26 |  | 0
Šiaulių m. sav. |  | Medžiagos | Saugiklio lydusis įdėklas | 315 A, dydis 2 | vnt. | 12.26 |  | 0
Šiaulių m. sav. |  | Medžiagos | Saugiklio lydusis įdėklas | 350 A arba 355 A, dydis 2 | vnt. | 12.26 |  | 0
Kelmės r. sav. |  | Medžiagos | Saugiklio lydusis įdėklas | 315 A, dydis 2 | vnt. | 12.26 |  | 0
Šiaulių r. sav. |  | Medžiagos | Saugiklio lydusis įdėklas | 315 A, dydis 2 | vnt. | 12.26 |  | 0
Kelmės r. sav. |  | Medžiagos | Saugiklio lydusis įdėklas | 350 A arba 355 A, dydis 2 | vnt. | 12.26 |  | 0
Šiaulių r. sav. |  | Medžiagos | Saugiklio lydusis įdėklas | 350 A arba 355 A, dydis 2 | vnt. | 12.26 |  | 0
Joniškio r. sav. |  | Medžiagos | Saugiklio lydusis įdėklas | 315 A, dydis 2 | vnt. | 12.26 |  | 0
Pakruojo r. sav. |  | Medžiagos | Saugiklio lydusis įdėklas | 315 A, dydis 2 | vnt. | 12.26 |  | 0
Joniškio r. sav. |  | Medžiagos | Saugiklio lydusis įdėklas | 350 A arba 355 A, dydis 2 | vnt. | 12.26 |  | 0
Pakruojo r. sav. |  | Medžiagos | Saugiklio lydusis įdėklas | 350 A arba 355 A, dydis 2 | vnt. | 12.26 |  | 0
Klaipėdos m. sav. |  | Medžiagos | Saugiklio lydusis įdėklas | 315 A, dydis 2 | vnt. | 12.26 |  | 0
Neringos sav. |  | Medžiagos | Saugiklio lydusis įdėklas | 315 A, dydis 2 | vnt. | 12.26 |  | 0
Klaipėdos m. sav. |  | Medžiagos | Saugiklio lydusis įdėklas | 350 A arba 355 A, dydis 2 | vnt. | 12.26 |  | 0
Neringos sav. |  | Medžiagos | Saugiklio lydusis įdėklas | 350 A arba 355 A, dydis 2 | vnt. | 12.26 |  | 0
Akmenės r. sav. |  | Medžiagos | Saugiklio lydusis įdėklas | 315 A, dydis 2 | vnt. | 12.26 |  | 0
Mažeikių r. sav. |  | Medžiagos | Saugiklio lydusis įdėklas | 315 A, dydis 2 | vnt. | 12.26 |  | 0
Pagėgių sav. |  | Medžiagos | Saugiklio lydusis įdėklas | 315 A, dydis 2 | vnt. | 12.26 |  | 0
Tauragės r. sav. |  | Medžiagos | Saugiklio lydusis įdėklas | 315 A, dydis 2 | vnt. | 12.26 |  | 0
Šilutės r. sav. |  | Medžiagos | Saugiklio lydusis įdėklas | 315 A, dydis 2 | vnt. | 12.26 |  | 0
Pagėgių sav. |  | Medžiagos | Saugiklio lydusis įdėklas | 350 A arba 355 A, dydis 2 | vnt. | 12.26 |  | 0
Tauragės r. sav. |  | Medžiagos | Saugiklio lydusis įdėklas | 350 A arba 355 A, dydis 2 | vnt. | 12.26 |  | 0
Šilutės r. sav. |  | Medžiagos | Saugiklio lydusis įdėklas | 350 A arba 355 A, dydis 2 | vnt. | 12.26 |  | 0
Plungės r. sav. |  | Medžiagos | Saugiklio lydusis įdėklas | 315 A, dydis 2 | vnt. | 12.26 |  | 0
Skuodo r. sav. |  | Medžiagos | Saugiklio lydusis įdėklas | 315 A, dydis 2 | vnt. | 12.26 |  | 0
Plungės r. sav. |  | Medžiagos | Saugiklio lydusis įdėklas | 350 A arba 355 A, dydis 2 | vnt. | 12.26 |  | 0
Skuodo r. sav. |  | Medžiagos | Saugiklio lydusis įdėklas | 350 A arba 355 A, dydis 2 | vnt. | 12.26 |  | 0
Rietavo sav. |  | Medžiagos | Saugiklio lydusis įdėklas | 315 A, dydis 2 | vnt. | 12.26 |  | 0
Šilalės r. sav. |  | Medžiagos | Saugiklio lydusis įdėklas | 315 A, dydis 2 | vnt. | 12.26 |  | 0
Telšių r. sav. |  | Medžiagos | Saugiklio lydusis įdėklas | 315 A, dydis 2 | vnt. | 12.26 |  | 0
Rietavo sav. |  | Medžiagos | Saugiklio lydusis įdėklas | 350 A arba 355 A, dydis 2 | vnt. | 12.26 |  | 0
Šilalės r. sav. |  | Medžiagos | Saugiklio lydusis įdėklas | 350 A arba 355 A, dydis 2 | vnt. | 12.26 |  | 0
Telšių r. sav. |  | Medžiagos | Saugiklio lydusis įdėklas | 350 A arba 355 A, dydis 2 | vnt. | 12.26 |  | 0
Druskininkų sav. |  | Medžiagos | Saugiklio lydusis įdėklas | 315 A, dydis 2 | vnt. | 12.26 |  | 0
Varėnos r. sav. |  | Medžiagos | Saugiklio lydusis įdėklas | 315 A, dydis 2 | vnt. | 12.26 |  | 0
Druskininkų sav. |  | Medžiagos | Saugiklio lydusis įdėklas | 350 A arba 355 A, dydis 2 | vnt. | 12.26 |  | 0
Varėnos r. sav. |  | Medžiagos | Saugiklio lydusis įdėklas | 350 A arba 355 A, dydis 2 | vnt. | 12.26 |  | 0
Lazdijų r. sav. |  | Medžiagos | Saugiklio lydusis įdėklas | 315 A, dydis 2 | vnt. | 12.26 |  | 0
Lazdijų r. sav. |  | Medžiagos | Saugiklio lydusis įdėklas | 350 A arba 355 A, dydis 2 | vnt. | 12.26 |  | 0
Alytaus m. sav. |  | Medžiagos | Saugiklio lydusis įdėklas | 315 A, dydis 2 | vnt. | 12.26 |  | 0
Alytaus r. sav. |  | Medžiagos | Saugiklio lydusis įdėklas | 315 A, dydis 2 | vnt. | 12.26 |  | 0
Alytaus m. sav. |  | Medžiagos | Saugiklio lydusis įdėklas | 350 A arba 355 A, dydis 2 | vnt. | 12.26 |  | 0
Alytaus r. sav. |  | Medžiagos | Saugiklio lydusis įdėklas | 350 A arba 355 A, dydis 2 | vnt. | 12.26 |  | 0
Biržų r. sav. |  | Medžiagos | Saugiklio lydusis įdėklas | 315 A, dydis 2 | vnt. | 12.26 |  | 0
Pasvalio r. sav. |  | Medžiagos | Saugiklio lydusis įdėklas | 315 A, dydis 2 | vnt. | 12.26 |  | 0
Biržų r. sav. |  | Medžiagos | Saugiklio lydusis įdėklas | 350 A arba 355 A, dydis 2 | vnt. | 12.26 |  | 0
Pasvalio r. sav. |  | Medžiagos | Saugiklio lydusis įdėklas | 350 A arba 355 A, dydis 2 | vnt. | 12.26 |  | 0
Molėtų r. sav. |  | Medžiagos | Saugiklio lydusis įdėklas | 315 A, dydis 2 | vnt. | 12.26 |  | 0
Švenčionių r. sav. |  | Medžiagos | Saugiklio lydusis įdėklas | 315 A, dydis 2 | vnt. | 12.26 |  | 0
Molėtų r. sav. |  | Medžiagos | Saugiklio lydusis įdėklas | 350 A arba 355 A, dydis 2 | vnt. | 12.26 |  | 0
Švenčionių r. sav. |  | Medžiagos | Saugiklio lydusis įdėklas | 350 A arba 355 A, dydis 2 | vnt. | 12.26 |  | 0
Jurbarko r. sav. |  | Medžiagos | Saugiklio lydusis įdėklas | 125 A, dydis 00 arba 000 | vnt. | 4.81 |  | 0
Šakių r. sav. |  | Medžiagos | Saugiklio lydusis įdėklas | 125 A, dydis 00 arba 000 | vnt. | 4.81 |  | 0
Jurbarko r. sav. |  | Medžiagos | Saugiklio lydusis įdėklas | 160 A, dydis 00 arba 000 | vnt. | 4.81 |  | 0
Šakių r. sav. |  | Medžiagos | Saugiklio lydusis įdėklas | 160 A, dydis 00 arba 000 | vnt. | 4.81 |  | 0
Panevėžio m. sav. |  | Medžiagos | Saugiklio lydusis įdėklas | 125 A, dydis 00 arba 000 | vnt. | 4.81 |  | 0
Panevėžio m. sav. |  | Medžiagos | Saugiklio lydusis įdėklas | 160 A, dydis 00 arba 000 | vnt. | 4.81 |  | 0
Birštono sav. |  | Medžiagos | Saugiklio lydusis įdėklas | 125 A, dydis 00 arba 000 | vnt. | 4.81 |  | 0
Prienų r. sav. |  | Medžiagos | Saugiklio lydusis įdėklas | 125 A, dydis 00 arba 000 | vnt. | 4.81 |  | 0
Birštono sav. |  | Medžiagos | Saugiklio lydusis įdėklas | 160 A, dydis 00 arba 000 | vnt. | 4.81 |  | 0
Prienų r. sav. |  | Medžiagos | Saugiklio lydusis įdėklas | 160 A, dydis 00 arba 000 | vnt. | 4.81 |  | 0
Ignalinos r. sav. |  | Medžiagos | Saugiklio lydusis įdėklas | 125 A, dydis 00 arba 000 | vnt. | 4.81 |  | 0
Visagino sav. |  | Medžiagos | Saugiklio lydusis įdėklas | 125 A, dydis 00 arba 000 | vnt. | 4.81 |  | 0
Zarasų r. sav. |  | Medžiagos | Saugiklio lydusis įdėklas | 125 A, dydis 00 arba 000 | vnt. | 4.81 |  | 0
Ignalinos r. sav. |  | Medžiagos | Saugiklio lydusis įdėklas | 160 A, dydis 00 arba 000 | vnt. | 4.81 |  | 0
Visagino sav. |  | Medžiagos | Saugiklio lydusis įdėklas | 160 A, dydis 00 arba 000 | vnt. | 4.81 |  | 0
Zarasų r. sav. |  | Medžiagos | Saugiklio lydusis įdėklas | 160 A, dydis 00 arba 000 | vnt. | 4.81 |  | 0
Kalvarijos sav. |  | Medžiagos | Saugiklio lydusis įdėklas | 125 A, dydis 00 arba 000 | vnt. | 4.81 |  | 0
Kazlų Rūdos sav. |  | Medžiagos | Saugiklio lydusis įdėklas | 125 A, dydis 00 arba 000 | vnt. | 4.81 |  | 0
Marijampolės sav. |  | Medžiagos | Saugiklio lydusis įdėklas | 125 A, dydis 00 arba 000 | vnt. | 4.81 |  | 0
Kalvarijos sav. |  | Medžiagos | Saugiklio lydusis įdėklas | 160 A, dydis 00 arba 000 | vnt. | 4.81 |  | 0
Kazlų Rūdos sav. |  | Medžiagos | Saugiklio lydusis įdėklas | 160 A, dydis 00 arba 000 | vnt. | 4.81 |  | 0
Marijampolės sav. |  | Medžiagos | Saugiklio lydusis įdėklas | 160 A, dydis 00 arba 000 | vnt. | 4.81 |  | 0
Anykščių r. sav. |  | Medžiagos | Saugiklio lydusis įdėklas | 125 A, dydis 00 arba 000 | vnt. | 4.81 |  | 0
Utenos r. sav. |  | Medžiagos | Saugiklio lydusis įdėklas | 125 A, dydis 00 arba 000 | vnt. | 4.81 |  | 0
Anykščių r. sav. |  | Medžiagos | Saugiklio lydusis įdėklas | 160 A, dydis 00 arba 000 | vnt. | 4.81 |  | 0
Utenos r. sav. |  | Medžiagos | Saugiklio lydusis įdėklas | 160 A, dydis 00 arba 000 | vnt. | 4.81 |  | 0
Elektrėnų sav. |  | Medžiagos | Saugiklio lydusis įdėklas | 125 A, dydis 00 arba 000 | vnt. | 4.81 |  | 0
Trakų r. sav. |  | Medžiagos | Saugiklio lydusis įdėklas | 125 A, dydis 00 arba 000 | vnt. | 4.81 |  | 0
Elektrėnų sav. |  | Medžiagos | Saugiklio lydusis įdėklas | 160 A, dydis 00 arba 000 | vnt. | 4.81 |  | 0
Trakų r. sav. |  | Medžiagos | Saugiklio lydusis įdėklas | 160 A, dydis 00 arba 000 | vnt. | 4.81 |  | 0
Širvintų r. sav. |  | Medžiagos | Saugiklio lydusis įdėklas | 125 A, dydis 00 arba 000 | vnt. | 4.81 |  | 0
Širvintų r. sav. |  | Medžiagos | Saugiklio lydusis įdėklas | 160 A, dydis 00 arba 000 | vnt. | 4.81 |  | 0
Jonavos r. sav. |  | Medžiagos | Saugiklio lydusis įdėklas | 125 A, dydis 00 arba 000 | vnt. | 4.81 |  | 0
Kaišiadorių r. sav. |  | Medžiagos | Saugiklio lydusis įdėklas | 125 A, dydis 00 arba 000 | vnt. | 4.81 |  | 0
Jonavos r. sav. |  | Medžiagos | Saugiklio lydusis įdėklas | 160 A, dydis 00 arba 000 | vnt. | 4.81 |  | 0
Kaišiadorių r. sav. |  | Medžiagos | Saugiklio lydusis įdėklas | 160 A, dydis 00 arba 000 | vnt. | 4.81 |  | 0
Kėdainių r. sav. |  | Medžiagos | Saugiklio lydusis įdėklas | 125 A, dydis 00 arba 000 | vnt. | 4.81 |  | 0
Ukmergės r. sav. |  | Medžiagos | Saugiklio lydusis įdėklas | 125 A, dydis 00 arba 000 | vnt. | 4.81 |  | 0
Kėdainių r. sav. |  | Medžiagos | Saugiklio lydusis įdėklas | 160 A, dydis 00 arba 000 | vnt. | 4.81 |  | 0
Ukmergės r. sav. |  | Medžiagos | Saugiklio lydusis įdėklas | 160 A, dydis 00 arba 000 | vnt. | 4.81 |  | 0
Palangos m. sav. |  | Medžiagos | Saugiklio lydusis įdėklas | 125 A, dydis 00 arba 000 | vnt. | 4.81 |  | 0
Palangos m. sav. |  | Medžiagos | Saugiklio lydusis įdėklas | 160 A, dydis 00 arba 000 | vnt. | 4.81 |  | 0
Šiaulių m. sav. |  | Medžiagos | Saugiklio lydusis įdėklas | 125 A, dydis 00 arba 000 | vnt. | 4.81 |  | 0
Šiaulių m. sav. |  | Medžiagos | Saugiklio lydusis įdėklas | 160 A, dydis 00 arba 000 | vnt. | 4.81 |  | 0
Kelmės r. sav. |  | Medžiagos | Saugiklio lydusis įdėklas | 125 A, dydis 00 arba 000 | vnt. | 4.81 |  | 0
Šiaulių r. sav. |  | Medžiagos | Saugiklio lydusis įdėklas | 125 A, dydis 00 arba 000 | vnt. | 4.81 |  | 0
Kelmės r. sav. |  | Medžiagos | Saugiklio lydusis įdėklas | 160 A, dydis 00 arba 000 | vnt. | 4.81 |  | 0
Šiaulių r. sav. |  | Medžiagos | Saugiklio lydusis įdėklas | 160 A, dydis 00 arba 000 | vnt. | 4.81 |  | 0
Joniškio r. sav. |  | Medžiagos | Saugiklio lydusis įdėklas | 125 A, dydis 00 arba 000 | vnt. | 4.81 |  | 0
Pakruojo r. sav. |  | Medžiagos | Saugiklio lydusis įdėklas | 125 A, dydis 00 arba 000 | vnt. | 4.81 |  | 0
Joniškio r. sav. |  | Medžiagos | Saugiklio lydusis įdėklas | 160 A, dydis 00 arba 000 | vnt. | 4.81 |  | 0
Pakruojo r. sav. |  | Medžiagos | Saugiklio lydusis įdėklas | 160 A, dydis 00 arba 000 | vnt. | 4.81 |  | 0
Klaipėdos m. sav. |  | Medžiagos | Saugiklio lydusis įdėklas | 125 A, dydis 00 arba 000 | vnt. | 4.81 |  | 0
Neringos sav. |  | Medžiagos | Saugiklio lydusis įdėklas | 125 A, dydis 00 arba 000 | vnt. | 4.81 |  | 0
Klaipėdos m. sav. |  | Medžiagos | Saugiklio lydusis įdėklas | 160 A, dydis 00 arba 000 | vnt. | 4.81 |  | 0
Neringos sav. |  | Medžiagos | Saugiklio lydusis įdėklas | 160 A, dydis 00 arba 000 | vnt. | 4.81 |  | 0
Pagėgių sav. |  | Medžiagos | Saugiklio lydusis įdėklas | 125 A, dydis 00 arba 000 | vnt. | 4.81 |  | 0
Tauragės r. sav. |  | Medžiagos | Saugiklio lydusis įdėklas | 125 A, dydis 00 arba 000 | vnt. | 4.81 |  | 0
Šilutės r. sav. |  | Medžiagos | Saugiklio lydusis įdėklas | 125 A, dydis 00 arba 000 | vnt. | 4.81 |  | 0
Pagėgių sav. |  | Medžiagos | Saugiklio lydusis įdėklas | 160 A, dydis 00 arba 000 | vnt. | 4.81 |  | 0
Tauragės r. sav. |  | Medžiagos | Saugiklio lydusis įdėklas | 160 A, dydis 00 arba 000 | vnt. | 4.81 |  | 0
Šilutės r. sav. |  | Medžiagos | Saugiklio lydusis įdėklas | 160 A, dydis 00 arba 000 | vnt. | 4.81 |  | 0
Plungės r. sav. |  | Medžiagos | Saugiklio lydusis įdėklas | 125 A, dydis 00 arba 000 | vnt. | 4.81 |  | 0
Skuodo r. sav. |  | Medžiagos | Saugiklio lydusis įdėklas | 125 A, dydis 00 arba 000 | vnt. | 4.81 |  | 0
Plungės r. sav. |  | Medžiagos | Saugiklio lydusis įdėklas | 160 A, dydis 00 arba 000 | vnt. | 4.81 |  | 0
Skuodo r. sav. |  | Medžiagos | Saugiklio lydusis įdėklas | 160 A, dydis 00 arba 000 | vnt. | 4.81 |  | 0
Rietavo sav. |  | Medžiagos | Saugiklio lydusis įdėklas | 125 A, dydis 00 arba 000 | vnt. | 4.81 |  | 0
Šilalės r. sav. |  | Medžiagos | Saugiklio lydusis įdėklas | 125 A, dydis 00 arba 000 | vnt. | 4.81 |  | 0
Telšių r. sav. |  | Medžiagos | Saugiklio lydusis įdėklas | 125 A, dydis 00 arba 000 | vnt. | 4.81 |  | 0
Rietavo sav. |  | Medžiagos | Saugiklio lydusis įdėklas | 160 A, dydis 00 arba 000 | vnt. | 4.81 |  | 0
Šilalės r. sav. |  | Medžiagos | Saugiklio lydusis įdėklas | 160 A, dydis 00 arba 000 | vnt. | 4.81 |  | 0
Telšių r. sav. |  | Medžiagos | Saugiklio lydusis įdėklas | 160 A, dydis 00 arba 000 | vnt. | 4.81 |  | 0
Druskininkų sav. |  | Medžiagos | Saugiklio lydusis įdėklas | 125 A, dydis 00 arba 000 | vnt. | 4.81 |  | 0
Varėnos r. sav. |  | Medžiagos | Saugiklio lydusis įdėklas | 125 A, dydis 00 arba 000 | vnt. | 4.81 |  | 0
Druskininkų sav. |  | Medžiagos | Saugiklio lydusis įdėklas | 160 A, dydis 00 arba 000 | vnt. | 4.81 |  | 0
Varėnos r. sav. |  | Medžiagos | Saugiklio lydusis įdėklas | 160 A, dydis 00 arba 000 | vnt. | 4.81 |  | 0
Lazdijų r. sav. |  | Medžiagos | Saugiklio lydusis įdėklas | 125 A, dydis 00 arba 000 | vnt. | 4.81 |  | 0
Lazdijų r. sav. |  | Medžiagos | Saugiklio lydusis įdėklas | 160 A, dydis 00 arba 000 | vnt. | 4.81 |  | 0
Alytaus m. sav. |  | Medžiagos | Saugiklio lydusis įdėklas | 125 A, dydis 00 arba 000 | vnt. | 4.81 |  | 0
Alytaus r. sav. |  | Medžiagos | Saugiklio lydusis įdėklas | 125 A, dydis 00 arba 000 | vnt. | 4.81 |  | 0
Alytaus m. sav. |  | Medžiagos | Saugiklio lydusis įdėklas | 160 A, dydis 00 arba 000 | vnt. | 4.81 |  | 0
Alytaus r. sav. |  | Medžiagos | Saugiklio lydusis įdėklas | 160 A, dydis 00 arba 000 | vnt. | 4.81 |  | 0
Biržų r. sav. |  | Medžiagos | Saugiklio lydusis įdėklas | 125 A, dydis 00 arba 000 | vnt. | 4.81 |  | 0
Pasvalio r. sav. |  | Medžiagos | Saugiklio lydusis įdėklas | 125 A, dydis 00 arba 000 | vnt. | 4.81 |  | 0
Biržų r. sav. |  | Medžiagos | Saugiklio lydusis įdėklas | 160 A, dydis 00 arba 000 | vnt. | 4.81 |  | 0
Pasvalio r. sav. |  | Medžiagos | Saugiklio lydusis įdėklas | 160 A, dydis 00 arba 000 | vnt. | 4.81 |  | 0
Molėtų r. sav. |  | Medžiagos | Saugiklio lydusis įdėklas | 125 A, dydis 00 arba 000 | vnt. | 4.81 |  | 0
Švenčionių r. sav. |  | Medžiagos | Saugiklio lydusis įdėklas | 125 A, dydis 00 arba 000 | vnt. | 4.81 |  | 0
Molėtų r. sav. |  | Medžiagos | Saugiklio lydusis įdėklas | 160 A, dydis 00 arba 000 | vnt. | 4.81 |  | 0
Švenčionių r. sav. |  | Medžiagos | Saugiklio lydusis įdėklas | 160 A, dydis 00 arba 000 | vnt. | 4.81 |  | 0
Jurbarko r. sav. |  | Medžiagos | Saugiklio lydusis įdėklas | 1000 A, dydis 4 | vnt. | 89.13 |  | 0
Šakių r. sav. |  | Medžiagos | Saugiklio lydusis įdėklas | 1000 A, dydis 4 | vnt. | 89.13 |  | 0
Jurbarko r. sav. |  | Medžiagos | Saugiklio lydusis įdėklas | 1250 A, dydis 4 | vnt. | 89.13 |  | 0
Šakių r. sav. |  | Medžiagos | Saugiklio lydusis įdėklas | 1250 A, dydis 4 | vnt. | 89.13 |  | 0
Panevėžio m. sav. |  | Medžiagos | Saugiklio lydusis įdėklas | 1000 A, dydis 4 | vnt. | 89.13 |  | 0
Panevėžio m. sav. |  | Medžiagos | Saugiklio lydusis įdėklas | 1250 A, dydis 4 | vnt. | 89.13 |  | 0
Birštono sav. |  | Medžiagos | Saugiklio lydusis įdėklas | 1000 A, dydis 4 | vnt. | 89.13 |  | 0
Prienų r. sav. |  | Medžiagos | Saugiklio lydusis įdėklas | 1000 A, dydis 4 | vnt. | 89.13 |  | 0
Birštono sav. |  | Medžiagos | Saugiklio lydusis įdėklas | 1250 A, dydis 4 | vnt. | 89.13 |  | 0
Prienų r. sav. |  | Medžiagos | Saugiklio lydusis įdėklas | 1250 A, dydis 4 | vnt. | 89.13 |  | 0
Ignalinos r. sav. |  | Medžiagos | Saugiklio lydusis įdėklas | 1000 A, dydis 4 | vnt. | 89.13 |  | 0
Visagino sav. |  | Medžiagos | Saugiklio lydusis įdėklas | 1000 A, dydis 4 | vnt. | 89.13 |  | 0
Zarasų r. sav. |  | Medžiagos | Saugiklio lydusis įdėklas | 1000 A, dydis 4 | vnt. | 89.13 |  | 0
Ignalinos r. sav. |  | Medžiagos | Saugiklio lydusis įdėklas | 1250 A, dydis 4 | vnt. | 89.13 |  | 0
Visagino sav. |  | Medžiagos | Saugiklio lydusis įdėklas | 1250 A, dydis 4 | vnt. | 89.13 |  | 0
Zarasų r. sav. |  | Medžiagos | Saugiklio lydusis įdėklas | 1250 A, dydis 4 | vnt. | 89.13 |  | 0
Kalvarijos sav. |  | Medžiagos | Saugiklio lydusis įdėklas | 1000 A, dydis 4 | vnt. | 89.13 |  | 0
Kazlų Rūdos sav. |  | Medžiagos | Saugiklio lydusis įdėklas | 1000 A, dydis 4 | vnt. | 89.13 |  | 0
Marijampolės sav. |  | Medžiagos | Saugiklio lydusis įdėklas | 1000 A, dydis 4 | vnt. | 89.13 |  | 0
Kalvarijos sav. |  | Medžiagos | Saugiklio lydusis įdėklas | 1250 A, dydis 4 | vnt. | 89.13 |  | 0
Kazlų Rūdos sav. |  | Medžiagos | Saugiklio lydusis įdėklas | 1250 A, dydis 4 | vnt. | 89.13 |  | 0
Marijampolės sav. |  | Medžiagos | Saugiklio lydusis įdėklas | 1250 A, dydis 4 | vnt. | 89.13 |  | 0
Anykščių r. sav. |  | Medžiagos | Saugiklio lydusis įdėklas | 1000 A, dydis 4 | vnt. | 89.13 |  | 0
Utenos r. sav. |  | Medžiagos | Saugiklio lydusis įdėklas | 1000 A, dydis 4 | vnt. | 89.13 |  | 0
Anykščių r. sav. |  | Medžiagos | Saugiklio lydusis įdėklas | 1250 A, dydis 4 | vnt. | 89.13 |  | 0
Utenos r. sav. |  | Medžiagos | Saugiklio lydusis įdėklas | 1250 A, dydis 4 | vnt. | 89.13 |  | 0
Elektrėnų sav. |  | Medžiagos | Saugiklio lydusis įdėklas | 1000 A, dydis 4 | vnt. | 89.13 |  | 0
Trakų r. sav. |  | Medžiagos | Saugiklio lydusis įdėklas | 1000 A, dydis 4 | vnt. | 89.13 |  | 0
Elektrėnų sav. |  | Medžiagos | Saugiklio lydusis įdėklas | 1250 A, dydis 4 | vnt. | 89.13 |  | 0
Trakų r. sav. |  | Medžiagos | Saugiklio lydusis įdėklas | 1250 A, dydis 4 | vnt. | 89.13 |  | 0
Širvintų r. sav. |  | Medžiagos | Saugiklio lydusis įdėklas | 1000 A, dydis 4 | vnt. | 89.13 |  | 0
Širvintų r. sav. |  | Medžiagos | Saugiklio lydusis įdėklas | 1250 A, dydis 4 | vnt. | 89.13 |  | 0
Jonavos r. sav. |  | Medžiagos | Saugiklio lydusis įdėklas | 1000 A, dydis 4 | vnt. | 89.13 |  | 0
Kaišiadorių r. sav. |  | Medžiagos | Saugiklio lydusis įdėklas | 1000 A, dydis 4 | vnt. | 89.13 |  | 0
Jonavos r. sav. |  | Medžiagos | Saugiklio lydusis įdėklas | 1250 A, dydis 4 | vnt. | 89.13 |  | 0
Kaišiadorių r. sav. |  | Medžiagos | Saugiklio lydusis įdėklas | 1250 A, dydis 4 | vnt. | 89.13 |  | 0
Kėdainių r. sav. |  | Medžiagos | Saugiklio lydusis įdėklas | 1000 A, dydis 4 | vnt. | 89.13 |  | 0
Ukmergės r. sav. |  | Medžiagos | Saugiklio lydusis įdėklas | 1000 A, dydis 4 | vnt. | 89.13 |  | 0
Kėdainių r. sav. |  | Medžiagos | Saugiklio lydusis įdėklas | 1250 A, dydis 4 | vnt. | 89.13 |  | 0
Ukmergės r. sav. |  | Medžiagos | Saugiklio lydusis įdėklas | 1250 A, dydis 4 | vnt. | 89.13 |  | 0
Palangos m. sav. |  | Medžiagos | Saugiklio lydusis įdėklas | 1000 A, dydis 4 | vnt. | 89.13 |  | 0
Palangos m. sav. |  | Medžiagos | Saugiklio lydusis įdėklas | 1250 A, dydis 4 | vnt. | 89.13 |  | 0
Šiaulių m. sav. |  | Medžiagos | Saugiklio lydusis įdėklas | 1000 A, dydis 4 | vnt. | 89.13 |  | 0
Šiaulių m. sav. |  | Medžiagos | Saugiklio lydusis įdėklas | 1250 A, dydis 4 | vnt. | 89.13 |  | 0
Kelmės r. sav. |  | Medžiagos | Saugiklio lydusis įdėklas | 1000 A, dydis 4 | vnt. | 89.13 |  | 0
Šiaulių r. sav. |  | Medžiagos | Saugiklio lydusis įdėklas | 1000 A, dydis 4 | vnt. | 89.13 |  | 0
Kelmės r. sav. |  | Medžiagos | Saugiklio lydusis įdėklas | 1250 A, dydis 4 | vnt. | 89.13 |  | 0
Šiaulių r. sav. |  | Medžiagos | Saugiklio lydusis įdėklas | 1250 A, dydis 4 | vnt. | 89.13 |  | 0
Joniškio r. sav. |  | Medžiagos | Saugiklio lydusis įdėklas | 1000 A, dydis 4 | vnt. | 89.13 |  | 0
Pakruojo r. sav. |  | Medžiagos | Saugiklio lydusis įdėklas | 1000 A, dydis 4 | vnt. | 89.13 |  | 0
Joniškio r. sav. |  | Medžiagos | Saugiklio lydusis įdėklas | 1250 A, dydis 4 | vnt. | 89.13 |  | 0
Pakruojo r. sav. |  | Medžiagos | Saugiklio lydusis įdėklas | 1250 A, dydis 4 | vnt. | 89.13 |  | 0
Klaipėdos m. sav. |  | Medžiagos | Saugiklio lydusis įdėklas | 1000 A, dydis 4 | vnt. | 89.13 |  | 0
Neringos sav. |  | Medžiagos | Saugiklio lydusis įdėklas | 1000 A, dydis 4 | vnt. | 89.13 |  | 0
Klaipėdos m. sav. |  | Medžiagos | Saugiklio lydusis įdėklas | 1250 A, dydis 4 | vnt. | 89.13 |  | 0
Neringos sav. |  | Medžiagos | Saugiklio lydusis įdėklas | 1250 A, dydis 4 | vnt. | 89.13 |  | 0
Pagėgių sav. |  | Medžiagos | Saugiklio lydusis įdėklas | 1000 A, dydis 4 | vnt. | 89.13 |  | 0
Tauragės r. sav. |  | Medžiagos | Saugiklio lydusis įdėklas | 1000 A, dydis 4 | vnt. | 89.13 |  | 0
Šilutės r. sav. |  | Medžiagos | Saugiklio lydusis įdėklas | 1000 A, dydis 4 | vnt. | 89.13 |  | 0
Pagėgių sav. |  | Medžiagos | Saugiklio lydusis įdėklas | 1250 A, dydis 4 | vnt. | 89.13 |  | 0
Tauragės r. sav. |  | Medžiagos | Saugiklio lydusis įdėklas | 1250 A, dydis 4 | vnt. | 89.13 |  | 0
Šilutės r. sav. |  | Medžiagos | Saugiklio lydusis įdėklas | 1250 A, dydis 4 | vnt. | 89.13 |  | 0
Plungės r. sav. |  | Medžiagos | Saugiklio lydusis įdėklas | 1000 A, dydis 4 | vnt. | 89.13 |  | 0
Skuodo r. sav. |  | Medžiagos | Saugiklio lydusis įdėklas | 1000 A, dydis 4 | vnt. | 89.13 |  | 0
Plungės r. sav. |  | Medžiagos | Saugiklio lydusis įdėklas | 1250 A, dydis 4 | vnt. | 89.13 |  | 0
Skuodo r. sav. |  | Medžiagos | Saugiklio lydusis įdėklas | 1250 A, dydis 4 | vnt. | 89.13 |  | 0
Druskininkų sav. |  | Medžiagos | Saugiklio lydusis įdėklas | 1000 A, dydis 4 | vnt. | 89.13 |  | 0
Varėnos r. sav. |  | Medžiagos | Saugiklio lydusis įdėklas | 1000 A, dydis 4 | vnt. | 89.13 |  | 0
Druskininkų sav. |  | Medžiagos | Saugiklio lydusis įdėklas | 1250 A, dydis 4 | vnt. | 89.13 |  | 0
Varėnos r. sav. |  | Medžiagos | Saugiklio lydusis įdėklas | 1250 A, dydis 4 | vnt. | 89.13 |  | 0
Lazdijų r. sav. |  | Medžiagos | Saugiklio lydusis įdėklas | 1000 A, dydis 4 | vnt. | 89.13 |  | 0
Lazdijų r. sav. |  | Medžiagos | Saugiklio lydusis įdėklas | 1250 A, dydis 4 | vnt. | 89.13 |  | 0
Alytaus m. sav. |  | Medžiagos | Saugiklio lydusis įdėklas | 1000 A, dydis 4 | vnt. | 89.13 |  | 0
Alytaus r. sav. |  | Medžiagos | Saugiklio lydusis įdėklas | 1000 A, dydis 4 | vnt. | 89.13 |  | 0
Alytaus m. sav. |  | Medžiagos | Saugiklio lydusis įdėklas | 1250 A, dydis 4 | vnt. | 89.13 |  | 0
Alytaus r. sav. |  | Medžiagos | Saugiklio lydusis įdėklas | 1250 A, dydis 4 | vnt. | 89.13 |  | 0
Biržų r. sav. |  | Medžiagos | Saugiklio lydusis įdėklas | 1000 A, dydis 4 | vnt. | 89.13 |  | 0
Pasvalio r. sav. |  | Medžiagos | Saugiklio lydusis įdėklas | 1000 A, dydis 4 | vnt. | 89.13 |  | 0
Biržų r. sav. |  | Medžiagos | Saugiklio lydusis įdėklas | 1250 A, dydis 4 | vnt. | 89.13 |  | 0
Pasvalio r. sav. |  | Medžiagos | Saugiklio lydusis įdėklas | 1250 A, dydis 4 | vnt. | 89.13 |  | 0
Molėtų r. sav. |  | Medžiagos | Saugiklio lydusis įdėklas | 1000 A, dydis 4 | vnt. | 89.13 |  | 0
Švenčionių r. sav. |  | Medžiagos | Saugiklio lydusis įdėklas | 1000 A, dydis 4 | vnt. | 89.13 |  | 0
Molėtų r. sav. |  | Medžiagos | Saugiklio lydusis įdėklas | 1250 A, dydis 4 | vnt. | 89.13 |  | 0
Švenčionių r. sav. |  | Medžiagos | Saugiklio lydusis įdėklas | 1250 A, dydis 4 | vnt. | 89.13 |  | 0
Jurbarko r. sav. |  | Medžiagos | Saugiklio lydusis įdėklas | 25 A, dydis 00 arba 000 | vnt. | 3.67 |  | 0
Šakių r. sav. |  | Medžiagos | Saugiklio lydusis įdėklas | 25 A, dydis 00 arba 000 | vnt. | 3.67 |  | 0
Jurbarko r. sav. |  | Medžiagos | Saugiklio lydusis įdėklas | 63 A, dydis 00 arba 000 | vnt. | 3.65 |  | 0
Šakių r. sav. |  | Medžiagos | Saugiklio lydusis įdėklas | 63 A, dydis 00 arba 000 | vnt. | 3.65 |  | 0
Jurbarko r. sav. |  | Medžiagos | Saugiklio lydusis įdėklas | 100 A, dydis 00 arba 000 | vnt. | 3.64 |  | 0
Šakių r. sav. |  | Medžiagos | Saugiklio lydusis įdėklas | 100 A, dydis 00 arba 000 | vnt. | 3.64 |  | 0
Jurbarko r. sav. |  | Medžiagos | Saugiklio lydusis įdėklas | 25 A, dydis 1 | vnt. | 6.97 |  | 0
Šakių r. sav. |  | Medžiagos | Saugiklio lydusis įdėklas | 25 A, dydis 1 | vnt. | 6.97 |  | 0
Jurbarko r. sav. |  | Medžiagos | Saugiklio lydusis įdėklas | 125 A, dydis 1 | vnt. | 5.92 |  | 0
Šakių r. sav. |  | Medžiagos | Saugiklio lydusis įdėklas | 125 A, dydis 1 | vnt. | 5.92 |  | 0
Jurbarko r. sav. |  | Medžiagos | Saugiklio lydusis įdėklas | 200 A, dydis 1 | vnt. | 7.68 |  | 0
Šakių r. sav. |  | Medžiagos | Saugiklio lydusis įdėklas | 200 A, dydis 1 | vnt. | 7.68 |  | 0
Jurbarko r. sav. |  | Medžiagos | Saugiklio lydusis įdėklas | 224 A, dydis 1 | vnt. | 7.69 |  | 0
Šakių r. sav. |  | Medžiagos | Saugiklio lydusis įdėklas | 224 A, dydis 1 | vnt. | 7.69 |  | 0
Jurbarko r. sav. |  | Medžiagos | Saugiklio lydusis įdėklas | 250 A, dydis 1 | vnt. | 7.5 |  | 0
Šakių r. sav. |  | Medžiagos | Saugiklio lydusis įdėklas | 250 A, dydis 1 | vnt. | 7.5 |  | 0
Jurbarko r. sav. |  | Medžiagos | Saugiklio lydusis įdėklas | 63 A, dydis 2 | vnt. | 10.44 |  | 0
Šakių r. sav. |  | Medžiagos | Saugiklio lydusis įdėklas | 63 A, dydis 2 | vnt. | 10.44 |  | 0
Jurbarko r. sav. |  | Medžiagos | Saugiklio lydusis įdėklas | 100 A, dydis 2 | vnt. | 10.45 |  | 0
Šakių r. sav. |  | Medžiagos | Saugiklio lydusis įdėklas | 100 A, dydis 2 | vnt. | 10.45 |  | 0
Jurbarko r. sav. |  | Medžiagos | Saugiklio lydusis įdėklas | 160 A, dydis 2 | vnt. | 10.47 |  | 0
Šakių r. sav. |  | Medžiagos | Saugiklio lydusis įdėklas | 160 A, dydis 2 | vnt. | 10.47 |  | 0
Jurbarko r. sav. |  | Medžiagos | Saugiklio lydusis įdėklas | 250 A, dydis 2 | vnt. | 10.46 |  | 0
Šakių r. sav. |  | Medžiagos | Saugiklio lydusis įdėklas | 250 A, dydis 2 | vnt. | 10.46 |  | 0
Jurbarko r. sav. |  | Medžiagos | Saugiklio lydusis įdėklas | 400 A, dydis 2 | vnt. | 12.9 |  | 0
Šakių r. sav. |  | Medžiagos | Saugiklio lydusis įdėklas | 400 A, dydis 2 | vnt. | 12.9 |  | 0
Jurbarko r. sav. |  | Medžiagos | Saugiklio lydusis įdėklas | 500 A, dydis 3 | vnt. | 23.14 |  | 0
Šakių r. sav. |  | Medžiagos | Saugiklio lydusis įdėklas | 500 A, dydis 3 | vnt. | 23.14 |  | 0
Jurbarko r. sav. |  | Medžiagos | Saugiklio lydusis įdėklas | 630 A, dydis 3 | vnt. | 23.12 |  | 0
Šakių r. sav. |  | Medžiagos | Saugiklio lydusis įdėklas | 630 A, dydis 3 | vnt. | 23.12 |  | 0
Jurbarko r. sav. |  | Medžiagos | Saugiklio lydusis įdėklas | 630 A, dydis 4 | vnt. | 86.46 |  | 0
Šakių r. sav. |  | Medžiagos | Saugiklio lydusis įdėklas | 630 A, dydis 4 | vnt. | 86.46 |  | 0
Jurbarko r. sav. |  | Medžiagos | Saugiklio lydusis įdėklas | 800 A, dydis 4 | vnt. | 86.34 |  | 0
Šakių r. sav. |  | Medžiagos | Saugiklio lydusis įdėklas | 800 A, dydis 4 | vnt. | 86.34 |  | 0
Jurbarko r. sav. |  | Medžiagos | Saugiklio lydusis įdėklas | 1500 A, dydis 4 | vnt. | 115.59 |  | 0
Šakių r. sav. |  | Medžiagos | Saugiklio lydusis įdėklas | 1500 A, dydis 4 | vnt. | 115.59 |  | 0
Jurbarko r. sav. |  | Medžiagos | Saugiklio lydusis įdėklas | 1600 A, dydis 4 | vnt. | 124.14 |  | 0
Šakių r. sav. |  | Medžiagos | Saugiklio lydusis įdėklas | 1600 A, dydis 4 | vnt. | 124.14 |  | 0
Panevėžio m. sav. |  | Medžiagos | Saugiklio lydusis įdėklas | 25 A, dydis 00 arba 000 | vnt. | 3.67 |  | 0
Panevėžio m. sav. |  | Medžiagos | Saugiklio lydusis įdėklas | 63 A, dydis 00 arba 000 | vnt. | 3.65 |  | 0
Panevėžio m. sav. |  | Medžiagos | Saugiklio lydusis įdėklas | 100 A, dydis 00 arba 000 | vnt. | 3.64 |  | 0
Panevėžio m. sav. |  | Medžiagos | Saugiklio lydusis įdėklas | 25 A, dydis 1 | vnt. | 6.97 |  | 0
Panevėžio m. sav. |  | Medžiagos | Saugiklio lydusis įdėklas | 125 A, dydis 1 | vnt. | 5.92 |  | 0
Panevėžio m. sav. |  | Medžiagos | Saugiklio lydusis įdėklas | 200 A, dydis 1 | vnt. | 7.68 |  | 0
Panevėžio m. sav. |  | Medžiagos | Saugiklio lydusis įdėklas | 224 A, dydis 1 | vnt. | 7.69 |  | 0
Panevėžio m. sav. |  | Medžiagos | Saugiklio lydusis įdėklas | 250 A, dydis 1 | vnt. | 7.5 |  | 0
Panevėžio m. sav. |  | Medžiagos | Saugiklio lydusis įdėklas | 63 A, dydis 2 | vnt. | 10.44 |  | 0
Panevėžio m. sav. |  | Medžiagos | Saugiklio lydusis įdėklas | 100 A, dydis 2 | vnt. | 10.45 |  | 0
Panevėžio m. sav. |  | Medžiagos | Saugiklio lydusis įdėklas | 160 A, dydis 2 | vnt. | 10.47 |  | 0
Panevėžio m. sav. |  | Medžiagos | Saugiklio lydusis įdėklas | 250 A, dydis 2 | vnt. | 10.46 |  | 0
Panevėžio m. sav. |  | Medžiagos | Saugiklio lydusis įdėklas | 400 A, dydis 2 | vnt. | 12.9 |  | 0
Panevėžio m. sav. |  | Medžiagos | Saugiklio lydusis įdėklas | 500 A, dydis 3 | vnt. | 23.14 |  | 0
Panevėžio m. sav. |  | Medžiagos | Saugiklio lydusis įdėklas | 630 A, dydis 3 | vnt. | 23.12 |  | 0
Panevėžio m. sav. |  | Medžiagos | Saugiklio lydusis įdėklas | 630 A, dydis 4 | vnt. | 86.46 |  | 0
Panevėžio m. sav. |  | Medžiagos | Saugiklio lydusis įdėklas | 800 A, dydis 4 | vnt. | 86.34 |  | 0
Panevėžio m. sav. |  | Medžiagos | Saugiklio lydusis įdėklas | 1500 A, dydis 4 | vnt. | 115.59 |  | 0
Panevėžio m. sav. |  | Medžiagos | Saugiklio lydusis įdėklas | 1600 A, dydis 4 | vnt. | 124.14 |  | 0
Birštono sav. |  | Medžiagos | Saugiklio lydusis įdėklas | 25 A, dydis 00 arba 000 | vnt. | 3.67 |  | 0
Prienų r. sav. |  | Medžiagos | Saugiklio lydusis įdėklas | 25 A, dydis 00 arba 000 | vnt. | 3.67 |  | 0
Birštono sav. |  | Medžiagos | Saugiklio lydusis įdėklas | 63 A, dydis 00 arba 000 | vnt. | 3.65 |  | 0
Prienų r. sav. |  | Medžiagos | Saugiklio lydusis įdėklas | 63 A, dydis 00 arba 000 | vnt. | 3.65 |  | 0
Birštono sav. |  | Medžiagos | Saugiklio lydusis įdėklas | 100 A, dydis 00 arba 000 | vnt. | 3.64 |  | 0
Prienų r. sav. |  | Medžiagos | Saugiklio lydusis įdėklas | 100 A, dydis 00 arba 000 | vnt. | 3.64 |  | 0
Birštono sav. |  | Medžiagos | Saugiklio lydusis įdėklas | 25 A, dydis 1 | vnt. | 6.97 |  | 0
Prienų r. sav. |  | Medžiagos | Saugiklio lydusis įdėklas | 25 A, dydis 1 | vnt. | 6.97 |  | 0
Birštono sav. |  | Medžiagos | Saugiklio lydusis įdėklas | 125 A, dydis 1 | vnt. | 5.92 |  | 0
Prienų r. sav. |  | Medžiagos | Saugiklio lydusis įdėklas | 125 A, dydis 1 | vnt. | 5.92 |  | 0
Birštono sav. |  | Medžiagos | Saugiklio lydusis įdėklas | 200 A, dydis 1 | vnt. | 7.68 |  | 0
Prienų r. sav. |  | Medžiagos | Saugiklio lydusis įdėklas | 200 A, dydis 1 | vnt. | 7.68 |  | 0
Birštono sav. |  | Medžiagos | Saugiklio lydusis įdėklas | 224 A, dydis 1 | vnt. | 7.69 |  | 0
Prienų r. sav. |  | Medžiagos | Saugiklio lydusis įdėklas | 224 A, dydis 1 | vnt. | 7.69 |  | 0
Birštono sav. |  | Medžiagos | Saugiklio lydusis įdėklas | 250 A, dydis 1 | vnt. | 7.5 |  | 0
Prienų r. sav. |  | Medžiagos | Saugiklio lydusis įdėklas | 250 A, dydis 1 | vnt. | 7.5 |  | 0
Birštono sav. |  | Medžiagos | Saugiklio lydusis įdėklas | 63 A, dydis 2 | vnt. | 10.44 |  | 0
Prienų r. sav. |  | Medžiagos | Saugiklio lydusis įdėklas | 63 A, dydis 2 | vnt. | 10.44 |  | 0
Birštono sav. |  | Medžiagos | Saugiklio lydusis įdėklas | 100 A, dydis 2 | vnt. | 10.45 |  | 0
Prienų r. sav. |  | Medžiagos | Saugiklio lydusis įdėklas | 100 A, dydis 2 | vnt. | 10.45 |  | 0
Birštono sav. |  | Medžiagos | Saugiklio lydusis įdėklas | 160 A, dydis 2 | vnt. | 10.47 |  | 0
Prienų r. sav. |  | Medžiagos | Saugiklio lydusis įdėklas | 160 A, dydis 2 | vnt. | 10.47 |  | 0
Birštono sav. |  | Medžiagos | Saugiklio lydusis įdėklas | 250 A, dydis 2 | vnt. | 10.46 |  | 0
Prienų r. sav. |  | Medžiagos | Saugiklio lydusis įdėklas | 250 A, dydis 2 | vnt. | 10.46 |  | 0
Birštono sav. |  | Medžiagos | Saugiklio lydusis įdėklas | 400 A, dydis 2 | vnt. | 12.9 |  | 0
Prienų r. sav. |  | Medžiagos | Saugiklio lydusis įdėklas | 400 A, dydis 2 | vnt. | 12.9 |  | 0
Birštono sav. |  | Medžiagos | Saugiklio lydusis įdėklas | 500 A, dydis 3 | vnt. | 23.14 |  | 0
Prienų r. sav. |  | Medžiagos | Saugiklio lydusis įdėklas | 500 A, dydis 3 | vnt. | 23.14 |  | 0
Birštono sav. |  | Medžiagos | Saugiklio lydusis įdėklas | 630 A, dydis 3 | vnt. | 23.12 |  | 0
Prienų r. sav. |  | Medžiagos | Saugiklio lydusis įdėklas | 630 A, dydis 3 | vnt. | 23.12 |  | 0
Birštono sav. |  | Medžiagos | Saugiklio lydusis įdėklas | 630 A, dydis 4 | vnt. | 86.46 |  | 0
Prienų r. sav. |  | Medžiagos | Saugiklio lydusis įdėklas | 630 A, dydis 4 | vnt. | 86.46 |  | 0
Birštono sav. |  | Medžiagos | Saugiklio lydusis įdėklas | 800 A, dydis 4 | vnt. | 86.34 |  | 0
Prienų r. sav. |  | Medžiagos | Saugiklio lydusis įdėklas | 800 A, dydis 4 | vnt. | 86.34 |  | 0
Birštono sav. |  | Medžiagos | Saugiklio lydusis įdėklas | 1500 A, dydis 4 | vnt. | 115.59 |  | 0
Prienų r. sav. |  | Medžiagos | Saugiklio lydusis įdėklas | 1500 A, dydis 4 | vnt. | 115.59 |  | 0
Birštono sav. |  | Medžiagos | Saugiklio lydusis įdėklas | 1600 A, dydis 4 | vnt. | 124.14 |  | 0
Prienų r. sav. |  | Medžiagos | Saugiklio lydusis įdėklas | 1600 A, dydis 4 | vnt. | 124.14 |  | 0
Ignalinos r. sav. |  | Medžiagos | Saugiklio lydusis įdėklas | 25 A, dydis 00 arba 000 | vnt. | 3.67 |  | 0
Visagino sav. |  | Medžiagos | Saugiklio lydusis įdėklas | 25 A, dydis 00 arba 000 | vnt. | 3.67 |  | 0
Zarasų r. sav. |  | Medžiagos | Saugiklio lydusis įdėklas | 25 A, dydis 00 arba 000 | vnt. | 3.67 |  | 0
Ignalinos r. sav. |  | Medžiagos | Saugiklio lydusis įdėklas | 63 A, dydis 00 arba 000 | vnt. | 3.65 |  | 0
Visagino sav. |  | Medžiagos | Saugiklio lydusis įdėklas | 63 A, dydis 00 arba 000 | vnt. | 3.65 |  | 0
Zarasų r. sav. |  | Medžiagos | Saugiklio lydusis įdėklas | 63 A, dydis 00 arba 000 | vnt. | 3.65 |  | 0
Ignalinos r. sav. |  | Medžiagos | Saugiklio lydusis įdėklas | 100 A, dydis 00 arba 000 | vnt. | 3.64 |  | 0
Visagino sav. |  | Medžiagos | Saugiklio lydusis įdėklas | 100 A, dydis 00 arba 000 | vnt. | 3.64 |  | 0
Zarasų r. sav. |  | Medžiagos | Saugiklio lydusis įdėklas | 100 A, dydis 00 arba 000 | vnt. | 3.64 |  | 0
Ignalinos r. sav. |  | Medžiagos | Saugiklio lydusis įdėklas | 25 A, dydis 1 | vnt. | 6.97 |  | 0
Visagino sav. |  | Medžiagos | Saugiklio lydusis įdėklas | 25 A, dydis 1 | vnt. | 6.97 |  | 0
Zarasų r. sav. |  | Medžiagos | Saugiklio lydusis įdėklas | 25 A, dydis 1 | vnt. | 6.97 |  | 0
Ignalinos r. sav. |  | Medžiagos | Saugiklio lydusis įdėklas | 125 A, dydis 1 | vnt. | 5.92 |  | 0
Visagino sav. |  | Medžiagos | Saugiklio lydusis įdėklas | 125 A, dydis 1 | vnt. | 5.92 |  | 0
Zarasų r. sav. |  | Medžiagos | Saugiklio lydusis įdėklas | 125 A, dydis 1 | vnt. | 5.92 |  | 0
Ignalinos r. sav. |  | Medžiagos | Saugiklio lydusis įdėklas | 200 A, dydis 1 | vnt. | 7.68 |  | 0
Visagino sav. |  | Medžiagos | Saugiklio lydusis įdėklas | 200 A, dydis 1 | vnt. | 7.68 |  | 0
Zarasų r. sav. |  | Medžiagos | Saugiklio lydusis įdėklas | 200 A, dydis 1 | vnt. | 7.68 |  | 0
Ignalinos r. sav. |  | Medžiagos | Saugiklio lydusis įdėklas | 224 A, dydis 1 | vnt. | 7.69 |  | 0
Visagino sav. |  | Medžiagos | Saugiklio lydusis įdėklas | 224 A, dydis 1 | vnt. | 7.69 |  | 0
Zarasų r. sav. |  | Medžiagos | Saugiklio lydusis įdėklas | 224 A, dydis 1 | vnt. | 7.69 |  | 0
Ignalinos r. sav. |  | Medžiagos | Saugiklio lydusis įdėklas | 250 A, dydis 1 | vnt. | 7.5 |  | 0
Visagino sav. |  | Medžiagos | Saugiklio lydusis įdėklas | 250 A, dydis 1 | vnt. | 7.5 |  | 0
Zarasų r. sav. |  | Medžiagos | Saugiklio lydusis įdėklas | 250 A, dydis 1 | vnt. | 7.5 |  | 0
Ignalinos r. sav. |  | Medžiagos | Saugiklio lydusis įdėklas | 63 A, dydis 2 | vnt. | 10.44 |  | 0
Visagino sav. |  | Medžiagos | Saugiklio lydusis įdėklas | 63 A, dydis 2 | vnt. | 10.44 |  | 0
Zarasų r. sav. |  | Medžiagos | Saugiklio lydusis įdėklas | 63 A, dydis 2 | vnt. | 10.44 |  | 0
Ignalinos r. sav. |  | Medžiagos | Saugiklio lydusis įdėklas | 100 A, dydis 2 | vnt. | 10.45 |  | 0
Visagino sav. |  | Medžiagos | Saugiklio lydusis įdėklas | 100 A, dydis 2 | vnt. | 10.45 |  | 0
Zarasų r. sav. |  | Medžiagos | Saugiklio lydusis įdėklas | 100 A, dydis 2 | vnt. | 10.45 |  | 0
Ignalinos r. sav. |  | Medžiagos | Saugiklio lydusis įdėklas | 160 A, dydis 2 | vnt. | 10.47 |  | 0
Visagino sav. |  | Medžiagos | Saugiklio lydusis įdėklas | 160 A, dydis 2 | vnt. | 10.47 |  | 0
Zarasų r. sav. |  | Medžiagos | Saugiklio lydusis įdėklas | 160 A, dydis 2 | vnt. | 10.47 |  | 0
Ignalinos r. sav. |  | Medžiagos | Saugiklio lydusis įdėklas | 250 A, dydis 2 | vnt. | 10.46 |  | 0
Visagino sav. |  | Medžiagos | Saugiklio lydusis įdėklas | 250 A, dydis 2 | vnt. | 10.46 |  | 0
Zarasų r. sav. |  | Medžiagos | Saugiklio lydusis įdėklas | 250 A, dydis 2 | vnt. | 10.46 |  | 0
Ignalinos r. sav. |  | Medžiagos | Saugiklio lydusis įdėklas | 400 A, dydis 2 | vnt. | 12.9 |  | 0
Visagino sav. |  | Medžiagos | Saugiklio lydusis įdėklas | 400 A, dydis 2 | vnt. | 12.9 |  | 0
Zarasų r. sav. |  | Medžiagos | Saugiklio lydusis įdėklas | 400 A, dydis 2 | vnt. | 12.9 |  | 0
Ignalinos r. sav. |  | Medžiagos | Saugiklio lydusis įdėklas | 500 A, dydis 3 | vnt. | 23.14 |  | 0
Visagino sav. |  | Medžiagos | Saugiklio lydusis įdėklas | 500 A, dydis 3 | vnt. | 23.14 |  | 0
Zarasų r. sav. |  | Medžiagos | Saugiklio lydusis įdėklas | 500 A, dydis 3 | vnt. | 23.14 |  | 0
Ignalinos r. sav. |  | Medžiagos | Saugiklio lydusis įdėklas | 630 A, dydis 3 | vnt. | 23.12 |  | 0
Visagino sav. |  | Medžiagos | Saugiklio lydusis įdėklas | 630 A, dydis 3 | vnt. | 23.12 |  | 0
Zarasų r. sav. |  | Medžiagos | Saugiklio lydusis įdėklas | 630 A, dydis 3 | vnt. | 23.12 |  | 0
Ignalinos r. sav. |  | Medžiagos | Saugiklio lydusis įdėklas | 630 A, dydis 4 | vnt. | 86.46 |  | 0
Visagino sav. |  | Medžiagos | Saugiklio lydusis įdėklas | 630 A, dydis 4 | vnt. | 86.46 |  | 0
Zarasų r. sav. |  | Medžiagos | Saugiklio lydusis įdėklas | 630 A, dydis 4 | vnt. | 86.46 |  | 0
Ignalinos r. sav. |  | Medžiagos | Saugiklio lydusis įdėklas | 800 A, dydis 4 | vnt. | 86.34 |  | 0
Visagino sav. |  | Medžiagos | Saugiklio lydusis įdėklas | 800 A, dydis 4 | vnt. | 86.34 |  | 0
Zarasų r. sav. |  | Medžiagos | Saugiklio lydusis įdėklas | 800 A, dydis 4 | vnt. | 86.34 |  | 0
Ignalinos r. sav. |  | Medžiagos | Saugiklio lydusis įdėklas | 1500 A, dydis 4 | vnt. | 115.59 |  | 0
Visagino sav. |  | Medžiagos | Saugiklio lydusis įdėklas | 1500 A, dydis 4 | vnt. | 115.59 |  | 0
Zarasų r. sav. |  | Medžiagos | Saugiklio lydusis įdėklas | 1500 A, dydis 4 | vnt. | 115.59 |  | 0
Ignalinos r. sav. |  | Medžiagos | Saugiklio lydusis įdėklas | 1600 A, dydis 4 | vnt. | 124.14 |  | 0
Visagino sav. |  | Medžiagos | Saugiklio lydusis įdėklas | 1600 A, dydis 4 | vnt. | 124.14 |  | 0
Zarasų r. sav. |  | Medžiagos | Saugiklio lydusis įdėklas | 1600 A, dydis 4 | vnt. | 124.14 |  | 0
Šalčininkų r. sav. |  | Medžiagos | Saugiklio lydusis įdėklas | 16 A, dydis 00 arba 000 | vnt. | 4.1 |  | 0
Šalčininkų r. sav. |  | Medžiagos | Saugiklio lydusis įdėklas | 20 A, dydis 00 arba 000 | vnt. | 4.1 |  | 0
Šalčininkų r. sav. |  | Medžiagos | Saugiklio lydusis įdėklas | 25 A, dydis 00 arba 000 | vnt. | 4.1 |  | 0
Šalčininkų r. sav. |  | Medžiagos | Saugiklio lydusis įdėklas | 32 A, dydis 00 arba 000 | vnt. | 4.1 |  | 0
Šalčininkų r. sav. |  | Medžiagos | Saugiklio lydusis įdėklas | 40 A, dydis 00 arba 000 | vnt. | 4.1 |  | 0
Šalčininkų r. sav. |  | Medžiagos | Saugiklio lydusis įdėklas | 50 A, dydis 00 arba 000 | vnt. | 4.1 |  | 0
Šalčininkų r. sav. |  | Medžiagos | Saugiklio lydusis įdėklas | 63 A, dydis 00 arba 000 | vnt. | 4.1 |  | 0
Šalčininkų r. sav. |  | Medžiagos | Saugiklio lydusis įdėklas | 80 A, dydis 00 arba 000 | vnt. | 4.1 |  | 0
Šalčininkų r. sav. |  | Medžiagos | Saugiklio lydusis įdėklas | 100 A, dydis 00 arba 000 | vnt. | 4.1 |  | 0
Šalčininkų r. sav. |  | Medžiagos | Saugiklio lydusis įdėklas | 125 A, dydis 00 arba 000 | vnt. | 5.46 |  | 0
Šalčininkų r. sav. |  | Medžiagos | Saugiklio lydusis įdėklas | 160 A, dydis 00 arba 000 | vnt. | 5.46 |  | 0
Šalčininkų r. sav. |  | Medžiagos | Saugiklio lydusis įdėklas | 25 A, dydis 1 | vnt. | 7.8 |  | 0
Šalčininkų r. sav. |  | Medžiagos | Saugiklio lydusis įdėklas | 32 A, dydis 1 | vnt. | 6.63 |  | 0
Šalčininkų r. sav. |  | Medžiagos | Saugiklio lydusis įdėklas | 35 A, dydis 1 | vnt. | 6.63 |  | 0
Šalčininkų r. sav. |  | Medžiagos | Saugiklio lydusis įdėklas | 40 A, dydis 1 | vnt. | 6.63 |  | 0
Šalčininkų r. sav. |  | Medžiagos | Saugiklio lydusis įdėklas | 50 A, dydis 1 | vnt. | 6.63 |  | 0
Šalčininkų r. sav. |  | Medžiagos | Saugiklio lydusis įdėklas | 63 A, dydis 1 | vnt. | 6.63 |  | 0
Šalčininkų r. sav. |  | Medžiagos | Saugiklio lydusis įdėklas | 80 A, dydis 1 | vnt. | 6.63 |  | 0
Šalčininkų r. sav. |  | Medžiagos | Saugiklio lydusis įdėklas | 100 A, dydis 1 | vnt. | 6.63 |  | 0
Šalčininkų r. sav. |  | Medžiagos | Saugiklio lydusis įdėklas | 125 A, dydis 1 | vnt. | 6.63 |  | 0
Šalčininkų r. sav. |  | Medžiagos | Saugiklio lydusis įdėklas | 160 A, dydis 1 | vnt. | 6.63 |  | 0
Šalčininkų r. sav. |  | Medžiagos | Saugiklio lydusis įdėklas | 200 A, dydis 1 | vnt. | 8.58 |  | 0
Šalčininkų r. sav. |  | Medžiagos | Saugiklio lydusis įdėklas | 224 A, dydis 1 | vnt. | 8.58 |  | 0
Šalčininkų r. sav. |  | Medžiagos | Saugiklio lydusis įdėklas | 250 A, dydis 1 | vnt. | 8.58 |  | 0
Šalčininkų r. sav. |  | Medžiagos | Saugiklio lydusis įdėklas | 63 A, dydis 2 | vnt. | 11.7 |  | 0
Šalčininkų r. sav. |  | Medžiagos | Saugiklio lydusis įdėklas | 80 A, dydis 2 | vnt. | 11.7 |  | 0
Šalčininkų r. sav. |  | Medžiagos | Saugiklio lydusis įdėklas | 100 A, dydis 2 | vnt. | 11.7 |  | 0
Šalčininkų r. sav. |  | Medžiagos | Saugiklio lydusis įdėklas | 125 A, dydis 2 | vnt. | 11.7 |  | 0
Šalčininkų r. sav. |  | Medžiagos | Saugiklio lydusis įdėklas | 160 A, dydis 2 | vnt. | 11.7 |  | 0
Šalčininkų r. sav. |  | Medžiagos | Saugiklio lydusis įdėklas | 200 A, dydis 2 | vnt. | 11.7 |  | 0
Šalčininkų r. sav. |  | Medžiagos | Saugiklio lydusis įdėklas | 224 A, dydis 2 | vnt. | 11.7 |  | 0
Šalčininkų r. sav. |  | Medžiagos | Saugiklio lydusis įdėklas | 250 A, dydis 2 | vnt. | 11.7 |  | 0
Šalčininkų r. sav. |  | Medžiagos | Saugiklio lydusis įdėklas | 315 A, dydis 2 | vnt. | 13.65 |  | 0
Šalčininkų r. sav. |  | Medžiagos | Saugiklio lydusis įdėklas | 350 A arba 355 A, dydis 2 | vnt. | 13.65 |  | 0
Šalčininkų r. sav. |  | Medžiagos | Saugiklio lydusis įdėklas | 400 A, dydis 2 | vnt. | 14.43 |  | 0
Šalčininkų r. sav. |  | Medžiagos | Saugiklio lydusis įdėklas | 63 A, dydis 3 | vnt. | 19.5 |  | 0
Šalčininkų r. sav. |  | Medžiagos | Saugiklio lydusis įdėklas | 100 A, dydis 3 | vnt. | 19.5 |  | 0
Šalčininkų r. sav. |  | Medžiagos | Saugiklio lydusis įdėklas | 160 A, dydis 3 | vnt. | 19.5 |  | 0
Šalčininkų r. sav. |  | Medžiagos | Saugiklio lydusis įdėklas | 200 A, dydis 3 | vnt. | 19.5 |  | 0
Šalčininkų r. sav. |  | Medžiagos | Saugiklio lydusis įdėklas | 250 A, dydis 3 | vnt. | 19.5 |  | 0
Šalčininkų r. sav. |  | Medžiagos | Saugiklio lydusis įdėklas | 315 A, dydis 3 | vnt. | 19.5 |  | 0
Šalčininkų r. sav. |  | Medžiagos | Saugiklio lydusis įdėklas | 350 A arba 355 A, dydis 3 | vnt. | 19.5 |  | 0
Šalčininkų r. sav. |  | Medžiagos | Saugiklio lydusis įdėklas | 400 A, dydis 3 | vnt. | 19.5 |  | 0
Šalčininkų r. sav. |  | Medžiagos | Saugiklio lydusis įdėklas | 500 A, dydis 3 | vnt. | 25.74 |  | 0
Šalčininkų r. sav. |  | Medžiagos | Saugiklio lydusis įdėklas | 630 A, dydis 3 | vnt. | 25.74 |  | 0
Šalčininkų r. sav. |  | Medžiagos | Saugiklio lydusis įdėklas | 630 A, dydis 4 | vnt. | 97.5 |  | 0
Šalčininkų r. sav. |  | Medžiagos | Saugiklio lydusis įdėklas | 800 A, dydis 4 | vnt. | 97.5 |  | 0
Šalčininkų r. sav. |  | Medžiagos | Saugiklio lydusis įdėklas | 1000 A, dydis 4 | vnt. | 97.5 |  | 0
Šalčininkų r. sav. |  | Medžiagos | Saugiklio lydusis įdėklas | 1250 A, dydis 4 | vnt. | 97.5 |  | 0
Šalčininkų r. sav. |  | Medžiagos | Saugiklio lydusis įdėklas | 1500 A, dydis 4 | vnt. | 126.75 |  | 0
Šalčininkų r. sav. |  | Medžiagos | Saugiklio lydusis įdėklas | 1600 A, dydis 4 | vnt. | 136.5 |  | 0
Kupiškio r. sav. |  | Medžiagos | Saugiklio lydusis įdėklas | 16 A, dydis 00 arba 000 | vnt. | 4.1 |  | 0
Rokiškio r. sav. |  | Medžiagos | Saugiklio lydusis įdėklas | 16 A, dydis 00 arba 000 | vnt. | 4.1 |  | 0
Kupiškio r. sav. |  | Medžiagos | Saugiklio lydusis įdėklas | 20 A, dydis 00 arba 000 | vnt. | 4.1 |  | 0
Rokiškio r. sav. |  | Medžiagos | Saugiklio lydusis įdėklas | 20 A, dydis 00 arba 000 | vnt. | 4.1 |  | 0
Kupiškio r. sav. |  | Medžiagos | Saugiklio lydusis įdėklas | 25 A, dydis 00 arba 000 | vnt. | 4.1 |  | 0
Rokiškio r. sav. |  | Medžiagos | Saugiklio lydusis įdėklas | 25 A, dydis 00 arba 000 | vnt. | 4.1 |  | 0
Kupiškio r. sav. |  | Medžiagos | Saugiklio lydusis įdėklas | 32 A, dydis 00 arba 000 | vnt. | 4.1 |  | 0
Rokiškio r. sav. |  | Medžiagos | Saugiklio lydusis įdėklas | 32 A, dydis 00 arba 000 | vnt. | 4.1 |  | 0
Kupiškio r. sav. |  | Medžiagos | Saugiklio lydusis įdėklas | 40 A, dydis 00 arba 000 | vnt. | 4.1 |  | 0
Rokiškio r. sav. |  | Medžiagos | Saugiklio lydusis įdėklas | 40 A, dydis 00 arba 000 | vnt. | 4.1 |  | 0
Kupiškio r. sav. |  | Medžiagos | Saugiklio lydusis įdėklas | 50 A, dydis 00 arba 000 | vnt. | 4.1 |  | 0
Rokiškio r. sav. |  | Medžiagos | Saugiklio lydusis įdėklas | 50 A, dydis 00 arba 000 | vnt. | 4.1 |  | 0
Kupiškio r. sav. |  | Medžiagos | Saugiklio lydusis įdėklas | 63 A, dydis 00 arba 000 | vnt. | 4.1 |  | 0
Rokiškio r. sav. |  | Medžiagos | Saugiklio lydusis įdėklas | 63 A, dydis 00 arba 000 | vnt. | 4.1 |  | 0
Kupiškio r. sav. |  | Medžiagos | Saugiklio lydusis įdėklas | 80 A, dydis 00 arba 000 | vnt. | 4.1 |  | 0
Rokiškio r. sav. |  | Medžiagos | Saugiklio lydusis įdėklas | 80 A, dydis 00 arba 000 | vnt. | 4.1 |  | 0
Kupiškio r. sav. |  | Medžiagos | Saugiklio lydusis įdėklas | 100 A, dydis 00 arba 000 | vnt. | 4.1 |  | 0
Rokiškio r. sav. |  | Medžiagos | Saugiklio lydusis įdėklas | 100 A, dydis 00 arba 000 | vnt. | 4.1 |  | 0
Kupiškio r. sav. |  | Medžiagos | Saugiklio lydusis įdėklas | 125 A, dydis 00 arba 000 | vnt. | 5.46 |  | 0
Rokiškio r. sav. |  | Medžiagos | Saugiklio lydusis įdėklas | 125 A, dydis 00 arba 000 | vnt. | 5.46 |  | 0
Kupiškio r. sav. |  | Medžiagos | Saugiklio lydusis įdėklas | 160 A, dydis 00 arba 000 | vnt. | 5.46 |  | 0
Rokiškio r. sav. |  | Medžiagos | Saugiklio lydusis įdėklas | 160 A, dydis 00 arba 000 | vnt. | 5.46 |  | 0
Kupiškio r. sav. |  | Medžiagos | Saugiklio lydusis įdėklas | 25 A, dydis 1 | vnt. | 7.8 |  | 0
Rokiškio r. sav. |  | Medžiagos | Saugiklio lydusis įdėklas | 25 A, dydis 1 | vnt. | 7.8 |  | 0
Kupiškio r. sav. |  | Medžiagos | Saugiklio lydusis įdėklas | 32 A, dydis 1 | vnt. | 6.63 |  | 0
Rokiškio r. sav. |  | Medžiagos | Saugiklio lydusis įdėklas | 32 A, dydis 1 | vnt. | 6.63 |  | 0
Kupiškio r. sav. |  | Medžiagos | Saugiklio lydusis įdėklas | 35 A, dydis 1 | vnt. | 6.63 |  | 0
Rokiškio r. sav. |  | Medžiagos | Saugiklio lydusis įdėklas | 35 A, dydis 1 | vnt. | 6.63 |  | 0
Kupiškio r. sav. |  | Medžiagos | Saugiklio lydusis įdėklas | 40 A, dydis 1 | vnt. | 6.63 |  | 0
Rokiškio r. sav. |  | Medžiagos | Saugiklio lydusis įdėklas | 40 A, dydis 1 | vnt. | 6.63 |  | 0
Kupiškio r. sav. |  | Medžiagos | Saugiklio lydusis įdėklas | 50 A, dydis 1 | vnt. | 6.63 |  | 0
Rokiškio r. sav. |  | Medžiagos | Saugiklio lydusis įdėklas | 50 A, dydis 1 | vnt. | 6.63 |  | 0
Kupiškio r. sav. |  | Medžiagos | Saugiklio lydusis įdėklas | 63 A, dydis 1 | vnt. | 6.63 |  | 0
Rokiškio r. sav. |  | Medžiagos | Saugiklio lydusis įdėklas | 63 A, dydis 1 | vnt. | 6.63 |  | 0
Kupiškio r. sav. |  | Medžiagos | Saugiklio lydusis įdėklas | 80 A, dydis 1 | vnt. | 6.63 |  | 0
Rokiškio r. sav. |  | Medžiagos | Saugiklio lydusis įdėklas | 80 A, dydis 1 | vnt. | 6.63 |  | 0
Kupiškio r. sav. |  | Medžiagos | Saugiklio lydusis įdėklas | 100 A, dydis 1 | vnt. | 6.63 |  | 0
Rokiškio r. sav. |  | Medžiagos | Saugiklio lydusis įdėklas | 100 A, dydis 1 | vnt. | 6.63 |  | 0
Kupiškio r. sav. |  | Medžiagos | Saugiklio lydusis įdėklas | 125 A, dydis 1 | vnt. | 6.63 |  | 0
Rokiškio r. sav. |  | Medžiagos | Saugiklio lydusis įdėklas | 125 A, dydis 1 | vnt. | 6.63 |  | 0
Kupiškio r. sav. |  | Medžiagos | Saugiklio lydusis įdėklas | 160 A, dydis 1 | vnt. | 6.63 |  | 0
Rokiškio r. sav. |  | Medžiagos | Saugiklio lydusis įdėklas | 160 A, dydis 1 | vnt. | 6.63 |  | 0
Kupiškio r. sav. |  | Medžiagos | Saugiklio lydusis įdėklas | 200 A, dydis 1 | vnt. | 8.58 |  | 0
Rokiškio r. sav. |  | Medžiagos | Saugiklio lydusis įdėklas | 200 A, dydis 1 | vnt. | 8.58 |  | 0
Kupiškio r. sav. |  | Medžiagos | Saugiklio lydusis įdėklas | 224 A, dydis 1 | vnt. | 8.58 |  | 0
Rokiškio r. sav. |  | Medžiagos | Saugiklio lydusis įdėklas | 224 A, dydis 1 | vnt. | 8.58 |  | 0
Kupiškio r. sav. |  | Medžiagos | Saugiklio lydusis įdėklas | 250 A, dydis 1 | vnt. | 8.58 |  | 0
Rokiškio r. sav. |  | Medžiagos | Saugiklio lydusis įdėklas | 250 A, dydis 1 | vnt. | 8.58 |  | 0
Kupiškio r. sav. |  | Medžiagos | Saugiklio lydusis įdėklas | 63 A, dydis 2 | vnt. | 11.7 |  | 0
Rokiškio r. sav. |  | Medžiagos | Saugiklio lydusis įdėklas | 63 A, dydis 2 | vnt. | 11.7 |  | 0
Kupiškio r. sav. |  | Medžiagos | Saugiklio lydusis įdėklas | 80 A, dydis 2 | vnt. | 11.7 |  | 0
Rokiškio r. sav. |  | Medžiagos | Saugiklio lydusis įdėklas | 80 A, dydis 2 | vnt. | 11.7 |  | 0
Kupiškio r. sav. |  | Medžiagos | Saugiklio lydusis įdėklas | 100 A, dydis 2 | vnt. | 11.7 |  | 0
Rokiškio r. sav. |  | Medžiagos | Saugiklio lydusis įdėklas | 100 A, dydis 2 | vnt. | 11.7 |  | 0
Kupiškio r. sav. |  | Medžiagos | Saugiklio lydusis įdėklas | 125 A, dydis 2 | vnt. | 11.7 |  | 0
Rokiškio r. sav. |  | Medžiagos | Saugiklio lydusis įdėklas | 125 A, dydis 2 | vnt. | 11.7 |  | 0
Kupiškio r. sav. |  | Medžiagos | Saugiklio lydusis įdėklas | 160 A, dydis 2 | vnt. | 11.7 |  | 0
Rokiškio r. sav. |  | Medžiagos | Saugiklio lydusis įdėklas | 160 A, dydis 2 | vnt. | 11.7 |  | 0
Kupiškio r. sav. |  | Medžiagos | Saugiklio lydusis įdėklas | 200 A, dydis 2 | vnt. | 11.7 |  | 0
Rokiškio r. sav. |  | Medžiagos | Saugiklio lydusis įdėklas | 200 A, dydis 2 | vnt. | 11.7 |  | 0
Kupiškio r. sav. |  | Medžiagos | Saugiklio lydusis įdėklas | 224 A, dydis 2 | vnt. | 11.7 |  | 0
Rokiškio r. sav. |  | Medžiagos | Saugiklio lydusis įdėklas | 224 A, dydis 2 | vnt. | 11.7 |  | 0
Kupiškio r. sav. |  | Medžiagos | Saugiklio lydusis įdėklas | 250 A, dydis 2 | vnt. | 11.7 |  | 0
Rokiškio r. sav. |  | Medžiagos | Saugiklio lydusis įdėklas | 250 A, dydis 2 | vnt. | 11.7 |  | 0
Kupiškio r. sav. |  | Medžiagos | Saugiklio lydusis įdėklas | 315 A, dydis 2 | vnt. | 13.65 |  | 0
Rokiškio r. sav. |  | Medžiagos | Saugiklio lydusis įdėklas | 315 A, dydis 2 | vnt. | 13.65 |  | 0
Kupiškio r. sav. |  | Medžiagos | Saugiklio lydusis įdėklas | 350 A arba 355 A, dydis 2 | vnt. | 13.65 |  | 0
Rokiškio r. sav. |  | Medžiagos | Saugiklio lydusis įdėklas | 350 A arba 355 A, dydis 2 | vnt. | 13.65 |  | 0
Kupiškio r. sav. |  | Medžiagos | Saugiklio lydusis įdėklas | 400 A, dydis 2 | vnt. | 14.43 |  | 0
Rokiškio r. sav. |  | Medžiagos | Saugiklio lydusis įdėklas | 400 A, dydis 2 | vnt. | 14.43 |  | 0
Kupiškio r. sav. |  | Medžiagos | Saugiklio lydusis įdėklas | 63 A, dydis 3 | vnt. | 19.5 |  | 0
Rokiškio r. sav. |  | Medžiagos | Saugiklio lydusis įdėklas | 63 A, dydis 3 | vnt. | 19.5 |  | 0
Kupiškio r. sav. |  | Medžiagos | Saugiklio lydusis įdėklas | 100 A, dydis 3 | vnt. | 19.5 |  | 0
Rokiškio r. sav. |  | Medžiagos | Saugiklio lydusis įdėklas | 100 A, dydis 3 | vnt. | 19.5 |  | 0
Kupiškio r. sav. |  | Medžiagos | Saugiklio lydusis įdėklas | 160 A, dydis 3 | vnt. | 19.5 |  | 0
Rokiškio r. sav. |  | Medžiagos | Saugiklio lydusis įdėklas | 160 A, dydis 3 | vnt. | 19.5 |  | 0
Kupiškio r. sav. |  | Medžiagos | Saugiklio lydusis įdėklas | 200 A, dydis 3 | vnt. | 19.5 |  | 0
Rokiškio r. sav. |  | Medžiagos | Saugiklio lydusis įdėklas | 200 A, dydis 3 | vnt. | 19.5 |  | 0
Kupiškio r. sav. |  | Medžiagos | Saugiklio lydusis įdėklas | 250 A, dydis 3 | vnt. | 19.5 |  | 0
Rokiškio r. sav. |  | Medžiagos | Saugiklio lydusis įdėklas | 250 A, dydis 3 | vnt. | 19.5 |  | 0
Kupiškio r. sav. |  | Medžiagos | Saugiklio lydusis įdėklas | 315 A, dydis 3 | vnt. | 19.5 |  | 0
Rokiškio r. sav. |  | Medžiagos | Saugiklio lydusis įdėklas | 315 A, dydis 3 | vnt. | 19.5 |  | 0
Kupiškio r. sav. |  | Medžiagos | Saugiklio lydusis įdėklas | 350 A arba 355 A, dydis 3 | vnt. | 19.5 |  | 0
Rokiškio r. sav. |  | Medžiagos | Saugiklio lydusis įdėklas | 350 A arba 355 A, dydis 3 | vnt. | 19.5 |  | 0
Kupiškio r. sav. |  | Medžiagos | Saugiklio lydusis įdėklas | 400 A, dydis 3 | vnt. | 19.5 |  | 0
Rokiškio r. sav. |  | Medžiagos | Saugiklio lydusis įdėklas | 400 A, dydis 3 | vnt. | 19.5 |  | 0
Kupiškio r. sav. |  | Medžiagos | Saugiklio lydusis įdėklas | 500 A, dydis 3 | vnt. | 25.74 |  | 0
Rokiškio r. sav. |  | Medžiagos | Saugiklio lydusis įdėklas | 500 A, dydis 3 | vnt. | 25.74 |  | 0
Kupiškio r. sav. |  | Medžiagos | Saugiklio lydusis įdėklas | 630 A, dydis 3 | vnt. | 25.74 |  | 0
Rokiškio r. sav. |  | Medžiagos | Saugiklio lydusis įdėklas | 630 A, dydis 3 | vnt. | 25.74 |  | 0
Kupiškio r. sav. |  | Medžiagos | Saugiklio lydusis įdėklas | 630 A, dydis 4 | vnt. | 97.5 |  | 0
Rokiškio r. sav. |  | Medžiagos | Saugiklio lydusis įdėklas | 630 A, dydis 4 | vnt. | 97.5 |  | 0
Kupiškio r. sav. |  | Medžiagos | Saugiklio lydusis įdėklas | 800 A, dydis 4 | vnt. | 97.5 |  | 0
Rokiškio r. sav. |  | Medžiagos | Saugiklio lydusis įdėklas | 800 A, dydis 4 | vnt. | 97.5 |  | 0
Kupiškio r. sav. |  | Medžiagos | Saugiklio lydusis įdėklas | 1000 A, dydis 4 | vnt. | 97.5 |  | 0
Rokiškio r. sav. |  | Medžiagos | Saugiklio lydusis įdėklas | 1000 A, dydis 4 | vnt. | 97.5 |  | 0
Kupiškio r. sav. |  | Medžiagos | Saugiklio lydusis įdėklas | 1250 A, dydis 4 | vnt. | 97.5 |  | 0
Rokiškio r. sav. |  | Medžiagos | Saugiklio lydusis įdėklas | 1250 A, dydis 4 | vnt. | 97.5 |  | 0
Kupiškio r. sav. |  | Medžiagos | Saugiklio lydusis įdėklas | 1500 A, dydis 4 | vnt. | 126.75 |  | 0
Rokiškio r. sav. |  | Medžiagos | Saugiklio lydusis įdėklas | 1500 A, dydis 4 | vnt. | 126.75 |  | 0
Kupiškio r. sav. |  | Medžiagos | Saugiklio lydusis įdėklas | 1600 A, dydis 4 | vnt. | 136.5 |  | 0
Rokiškio r. sav. |  | Medžiagos | Saugiklio lydusis įdėklas | 1600 A, dydis 4 | vnt. | 136.5 |  | 0
Panevėžio r. sav. |  | Medžiagos | Saugiklio lydusis įdėklas | 16 A, dydis 00 arba 000 | vnt. | 4.1 |  | 0
Panevėžio r. sav. |  | Medžiagos | Saugiklio lydusis įdėklas | 20 A, dydis 00 arba 000 | vnt. | 4.1 |  | 0
Panevėžio r. sav. |  | Medžiagos | Saugiklio lydusis įdėklas | 25 A, dydis 00 arba 000 | vnt. | 4.1 |  | 0
Panevėžio r. sav. |  | Medžiagos | Saugiklio lydusis įdėklas | 32 A, dydis 00 arba 000 | vnt. | 4.1 |  | 0
Panevėžio r. sav. |  | Medžiagos | Saugiklio lydusis įdėklas | 40 A, dydis 00 arba 000 | vnt. | 4.1 |  | 0
Panevėžio r. sav. |  | Medžiagos | Saugiklio lydusis įdėklas | 50 A, dydis 00 arba 000 | vnt. | 4.1 |  | 0
Panevėžio r. sav. |  | Medžiagos | Saugiklio lydusis įdėklas | 63 A, dydis 00 arba 000 | vnt. | 4.1 |  | 0
Panevėžio r. sav. |  | Medžiagos | Saugiklio lydusis įdėklas | 80 A, dydis 00 arba 000 | vnt. | 4.1 |  | 0
Panevėžio r. sav. |  | Medžiagos | Saugiklio lydusis įdėklas | 100 A, dydis 00 arba 000 | vnt. | 4.1 |  | 0
Panevėžio r. sav. |  | Medžiagos | Saugiklio lydusis įdėklas | 125 A, dydis 00 arba 000 | vnt. | 5.46 |  | 0
Panevėžio r. sav. |  | Medžiagos | Saugiklio lydusis įdėklas | 160 A, dydis 00 arba 000 | vnt. | 5.46 |  | 0
Panevėžio r. sav. |  | Medžiagos | Saugiklio lydusis įdėklas | 25 A, dydis 1 | vnt. | 7.8 |  | 0
Panevėžio r. sav. |  | Medžiagos | Saugiklio lydusis įdėklas | 32 A, dydis 1 | vnt. | 6.63 |  | 0
Panevėžio r. sav. |  | Medžiagos | Saugiklio lydusis įdėklas | 35 A, dydis 1 | vnt. | 6.63 |  | 0
Panevėžio r. sav. |  | Medžiagos | Saugiklio lydusis įdėklas | 40 A, dydis 1 | vnt. | 6.63 |  | 0
Panevėžio r. sav. |  | Medžiagos | Saugiklio lydusis įdėklas | 50 A, dydis 1 | vnt. | 6.63 |  | 0
Panevėžio r. sav. |  | Medžiagos | Saugiklio lydusis įdėklas | 63 A, dydis 1 | vnt. | 6.63 |  | 0
Panevėžio r. sav. |  | Medžiagos | Saugiklio lydusis įdėklas | 80 A, dydis 1 | vnt. | 6.63 |  | 0
Panevėžio r. sav. |  | Medžiagos | Saugiklio lydusis įdėklas | 100 A, dydis 1 | vnt. | 6.63 |  | 0
Panevėžio r. sav. |  | Medžiagos | Saugiklio lydusis įdėklas | 125 A, dydis 1 | vnt. | 6.63 |  | 0
Panevėžio r. sav. |  | Medžiagos | Saugiklio lydusis įdėklas | 160 A, dydis 1 | vnt. | 6.63 |  | 0
Panevėžio r. sav. |  | Medžiagos | Saugiklio lydusis įdėklas | 200 A, dydis 1 | vnt. | 8.58 |  | 0
Panevėžio r. sav. |  | Medžiagos | Saugiklio lydusis įdėklas | 224 A, dydis 1 | vnt. | 8.58 |  | 0
Panevėžio r. sav. |  | Medžiagos | Saugiklio lydusis įdėklas | 250 A, dydis 1 | vnt. | 8.58 |  | 0
Panevėžio r. sav. |  | Medžiagos | Saugiklio lydusis įdėklas | 63 A, dydis 2 | vnt. | 11.7 |  | 0
Panevėžio r. sav. |  | Medžiagos | Saugiklio lydusis įdėklas | 80 A, dydis 2 | vnt. | 11.7 |  | 0
Panevėžio r. sav. |  | Medžiagos | Saugiklio lydusis įdėklas | 100 A, dydis 2 | vnt. | 11.7 |  | 0
Panevėžio r. sav. |  | Medžiagos | Saugiklio lydusis įdėklas | 125 A, dydis 2 | vnt. | 11.7 |  | 0
Panevėžio r. sav. |  | Medžiagos | Saugiklio lydusis įdėklas | 160 A, dydis 2 | vnt. | 11.7 |  | 0
Panevėžio r. sav. |  | Medžiagos | Saugiklio lydusis įdėklas | 200 A, dydis 2 | vnt. | 11.7 |  | 0
Panevėžio r. sav. |  | Medžiagos | Saugiklio lydusis įdėklas | 224 A, dydis 2 | vnt. | 11.7 |  | 0
Panevėžio r. sav. |  | Medžiagos | Saugiklio lydusis įdėklas | 250 A, dydis 2 | vnt. | 11.7 |  | 0
Panevėžio r. sav. |  | Medžiagos | Saugiklio lydusis įdėklas | 315 A, dydis 2 | vnt. | 13.65 |  | 0
Panevėžio r. sav. |  | Medžiagos | Saugiklio lydusis įdėklas | 350 A arba 355 A, dydis 2 | vnt. | 13.65 |  | 0
Panevėžio r. sav. |  | Medžiagos | Saugiklio lydusis įdėklas | 400 A, dydis 2 | vnt. | 14.43 |  | 0
Panevėžio r. sav. |  | Medžiagos | Saugiklio lydusis įdėklas | 63 A, dydis 3 | vnt. | 19.5 |  | 0
Panevėžio r. sav. |  | Medžiagos | Saugiklio lydusis įdėklas | 100 A, dydis 3 | vnt. | 19.5 |  | 0
Panevėžio r. sav. |  | Medžiagos | Saugiklio lydusis įdėklas | 160 A, dydis 3 | vnt. | 19.5 |  | 0
Panevėžio r. sav. |  | Medžiagos | Saugiklio lydusis įdėklas | 200 A, dydis 3 | vnt. | 19.5 |  | 0
Panevėžio r. sav. |  | Medžiagos | Saugiklio lydusis įdėklas | 250 A, dydis 3 | vnt. | 19.5 |  | 0
Panevėžio r. sav. |  | Medžiagos | Saugiklio lydusis įdėklas | 315 A, dydis 3 | vnt. | 19.5 |  | 0
Panevėžio r. sav. |  | Medžiagos | Saugiklio lydusis įdėklas | 350 A arba 355 A, dydis 3 | vnt. | 19.5 |  | 0
Panevėžio r. sav. |  | Medžiagos | Saugiklio lydusis įdėklas | 400 A, dydis 3 | vnt. | 19.5 |  | 0
Panevėžio r. sav. |  | Medžiagos | Saugiklio lydusis įdėklas | 500 A, dydis 3 | vnt. | 25.74 |  | 0
Panevėžio r. sav. |  | Medžiagos | Saugiklio lydusis įdėklas | 630 A, dydis 3 | vnt. | 25.74 |  | 0
Panevėžio r. sav. |  | Medžiagos | Saugiklio lydusis įdėklas | 630 A, dydis 4 | vnt. | 97.5 |  | 0
Panevėžio r. sav. |  | Medžiagos | Saugiklio lydusis įdėklas | 800 A, dydis 4 | vnt. | 97.5 |  | 0
Panevėžio r. sav. |  | Medžiagos | Saugiklio lydusis įdėklas | 1000 A, dydis 4 | vnt. | 97.5 |  | 0
Panevėžio r. sav. |  | Medžiagos | Saugiklio lydusis įdėklas | 1250 A, dydis 4 | vnt. | 97.5 |  | 0
Panevėžio r. sav. |  | Medžiagos | Saugiklio lydusis įdėklas | 1500 A, dydis 4 | vnt. | 126.75 |  | 0
Panevėžio r. sav. |  | Medžiagos | Saugiklio lydusis įdėklas | 1600 A, dydis 4 | vnt. | 136.5 |  | 0
Kalvarijos sav. |  | Medžiagos | Saugiklio lydusis įdėklas | 25 A, dydis 00 arba 000 | vnt. | 3.67 |  | 0
Kazlų Rūdos sav. |  | Medžiagos | Saugiklio lydusis įdėklas | 25 A, dydis 00 arba 000 | vnt. | 3.67 |  | 0
Marijampolės sav. |  | Medžiagos | Saugiklio lydusis įdėklas | 25 A, dydis 00 arba 000 | vnt. | 3.67 |  | 0
Kalvarijos sav. |  | Medžiagos | Saugiklio lydusis įdėklas | 63 A, dydis 00 arba 000 | vnt. | 3.65 |  | 0
Kazlų Rūdos sav. |  | Medžiagos | Saugiklio lydusis įdėklas | 63 A, dydis 00 arba 000 | vnt. | 3.65 |  | 0
Marijampolės sav. |  | Medžiagos | Saugiklio lydusis įdėklas | 63 A, dydis 00 arba 000 | vnt. | 3.65 |  | 0
Kalvarijos sav. |  | Medžiagos | Saugiklio lydusis įdėklas | 100 A, dydis 00 arba 000 | vnt. | 3.64 |  | 0
Kazlų Rūdos sav. |  | Medžiagos | Saugiklio lydusis įdėklas | 100 A, dydis 00 arba 000 | vnt. | 3.64 |  | 0
Marijampolės sav. |  | Medžiagos | Saugiklio lydusis įdėklas | 100 A, dydis 00 arba 000 | vnt. | 3.64 |  | 0
Kalvarijos sav. |  | Medžiagos | Saugiklio lydusis įdėklas | 25 A, dydis 1 | vnt. | 6.97 |  | 0
Kazlų Rūdos sav. |  | Medžiagos | Saugiklio lydusis įdėklas | 25 A, dydis 1 | vnt. | 6.97 |  | 0
Marijampolės sav. |  | Medžiagos | Saugiklio lydusis įdėklas | 25 A, dydis 1 | vnt. | 6.97 |  | 0
Kalvarijos sav. |  | Medžiagos | Saugiklio lydusis įdėklas | 125 A, dydis 1 | vnt. | 5.92 |  | 0
Kazlų Rūdos sav. |  | Medžiagos | Saugiklio lydusis įdėklas | 125 A, dydis 1 | vnt. | 5.92 |  | 0
Marijampolės sav. |  | Medžiagos | Saugiklio lydusis įdėklas | 125 A, dydis 1 | vnt. | 5.92 |  | 0
Kalvarijos sav. |  | Medžiagos | Saugiklio lydusis įdėklas | 200 A, dydis 1 | vnt. | 7.68 |  | 0
Kazlų Rūdos sav. |  | Medžiagos | Saugiklio lydusis įdėklas | 200 A, dydis 1 | vnt. | 7.68 |  | 0
Marijampolės sav. |  | Medžiagos | Saugiklio lydusis įdėklas | 200 A, dydis 1 | vnt. | 7.68 |  | 0
Kalvarijos sav. |  | Medžiagos | Saugiklio lydusis įdėklas | 224 A, dydis 1 | vnt. | 7.69 |  | 0
Kazlų Rūdos sav. |  | Medžiagos | Saugiklio lydusis įdėklas | 224 A, dydis 1 | vnt. | 7.69 |  | 0
Marijampolės sav. |  | Medžiagos | Saugiklio lydusis įdėklas | 224 A, dydis 1 | vnt. | 7.69 |  | 0
Kalvarijos sav. |  | Medžiagos | Saugiklio lydusis įdėklas | 250 A, dydis 1 | vnt. | 7.5 |  | 0
Kazlų Rūdos sav. |  | Medžiagos | Saugiklio lydusis įdėklas | 250 A, dydis 1 | vnt. | 7.5 |  | 0
Marijampolės sav. |  | Medžiagos | Saugiklio lydusis įdėklas | 250 A, dydis 1 | vnt. | 7.5 |  | 0
Kalvarijos sav. |  | Medžiagos | Saugiklio lydusis įdėklas | 63 A, dydis 2 | vnt. | 10.44 |  | 0
Kazlų Rūdos sav. |  | Medžiagos | Saugiklio lydusis įdėklas | 63 A, dydis 2 | vnt. | 10.44 |  | 0
Marijampolės sav. |  | Medžiagos | Saugiklio lydusis įdėklas | 63 A, dydis 2 | vnt. | 10.44 |  | 0
Kalvarijos sav. |  | Medžiagos | Saugiklio lydusis įdėklas | 100 A, dydis 2 | vnt. | 10.45 |  | 0
Kazlų Rūdos sav. |  | Medžiagos | Saugiklio lydusis įdėklas | 100 A, dydis 2 | vnt. | 10.45 |  | 0
Marijampolės sav. |  | Medžiagos | Saugiklio lydusis įdėklas | 100 A, dydis 2 | vnt. | 10.45 |  | 0
Kalvarijos sav. |  | Medžiagos | Saugiklio lydusis įdėklas | 160 A, dydis 2 | vnt. | 10.47 |  | 0
Kazlų Rūdos sav. |  | Medžiagos | Saugiklio lydusis įdėklas | 160 A, dydis 2 | vnt. | 10.47 |  | 0
Marijampolės sav. |  | Medžiagos | Saugiklio lydusis įdėklas | 160 A, dydis 2 | vnt. | 10.47 |  | 0
Kalvarijos sav. |  | Medžiagos | Saugiklio lydusis įdėklas | 250 A, dydis 2 | vnt. | 10.46 |  | 0
Kazlų Rūdos sav. |  | Medžiagos | Saugiklio lydusis įdėklas | 250 A, dydis 2 | vnt. | 10.46 |  | 0
Marijampolės sav. |  | Medžiagos | Saugiklio lydusis įdėklas | 250 A, dydis 2 | vnt. | 10.46 |  | 0
Kalvarijos sav. |  | Medžiagos | Saugiklio lydusis įdėklas | 400 A, dydis 2 | vnt. | 12.9 |  | 0
Kazlų Rūdos sav. |  | Medžiagos | Saugiklio lydusis įdėklas | 400 A, dydis 2 | vnt. | 12.9 |  | 0
Marijampolės sav. |  | Medžiagos | Saugiklio lydusis įdėklas | 400 A, dydis 2 | vnt. | 12.9 |  | 0
Kalvarijos sav. |  | Medžiagos | Saugiklio lydusis įdėklas | 500 A, dydis 3 | vnt. | 23.14 |  | 0
Kazlų Rūdos sav. |  | Medžiagos | Saugiklio lydusis įdėklas | 500 A, dydis 3 | vnt. | 23.14 |  | 0
Marijampolės sav. |  | Medžiagos | Saugiklio lydusis įdėklas | 500 A, dydis 3 | vnt. | 23.14 |  | 0
Kalvarijos sav. |  | Medžiagos | Saugiklio lydusis įdėklas | 630 A, dydis 3 | vnt. | 23.12 |  | 0
Kazlų Rūdos sav. |  | Medžiagos | Saugiklio lydusis įdėklas | 630 A, dydis 3 | vnt. | 23.12 |  | 0
Marijampolės sav. |  | Medžiagos | Saugiklio lydusis įdėklas | 630 A, dydis 3 | vnt. | 23.12 |  | 0
Kalvarijos sav. |  | Medžiagos | Saugiklio lydusis įdėklas | 630 A, dydis 4 | vnt. | 86.46 |  | 0
Kazlų Rūdos sav. |  | Medžiagos | Saugiklio lydusis įdėklas | 630 A, dydis 4 | vnt. | 86.46 |  | 0
Marijampolės sav. |  | Medžiagos | Saugiklio lydusis įdėklas | 630 A, dydis 4 | vnt. | 86.46 |  | 0
Kalvarijos sav. |  | Medžiagos | Saugiklio lydusis įdėklas | 800 A, dydis 4 | vnt. | 86.34 |  | 0
Kazlų Rūdos sav. |  | Medžiagos | Saugiklio lydusis įdėklas | 800 A, dydis 4 | vnt. | 86.34 |  | 0
Marijampolės sav. |  | Medžiagos | Saugiklio lydusis įdėklas | 800 A, dydis 4 | vnt. | 86.34 |  | 0
Kalvarijos sav. |  | Medžiagos | Saugiklio lydusis įdėklas | 1500 A, dydis 4 | vnt. | 115.59 |  | 0
Kazlų Rūdos sav. |  | Medžiagos | Saugiklio lydusis įdėklas | 1500 A, dydis 4 | vnt. | 115.59 |  | 0
Marijampolės sav. |  | Medžiagos | Saugiklio lydusis įdėklas | 1500 A, dydis 4 | vnt. | 115.59 |  | 0
Kalvarijos sav. |  | Medžiagos | Saugiklio lydusis įdėklas | 1600 A, dydis 4 | vnt. | 124.14 |  | 0
Kazlų Rūdos sav. |  | Medžiagos | Saugiklio lydusis įdėklas | 1600 A, dydis 4 | vnt. | 124.14 |  | 0
Marijampolės sav. |  | Medžiagos | Saugiklio lydusis įdėklas | 1600 A, dydis 4 | vnt. | 124.14 |  | 0
Anykščių r. sav. |  | Medžiagos | Saugiklio lydusis įdėklas | 25 A, dydis 00 arba 000 | vnt. | 3.67 |  | 0
Utenos r. sav. |  | Medžiagos | Saugiklio lydusis įdėklas | 25 A, dydis 00 arba 000 | vnt. | 3.67 |  | 0
Anykščių r. sav. |  | Medžiagos | Saugiklio lydusis įdėklas | 63 A, dydis 00 arba 000 | vnt. | 3.65 |  | 0
Utenos r. sav. |  | Medžiagos | Saugiklio lydusis įdėklas | 63 A, dydis 00 arba 000 | vnt. | 3.65 |  | 0
Anykščių r. sav. |  | Medžiagos | Saugiklio lydusis įdėklas | 100 A, dydis 00 arba 000 | vnt. | 3.64 |  | 0
Utenos r. sav. |  | Medžiagos | Saugiklio lydusis įdėklas | 100 A, dydis 00 arba 000 | vnt. | 3.64 |  | 0
Anykščių r. sav. |  | Medžiagos | Saugiklio lydusis įdėklas | 25 A, dydis 1 | vnt. | 6.97 |  | 0
Utenos r. sav. |  | Medžiagos | Saugiklio lydusis įdėklas | 25 A, dydis 1 | vnt. | 6.97 |  | 0
Anykščių r. sav. |  | Medžiagos | Saugiklio lydusis įdėklas | 125 A, dydis 1 | vnt. | 5.92 |  | 0
Utenos r. sav. |  | Medžiagos | Saugiklio lydusis įdėklas | 125 A, dydis 1 | vnt. | 5.92 |  | 0
Anykščių r. sav. |  | Medžiagos | Saugiklio lydusis įdėklas | 200 A, dydis 1 | vnt. | 7.68 |  | 0
Utenos r. sav. |  | Medžiagos | Saugiklio lydusis įdėklas | 200 A, dydis 1 | vnt. | 7.68 |  | 0
Anykščių r. sav. |  | Medžiagos | Saugiklio lydusis įdėklas | 224 A, dydis 1 | vnt. | 7.69 |  | 0
Utenos r. sav. |  | Medžiagos | Saugiklio lydusis įdėklas | 224 A, dydis 1 | vnt. | 7.69 |  | 0
Anykščių r. sav. |  | Medžiagos | Saugiklio lydusis įdėklas | 250 A, dydis 1 | vnt. | 7.5 |  | 0
Utenos r. sav. |  | Medžiagos | Saugiklio lydusis įdėklas | 250 A, dydis 1 | vnt. | 7.5 |  | 0
Anykščių r. sav. |  | Medžiagos | Saugiklio lydusis įdėklas | 63 A, dydis 2 | vnt. | 10.44 |  | 0
Utenos r. sav. |  | Medžiagos | Saugiklio lydusis įdėklas | 63 A, dydis 2 | vnt. | 10.44 |  | 0
Anykščių r. sav. |  | Medžiagos | Saugiklio lydusis įdėklas | 100 A, dydis 2 | vnt. | 10.45 |  | 0
Utenos r. sav. |  | Medžiagos | Saugiklio lydusis įdėklas | 100 A, dydis 2 | vnt. | 10.45 |  | 0
Anykščių r. sav. |  | Medžiagos | Saugiklio lydusis įdėklas | 160 A, dydis 2 | vnt. | 10.47 |  | 0
Utenos r. sav. |  | Medžiagos | Saugiklio lydusis įdėklas | 160 A, dydis 2 | vnt. | 10.47 |  | 0
Anykščių r. sav. |  | Medžiagos | Saugiklio lydusis įdėklas | 250 A, dydis 2 | vnt. | 10.46 |  | 0
Utenos r. sav. |  | Medžiagos | Saugiklio lydusis įdėklas | 250 A, dydis 2 | vnt. | 10.46 |  | 0
Anykščių r. sav. |  | Medžiagos | Saugiklio lydusis įdėklas | 400 A, dydis 2 | vnt. | 12.9 |  | 0
Utenos r. sav. |  | Medžiagos | Saugiklio lydusis įdėklas | 400 A, dydis 2 | vnt. | 12.9 |  | 0
Anykščių r. sav. |  | Medžiagos | Saugiklio lydusis įdėklas | 500 A, dydis 3 | vnt. | 23.14 |  | 0
Utenos r. sav. |  | Medžiagos | Saugiklio lydusis įdėklas | 500 A, dydis 3 | vnt. | 23.14 |  | 0
Anykščių r. sav. |  | Medžiagos | Saugiklio lydusis įdėklas | 630 A, dydis 3 | vnt. | 23.12 |  | 0
Utenos r. sav. |  | Medžiagos | Saugiklio lydusis įdėklas | 630 A, dydis 3 | vnt. | 23.12 |  | 0
Anykščių r. sav. |  | Medžiagos | Saugiklio lydusis įdėklas | 630 A, dydis 4 | vnt. | 86.46 |  | 0
Utenos r. sav. |  | Medžiagos | Saugiklio lydusis įdėklas | 630 A, dydis 4 | vnt. | 86.46 |  | 0
Anykščių r. sav. |  | Medžiagos | Saugiklio lydusis įdėklas | 800 A, dydis 4 | vnt. | 86.34 |  | 0
Utenos r. sav. |  | Medžiagos | Saugiklio lydusis įdėklas | 800 A, dydis 4 | vnt. | 86.34 |  | 0
Anykščių r. sav. |  | Medžiagos | Saugiklio lydusis įdėklas | 1500 A, dydis 4 | vnt. | 115.59 |  | 0
Utenos r. sav. |  | Medžiagos | Saugiklio lydusis įdėklas | 1500 A, dydis 4 | vnt. | 115.59 |  | 0
Anykščių r. sav. |  | Medžiagos | Saugiklio lydusis įdėklas | 1600 A, dydis 4 | vnt. | 124.14 |  | 0
Utenos r. sav. |  | Medžiagos | Saugiklio lydusis įdėklas | 1600 A, dydis 4 | vnt. | 124.14 |  | 0
Elektrėnų sav. |  | Medžiagos | Saugiklio lydusis įdėklas | 25 A, dydis 00 arba 000 | vnt. | 3.67 |  | 0
Trakų r. sav. |  | Medžiagos | Saugiklio lydusis įdėklas | 25 A, dydis 00 arba 000 | vnt. | 3.67 |  | 0
Elektrėnų sav. |  | Medžiagos | Saugiklio lydusis įdėklas | 63 A, dydis 00 arba 000 | vnt. | 3.65 |  | 0
Trakų r. sav. |  | Medžiagos | Saugiklio lydusis įdėklas | 63 A, dydis 00 arba 000 | vnt. | 3.65 |  | 0
Elektrėnų sav. |  | Medžiagos | Saugiklio lydusis įdėklas | 100 A, dydis 00 arba 000 | vnt. | 3.64 |  | 0
Trakų r. sav. |  | Medžiagos | Saugiklio lydusis įdėklas | 100 A, dydis 00 arba 000 | vnt. | 3.64 |  | 0
Elektrėnų sav. |  | Medžiagos | Saugiklio lydusis įdėklas | 25 A, dydis 1 | vnt. | 6.97 |  | 0
Trakų r. sav. |  | Medžiagos | Saugiklio lydusis įdėklas | 25 A, dydis 1 | vnt. | 6.97 |  | 0
Elektrėnų sav. |  | Medžiagos | Saugiklio lydusis įdėklas | 125 A, dydis 1 | vnt. | 5.92 |  | 0
Trakų r. sav. |  | Medžiagos | Saugiklio lydusis įdėklas | 125 A, dydis 1 | vnt. | 5.92 |  | 0
Elektrėnų sav. |  | Medžiagos | Saugiklio lydusis įdėklas | 200 A, dydis 1 | vnt. | 7.68 |  | 0
Trakų r. sav. |  | Medžiagos | Saugiklio lydusis įdėklas | 200 A, dydis 1 | vnt. | 7.68 |  | 0
Elektrėnų sav. |  | Medžiagos | Saugiklio lydusis įdėklas | 224 A, dydis 1 | vnt. | 7.69 |  | 0
Trakų r. sav. |  | Medžiagos | Saugiklio lydusis įdėklas | 224 A, dydis 1 | vnt. | 7.69 |  | 0
Elektrėnų sav. |  | Medžiagos | Saugiklio lydusis įdėklas | 250 A, dydis 1 | vnt. | 7.5 |  | 0
Trakų r. sav. |  | Medžiagos | Saugiklio lydusis įdėklas | 250 A, dydis 1 | vnt. | 7.5 |  | 0
Elektrėnų sav. |  | Medžiagos | Saugiklio lydusis įdėklas | 63 A, dydis 2 | vnt. | 10.44 |  | 0
Trakų r. sav. |  | Medžiagos | Saugiklio lydusis įdėklas | 63 A, dydis 2 | vnt. | 10.44 |  | 0
Elektrėnų sav. |  | Medžiagos | Saugiklio lydusis įdėklas | 100 A, dydis 2 | vnt. | 10.45 |  | 0
Trakų r. sav. |  | Medžiagos | Saugiklio lydusis įdėklas | 100 A, dydis 2 | vnt. | 10.45 |  | 0
Elektrėnų sav. |  | Medžiagos | Saugiklio lydusis įdėklas | 160 A, dydis 2 | vnt. | 10.47 |  | 0
Trakų r. sav. |  | Medžiagos | Saugiklio lydusis įdėklas | 160 A, dydis 2 | vnt. | 10.47 |  | 0
Elektrėnų sav. |  | Medžiagos | Saugiklio lydusis įdėklas | 250 A, dydis 2 | vnt. | 10.46 |  | 0
Trakų r. sav. |  | Medžiagos | Saugiklio lydusis įdėklas | 250 A, dydis 2 | vnt. | 10.46 |  | 0
Elektrėnų sav. |  | Medžiagos | Saugiklio lydusis įdėklas | 400 A, dydis 2 | vnt. | 12.9 |  | 0
Trakų r. sav. |  | Medžiagos | Saugiklio lydusis įdėklas | 400 A, dydis 2 | vnt. | 12.9 |  | 0
Elektrėnų sav. |  | Medžiagos | Saugiklio lydusis įdėklas | 500 A, dydis 3 | vnt. | 23.14 |  | 0
Trakų r. sav. |  | Medžiagos | Saugiklio lydusis įdėklas | 500 A, dydis 3 | vnt. | 23.14 |  | 0
Elektrėnų sav. |  | Medžiagos | Saugiklio lydusis įdėklas | 630 A, dydis 3 | vnt. | 23.12 |  | 0
Trakų r. sav. |  | Medžiagos | Saugiklio lydusis įdėklas | 630 A, dydis 3 | vnt. | 23.12 |  | 0
Elektrėnų sav. |  | Medžiagos | Saugiklio lydusis įdėklas | 630 A, dydis 4 | vnt. | 86.46 |  | 0
Trakų r. sav. |  | Medžiagos | Saugiklio lydusis įdėklas | 630 A, dydis 4 | vnt. | 86.46 |  | 0
Elektrėnų sav. |  | Medžiagos | Saugiklio lydusis įdėklas | 800 A, dydis 4 | vnt. | 86.34 |  | 0
Trakų r. sav. |  | Medžiagos | Saugiklio lydusis įdėklas | 800 A, dydis 4 | vnt. | 86.34 |  | 0
Elektrėnų sav. |  | Medžiagos | Saugiklio lydusis įdėklas | 1500 A, dydis 4 | vnt. | 115.59 |  | 0
Trakų r. sav. |  | Medžiagos | Saugiklio lydusis įdėklas | 1500 A, dydis 4 | vnt. | 115.59 |  | 0
Elektrėnų sav. |  | Medžiagos | Saugiklio lydusis įdėklas | 1600 A, dydis 4 | vnt. | 124.14 |  | 0
Trakų r. sav. |  | Medžiagos | Saugiklio lydusis įdėklas | 1600 A, dydis 4 | vnt. | 124.14 |  | 0
Širvintų r. sav. |  | Medžiagos | Saugiklio lydusis įdėklas | 25 A, dydis 00 arba 000 | vnt. | 3.67 |  | 0
Širvintų r. sav. |  | Medžiagos | Saugiklio lydusis įdėklas | 63 A, dydis 00 arba 000 | vnt. | 3.65 |  | 0
Širvintų r. sav. |  | Medžiagos | Saugiklio lydusis įdėklas | 100 A, dydis 00 arba 000 | vnt. | 3.64 |  | 0
Širvintų r. sav. |  | Medžiagos | Saugiklio lydusis įdėklas | 25 A, dydis 1 | vnt. | 6.97 |  | 0
Širvintų r. sav. |  | Medžiagos | Saugiklio lydusis įdėklas | 125 A, dydis 1 | vnt. | 5.92 |  | 0
Širvintų r. sav. |  | Medžiagos | Saugiklio lydusis įdėklas | 200 A, dydis 1 | vnt. | 7.68 |  | 0
Širvintų r. sav. |  | Medžiagos | Saugiklio lydusis įdėklas | 224 A, dydis 1 | vnt. | 7.69 |  | 0
Širvintų r. sav. |  | Medžiagos | Saugiklio lydusis įdėklas | 250 A, dydis 1 | vnt. | 7.5 |  | 0
Širvintų r. sav. |  | Medžiagos | Saugiklio lydusis įdėklas | 63 A, dydis 2 | vnt. | 10.44 |  | 0
Širvintų r. sav. |  | Medžiagos | Saugiklio lydusis įdėklas | 100 A, dydis 2 | vnt. | 10.45 |  | 0
Širvintų r. sav. |  | Medžiagos | Saugiklio lydusis įdėklas | 160 A, dydis 2 | vnt. | 10.47 |  | 0
Širvintų r. sav. |  | Medžiagos | Saugiklio lydusis įdėklas | 250 A, dydis 2 | vnt. | 10.46 |  | 0
Širvintų r. sav. |  | Medžiagos | Saugiklio lydusis įdėklas | 400 A, dydis 2 | vnt. | 12.9 |  | 0
Širvintų r. sav. |  | Medžiagos | Saugiklio lydusis įdėklas | 500 A, dydis 3 | vnt. | 23.14 |  | 0
Širvintų r. sav. |  | Medžiagos | Saugiklio lydusis įdėklas | 630 A, dydis 3 | vnt. | 23.12 |  | 0
Širvintų r. sav. |  | Medžiagos | Saugiklio lydusis įdėklas | 630 A, dydis 4 | vnt. | 86.46 |  | 0
Širvintų r. sav. |  | Medžiagos | Saugiklio lydusis įdėklas | 800 A, dydis 4 | vnt. | 86.34 |  | 0
Širvintų r. sav. |  | Medžiagos | Saugiklio lydusis įdėklas | 1500 A, dydis 4 | vnt. | 115.59 |  | 0
Širvintų r. sav. |  | Medžiagos | Saugiklio lydusis įdėklas | 1600 A, dydis 4 | vnt. | 124.14 |  | 0
Jonavos r. sav. |  | Medžiagos | Saugiklio lydusis įdėklas | 25 A, dydis 00 arba 000 | vnt. | 3.67 |  | 0
Kaišiadorių r. sav. |  | Medžiagos | Saugiklio lydusis įdėklas | 25 A, dydis 00 arba 000 | vnt. | 3.67 |  | 0
Jonavos r. sav. |  | Medžiagos | Saugiklio lydusis įdėklas | 63 A, dydis 00 arba 000 | vnt. | 3.65 |  | 0
Kaišiadorių r. sav. |  | Medžiagos | Saugiklio lydusis įdėklas | 63 A, dydis 00 arba 000 | vnt. | 3.65 |  | 0
Jonavos r. sav. |  | Medžiagos | Saugiklio lydusis įdėklas | 100 A, dydis 00 arba 000 | vnt. | 3.64 |  | 0
Kaišiadorių r. sav. |  | Medžiagos | Saugiklio lydusis įdėklas | 100 A, dydis 00 arba 000 | vnt. | 3.64 |  | 0
Jonavos r. sav. |  | Medžiagos | Saugiklio lydusis įdėklas | 25 A, dydis 1 | vnt. | 6.97 |  | 0
Kaišiadorių r. sav. |  | Medžiagos | Saugiklio lydusis įdėklas | 25 A, dydis 1 | vnt. | 6.97 |  | 0
Jonavos r. sav. |  | Medžiagos | Saugiklio lydusis įdėklas | 125 A, dydis 1 | vnt. | 5.92 |  | 0
Kaišiadorių r. sav. |  | Medžiagos | Saugiklio lydusis įdėklas | 125 A, dydis 1 | vnt. | 5.92 |  | 0
Jonavos r. sav. |  | Medžiagos | Saugiklio lydusis įdėklas | 200 A, dydis 1 | vnt. | 7.68 |  | 0
Kaišiadorių r. sav. |  | Medžiagos | Saugiklio lydusis įdėklas | 200 A, dydis 1 | vnt. | 7.68 |  | 0
Jonavos r. sav. |  | Medžiagos | Saugiklio lydusis įdėklas | 224 A, dydis 1 | vnt. | 7.69 |  | 0
Kaišiadorių r. sav. |  | Medžiagos | Saugiklio lydusis įdėklas | 224 A, dydis 1 | vnt. | 7.69 |  | 0
Jonavos r. sav. |  | Medžiagos | Saugiklio lydusis įdėklas | 250 A, dydis 1 | vnt. | 7.5 |  | 0
Kaišiadorių r. sav. |  | Medžiagos | Saugiklio lydusis įdėklas | 250 A, dydis 1 | vnt. | 7.5 |  | 0
Jonavos r. sav. |  | Medžiagos | Saugiklio lydusis įdėklas | 63 A, dydis 2 | vnt. | 10.44 |  | 0
Kaišiadorių r. sav. |  | Medžiagos | Saugiklio lydusis įdėklas | 63 A, dydis 2 | vnt. | 10.44 |  | 0
Jonavos r. sav. |  | Medžiagos | Saugiklio lydusis įdėklas | 100 A, dydis 2 | vnt. | 10.45 |  | 0
Kaišiadorių r. sav. |  | Medžiagos | Saugiklio lydusis įdėklas | 100 A, dydis 2 | vnt. | 10.45 |  | 0
Jonavos r. sav. |  | Medžiagos | Saugiklio lydusis įdėklas | 160 A, dydis 2 | vnt. | 10.47 |  | 0
Kaišiadorių r. sav. |  | Medžiagos | Saugiklio lydusis įdėklas | 160 A, dydis 2 | vnt. | 10.47 |  | 0
Jonavos r. sav. |  | Medžiagos | Saugiklio lydusis įdėklas | 250 A, dydis 2 | vnt. | 10.46 |  | 0
Kaišiadorių r. sav. |  | Medžiagos | Saugiklio lydusis įdėklas | 250 A, dydis 2 | vnt. | 10.46 |  | 0
Jonavos r. sav. |  | Medžiagos | Saugiklio lydusis įdėklas | 400 A, dydis 2 | vnt. | 12.9 |  | 0
Kaišiadorių r. sav. |  | Medžiagos | Saugiklio lydusis įdėklas | 400 A, dydis 2 | vnt. | 12.9 |  | 0
Jonavos r. sav. |  | Medžiagos | Saugiklio lydusis įdėklas | 500 A, dydis 3 | vnt. | 23.14 |  | 0
Kaišiadorių r. sav. |  | Medžiagos | Saugiklio lydusis įdėklas | 500 A, dydis 3 | vnt. | 23.14 |  | 0
Jonavos r. sav. |  | Medžiagos | Saugiklio lydusis įdėklas | 630 A, dydis 3 | vnt. | 23.12 |  | 0
Kaišiadorių r. sav. |  | Medžiagos | Saugiklio lydusis įdėklas | 630 A, dydis 3 | vnt. | 23.12 |  | 0
Jonavos r. sav. |  | Medžiagos | Saugiklio lydusis įdėklas | 630 A, dydis 4 | vnt. | 86.46 |  | 0
Kaišiadorių r. sav. |  | Medžiagos | Saugiklio lydusis įdėklas | 630 A, dydis 4 | vnt. | 86.46 |  | 0
Jonavos r. sav. |  | Medžiagos | Saugiklio lydusis įdėklas | 800 A, dydis 4 | vnt. | 86.34 |  | 0
Kaišiadorių r. sav. |  | Medžiagos | Saugiklio lydusis įdėklas | 800 A, dydis 4 | vnt. | 86.34 |  | 0
Jonavos r. sav. |  | Medžiagos | Saugiklio lydusis įdėklas | 1500 A, dydis 4 | vnt. | 115.59 |  | 0
Kaišiadorių r. sav. |  | Medžiagos | Saugiklio lydusis įdėklas | 1500 A, dydis 4 | vnt. | 115.59 |  | 0
Jonavos r. sav. |  | Medžiagos | Saugiklio lydusis įdėklas | 1600 A, dydis 4 | vnt. | 124.14 |  | 0
Kaišiadorių r. sav. |  | Medžiagos | Saugiklio lydusis įdėklas | 1600 A, dydis 4 | vnt. | 124.14 |  | 0
Kėdainių r. sav. |  | Medžiagos | Saugiklio lydusis įdėklas | 25 A, dydis 00 arba 000 | vnt. | 3.67 |  | 0
Ukmergės r. sav. |  | Medžiagos | Saugiklio lydusis įdėklas | 25 A, dydis 00 arba 000 | vnt. | 3.67 |  | 0
Kėdainių r. sav. |  | Medžiagos | Saugiklio lydusis įdėklas | 63 A, dydis 00 arba 000 | vnt. | 3.65 |  | 0
Ukmergės r. sav. |  | Medžiagos | Saugiklio lydusis įdėklas | 63 A, dydis 00 arba 000 | vnt. | 3.65 |  | 0
Kėdainių r. sav. |  | Medžiagos | Saugiklio lydusis įdėklas | 100 A, dydis 00 arba 000 | vnt. | 3.64 |  | 0
Ukmergės r. sav. |  | Medžiagos | Saugiklio lydusis įdėklas | 100 A, dydis 00 arba 000 | vnt. | 3.64 |  | 0
Kėdainių r. sav. |  | Medžiagos | Saugiklio lydusis įdėklas | 25 A, dydis 1 | vnt. | 6.97 |  | 0
Ukmergės r. sav. |  | Medžiagos | Saugiklio lydusis įdėklas | 25 A, dydis 1 | vnt. | 6.97 |  | 0
Kėdainių r. sav. |  | Medžiagos | Saugiklio lydusis įdėklas | 125 A, dydis 1 | vnt. | 5.92 |  | 0
Ukmergės r. sav. |  | Medžiagos | Saugiklio lydusis įdėklas | 125 A, dydis 1 | vnt. | 5.92 |  | 0
Kėdainių r. sav. |  | Medžiagos | Saugiklio lydusis įdėklas | 200 A, dydis 1 | vnt. | 7.68 |  | 0
Ukmergės r. sav. |  | Medžiagos | Saugiklio lydusis įdėklas | 200 A, dydis 1 | vnt. | 7.68 |  | 0
Kėdainių r. sav. |  | Medžiagos | Saugiklio lydusis įdėklas | 224 A, dydis 1 | vnt. | 7.69 |  | 0
Ukmergės r. sav. |  | Medžiagos | Saugiklio lydusis įdėklas | 224 A, dydis 1 | vnt. | 7.69 |  | 0
Kėdainių r. sav. |  | Medžiagos | Saugiklio lydusis įdėklas | 250 A, dydis 1 | vnt. | 7.5 |  | 0
Ukmergės r. sav. |  | Medžiagos | Saugiklio lydusis įdėklas | 250 A, dydis 1 | vnt. | 7.5 |  | 0
Kėdainių r. sav. |  | Medžiagos | Saugiklio lydusis įdėklas | 63 A, dydis 2 | vnt. | 10.44 |  | 0
Ukmergės r. sav. |  | Medžiagos | Saugiklio lydusis įdėklas | 63 A, dydis 2 | vnt. | 10.44 |  | 0
Kėdainių r. sav. |  | Medžiagos | Saugiklio lydusis įdėklas | 100 A, dydis 2 | vnt. | 10.45 |  | 0
Ukmergės r. sav. |  | Medžiagos | Saugiklio lydusis įdėklas | 100 A, dydis 2 | vnt. | 10.45 |  | 0
Kėdainių r. sav. |  | Medžiagos | Saugiklio lydusis įdėklas | 160 A, dydis 2 | vnt. | 10.47 |  | 0
Ukmergės r. sav. |  | Medžiagos | Saugiklio lydusis įdėklas | 160 A, dydis 2 | vnt. | 10.47 |  | 0
Kėdainių r. sav. |  | Medžiagos | Saugiklio lydusis įdėklas | 250 A, dydis 2 | vnt. | 10.46 |  | 0
Ukmergės r. sav. |  | Medžiagos | Saugiklio lydusis įdėklas | 250 A, dydis 2 | vnt. | 10.46 |  | 0
Kėdainių r. sav. |  | Medžiagos | Saugiklio lydusis įdėklas | 400 A, dydis 2 | vnt. | 12.9 |  | 0
Ukmergės r. sav. |  | Medžiagos | Saugiklio lydusis įdėklas | 400 A, dydis 2 | vnt. | 12.9 |  | 0
Kėdainių r. sav. |  | Medžiagos | Saugiklio lydusis įdėklas | 500 A, dydis 3 | vnt. | 23.14 |  | 0
Ukmergės r. sav. |  | Medžiagos | Saugiklio lydusis įdėklas | 500 A, dydis 3 | vnt. | 23.14 |  | 0
Kėdainių r. sav. |  | Medžiagos | Saugiklio lydusis įdėklas | 630 A, dydis 3 | vnt. | 23.12 |  | 0
Ukmergės r. sav. |  | Medžiagos | Saugiklio lydusis įdėklas | 630 A, dydis 3 | vnt. | 23.12 |  | 0
Kėdainių r. sav. |  | Medžiagos | Saugiklio lydusis įdėklas | 630 A, dydis 4 | vnt. | 86.46 |  | 0
Ukmergės r. sav. |  | Medžiagos | Saugiklio lydusis įdėklas | 630 A, dydis 4 | vnt. | 86.46 |  | 0
Kėdainių r. sav. |  | Medžiagos | Saugiklio lydusis įdėklas | 800 A, dydis 4 | vnt. | 86.34 |  | 0
Ukmergės r. sav. |  | Medžiagos | Saugiklio lydusis įdėklas | 800 A, dydis 4 | vnt. | 86.34 |  | 0
Kėdainių r. sav. |  | Medžiagos | Saugiklio lydusis įdėklas | 1500 A, dydis 4 | vnt. | 115.59 |  | 0
Ukmergės r. sav. |  | Medžiagos | Saugiklio lydusis įdėklas | 1500 A, dydis 4 | vnt. | 115.59 |  | 0
Kėdainių r. sav. |  | Medžiagos | Saugiklio lydusis įdėklas | 1600 A, dydis 4 | vnt. | 124.14 |  | 0
Ukmergės r. sav. |  | Medžiagos | Saugiklio lydusis įdėklas | 1600 A, dydis 4 | vnt. | 124.14 |  | 0
Palangos m. sav. |  | Medžiagos | Saugiklio lydusis įdėklas | 25 A, dydis 00 arba 000 | vnt. | 3.67 |  | 0
Palangos m. sav. |  | Medžiagos | Saugiklio lydusis įdėklas | 63 A, dydis 00 arba 000 | vnt. | 3.65 |  | 0
Palangos m. sav. |  | Medžiagos | Saugiklio lydusis įdėklas | 100 A, dydis 00 arba 000 | vnt. | 3.64 |  | 0
Palangos m. sav. |  | Medžiagos | Saugiklio lydusis įdėklas | 25 A, dydis 1 | vnt. | 6.97 |  | 0
Palangos m. sav. |  | Medžiagos | Saugiklio lydusis įdėklas | 125 A, dydis 1 | vnt. | 5.92 |  | 0
Palangos m. sav. |  | Medžiagos | Saugiklio lydusis įdėklas | 200 A, dydis 1 | vnt. | 7.68 |  | 0
Palangos m. sav. |  | Medžiagos | Saugiklio lydusis įdėklas | 224 A, dydis 1 | vnt. | 7.69 |  | 0
Palangos m. sav. |  | Medžiagos | Saugiklio lydusis įdėklas | 250 A, dydis 1 | vnt. | 7.5 |  | 0
Palangos m. sav. |  | Medžiagos | Saugiklio lydusis įdėklas | 63 A, dydis 2 | vnt. | 10.44 |  | 0
Palangos m. sav. |  | Medžiagos | Saugiklio lydusis įdėklas | 100 A, dydis 2 | vnt. | 10.45 |  | 0
Palangos m. sav. |  | Medžiagos | Saugiklio lydusis įdėklas | 160 A, dydis 2 | vnt. | 10.47 |  | 0
Palangos m. sav. |  | Medžiagos | Saugiklio lydusis įdėklas | 250 A, dydis 2 | vnt. | 10.46 |  | 0
Palangos m. sav. |  | Medžiagos | Saugiklio lydusis įdėklas | 400 A, dydis 2 | vnt. | 12.9 |  | 0
Palangos m. sav. |  | Medžiagos | Saugiklio lydusis įdėklas | 500 A, dydis 3 | vnt. | 23.14 |  | 0
Palangos m. sav. |  | Medžiagos | Saugiklio lydusis įdėklas | 630 A, dydis 3 | vnt. | 23.12 |  | 0
Palangos m. sav. |  | Medžiagos | Saugiklio lydusis įdėklas | 630 A, dydis 4 | vnt. | 86.46 |  | 0
Palangos m. sav. |  | Medžiagos | Saugiklio lydusis įdėklas | 800 A, dydis 4 | vnt. | 86.34 |  | 0
Palangos m. sav. |  | Medžiagos | Saugiklio lydusis įdėklas | 1500 A, dydis 4 | vnt. | 115.59 |  | 0
Palangos m. sav. |  | Medžiagos | Saugiklio lydusis įdėklas | 1600 A, dydis 4 | vnt. | 124.14 |  | 0
Šiaulių m. sav. |  | Medžiagos | Saugiklio lydusis įdėklas | 25 A, dydis 00 arba 000 | vnt. | 3.67 |  | 0
Šiaulių m. sav. |  | Medžiagos | Saugiklio lydusis įdėklas | 63 A, dydis 00 arba 000 | vnt. | 3.65 |  | 0
Šiaulių m. sav. |  | Medžiagos | Saugiklio lydusis įdėklas | 100 A, dydis 00 arba 000 | vnt. | 3.64 |  | 0
Šiaulių m. sav. |  | Medžiagos | Saugiklio lydusis įdėklas | 25 A, dydis 1 | vnt. | 6.97 |  | 0
Šiaulių m. sav. |  | Medžiagos | Saugiklio lydusis įdėklas | 125 A, dydis 1 | vnt. | 5.92 |  | 0
Šiaulių m. sav. |  | Medžiagos | Saugiklio lydusis įdėklas | 200 A, dydis 1 | vnt. | 7.68 |  | 0
Šiaulių m. sav. |  | Medžiagos | Saugiklio lydusis įdėklas | 224 A, dydis 1 | vnt. | 7.69 |  | 0
Šiaulių m. sav. |  | Medžiagos | Saugiklio lydusis įdėklas | 250 A, dydis 1 | vnt. | 7.5 |  | 0
Šiaulių m. sav. |  | Medžiagos | Saugiklio lydusis įdėklas | 63 A, dydis 2 | vnt. | 10.44 |  | 0
Šiaulių m. sav. |  | Medžiagos | Saugiklio lydusis įdėklas | 100 A, dydis 2 | vnt. | 10.45 |  | 0
Šiaulių m. sav. |  | Medžiagos | Saugiklio lydusis įdėklas | 160 A, dydis 2 | vnt. | 10.47 |  | 0
Šiaulių m. sav. |  | Medžiagos | Saugiklio lydusis įdėklas | 250 A, dydis 2 | vnt. | 10.46 |  | 0
Šiaulių m. sav. |  | Medžiagos | Saugiklio lydusis įdėklas | 400 A, dydis 2 | vnt. | 12.9 |  | 0
Šiaulių m. sav. |  | Medžiagos | Saugiklio lydusis įdėklas | 500 A, dydis 3 | vnt. | 23.14 |  | 0
Šiaulių m. sav. |  | Medžiagos | Saugiklio lydusis įdėklas | 630 A, dydis 3 | vnt. | 23.12 |  | 0
Šiaulių m. sav. |  | Medžiagos | Saugiklio lydusis įdėklas | 630 A, dydis 4 | vnt. | 86.46 |  | 0
Šiaulių m. sav. |  | Medžiagos | Saugiklio lydusis įdėklas | 800 A, dydis 4 | vnt. | 86.34 |  | 0
Šiaulių m. sav. |  | Medžiagos | Saugiklio lydusis įdėklas | 1500 A, dydis 4 | vnt. | 115.59 |  | 0
Šiaulių m. sav. |  | Medžiagos | Saugiklio lydusis įdėklas | 1600 A, dydis 4 | vnt. | 124.14 |  | 0
Kelmės r. sav. |  | Medžiagos | Saugiklio lydusis įdėklas | 25 A, dydis 00 arba 000 | vnt. | 3.67 |  | 0
Šiaulių r. sav. |  | Medžiagos | Saugiklio lydusis įdėklas | 25 A, dydis 00 arba 000 | vnt. | 3.67 |  | 0
Kelmės r. sav. |  | Medžiagos | Saugiklio lydusis įdėklas | 63 A, dydis 00 arba 000 | vnt. | 3.65 |  | 0
Šiaulių r. sav. |  | Medžiagos | Saugiklio lydusis įdėklas | 63 A, dydis 00 arba 000 | vnt. | 3.65 |  | 0
Kelmės r. sav. |  | Medžiagos | Saugiklio lydusis įdėklas | 100 A, dydis 00 arba 000 | vnt. | 3.64 |  | 0
Šiaulių r. sav. |  | Medžiagos | Saugiklio lydusis įdėklas | 100 A, dydis 00 arba 000 | vnt. | 3.64 |  | 0
Kelmės r. sav. |  | Medžiagos | Saugiklio lydusis įdėklas | 25 A, dydis 1 | vnt. | 6.97 |  | 0
Šiaulių r. sav. |  | Medžiagos | Saugiklio lydusis įdėklas | 25 A, dydis 1 | vnt. | 6.97 |  | 0
Kelmės r. sav. |  | Medžiagos | Saugiklio lydusis įdėklas | 125 A, dydis 1 | vnt. | 5.92 |  | 0
Šiaulių r. sav. |  | Medžiagos | Saugiklio lydusis įdėklas | 125 A, dydis 1 | vnt. | 5.92 |  | 0
Kelmės r. sav. |  | Medžiagos | Saugiklio lydusis įdėklas | 200 A, dydis 1 | vnt. | 7.68 |  | 0
Šiaulių r. sav. |  | Medžiagos | Saugiklio lydusis įdėklas | 200 A, dydis 1 | vnt. | 7.68 |  | 0
Kelmės r. sav. |  | Medžiagos | Saugiklio lydusis įdėklas | 224 A, dydis 1 | vnt. | 7.69 |  | 0
Šiaulių r. sav. |  | Medžiagos | Saugiklio lydusis įdėklas | 224 A, dydis 1 | vnt. | 7.69 |  | 0
Kelmės r. sav. |  | Medžiagos | Saugiklio lydusis įdėklas | 250 A, dydis 1 | vnt. | 7.5 |  | 0
Šiaulių r. sav. |  | Medžiagos | Saugiklio lydusis įdėklas | 250 A, dydis 1 | vnt. | 7.5 |  | 0
Kelmės r. sav. |  | Medžiagos | Saugiklio lydusis įdėklas | 63 A, dydis 2 | vnt. | 10.44 |  | 0
Šiaulių r. sav. |  | Medžiagos | Saugiklio lydusis įdėklas | 63 A, dydis 2 | vnt. | 10.44 |  | 0
Kelmės r. sav. |  | Medžiagos | Saugiklio lydusis įdėklas | 100 A, dydis 2 | vnt. | 10.45 |  | 0
Šiaulių r. sav. |  | Medžiagos | Saugiklio lydusis įdėklas | 100 A, dydis 2 | vnt. | 10.45 |  | 0
Kelmės r. sav. |  | Medžiagos | Saugiklio lydusis įdėklas | 160 A, dydis 2 | vnt. | 10.47 |  | 0
Šiaulių r. sav. |  | Medžiagos | Saugiklio lydusis įdėklas | 160 A, dydis 2 | vnt. | 10.47 |  | 0
Kelmės r. sav. |  | Medžiagos | Saugiklio lydusis įdėklas | 250 A, dydis 2 | vnt. | 10.46 |  | 0
Šiaulių r. sav. |  | Medžiagos | Saugiklio lydusis įdėklas | 250 A, dydis 2 | vnt. | 10.46 |  | 0
Kelmės r. sav. |  | Medžiagos | Saugiklio lydusis įdėklas | 400 A, dydis 2 | vnt. | 12.9 |  | 0
Šiaulių r. sav. |  | Medžiagos | Saugiklio lydusis įdėklas | 400 A, dydis 2 | vnt. | 12.9 |  | 0
Kelmės r. sav. |  | Medžiagos | Saugiklio lydusis įdėklas | 500 A, dydis 3 | vnt. | 23.14 |  | 0
Šiaulių r. sav. |  | Medžiagos | Saugiklio lydusis įdėklas | 500 A, dydis 3 | vnt. | 23.14 |  | 0
Kelmės r. sav. |  | Medžiagos | Saugiklio lydusis įdėklas | 630 A, dydis 3 | vnt. | 23.12 |  | 0
Šiaulių r. sav. |  | Medžiagos | Saugiklio lydusis įdėklas | 630 A, dydis 3 | vnt. | 23.12 |  | 0
Kelmės r. sav. |  | Medžiagos | Saugiklio lydusis įdėklas | 630 A, dydis 4 | vnt. | 86.46 |  | 0
Šiaulių r. sav. |  | Medžiagos | Saugiklio lydusis įdėklas | 630 A, dydis 4 | vnt. | 86.46 |  | 0
Kelmės r. sav. |  | Medžiagos | Saugiklio lydusis įdėklas | 800 A, dydis 4 | vnt. | 86.34 |  | 0
Šiaulių r. sav. |  | Medžiagos | Saugiklio lydusis įdėklas | 800 A, dydis 4 | vnt. | 86.34 |  | 0
Kelmės r. sav. |  | Medžiagos | Saugiklio lydusis įdėklas | 1500 A, dydis 4 | vnt. | 115.59 |  | 0
Šiaulių r. sav. |  | Medžiagos | Saugiklio lydusis įdėklas | 1500 A, dydis 4 | vnt. | 115.59 |  | 0
Kelmės r. sav. |  | Medžiagos | Saugiklio lydusis įdėklas | 1600 A, dydis 4 | vnt. | 124.14 |  | 0
Šiaulių r. sav. |  | Medžiagos | Saugiklio lydusis įdėklas | 1600 A, dydis 4 | vnt. | 124.14 |  | 0
Joniškio r. sav. |  | Medžiagos | Saugiklio lydusis įdėklas | 25 A, dydis 00 arba 000 | vnt. | 3.67 |  | 0
Pakruojo r. sav. |  | Medžiagos | Saugiklio lydusis įdėklas | 25 A, dydis 00 arba 000 | vnt. | 3.67 |  | 0
Joniškio r. sav. |  | Medžiagos | Saugiklio lydusis įdėklas | 63 A, dydis 00 arba 000 | vnt. | 3.65 |  | 0
Pakruojo r. sav. |  | Medžiagos | Saugiklio lydusis įdėklas | 63 A, dydis 00 arba 000 | vnt. | 3.65 |  | 0
Joniškio r. sav. |  | Medžiagos | Saugiklio lydusis įdėklas | 100 A, dydis 00 arba 000 | vnt. | 3.64 |  | 0
Pakruojo r. sav. |  | Medžiagos | Saugiklio lydusis įdėklas | 100 A, dydis 00 arba 000 | vnt. | 3.64 |  | 0
Joniškio r. sav. |  | Medžiagos | Saugiklio lydusis įdėklas | 25 A, dydis 1 | vnt. | 6.97 |  | 0
Pakruojo r. sav. |  | Medžiagos | Saugiklio lydusis įdėklas | 25 A, dydis 1 | vnt. | 6.97 |  | 0
Joniškio r. sav. |  | Medžiagos | Saugiklio lydusis įdėklas | 125 A, dydis 1 | vnt. | 5.92 |  | 0
Pakruojo r. sav. |  | Medžiagos | Saugiklio lydusis įdėklas | 125 A, dydis 1 | vnt. | 5.92 |  | 0
Joniškio r. sav. |  | Medžiagos | Saugiklio lydusis įdėklas | 200 A, dydis 1 | vnt. | 7.68 |  | 0
Pakruojo r. sav. |  | Medžiagos | Saugiklio lydusis įdėklas | 200 A, dydis 1 | vnt. | 7.68 |  | 0
Joniškio r. sav. |  | Medžiagos | Saugiklio lydusis įdėklas | 224 A, dydis 1 | vnt. | 7.69 |  | 0
Pakruojo r. sav. |  | Medžiagos | Saugiklio lydusis įdėklas | 224 A, dydis 1 | vnt. | 7.69 |  | 0
Joniškio r. sav. |  | Medžiagos | Saugiklio lydusis įdėklas | 250 A, dydis 1 | vnt. | 7.5 |  | 0
Pakruojo r. sav. |  | Medžiagos | Saugiklio lydusis įdėklas | 250 A, dydis 1 | vnt. | 7.5 |  | 0
Joniškio r. sav. |  | Medžiagos | Saugiklio lydusis įdėklas | 63 A, dydis 2 | vnt. | 10.44 |  | 0
Pakruojo r. sav. |  | Medžiagos | Saugiklio lydusis įdėklas | 63 A, dydis 2 | vnt. | 10.44 |  | 0
Joniškio r. sav. |  | Medžiagos | Saugiklio lydusis įdėklas | 100 A, dydis 2 | vnt. | 10.45 |  | 0
Pakruojo r. sav. |  | Medžiagos | Saugiklio lydusis įdėklas | 100 A, dydis 2 | vnt. | 10.45 |  | 0
Joniškio r. sav. |  | Medžiagos | Saugiklio lydusis įdėklas | 160 A, dydis 2 | vnt. | 10.47 |  | 0
Pakruojo r. sav. |  | Medžiagos | Saugiklio lydusis įdėklas | 160 A, dydis 2 | vnt. | 10.47 |  | 0
Joniškio r. sav. |  | Medžiagos | Saugiklio lydusis įdėklas | 250 A, dydis 2 | vnt. | 10.46 |  | 0
Pakruojo r. sav. |  | Medžiagos | Saugiklio lydusis įdėklas | 250 A, dydis 2 | vnt. | 10.46 |  | 0
Joniškio r. sav. |  | Medžiagos | Saugiklio lydusis įdėklas | 400 A, dydis 2 | vnt. | 12.9 |  | 0
Pakruojo r. sav. |  | Medžiagos | Saugiklio lydusis įdėklas | 400 A, dydis 2 | vnt. | 12.9 |  | 0
Joniškio r. sav. |  | Medžiagos | Saugiklio lydusis įdėklas | 500 A, dydis 3 | vnt. | 23.14 |  | 0
Pakruojo r. sav. |  | Medžiagos | Saugiklio lydusis įdėklas | 500 A, dydis 3 | vnt. | 23.14 |  | 0
Joniškio r. sav. |  | Medžiagos | Saugiklio lydusis įdėklas | 630 A, dydis 3 | vnt. | 23.12 |  | 0
Pakruojo r. sav. |  | Medžiagos | Saugiklio lydusis įdėklas | 630 A, dydis 3 | vnt. | 23.12 |  | 0
Joniškio r. sav. |  | Medžiagos | Saugiklio lydusis įdėklas | 630 A, dydis 4 | vnt. | 86.46 |  | 0
Pakruojo r. sav. |  | Medžiagos | Saugiklio lydusis įdėklas | 630 A, dydis 4 | vnt. | 86.46 |  | 0
Joniškio r. sav. |  | Medžiagos | Saugiklio lydusis įdėklas | 800 A, dydis 4 | vnt. | 86.34 |  | 0
Pakruojo r. sav. |  | Medžiagos | Saugiklio lydusis įdėklas | 800 A, dydis 4 | vnt. | 86.34 |  | 0
Joniškio r. sav. |  | Medžiagos | Saugiklio lydusis įdėklas | 1500 A, dydis 4 | vnt. | 115.59 |  | 0
Pakruojo r. sav. |  | Medžiagos | Saugiklio lydusis įdėklas | 1500 A, dydis 4 | vnt. | 115.59 |  | 0
Joniškio r. sav. |  | Medžiagos | Saugiklio lydusis įdėklas | 1600 A, dydis 4 | vnt. | 124.14 |  | 0
Pakruojo r. sav. |  | Medžiagos | Saugiklio lydusis įdėklas | 1600 A, dydis 4 | vnt. | 124.14 |  | 0
Klaipėdos m. sav. |  | Medžiagos | Saugiklio lydusis įdėklas | 25 A, dydis 00 arba 000 | vnt. | 3.67 |  | 0
Neringos sav. |  | Medžiagos | Saugiklio lydusis įdėklas | 25 A, dydis 00 arba 000 | vnt. | 3.67 |  | 0
Klaipėdos m. sav. |  | Medžiagos | Saugiklio lydusis įdėklas | 63 A, dydis 00 arba 000 | vnt. | 3.65 |  | 0
Neringos sav. |  | Medžiagos | Saugiklio lydusis įdėklas | 63 A, dydis 00 arba 000 | vnt. | 3.65 |  | 0
Klaipėdos m. sav. |  | Medžiagos | Saugiklio lydusis įdėklas | 100 A, dydis 00 arba 000 | vnt. | 3.64 |  | 0
Neringos sav. |  | Medžiagos | Saugiklio lydusis įdėklas | 100 A, dydis 00 arba 000 | vnt. | 3.64 |  | 0
Klaipėdos m. sav. |  | Medžiagos | Saugiklio lydusis įdėklas | 25 A, dydis 1 | vnt. | 6.97 |  | 0
Neringos sav. |  | Medžiagos | Saugiklio lydusis įdėklas | 25 A, dydis 1 | vnt. | 6.97 |  | 0
Klaipėdos m. sav. |  | Medžiagos | Saugiklio lydusis įdėklas | 125 A, dydis 1 | vnt. | 5.92 |  | 0
Neringos sav. |  | Medžiagos | Saugiklio lydusis įdėklas | 125 A, dydis 1 | vnt. | 5.92 |  | 0
Klaipėdos m. sav. |  | Medžiagos | Saugiklio lydusis įdėklas | 200 A, dydis 1 | vnt. | 7.68 |  | 0
Neringos sav. |  | Medžiagos | Saugiklio lydusis įdėklas | 200 A, dydis 1 | vnt. | 7.68 |  | 0
Klaipėdos m. sav. |  | Medžiagos | Saugiklio lydusis įdėklas | 224 A, dydis 1 | vnt. | 7.69 |  | 0
Neringos sav. |  | Medžiagos | Saugiklio lydusis įdėklas | 224 A, dydis 1 | vnt. | 7.69 |  | 0
Klaipėdos m. sav. |  | Medžiagos | Saugiklio lydusis įdėklas | 250 A, dydis 1 | vnt. | 7.5 |  | 0
Neringos sav. |  | Medžiagos | Saugiklio lydusis įdėklas | 250 A, dydis 1 | vnt. | 7.5 |  | 0
Klaipėdos m. sav. |  | Medžiagos | Saugiklio lydusis įdėklas | 63 A, dydis 2 | vnt. | 10.44 |  | 0
Neringos sav. |  | Medžiagos | Saugiklio lydusis įdėklas | 63 A, dydis 2 | vnt. | 10.44 |  | 0
Klaipėdos m. sav. |  | Medžiagos | Saugiklio lydusis įdėklas | 100 A, dydis 2 | vnt. | 10.45 |  | 0
Neringos sav. |  | Medžiagos | Saugiklio lydusis įdėklas | 100 A, dydis 2 | vnt. | 10.45 |  | 0
Klaipėdos m. sav. |  | Medžiagos | Saugiklio lydusis įdėklas | 160 A, dydis 2 | vnt. | 10.47 |  | 0
Neringos sav. |  | Medžiagos | Saugiklio lydusis įdėklas | 160 A, dydis 2 | vnt. | 10.47 |  | 0
Klaipėdos m. sav. |  | Medžiagos | Saugiklio lydusis įdėklas | 250 A, dydis 2 | vnt. | 10.46 |  | 0
Neringos sav. |  | Medžiagos | Saugiklio lydusis įdėklas | 250 A, dydis 2 | vnt. | 10.46 |  | 0
Klaipėdos m. sav. |  | Medžiagos | Saugiklio lydusis įdėklas | 400 A, dydis 2 | vnt. | 12.9 |  | 0
Neringos sav. |  | Medžiagos | Saugiklio lydusis įdėklas | 400 A, dydis 2 | vnt. | 12.9 |  | 0
Klaipėdos m. sav. |  | Medžiagos | Saugiklio lydusis įdėklas | 500 A, dydis 3 | vnt. | 23.14 |  | 0
Neringos sav. |  | Medžiagos | Saugiklio lydusis įdėklas | 500 A, dydis 3 | vnt. | 23.14 |  | 0
Klaipėdos m. sav. |  | Medžiagos | Saugiklio lydusis įdėklas | 630 A, dydis 3 | vnt. | 23.12 |  | 0
Neringos sav. |  | Medžiagos | Saugiklio lydusis įdėklas | 630 A, dydis 3 | vnt. | 23.12 |  | 0
Klaipėdos m. sav. |  | Medžiagos | Saugiklio lydusis įdėklas | 630 A, dydis 4 | vnt. | 86.46 |  | 0
Neringos sav. |  | Medžiagos | Saugiklio lydusis įdėklas | 630 A, dydis 4 | vnt. | 86.46 |  | 0
Klaipėdos m. sav. |  | Medžiagos | Saugiklio lydusis įdėklas | 800 A, dydis 4 | vnt. | 86.34 |  | 0
Neringos sav. |  | Medžiagos | Saugiklio lydusis įdėklas | 800 A, dydis 4 | vnt. | 86.34 |  | 0
Klaipėdos m. sav. |  | Medžiagos | Saugiklio lydusis įdėklas | 1500 A, dydis 4 | vnt. | 115.59 |  | 0
Neringos sav. |  | Medžiagos | Saugiklio lydusis įdėklas | 1500 A, dydis 4 | vnt. | 115.59 |  | 0
Klaipėdos m. sav. |  | Medžiagos | Saugiklio lydusis įdėklas | 1600 A, dydis 4 | vnt. | 124.14 |  | 0
Neringos sav. |  | Medžiagos | Saugiklio lydusis įdėklas | 1600 A, dydis 4 | vnt. | 124.14 |  | 0
Radviliškio r. sav. |  | Medžiagos | Saugiklio lydusis įdėklas | 16 A, dydis 00 arba 000 | vnt. | 3.49 |  | 0
Raseinių r. sav. |  | Medžiagos | Saugiklio lydusis įdėklas | 16 A, dydis 00 arba 000 | vnt. | 3.49 |  | 0
Radviliškio r. sav. |  | Medžiagos | Saugiklio lydusis įdėklas | 20 A, dydis 00 arba 000 | vnt. | 3.49 |  | 0
Raseinių r. sav. |  | Medžiagos | Saugiklio lydusis įdėklas | 20 A, dydis 00 arba 000 | vnt. | 3.49 |  | 0
Radviliškio r. sav. |  | Medžiagos | Saugiklio lydusis įdėklas | 25 A, dydis 00 arba 000 | vnt. | 3.49 |  | 0
Raseinių r. sav. |  | Medžiagos | Saugiklio lydusis įdėklas | 25 A, dydis 00 arba 000 | vnt. | 3.49 |  | 0
Radviliškio r. sav. |  | Medžiagos | Saugiklio lydusis įdėklas | 32 A, dydis 00 arba 000 | vnt. | 3.49 |  | 0
Raseinių r. sav. |  | Medžiagos | Saugiklio lydusis įdėklas | 32 A, dydis 00 arba 000 | vnt. | 3.49 |  | 0
Radviliškio r. sav. |  | Medžiagos | Saugiklio lydusis įdėklas | 40 A, dydis 00 arba 000 | vnt. | 3.49 |  | 0
Raseinių r. sav. |  | Medžiagos | Saugiklio lydusis įdėklas | 40 A, dydis 00 arba 000 | vnt. | 3.49 |  | 0
Radviliškio r. sav. |  | Medžiagos | Saugiklio lydusis įdėklas | 50 A, dydis 00 arba 000 | vnt. | 3.49 |  | 0
Raseinių r. sav. |  | Medžiagos | Saugiklio lydusis įdėklas | 50 A, dydis 00 arba 000 | vnt. | 3.49 |  | 0
Radviliškio r. sav. |  | Medžiagos | Saugiklio lydusis įdėklas | 63 A, dydis 00 arba 000 | vnt. | 3.49 |  | 0
Raseinių r. sav. |  | Medžiagos | Saugiklio lydusis įdėklas | 63 A, dydis 00 arba 000 | vnt. | 3.49 |  | 0
Radviliškio r. sav. |  | Medžiagos | Saugiklio lydusis įdėklas | 80 A, dydis 00 arba 000 | vnt. | 3.49 |  | 0
Raseinių r. sav. |  | Medžiagos | Saugiklio lydusis įdėklas | 80 A, dydis 00 arba 000 | vnt. | 3.49 |  | 0
Radviliškio r. sav. |  | Medžiagos | Saugiklio lydusis įdėklas | 100 A, dydis 00 arba 000 | vnt. | 3.49 |  | 0
Raseinių r. sav. |  | Medžiagos | Saugiklio lydusis įdėklas | 100 A, dydis 00 arba 000 | vnt. | 3.49 |  | 0
Radviliškio r. sav. |  | Medžiagos | Saugiklio lydusis įdėklas | 125 A, dydis 00 arba 000 | vnt. | 4.64 |  | 0
Raseinių r. sav. |  | Medžiagos | Saugiklio lydusis įdėklas | 125 A, dydis 00 arba 000 | vnt. | 4.64 |  | 0
Radviliškio r. sav. |  | Medžiagos | Saugiklio lydusis įdėklas | 160 A, dydis 00 arba 000 | vnt. | 4.64 |  | 0
Raseinių r. sav. |  | Medžiagos | Saugiklio lydusis įdėklas | 160 A, dydis 00 arba 000 | vnt. | 4.64 |  | 0
Radviliškio r. sav. |  | Medžiagos | Saugiklio lydusis įdėklas | 25 A, dydis 1 | vnt. | 6.63 |  | 0
Raseinių r. sav. |  | Medžiagos | Saugiklio lydusis įdėklas | 25 A, dydis 1 | vnt. | 6.63 |  | 0
Radviliškio r. sav. |  | Medžiagos | Saugiklio lydusis įdėklas | 32 A, dydis 1 | vnt. | 5.64 |  | 0
Raseinių r. sav. |  | Medžiagos | Saugiklio lydusis įdėklas | 32 A, dydis 1 | vnt. | 5.64 |  | 0
Radviliškio r. sav. |  | Medžiagos | Saugiklio lydusis įdėklas | 35 A, dydis 1 | vnt. | 5.64 |  | 0
Raseinių r. sav. |  | Medžiagos | Saugiklio lydusis įdėklas | 35 A, dydis 1 | vnt. | 5.64 |  | 0
Radviliškio r. sav. |  | Medžiagos | Saugiklio lydusis įdėklas | 40 A, dydis 1 | vnt. | 5.64 |  | 0
Raseinių r. sav. |  | Medžiagos | Saugiklio lydusis įdėklas | 40 A, dydis 1 | vnt. | 5.64 |  | 0
Radviliškio r. sav. |  | Medžiagos | Saugiklio lydusis įdėklas | 50 A, dydis 1 | vnt. | 5.64 |  | 0
Raseinių r. sav. |  | Medžiagos | Saugiklio lydusis įdėklas | 50 A, dydis 1 | vnt. | 5.64 |  | 0
Radviliškio r. sav. |  | Medžiagos | Saugiklio lydusis įdėklas | 63 A, dydis 1 | vnt. | 5.64 |  | 0
Raseinių r. sav. |  | Medžiagos | Saugiklio lydusis įdėklas | 63 A, dydis 1 | vnt. | 5.64 |  | 0
Radviliškio r. sav. |  | Medžiagos | Saugiklio lydusis įdėklas | 80 A, dydis 1 | vnt. | 5.64 |  | 0
Raseinių r. sav. |  | Medžiagos | Saugiklio lydusis įdėklas | 80 A, dydis 1 | vnt. | 5.64 |  | 0
Radviliškio r. sav. |  | Medžiagos | Saugiklio lydusis įdėklas | 100 A, dydis 1 | vnt. | 5.64 |  | 0
Raseinių r. sav. |  | Medžiagos | Saugiklio lydusis įdėklas | 100 A, dydis 1 | vnt. | 5.64 |  | 0
Radviliškio r. sav. |  | Medžiagos | Saugiklio lydusis įdėklas | 125 A, dydis 1 | vnt. | 5.64 |  | 0
Raseinių r. sav. |  | Medžiagos | Saugiklio lydusis įdėklas | 125 A, dydis 1 | vnt. | 5.64 |  | 0
Radviliškio r. sav. |  | Medžiagos | Saugiklio lydusis įdėklas | 160 A, dydis 1 | vnt. | 5.64 |  | 0
Raseinių r. sav. |  | Medžiagos | Saugiklio lydusis įdėklas | 160 A, dydis 1 | vnt. | 5.64 |  | 0
Radviliškio r. sav. |  | Medžiagos | Saugiklio lydusis įdėklas | 200 A, dydis 1 | vnt. | 7.29 |  | 0
Raseinių r. sav. |  | Medžiagos | Saugiklio lydusis įdėklas | 200 A, dydis 1 | vnt. | 7.29 |  | 0
Radviliškio r. sav. |  | Medžiagos | Saugiklio lydusis įdėklas | 224 A, dydis 1 | vnt. | 7.29 |  | 0
Raseinių r. sav. |  | Medžiagos | Saugiklio lydusis įdėklas | 224 A, dydis 1 | vnt. | 7.29 |  | 0
Radviliškio r. sav. |  | Medžiagos | Saugiklio lydusis įdėklas | 250 A, dydis 1 | vnt. | 7.29 |  | 0
Raseinių r. sav. |  | Medžiagos | Saugiklio lydusis įdėklas | 250 A, dydis 1 | vnt. | 7.29 |  | 0
Radviliškio r. sav. |  | Medžiagos | Saugiklio lydusis įdėklas | 63 A, dydis 2 | vnt. | 9.95 |  | 0
Raseinių r. sav. |  | Medžiagos | Saugiklio lydusis įdėklas | 63 A, dydis 2 | vnt. | 9.95 |  | 0
Radviliškio r. sav. |  | Medžiagos | Saugiklio lydusis įdėklas | 80 A, dydis 2 | vnt. | 9.95 |  | 0
Raseinių r. sav. |  | Medžiagos | Saugiklio lydusis įdėklas | 80 A, dydis 2 | vnt. | 9.95 |  | 0
Radviliškio r. sav. |  | Medžiagos | Saugiklio lydusis įdėklas | 100 A, dydis 2 | vnt. | 9.95 |  | 0
Raseinių r. sav. |  | Medžiagos | Saugiklio lydusis įdėklas | 100 A, dydis 2 | vnt. | 9.95 |  | 0
Radviliškio r. sav. |  | Medžiagos | Saugiklio lydusis įdėklas | 125 A, dydis 2 | vnt. | 9.95 |  | 0
Raseinių r. sav. |  | Medžiagos | Saugiklio lydusis įdėklas | 125 A, dydis 2 | vnt. | 9.95 |  | 0
Radviliškio r. sav. |  | Medžiagos | Saugiklio lydusis įdėklas | 160 A, dydis 2 | vnt. | 9.95 |  | 0
Raseinių r. sav. |  | Medžiagos | Saugiklio lydusis įdėklas | 160 A, dydis 2 | vnt. | 9.95 |  | 0
Radviliškio r. sav. |  | Medžiagos | Saugiklio lydusis įdėklas | 200 A, dydis 2 | vnt. | 9.95 |  | 0
Raseinių r. sav. |  | Medžiagos | Saugiklio lydusis įdėklas | 200 A, dydis 2 | vnt. | 9.95 |  | 0
Radviliškio r. sav. |  | Medžiagos | Saugiklio lydusis įdėklas | 224 A, dydis 2 | vnt. | 9.95 |  | 0
Raseinių r. sav. |  | Medžiagos | Saugiklio lydusis įdėklas | 224 A, dydis 2 | vnt. | 9.95 |  | 0
Radviliškio r. sav. |  | Medžiagos | Saugiklio lydusis įdėklas | 250 A, dydis 2 | vnt. | 9.95 |  | 0
Raseinių r. sav. |  | Medžiagos | Saugiklio lydusis įdėklas | 250 A, dydis 2 | vnt. | 9.95 |  | 0
Radviliškio r. sav. |  | Medžiagos | Saugiklio lydusis įdėklas | 315 A, dydis 2 | vnt. | 11.6 |  | 0
Raseinių r. sav. |  | Medžiagos | Saugiklio lydusis įdėklas | 315 A, dydis 2 | vnt. | 11.6 |  | 0
Radviliškio r. sav. |  | Medžiagos | Saugiklio lydusis įdėklas | 350 A arba 355 A, dydis 2 | vnt. | 11.6 |  | 0
Raseinių r. sav. |  | Medžiagos | Saugiklio lydusis įdėklas | 350 A arba 355 A, dydis 2 | vnt. | 11.6 |  | 0
Radviliškio r. sav. |  | Medžiagos | Saugiklio lydusis įdėklas | 400 A, dydis 2 | vnt. | 12.27 |  | 0
Raseinių r. sav. |  | Medžiagos | Saugiklio lydusis įdėklas | 400 A, dydis 2 | vnt. | 12.27 |  | 0
Radviliškio r. sav. |  | Medžiagos | Saugiklio lydusis įdėklas | 63 A, dydis 3 | vnt. | 16.58 |  | 0
Raseinių r. sav. |  | Medžiagos | Saugiklio lydusis įdėklas | 63 A, dydis 3 | vnt. | 16.58 |  | 0
Radviliškio r. sav. |  | Medžiagos | Saugiklio lydusis įdėklas | 100 A, dydis 3 | vnt. | 16.58 |  | 0
Raseinių r. sav. |  | Medžiagos | Saugiklio lydusis įdėklas | 100 A, dydis 3 | vnt. | 16.58 |  | 0
Radviliškio r. sav. |  | Medžiagos | Saugiklio lydusis įdėklas | 160 A, dydis 3 | vnt. | 16.58 |  | 0
Raseinių r. sav. |  | Medžiagos | Saugiklio lydusis įdėklas | 160 A, dydis 3 | vnt. | 16.58 |  | 0
Radviliškio r. sav. |  | Medžiagos | Saugiklio lydusis įdėklas | 200 A, dydis 3 | vnt. | 16.58 |  | 0
Raseinių r. sav. |  | Medžiagos | Saugiklio lydusis įdėklas | 200 A, dydis 3 | vnt. | 16.58 |  | 0
Radviliškio r. sav. |  | Medžiagos | Saugiklio lydusis įdėklas | 250 A, dydis 3 | vnt. | 16.58 |  | 0
Raseinių r. sav. |  | Medžiagos | Saugiklio lydusis įdėklas | 250 A, dydis 3 | vnt. | 16.58 |  | 0
Radviliškio r. sav. |  | Medžiagos | Saugiklio lydusis įdėklas | 315 A, dydis 3 | vnt. | 16.58 |  | 0
Raseinių r. sav. |  | Medžiagos | Saugiklio lydusis įdėklas | 315 A, dydis 3 | vnt. | 16.58 |  | 0
Radviliškio r. sav. |  | Medžiagos | Saugiklio lydusis įdėklas | 350 A arba 355 A, dydis 3 | vnt. | 16.58 |  | 0
Raseinių r. sav. |  | Medžiagos | Saugiklio lydusis įdėklas | 350 A arba 355 A, dydis 3 | vnt. | 16.58 |  | 0
Radviliškio r. sav. |  | Medžiagos | Saugiklio lydusis įdėklas | 400 A, dydis 3 | vnt. | 16.58 |  | 0
Raseinių r. sav. |  | Medžiagos | Saugiklio lydusis įdėklas | 400 A, dydis 3 | vnt. | 16.58 |  | 0
Radviliškio r. sav. |  | Medžiagos | Saugiklio lydusis įdėklas | 500 A, dydis 3 | vnt. | 21.88 |  | 0
Raseinių r. sav. |  | Medžiagos | Saugiklio lydusis įdėklas | 500 A, dydis 3 | vnt. | 21.88 |  | 0
Radviliškio r. sav. |  | Medžiagos | Saugiklio lydusis įdėklas | 630 A, dydis 3 | vnt. | 21.88 |  | 0
Raseinių r. sav. |  | Medžiagos | Saugiklio lydusis įdėklas | 630 A, dydis 3 | vnt. | 21.88 |  | 0
Radviliškio r. sav. |  | Medžiagos | Saugiklio lydusis įdėklas | 630 A, dydis 4 | vnt. | 82.88 |  | 0
Raseinių r. sav. |  | Medžiagos | Saugiklio lydusis įdėklas | 630 A, dydis 4 | vnt. | 82.88 |  | 0
Radviliškio r. sav. |  | Medžiagos | Saugiklio lydusis įdėklas | 800 A, dydis 4 | vnt. | 82.88 |  | 0
Raseinių r. sav. |  | Medžiagos | Saugiklio lydusis įdėklas | 800 A, dydis 4 | vnt. | 82.88 |  | 0
Radviliškio r. sav. |  | Medžiagos | Saugiklio lydusis įdėklas | 1000 A, dydis 4 | vnt. | 82.88 |  | 0
Raseinių r. sav. |  | Medžiagos | Saugiklio lydusis įdėklas | 1000 A, dydis 4 | vnt. | 82.88 |  | 0
Radviliškio r. sav. |  | Medžiagos | Saugiklio lydusis įdėklas | 1250 A, dydis 4 | vnt. | 82.88 |  | 0
Raseinių r. sav. |  | Medžiagos | Saugiklio lydusis įdėklas | 1250 A, dydis 4 | vnt. | 82.88 |  | 0
Radviliškio r. sav. |  | Medžiagos | Saugiklio lydusis įdėklas | 1500 A, dydis 4 | vnt. | 107.74 |  | 0
Raseinių r. sav. |  | Medžiagos | Saugiklio lydusis įdėklas | 1500 A, dydis 4 | vnt. | 107.74 |  | 0
Radviliškio r. sav. |  | Medžiagos | Saugiklio lydusis įdėklas | 1600 A, dydis 4 | vnt. | 116.03 |  | 0
Raseinių r. sav. |  | Medžiagos | Saugiklio lydusis įdėklas | 1600 A, dydis 4 | vnt. | 116.03 |  | 0
Kretingos r. sav. |  | Medžiagos | Saugiklio lydusis įdėklas | 16 A, dydis 00 arba 000 | vnt. | 3 |  | 0
Kretingos r. sav. |  | Medžiagos | Saugiklio lydusis įdėklas | 20 A, dydis 00 arba 000 | vnt. | 3 |  | 0
Kretingos r. sav. |  | Medžiagos | Saugiklio lydusis įdėklas | 25 A, dydis 00 arba 000 | vnt. | 3 |  | 0
Kretingos r. sav. |  | Medžiagos | Saugiklio lydusis įdėklas | 32 A, dydis 00 arba 000 | vnt. | 3 |  | 0
Kretingos r. sav. |  | Medžiagos | Saugiklio lydusis įdėklas | 40 A, dydis 00 arba 000 | vnt. | 3 |  | 0
Kretingos r. sav. |  | Medžiagos | Saugiklio lydusis įdėklas | 50 A, dydis 00 arba 000 | vnt. | 3 |  | 0
Kretingos r. sav. |  | Medžiagos | Saugiklio lydusis įdėklas | 63 A, dydis 00 arba 000 | vnt. | 3 |  | 0
Kretingos r. sav. |  | Medžiagos | Saugiklio lydusis įdėklas | 80 A, dydis 00 arba 000 | vnt. | 3 |  | 0
Kretingos r. sav. |  | Medžiagos | Saugiklio lydusis įdėklas | 100 A, dydis 00 arba 000 | vnt. | 3 |  | 0
Kretingos r. sav. |  | Medžiagos | Saugiklio lydusis įdėklas | 125 A, dydis 00 arba 000 | vnt. | 4 |  | 0
Kretingos r. sav. |  | Medžiagos | Saugiklio lydusis įdėklas | 160 A, dydis 00 arba 000 | vnt. | 4 |  | 0
Kretingos r. sav. |  | Medžiagos | Saugiklio lydusis įdėklas | 25 A, dydis 1 | vnt. | 6 |  | 0
Kretingos r. sav. |  | Medžiagos | Saugiklio lydusis įdėklas | 32 A, dydis 1 | vnt. | 5 |  | 0
Kretingos r. sav. |  | Medžiagos | Saugiklio lydusis įdėklas | 35 A, dydis 1 | vnt. | 5 |  | 0
Kretingos r. sav. |  | Medžiagos | Saugiklio lydusis įdėklas | 40 A, dydis 1 | vnt. | 5 |  | 0
Kretingos r. sav. |  | Medžiagos | Saugiklio lydusis įdėklas | 50 A, dydis 1 | vnt. | 5 |  | 0
Kretingos r. sav. |  | Medžiagos | Saugiklio lydusis įdėklas | 63 A, dydis 1 | vnt. | 5 |  | 0
Kretingos r. sav. |  | Medžiagos | Saugiklio lydusis įdėklas | 80 A, dydis 1 | vnt. | 5 |  | 0
Kretingos r. sav. |  | Medžiagos | Saugiklio lydusis įdėklas | 100 A, dydis 1 | vnt. | 5 |  | 0
Kretingos r. sav. |  | Medžiagos | Saugiklio lydusis įdėklas | 125 A, dydis 1 | vnt. | 5 |  | 0
Kretingos r. sav. |  | Medžiagos | Saugiklio lydusis įdėklas | 160 A, dydis 1 | vnt. | 5 |  | 0
Kretingos r. sav. |  | Medžiagos | Saugiklio lydusis įdėklas | 200 A, dydis 1 | vnt. | 7 |  | 0
Kretingos r. sav. |  | Medžiagos | Saugiklio lydusis įdėklas | 224 A, dydis 1 | vnt. | 7 |  | 0
Kretingos r. sav. |  | Medžiagos | Saugiklio lydusis įdėklas | 250 A, dydis 1 | vnt. | 7 |  | 0
Kretingos r. sav. |  | Medžiagos | Saugiklio lydusis įdėklas | 63 A, dydis 2 | vnt. | 10 |  | 0
Kretingos r. sav. |  | Medžiagos | Saugiklio lydusis įdėklas | 80 A, dydis 2 | vnt. | 10 |  | 0
Kretingos r. sav. |  | Medžiagos | Saugiklio lydusis įdėklas | 100 A, dydis 2 | vnt. | 10 |  | 0
Kretingos r. sav. |  | Medžiagos | Saugiklio lydusis įdėklas | 125 A, dydis 2 | vnt. | 10 |  | 0
Kretingos r. sav. |  | Medžiagos | Saugiklio lydusis įdėklas | 160 A, dydis 2 | vnt. | 10 |  | 0
Kretingos r. sav. |  | Medžiagos | Saugiklio lydusis įdėklas | 200 A, dydis 2 | vnt. | 10 |  | 0
Kretingos r. sav. |  | Medžiagos | Saugiklio lydusis įdėklas | 224 A, dydis 2 | vnt. | 10 |  | 0
Kretingos r. sav. |  | Medžiagos | Saugiklio lydusis įdėklas | 250 A, dydis 2 | vnt. | 10 |  | 0
Kretingos r. sav. |  | Medžiagos | Saugiklio lydusis įdėklas | 315 A, dydis 2 | vnt. | 12 |  | 0
Kretingos r. sav. |  | Medžiagos | Saugiklio lydusis įdėklas | 350 A arba 355 A, dydis 2 | vnt. | 12 |  | 0
Kretingos r. sav. |  | Medžiagos | Saugiklio lydusis įdėklas | 400 A, dydis 2 | vnt. | 12 |  | 0
Kretingos r. sav. |  | Medžiagos | Saugiklio lydusis įdėklas | 63 A, dydis 3 | vnt. | 17 |  | 0
Kretingos r. sav. |  | Medžiagos | Saugiklio lydusis įdėklas | 100 A, dydis 3 | vnt. | 17 |  | 0
Kretingos r. sav. |  | Medžiagos | Saugiklio lydusis įdėklas | 160 A, dydis 3 | vnt. | 17 |  | 0
Kretingos r. sav. |  | Medžiagos | Saugiklio lydusis įdėklas | 200 A, dydis 3 | vnt. | 17 |  | 0
Kretingos r. sav. |  | Medžiagos | Saugiklio lydusis įdėklas | 250 A, dydis 3 | vnt. | 17 |  | 0
Kretingos r. sav. |  | Medžiagos | Saugiklio lydusis įdėklas | 315 A, dydis 3 | vnt. | 17 |  | 0
Kretingos r. sav. |  | Medžiagos | Saugiklio lydusis įdėklas | 350 A arba 355 A, dydis 3 | vnt. | 17 |  | 0
Kretingos r. sav. |  | Medžiagos | Saugiklio lydusis įdėklas | 400 A, dydis 3 | vnt. | 17 |  | 0
Kretingos r. sav. |  | Medžiagos | Saugiklio lydusis įdėklas | 500 A, dydis 3 | vnt. | 23 |  | 0
Kretingos r. sav. |  | Medžiagos | Saugiklio lydusis įdėklas | 630 A, dydis 3 | vnt. | 23 |  | 0
Kretingos r. sav. |  | Medžiagos | Saugiklio lydusis įdėklas | 630 A, dydis 4 | vnt. | 86 |  | 0
Kretingos r. sav. |  | Medžiagos | Saugiklio lydusis įdėklas | 800 A, dydis 4 | vnt. | 86 |  | 0
Kretingos r. sav. |  | Medžiagos | Saugiklio lydusis įdėklas | 1000 A, dydis 4 | vnt. | 89 |  | 0
Kretingos r. sav. |  | Medžiagos | Saugiklio lydusis įdėklas | 1250 A, dydis 4 | vnt. | 89 |  | 0
Kretingos r. sav. |  | Medžiagos | Saugiklio lydusis įdėklas | 1500 A, dydis 4 | vnt. | 115 |  | 0
Kretingos r. sav. |  | Medžiagos | Saugiklio lydusis įdėklas | 1600 A, dydis 4 | vnt. | 110 |  | 0
Akmenės r. sav. |  | Medžiagos | Saugiklio lydusis įdėklas | 16 A, dydis 00 arba 000 | vnt. | 3 |  | 0
Mažeikių r. sav. |  | Medžiagos | Saugiklio lydusis įdėklas | 16 A, dydis 00 arba 000 | vnt. | 3 |  | 0
Akmenės r. sav. |  | Medžiagos | Saugiklio lydusis įdėklas | 20 A, dydis 00 arba 000 | vnt. | 3 |  | 0
Mažeikių r. sav. |  | Medžiagos | Saugiklio lydusis įdėklas | 20 A, dydis 00 arba 000 | vnt. | 3 |  | 0
Akmenės r. sav. |  | Medžiagos | Saugiklio lydusis įdėklas | 25 A, dydis 00 arba 000 | vnt. | 3.67 |  | 0
Mažeikių r. sav. |  | Medžiagos | Saugiklio lydusis įdėklas | 25 A, dydis 00 arba 000 | vnt. | 3.67 |  | 0
Akmenės r. sav. |  | Medžiagos | Saugiklio lydusis įdėklas | 63 A, dydis 00 arba 000 | vnt. | 3.65 |  | 0
Mažeikių r. sav. |  | Medžiagos | Saugiklio lydusis įdėklas | 63 A, dydis 00 arba 000 | vnt. | 3.65 |  | 0
Akmenės r. sav. |  | Medžiagos | Saugiklio lydusis įdėklas | 100 A, dydis 00 arba 000 | vnt. | 3.6 |  | 0
Mažeikių r. sav. |  | Medžiagos | Saugiklio lydusis įdėklas | 100 A, dydis 00 arba 000 | vnt. | 3.6 |  | 0
Akmenės r. sav. |  | Medžiagos | Saugiklio lydusis įdėklas | 125 A, dydis 00 arba 000 | vnt. | 3.6 |  | 0
Mažeikių r. sav. |  | Medžiagos | Saugiklio lydusis įdėklas | 125 A, dydis 00 arba 000 | vnt. | 3.6 |  | 0
Akmenės r. sav. |  | Medžiagos | Saugiklio lydusis įdėklas | 160 A, dydis 00 arba 000 | vnt. | 3.6 |  | 0
Mažeikių r. sav. |  | Medžiagos | Saugiklio lydusis įdėklas | 160 A, dydis 00 arba 000 | vnt. | 3.6 |  | 0
Akmenės r. sav. |  | Medžiagos | Saugiklio lydusis įdėklas | 25 A, dydis 1 | vnt. | 5 |  | 0
Mažeikių r. sav. |  | Medžiagos | Saugiklio lydusis įdėklas | 25 A, dydis 1 | vnt. | 5 |  | 0
Akmenės r. sav. |  | Medžiagos | Saugiklio lydusis įdėklas | 32 A, dydis 1 | vnt. | 5 |  | 0
Mažeikių r. sav. |  | Medžiagos | Saugiklio lydusis įdėklas | 32 A, dydis 1 | vnt. | 5 |  | 0
Akmenės r. sav. |  | Medžiagos | Saugiklio lydusis įdėklas | 35 A, dydis 1 | vnt. | 5 |  | 0
Mažeikių r. sav. |  | Medžiagos | Saugiklio lydusis įdėklas | 35 A, dydis 1 | vnt. | 5 |  | 0
Akmenės r. sav. |  | Medžiagos | Saugiklio lydusis įdėklas | 40 A, dydis 1 | vnt. | 5 |  | 0
Mažeikių r. sav. |  | Medžiagos | Saugiklio lydusis įdėklas | 40 A, dydis 1 | vnt. | 5 |  | 0
Akmenės r. sav. |  | Medžiagos | Saugiklio lydusis įdėklas | 50 A, dydis 1 | vnt. | 5 |  | 0
Mažeikių r. sav. |  | Medžiagos | Saugiklio lydusis įdėklas | 50 A, dydis 1 | vnt. | 5 |  | 0
Akmenės r. sav. |  | Medžiagos | Saugiklio lydusis įdėklas | 63 A, dydis 1 | vnt. | 5 |  | 0
Mažeikių r. sav. |  | Medžiagos | Saugiklio lydusis įdėklas | 63 A, dydis 1 | vnt. | 5 |  | 0
Akmenės r. sav. |  | Medžiagos | Saugiklio lydusis įdėklas | 125 A, dydis 1 | vnt. | 5.92 |  | 0
Mažeikių r. sav. |  | Medžiagos | Saugiklio lydusis įdėklas | 125 A, dydis 1 | vnt. | 5.92 |  | 0
Akmenės r. sav. |  | Medžiagos | Saugiklio lydusis įdėklas | 200 A, dydis 1 | vnt. | 7.68 |  | 0
Mažeikių r. sav. |  | Medžiagos | Saugiklio lydusis įdėklas | 200 A, dydis 1 | vnt. | 7.68 |  | 0
Akmenės r. sav. |  | Medžiagos | Saugiklio lydusis įdėklas | 224 A, dydis 1 | vnt. | 5 |  | 0
Mažeikių r. sav. |  | Medžiagos | Saugiklio lydusis įdėklas | 224 A, dydis 1 | vnt. | 5 |  | 0
Akmenės r. sav. |  | Medžiagos | Saugiklio lydusis įdėklas | 250 A, dydis 1 | vnt. | 7.5 |  | 0
Mažeikių r. sav. |  | Medžiagos | Saugiklio lydusis įdėklas | 250 A, dydis 1 | vnt. | 7.5 |  | 0
Akmenės r. sav. |  | Medžiagos | Saugiklio lydusis įdėklas | 63 A, dydis 2 | vnt. | 10.44 |  | 0
Mažeikių r. sav. |  | Medžiagos | Saugiklio lydusis įdėklas | 63 A, dydis 2 | vnt. | 10.44 |  | 0
Akmenės r. sav. |  | Medžiagos | Saugiklio lydusis įdėklas | 100 A, dydis 2 | vnt. | 10.45 |  | 0
Mažeikių r. sav. |  | Medžiagos | Saugiklio lydusis įdėklas | 100 A, dydis 2 | vnt. | 10.45 |  | 0
Akmenės r. sav. |  | Medžiagos | Saugiklio lydusis įdėklas | 160 A, dydis 2 | vnt. | 10.47 |  | 0
Mažeikių r. sav. |  | Medžiagos | Saugiklio lydusis įdėklas | 160 A, dydis 2 | vnt. | 10.47 |  | 0
Akmenės r. sav. |  | Medžiagos | Saugiklio lydusis įdėklas | 200 A, dydis 2 | vnt. | 7 |  | 0
Mažeikių r. sav. |  | Medžiagos | Saugiklio lydusis įdėklas | 200 A, dydis 2 | vnt. | 7 |  | 0
Akmenės r. sav. |  | Medžiagos | Saugiklio lydusis įdėklas | 224 A, dydis 2 | vnt. | 5 |  | 0
Mažeikių r. sav. |  | Medžiagos | Saugiklio lydusis įdėklas | 224 A, dydis 2 | vnt. | 5 |  | 0
Akmenės r. sav. |  | Medžiagos | Saugiklio lydusis įdėklas | 250 A, dydis 2 | vnt. | 10.46 |  | 0
Mažeikių r. sav. |  | Medžiagos | Saugiklio lydusis įdėklas | 250 A, dydis 2 | vnt. | 10.46 |  | 0
Akmenės r. sav. |  | Medžiagos | Saugiklio lydusis įdėklas | 350 A arba 355 A, dydis 2 | vnt. | 7 |  | 0
Mažeikių r. sav. |  | Medžiagos | Saugiklio lydusis įdėklas | 350 A arba 355 A, dydis 2 | vnt. | 7 |  | 0
Akmenės r. sav. |  | Medžiagos | Saugiklio lydusis įdėklas | 400 A, dydis 2 | vnt. | 12.9 |  | 0
Mažeikių r. sav. |  | Medžiagos | Saugiklio lydusis įdėklas | 400 A, dydis 2 | vnt. | 12.9 |  | 0
Akmenės r. sav. |  | Medžiagos | Saugiklio lydusis įdėklas | 63 A, dydis 3 | vnt. | 12 |  | 0
Mažeikių r. sav. |  | Medžiagos | Saugiklio lydusis įdėklas | 63 A, dydis 3 | vnt. | 12 |  | 0
Akmenės r. sav. |  | Medžiagos | Saugiklio lydusis įdėklas | 100 A, dydis 3 | vnt. | 12 |  | 0
Mažeikių r. sav. |  | Medžiagos | Saugiklio lydusis įdėklas | 100 A, dydis 3 | vnt. | 12 |  | 0
Akmenės r. sav. |  | Medžiagos | Saugiklio lydusis įdėklas | 160 A, dydis 3 | vnt. | 12 |  | 0
Mažeikių r. sav. |  | Medžiagos | Saugiklio lydusis įdėklas | 160 A, dydis 3 | vnt. | 12 |  | 0
Akmenės r. sav. |  | Medžiagos | Saugiklio lydusis įdėklas | 200 A, dydis 3 | vnt. | 12 |  | 0
Mažeikių r. sav. |  | Medžiagos | Saugiklio lydusis įdėklas | 200 A, dydis 3 | vnt. | 12 |  | 0
Akmenės r. sav. |  | Medžiagos | Saugiklio lydusis įdėklas | 250 A, dydis 3 | vnt. | 12 |  | 0
Mažeikių r. sav. |  | Medžiagos | Saugiklio lydusis įdėklas | 250 A, dydis 3 | vnt. | 12 |  | 0
Akmenės r. sav. |  | Medžiagos | Saugiklio lydusis įdėklas | 315 A, dydis 3 | vnt. | 12 |  | 0
Mažeikių r. sav. |  | Medžiagos | Saugiklio lydusis įdėklas | 315 A, dydis 3 | vnt. | 12 |  | 0
Akmenės r. sav. |  | Medžiagos | Saugiklio lydusis įdėklas | 350 A arba 355 A, dydis 3 | vnt. | 12 |  | 0
Mažeikių r. sav. |  | Medžiagos | Saugiklio lydusis įdėklas | 350 A arba 355 A, dydis 3 | vnt. | 12 |  | 0
Akmenės r. sav. |  | Medžiagos | Saugiklio lydusis įdėklas | 400 A, dydis 3 | vnt. | 17 |  | 0
Mažeikių r. sav. |  | Medžiagos | Saugiklio lydusis įdėklas | 400 A, dydis 3 | vnt. | 17 |  | 0
Akmenės r. sav. |  | Medžiagos | Saugiklio lydusis įdėklas | 500 A, dydis 3 | vnt. | 17 |  | 0
Mažeikių r. sav. |  | Medžiagos | Saugiklio lydusis įdėklas | 500 A, dydis 3 | vnt. | 17 |  | 0
Akmenės r. sav. |  | Medžiagos | Saugiklio lydusis įdėklas | 630 A, dydis 3 | vnt. | 23 |  | 0
Mažeikių r. sav. |  | Medžiagos | Saugiklio lydusis įdėklas | 630 A, dydis 3 | vnt. | 23 |  | 0
Akmenės r. sav. |  | Medžiagos | Saugiklio lydusis įdėklas | 630 A, dydis 4 | vnt. | 45 |  | 0
Mažeikių r. sav. |  | Medžiagos | Saugiklio lydusis įdėklas | 630 A, dydis 4 | vnt. | 45 |  | 0
Akmenės r. sav. |  | Medžiagos | Saugiklio lydusis įdėklas | 800 A, dydis 4 | vnt. | 45 |  | 0
Mažeikių r. sav. |  | Medžiagos | Saugiklio lydusis įdėklas | 800 A, dydis 4 | vnt. | 45 |  | 0
Akmenės r. sav. |  | Medžiagos | Saugiklio lydusis įdėklas | 1000 A, dydis 4 | vnt. | 45 |  | 0
Mažeikių r. sav. |  | Medžiagos | Saugiklio lydusis įdėklas | 1000 A, dydis 4 | vnt. | 45 |  | 0
Akmenės r. sav. |  | Medžiagos | Saugiklio lydusis įdėklas | 1250 A, dydis 4 | vnt. | 45 |  | 0
Mažeikių r. sav. |  | Medžiagos | Saugiklio lydusis įdėklas | 1250 A, dydis 4 | vnt. | 45 |  | 0
Akmenės r. sav. |  | Medžiagos | Saugiklio lydusis įdėklas | 1500 A, dydis 4 | vnt. | 52 |  | 0
Mažeikių r. sav. |  | Medžiagos | Saugiklio lydusis įdėklas | 1500 A, dydis 4 | vnt. | 52 |  | 0
Akmenės r. sav. |  | Medžiagos | Saugiklio lydusis įdėklas | 1600 A, dydis 4 | vnt. | 52 |  | 0
Mažeikių r. sav. |  | Medžiagos | Saugiklio lydusis įdėklas | 1600 A, dydis 4 | vnt. | 52 |  | 0
Vilkaviškio r. sav. |  | Medžiagos | Saugiklio lydusis įdėklas | 25 A, dydis 00 arba 000 | vnt. | 3.67 |  | 0
Vilkaviškio r. sav. |  | Medžiagos | Saugiklio lydusis įdėklas | 32 A, dydis 00 arba 000 | vnt. | 3.6 |  | 0
Vilkaviškio r. sav. |  | Medžiagos | Saugiklio lydusis įdėklas | 40 A, dydis 00 arba 000 | vnt. | 3.6 |  | 0
Vilkaviškio r. sav. |  | Medžiagos | Saugiklio lydusis įdėklas | 50 A, dydis 00 arba 000 | vnt. | 3.6 |  | 0
Vilkaviškio r. sav. |  | Medžiagos | Saugiklio lydusis įdėklas | 63 A, dydis 00 arba 000 | vnt. | 3.6 |  | 0
Vilkaviškio r. sav. |  | Medžiagos | Saugiklio lydusis įdėklas | 80 A, dydis 00 arba 000 | vnt. | 3.6 |  | 0
Vilkaviškio r. sav. |  | Medžiagos | Saugiklio lydusis įdėklas | 100 A, dydis 00 arba 000 | vnt. | 3.6 |  | 0
Vilkaviškio r. sav. |  | Medžiagos | Saugiklio lydusis įdėklas | 125 A, dydis 00 arba 000 | vnt. | 4.5 |  | 0
Vilkaviškio r. sav. |  | Medžiagos | Saugiklio lydusis įdėklas | 160 A, dydis 00 arba 000 | vnt. | 4.8 |  | 0
Vilkaviškio r. sav. |  | Medžiagos | Saugiklio lydusis įdėklas | 25 A, dydis 1 | vnt. | 6.97 |  | 0
Vilkaviškio r. sav. |  | Medžiagos | Saugiklio lydusis įdėklas | 125 A, dydis 1 | vnt. | 5.92 |  | 0
Vilkaviškio r. sav. |  | Medžiagos | Saugiklio lydusis įdėklas | 200 A, dydis 1 | vnt. | 7.6 |  | 0
Vilkaviškio r. sav. |  | Medžiagos | Saugiklio lydusis įdėklas | 224 A, dydis 1 | vnt. | 7.69 |  | 0
Vilkaviškio r. sav. |  | Medžiagos | Saugiklio lydusis įdėklas | 250 A, dydis 1 | vnt. | 7.4 |  | 0
Vilkaviškio r. sav. |  | Medžiagos | Saugiklio lydusis įdėklas | 63 A, dydis 2 | vnt. | 10 |  | 0
Vilkaviškio r. sav. |  | Medžiagos | Saugiklio lydusis įdėklas | 80 A, dydis 2 | vnt. | 10 |  | 0
Vilkaviškio r. sav. |  | Medžiagos | Saugiklio lydusis įdėklas | 100 A, dydis 2 | vnt. | 10 |  | 0
Vilkaviškio r. sav. |  | Medžiagos | Saugiklio lydusis įdėklas | 125 A, dydis 2 | vnt. | 10 |  | 0
Vilkaviškio r. sav. |  | Medžiagos | Saugiklio lydusis įdėklas | 160 A, dydis 2 | vnt. | 10 |  | 0
Vilkaviškio r. sav. |  | Medžiagos | Saugiklio lydusis įdėklas | 200 A, dydis 2 | vnt. | 10 |  | 0
Vilkaviškio r. sav. |  | Medžiagos | Saugiklio lydusis įdėklas | 224 A, dydis 2 | vnt. | 10 |  | 0
Vilkaviškio r. sav. |  | Medžiagos | Saugiklio lydusis įdėklas | 250 A, dydis 2 | vnt. | 10 |  | 0
Vilkaviškio r. sav. |  | Medžiagos | Saugiklio lydusis įdėklas | 315 A, dydis 2 | vnt. | 12 |  | 0
Vilkaviškio r. sav. |  | Medžiagos | Saugiklio lydusis įdėklas | 350 A arba 355 A, dydis 2 | vnt. | 12 |  | 0
Vilkaviškio r. sav. |  | Medžiagos | Saugiklio lydusis įdėklas | 400 A, dydis 2 | vnt. | 12 |  | 0
Vilkaviškio r. sav. |  | Medžiagos | Saugiklio lydusis įdėklas | 63 A, dydis 3 | vnt. | 17 |  | 0
Vilkaviškio r. sav. |  | Medžiagos | Saugiklio lydusis įdėklas | 100 A, dydis 3 | vnt. | 17 |  | 0
Vilkaviškio r. sav. |  | Medžiagos | Saugiklio lydusis įdėklas | 160 A, dydis 3 | vnt. | 17 |  | 0
Vilkaviškio r. sav. |  | Medžiagos | Saugiklio lydusis įdėklas | 200 A, dydis 3 | vnt. | 17 |  | 0
Vilkaviškio r. sav. |  | Medžiagos | Saugiklio lydusis įdėklas | 250 A, dydis 3 | vnt. | 17 |  | 0
Vilkaviškio r. sav. |  | Medžiagos | Saugiklio lydusis įdėklas | 315 A, dydis 3 | vnt. | 17 |  | 0
Vilkaviškio r. sav. |  | Medžiagos | Saugiklio lydusis įdėklas | 350 A arba 355 A, dydis 3 | vnt. | 17 |  | 0
Vilkaviškio r. sav. |  | Medžiagos | Saugiklio lydusis įdėklas | 400 A, dydis 3 | vnt. | 17 |  | 0
Vilkaviškio r. sav. |  | Medžiagos | Saugiklio lydusis įdėklas | 500 A, dydis 3 | vnt. | 23 |  | 0
Vilkaviškio r. sav. |  | Medžiagos | Saugiklio lydusis įdėklas | 630 A, dydis 3 | vnt. | 23 |  | 0
Vilkaviškio r. sav. |  | Medžiagos | Saugiklio lydusis įdėklas | 630 A, dydis 4 | vnt. | 86 |  | 0
Vilkaviškio r. sav. |  | Medžiagos | Saugiklio lydusis įdėklas | 800 A, dydis 4 | vnt. | 86 |  | 0
Vilkaviškio r. sav. |  | Medžiagos | Saugiklio lydusis įdėklas | 1000 A, dydis 4 | vnt. | 88 |  | 0
Vilkaviškio r. sav. |  | Medžiagos | Saugiklio lydusis įdėklas | 1250 A, dydis 4 | vnt. | 89 |  | 0
Vilkaviškio r. sav. |  | Medžiagos | Saugiklio lydusis įdėklas | 1500 A, dydis 4 | vnt. | 115 |  | 0
Vilkaviškio r. sav. |  | Medžiagos | Saugiklio lydusis įdėklas | 1600 A, dydis 4 | vnt. | 124 |  | 0
Pagėgių sav. |  | Medžiagos | Saugiklio lydusis įdėklas | 25 A, dydis 00 arba 000 | vnt. | 3.67 |  | 0
Tauragės r. sav. |  | Medžiagos | Saugiklio lydusis įdėklas | 25 A, dydis 00 arba 000 | vnt. | 3.67 |  | 0
Šilutės r. sav. |  | Medžiagos | Saugiklio lydusis įdėklas | 25 A, dydis 00 arba 000 | vnt. | 3.67 |  | 0
Pagėgių sav. |  | Medžiagos | Saugiklio lydusis įdėklas | 63 A, dydis 00 arba 000 | vnt. | 3.65 |  | 0
Tauragės r. sav. |  | Medžiagos | Saugiklio lydusis įdėklas | 63 A, dydis 00 arba 000 | vnt. | 3.65 |  | 0
Šilutės r. sav. |  | Medžiagos | Saugiklio lydusis įdėklas | 63 A, dydis 00 arba 000 | vnt. | 3.65 |  | 0
Pagėgių sav. |  | Medžiagos | Saugiklio lydusis įdėklas | 100 A, dydis 00 arba 000 | vnt. | 3.64 |  | 0
Tauragės r. sav. |  | Medžiagos | Saugiklio lydusis įdėklas | 100 A, dydis 00 arba 000 | vnt. | 3.64 |  | 0
Šilutės r. sav. |  | Medžiagos | Saugiklio lydusis įdėklas | 100 A, dydis 00 arba 000 | vnt. | 3.64 |  | 0
Pagėgių sav. |  | Medžiagos | Saugiklio lydusis įdėklas | 25 A, dydis 1 | vnt. | 6.97 |  | 0
Tauragės r. sav. |  | Medžiagos | Saugiklio lydusis įdėklas | 25 A, dydis 1 | vnt. | 6.97 |  | 0
Šilutės r. sav. |  | Medžiagos | Saugiklio lydusis įdėklas | 25 A, dydis 1 | vnt. | 6.97 |  | 0
Pagėgių sav. |  | Medžiagos | Saugiklio lydusis įdėklas | 125 A, dydis 1 | vnt. | 5.92 |  | 0
Tauragės r. sav. |  | Medžiagos | Saugiklio lydusis įdėklas | 125 A, dydis 1 | vnt. | 5.92 |  | 0
Šilutės r. sav. |  | Medžiagos | Saugiklio lydusis įdėklas | 125 A, dydis 1 | vnt. | 5.92 |  | 0
Pagėgių sav. |  | Medžiagos | Saugiklio lydusis įdėklas | 200 A, dydis 1 | vnt. | 7.68 |  | 0
Tauragės r. sav. |  | Medžiagos | Saugiklio lydusis įdėklas | 200 A, dydis 1 | vnt. | 7.68 |  | 0
Šilutės r. sav. |  | Medžiagos | Saugiklio lydusis įdėklas | 200 A, dydis 1 | vnt. | 7.68 |  | 0
Pagėgių sav. |  | Medžiagos | Saugiklio lydusis įdėklas | 224 A, dydis 1 | vnt. | 7.69 |  | 0
Tauragės r. sav. |  | Medžiagos | Saugiklio lydusis įdėklas | 224 A, dydis 1 | vnt. | 7.69 |  | 0
Šilutės r. sav. |  | Medžiagos | Saugiklio lydusis įdėklas | 224 A, dydis 1 | vnt. | 7.69 |  | 0
Pagėgių sav. |  | Medžiagos | Saugiklio lydusis įdėklas | 250 A, dydis 1 | vnt. | 7.5 |  | 0
Tauragės r. sav. |  | Medžiagos | Saugiklio lydusis įdėklas | 250 A, dydis 1 | vnt. | 7.5 |  | 0
Šilutės r. sav. |  | Medžiagos | Saugiklio lydusis įdėklas | 250 A, dydis 1 | vnt. | 7.5 |  | 0
Pagėgių sav. |  | Medžiagos | Saugiklio lydusis įdėklas | 63 A, dydis 2 | vnt. | 10.44 |  | 0
Tauragės r. sav. |  | Medžiagos | Saugiklio lydusis įdėklas | 63 A, dydis 2 | vnt. | 10.44 |  | 0
Šilutės r. sav. |  | Medžiagos | Saugiklio lydusis įdėklas | 63 A, dydis 2 | vnt. | 10.44 |  | 0
Pagėgių sav. |  | Medžiagos | Saugiklio lydusis įdėklas | 100 A, dydis 2 | vnt. | 10.45 |  | 0
Tauragės r. sav. |  | Medžiagos | Saugiklio lydusis įdėklas | 100 A, dydis 2 | vnt. | 10.45 |  | 0
Šilutės r. sav. |  | Medžiagos | Saugiklio lydusis įdėklas | 100 A, dydis 2 | vnt. | 10.45 |  | 0
Pagėgių sav. |  | Medžiagos | Saugiklio lydusis įdėklas | 160 A, dydis 2 | vnt. | 10.47 |  | 0
Tauragės r. sav. |  | Medžiagos | Saugiklio lydusis įdėklas | 160 A, dydis 2 | vnt. | 10.47 |  | 0
Šilutės r. sav. |  | Medžiagos | Saugiklio lydusis įdėklas | 160 A, dydis 2 | vnt. | 10.47 |  | 0
Pagėgių sav. |  | Medžiagos | Saugiklio lydusis įdėklas | 250 A, dydis 2 | vnt. | 10.46 |  | 0
Tauragės r. sav. |  | Medžiagos | Saugiklio lydusis įdėklas | 250 A, dydis 2 | vnt. | 10.46 |  | 0
Šilutės r. sav. |  | Medžiagos | Saugiklio lydusis įdėklas | 250 A, dydis 2 | vnt. | 10.46 |  | 0
Pagėgių sav. |  | Medžiagos | Saugiklio lydusis įdėklas | 400 A, dydis 2 | vnt. | 12.9 |  | 0
Tauragės r. sav. |  | Medžiagos | Saugiklio lydusis įdėklas | 400 A, dydis 2 | vnt. | 12.9 |  | 0
Šilutės r. sav. |  | Medžiagos | Saugiklio lydusis įdėklas | 400 A, dydis 2 | vnt. | 12.9 |  | 0
Pagėgių sav. |  | Medžiagos | Saugiklio lydusis įdėklas | 500 A, dydis 3 | vnt. | 23.14 |  | 0
Tauragės r. sav. |  | Medžiagos | Saugiklio lydusis įdėklas | 500 A, dydis 3 | vnt. | 23.14 |  | 0
Šilutės r. sav. |  | Medžiagos | Saugiklio lydusis įdėklas | 500 A, dydis 3 | vnt. | 23.14 |  | 0
Pagėgių sav. |  | Medžiagos | Saugiklio lydusis įdėklas | 630 A, dydis 3 | vnt. | 23.12 |  | 0
Tauragės r. sav. |  | Medžiagos | Saugiklio lydusis įdėklas | 630 A, dydis 3 | vnt. | 23.12 |  | 0
Šilutės r. sav. |  | Medžiagos | Saugiklio lydusis įdėklas | 630 A, dydis 3 | vnt. | 23.12 |  | 0
Pagėgių sav. |  | Medžiagos | Saugiklio lydusis įdėklas | 630 A, dydis 4 | vnt. | 86.46 |  | 0
Tauragės r. sav. |  | Medžiagos | Saugiklio lydusis įdėklas | 630 A, dydis 4 | vnt. | 86.46 |  | 0
Šilutės r. sav. |  | Medžiagos | Saugiklio lydusis įdėklas | 630 A, dydis 4 | vnt. | 86.46 |  | 0
Pagėgių sav. |  | Medžiagos | Saugiklio lydusis įdėklas | 800 A, dydis 4 | vnt. | 86.34 |  | 0
Tauragės r. sav. |  | Medžiagos | Saugiklio lydusis įdėklas | 800 A, dydis 4 | vnt. | 86.34 |  | 0
Šilutės r. sav. |  | Medžiagos | Saugiklio lydusis įdėklas | 800 A, dydis 4 | vnt. | 86.34 |  | 0
Pagėgių sav. |  | Medžiagos | Saugiklio lydusis įdėklas | 1500 A, dydis 4 | vnt. | 115.59 |  | 0
Tauragės r. sav. |  | Medžiagos | Saugiklio lydusis įdėklas | 1500 A, dydis 4 | vnt. | 115.59 |  | 0
Šilutės r. sav. |  | Medžiagos | Saugiklio lydusis įdėklas | 1500 A, dydis 4 | vnt. | 115.59 |  | 0
Pagėgių sav. |  | Medžiagos | Saugiklio lydusis įdėklas | 1600 A, dydis 4 | vnt. | 124.14 |  | 0
Tauragės r. sav. |  | Medžiagos | Saugiklio lydusis įdėklas | 1600 A, dydis 4 | vnt. | 124.14 |  | 0
Šilutės r. sav. |  | Medžiagos | Saugiklio lydusis įdėklas | 1600 A, dydis 4 | vnt. | 124.14 |  | 0
Plungės r. sav. |  | Medžiagos | Saugiklio lydusis įdėklas | 25 A, dydis 00 arba 000 | vnt. | 3.67 |  | 0
Skuodo r. sav. |  | Medžiagos | Saugiklio lydusis įdėklas | 25 A, dydis 00 arba 000 | vnt. | 3.67 |  | 0
Plungės r. sav. |  | Medžiagos | Saugiklio lydusis įdėklas | 63 A, dydis 00 arba 000 | vnt. | 3.65 |  | 0
Skuodo r. sav. |  | Medžiagos | Saugiklio lydusis įdėklas | 63 A, dydis 00 arba 000 | vnt. | 3.65 |  | 0
Plungės r. sav. |  | Medžiagos | Saugiklio lydusis įdėklas | 100 A, dydis 00 arba 000 | vnt. | 3.64 |  | 0
Skuodo r. sav. |  | Medžiagos | Saugiklio lydusis įdėklas | 100 A, dydis 00 arba 000 | vnt. | 3.64 |  | 0
Plungės r. sav. |  | Medžiagos | Saugiklio lydusis įdėklas | 25 A, dydis 1 | vnt. | 6.97 |  | 0
Skuodo r. sav. |  | Medžiagos | Saugiklio lydusis įdėklas | 25 A, dydis 1 | vnt. | 6.97 |  | 0
Plungės r. sav. |  | Medžiagos | Saugiklio lydusis įdėklas | 125 A, dydis 1 | vnt. | 5.92 |  | 0
Skuodo r. sav. |  | Medžiagos | Saugiklio lydusis įdėklas | 125 A, dydis 1 | vnt. | 5.92 |  | 0
Plungės r. sav. |  | Medžiagos | Saugiklio lydusis įdėklas | 200 A, dydis 1 | vnt. | 7.68 |  | 0
Skuodo r. sav. |  | Medžiagos | Saugiklio lydusis įdėklas | 200 A, dydis 1 | vnt. | 7.68 |  | 0
Plungės r. sav. |  | Medžiagos | Saugiklio lydusis įdėklas | 224 A, dydis 1 | vnt. | 7.69 |  | 0
Skuodo r. sav. |  | Medžiagos | Saugiklio lydusis įdėklas | 224 A, dydis 1 | vnt. | 7.69 |  | 0
Plungės r. sav. |  | Medžiagos | Saugiklio lydusis įdėklas | 250 A, dydis 1 | vnt. | 7.5 |  | 0
Skuodo r. sav. |  | Medžiagos | Saugiklio lydusis įdėklas | 250 A, dydis 1 | vnt. | 7.5 |  | 0
Plungės r. sav. |  | Medžiagos | Saugiklio lydusis įdėklas | 63 A, dydis 2 | vnt. | 10.44 |  | 0
Skuodo r. sav. |  | Medžiagos | Saugiklio lydusis įdėklas | 63 A, dydis 2 | vnt. | 10.44 |  | 0
Plungės r. sav. |  | Medžiagos | Saugiklio lydusis įdėklas | 100 A, dydis 2 | vnt. | 10.45 |  | 0
Skuodo r. sav. |  | Medžiagos | Saugiklio lydusis įdėklas | 100 A, dydis 2 | vnt. | 10.45 |  | 0
Plungės r. sav. |  | Medžiagos | Saugiklio lydusis įdėklas | 160 A, dydis 2 | vnt. | 10.47 |  | 0
Skuodo r. sav. |  | Medžiagos | Saugiklio lydusis įdėklas | 160 A, dydis 2 | vnt. | 10.47 |  | 0
Plungės r. sav. |  | Medžiagos | Saugiklio lydusis įdėklas | 250 A, dydis 2 | vnt. | 10.46 |  | 0
Skuodo r. sav. |  | Medžiagos | Saugiklio lydusis įdėklas | 250 A, dydis 2 | vnt. | 10.46 |  | 0
Plungės r. sav. |  | Medžiagos | Saugiklio lydusis įdėklas | 400 A, dydis 2 | vnt. | 12.9 |  | 0
Skuodo r. sav. |  | Medžiagos | Saugiklio lydusis įdėklas | 400 A, dydis 2 | vnt. | 12.9 |  | 0
Plungės r. sav. |  | Medžiagos | Saugiklio lydusis įdėklas | 500 A, dydis 3 | vnt. | 23.14 |  | 0
Skuodo r. sav. |  | Medžiagos | Saugiklio lydusis įdėklas | 500 A, dydis 3 | vnt. | 23.14 |  | 0
Plungės r. sav. |  | Medžiagos | Saugiklio lydusis įdėklas | 630 A, dydis 3 | vnt. | 23.12 |  | 0
Skuodo r. sav. |  | Medžiagos | Saugiklio lydusis įdėklas | 630 A, dydis 3 | vnt. | 23.12 |  | 0
Plungės r. sav. |  | Medžiagos | Saugiklio lydusis įdėklas | 630 A, dydis 4 | vnt. | 86.46 |  | 0
Skuodo r. sav. |  | Medžiagos | Saugiklio lydusis įdėklas | 630 A, dydis 4 | vnt. | 86.46 |  | 0
Plungės r. sav. |  | Medžiagos | Saugiklio lydusis įdėklas | 800 A, dydis 4 | vnt. | 86.34 |  | 0
Skuodo r. sav. |  | Medžiagos | Saugiklio lydusis įdėklas | 800 A, dydis 4 | vnt. | 86.34 |  | 0
Plungės r. sav. |  | Medžiagos | Saugiklio lydusis įdėklas | 1500 A, dydis 4 | vnt. | 115.59 |  | 0
Skuodo r. sav. |  | Medžiagos | Saugiklio lydusis įdėklas | 1500 A, dydis 4 | vnt. | 115.59 |  | 0
Plungės r. sav. |  | Medžiagos | Saugiklio lydusis įdėklas | 1600 A, dydis 4 | vnt. | 124.14 |  | 0
Skuodo r. sav. |  | Medžiagos | Saugiklio lydusis įdėklas | 1600 A, dydis 4 | vnt. | 124.14 |  | 0
Rietavo sav. |  | Medžiagos | Saugiklio lydusis įdėklas | 25 A, dydis 00 arba 000 | vnt. | 3.67 |  | 0
Šilalės r. sav. |  | Medžiagos | Saugiklio lydusis įdėklas | 25 A, dydis 00 arba 000 | vnt. | 3.67 |  | 0
Telšių r. sav. |  | Medžiagos | Saugiklio lydusis įdėklas | 25 A, dydis 00 arba 000 | vnt. | 3.67 |  | 0
Rietavo sav. |  | Medžiagos | Saugiklio lydusis įdėklas | 63 A, dydis 00 arba 000 | vnt. | 3.65 |  | 0
Šilalės r. sav. |  | Medžiagos | Saugiklio lydusis įdėklas | 63 A, dydis 00 arba 000 | vnt. | 3.65 |  | 0
Telšių r. sav. |  | Medžiagos | Saugiklio lydusis įdėklas | 63 A, dydis 00 arba 000 | vnt. | 3.65 |  | 0
Rietavo sav. |  | Medžiagos | Saugiklio lydusis įdėklas | 100 A, dydis 00 arba 000 | vnt. | 3.64 |  | 0
Šilalės r. sav. |  | Medžiagos | Saugiklio lydusis įdėklas | 100 A, dydis 00 arba 000 | vnt. | 3.64 |  | 0
Telšių r. sav. |  | Medžiagos | Saugiklio lydusis įdėklas | 100 A, dydis 00 arba 000 | vnt. | 3.64 |  | 0
Rietavo sav. |  | Medžiagos | Saugiklio lydusis įdėklas | 25 A, dydis 1 | vnt. | 6.97 |  | 0
Šilalės r. sav. |  | Medžiagos | Saugiklio lydusis įdėklas | 25 A, dydis 1 | vnt. | 6.97 |  | 0
Telšių r. sav. |  | Medžiagos | Saugiklio lydusis įdėklas | 25 A, dydis 1 | vnt. | 6.97 |  | 0
Rietavo sav. |  | Medžiagos | Saugiklio lydusis įdėklas | 125 A, dydis 1 | vnt. | 5.92 |  | 0
Šilalės r. sav. |  | Medžiagos | Saugiklio lydusis įdėklas | 125 A, dydis 1 | vnt. | 5.92 |  | 0
Telšių r. sav. |  | Medžiagos | Saugiklio lydusis įdėklas | 125 A, dydis 1 | vnt. | 5.92 |  | 0
Rietavo sav. |  | Medžiagos | Saugiklio lydusis įdėklas | 200 A, dydis 1 | vnt. | 7.68 |  | 0
Šilalės r. sav. |  | Medžiagos | Saugiklio lydusis įdėklas | 200 A, dydis 1 | vnt. | 7.68 |  | 0
Telšių r. sav. |  | Medžiagos | Saugiklio lydusis įdėklas | 200 A, dydis 1 | vnt. | 7.68 |  | 0
Rietavo sav. |  | Medžiagos | Saugiklio lydusis įdėklas | 224 A, dydis 1 | vnt. | 7.69 |  | 0
Šilalės r. sav. |  | Medžiagos | Saugiklio lydusis įdėklas | 224 A, dydis 1 | vnt. | 7.69 |  | 0
Telšių r. sav. |  | Medžiagos | Saugiklio lydusis įdėklas | 224 A, dydis 1 | vnt. | 7.69 |  | 0
Rietavo sav. |  | Medžiagos | Saugiklio lydusis įdėklas | 250 A, dydis 1 | vnt. | 7.5 |  | 0
Šilalės r. sav. |  | Medžiagos | Saugiklio lydusis įdėklas | 250 A, dydis 1 | vnt. | 7.5 |  | 0
Telšių r. sav. |  | Medžiagos | Saugiklio lydusis įdėklas | 250 A, dydis 1 | vnt. | 7.5 |  | 0
Rietavo sav. |  | Medžiagos | Saugiklio lydusis įdėklas | 63 A, dydis 2 | vnt. | 10.44 |  | 0
Šilalės r. sav. |  | Medžiagos | Saugiklio lydusis įdėklas | 63 A, dydis 2 | vnt. | 10.44 |  | 0
Telšių r. sav. |  | Medžiagos | Saugiklio lydusis įdėklas | 63 A, dydis 2 | vnt. | 10.44 |  | 0
Rietavo sav. |  | Medžiagos | Saugiklio lydusis įdėklas | 100 A, dydis 2 | vnt. | 10.45 |  | 0
Šilalės r. sav. |  | Medžiagos | Saugiklio lydusis įdėklas | 100 A, dydis 2 | vnt. | 10.45 |  | 0
Telšių r. sav. |  | Medžiagos | Saugiklio lydusis įdėklas | 100 A, dydis 2 | vnt. | 10.45 |  | 0
Rietavo sav. |  | Medžiagos | Saugiklio lydusis įdėklas | 160 A, dydis 2 | vnt. | 10.47 |  | 0
Šilalės r. sav. |  | Medžiagos | Saugiklio lydusis įdėklas | 160 A, dydis 2 | vnt. | 10.47 |  | 0
Telšių r. sav. |  | Medžiagos | Saugiklio lydusis įdėklas | 160 A, dydis 2 | vnt. | 10.47 |  | 0
Rietavo sav. |  | Medžiagos | Saugiklio lydusis įdėklas | 250 A, dydis 2 | vnt. | 10.46 |  | 0
Šilalės r. sav. |  | Medžiagos | Saugiklio lydusis įdėklas | 250 A, dydis 2 | vnt. | 10.46 |  | 0
Telšių r. sav. |  | Medžiagos | Saugiklio lydusis įdėklas | 250 A, dydis 2 | vnt. | 10.46 |  | 0
Rietavo sav. |  | Medžiagos | Saugiklio lydusis įdėklas | 400 A, dydis 2 | vnt. | 12.9 |  | 0
Šilalės r. sav. |  | Medžiagos | Saugiklio lydusis įdėklas | 400 A, dydis 2 | vnt. | 12.9 |  | 0
Telšių r. sav. |  | Medžiagos | Saugiklio lydusis įdėklas | 400 A, dydis 2 | vnt. | 12.9 |  | 0
Rietavo sav. |  | Medžiagos | Saugiklio lydusis įdėklas | 500 A, dydis 3 | vnt. | 23.14 |  | 0
Šilalės r. sav. |  | Medžiagos | Saugiklio lydusis įdėklas | 500 A, dydis 3 | vnt. | 23.14 |  | 0
Telšių r. sav. |  | Medžiagos | Saugiklio lydusis įdėklas | 500 A, dydis 3 | vnt. | 23.14 |  | 0
Rietavo sav. |  | Medžiagos | Saugiklio lydusis įdėklas | 630 A, dydis 3 | vnt. | 23.12 |  | 0
Šilalės r. sav. |  | Medžiagos | Saugiklio lydusis įdėklas | 630 A, dydis 3 | vnt. | 23.12 |  | 0
Telšių r. sav. |  | Medžiagos | Saugiklio lydusis įdėklas | 630 A, dydis 3 | vnt. | 23.12 |  | 0
Rietavo sav. |  | Medžiagos | Saugiklio lydusis įdėklas | 630 A, dydis 4 | vnt. | 80 |  | 0
Šilalės r. sav. |  | Medžiagos | Saugiklio lydusis įdėklas | 630 A, dydis 4 | vnt. | 80 |  | 0
Telšių r. sav. |  | Medžiagos | Saugiklio lydusis įdėklas | 630 A, dydis 4 | vnt. | 80 |  | 0
Rietavo sav. |  | Medžiagos | Saugiklio lydusis įdėklas | 800 A, dydis 4 | vnt. | 80 |  | 0
Šilalės r. sav. |  | Medžiagos | Saugiklio lydusis įdėklas | 800 A, dydis 4 | vnt. | 80 |  | 0
Telšių r. sav. |  | Medžiagos | Saugiklio lydusis įdėklas | 800 A, dydis 4 | vnt. | 80 |  | 0
Rietavo sav. |  | Medžiagos | Saugiklio lydusis įdėklas | 1000 A, dydis 4 | vnt. | 80 |  | 0
Šilalės r. sav. |  | Medžiagos | Saugiklio lydusis įdėklas | 1000 A, dydis 4 | vnt. | 80 |  | 0
Telšių r. sav. |  | Medžiagos | Saugiklio lydusis įdėklas | 1000 A, dydis 4 | vnt. | 80 |  | 0
Rietavo sav. |  | Medžiagos | Saugiklio lydusis įdėklas | 1250 A, dydis 4 | vnt. | 80 |  | 0
Šilalės r. sav. |  | Medžiagos | Saugiklio lydusis įdėklas | 1250 A, dydis 4 | vnt. | 80 |  | 0
Telšių r. sav. |  | Medžiagos | Saugiklio lydusis įdėklas | 1250 A, dydis 4 | vnt. | 80 |  | 0
Rietavo sav. |  | Medžiagos | Saugiklio lydusis įdėklas | 1500 A, dydis 4 | vnt. | 100 |  | 0
Šilalės r. sav. |  | Medžiagos | Saugiklio lydusis įdėklas | 1500 A, dydis 4 | vnt. | 100 |  | 0
Telšių r. sav. |  | Medžiagos | Saugiklio lydusis įdėklas | 1500 A, dydis 4 | vnt. | 100 |  | 0
Rietavo sav. |  | Medžiagos | Saugiklio lydusis įdėklas | 1600 A, dydis 4 | vnt. | 110 |  | 0
Šilalės r. sav. |  | Medžiagos | Saugiklio lydusis įdėklas | 1600 A, dydis 4 | vnt. | 110 |  | 0
Telšių r. sav. |  | Medžiagos | Saugiklio lydusis įdėklas | 1600 A, dydis 4 | vnt. | 110 |  | 0
Druskininkų sav. |  | Medžiagos | Saugiklio lydusis įdėklas | 25 A, dydis 00 arba 000 | vnt. | 3.67 |  | 0
Varėnos r. sav. |  | Medžiagos | Saugiklio lydusis įdėklas | 25 A, dydis 00 arba 000 | vnt. | 3.67 |  | 0
Druskininkų sav. |  | Medžiagos | Saugiklio lydusis įdėklas | 63 A, dydis 00 arba 000 | vnt. | 3.65 |  | 0
Varėnos r. sav. |  | Medžiagos | Saugiklio lydusis įdėklas | 63 A, dydis 00 arba 000 | vnt. | 3.65 |  | 0
Druskininkų sav. |  | Medžiagos | Saugiklio lydusis įdėklas | 100 A, dydis 00 arba 000 | vnt. | 3.64 |  | 0
Varėnos r. sav. |  | Medžiagos | Saugiklio lydusis įdėklas | 100 A, dydis 00 arba 000 | vnt. | 3.64 |  | 0
Druskininkų sav. |  | Medžiagos | Saugiklio lydusis įdėklas | 25 A, dydis 1 | vnt. | 6.97 |  | 0
Varėnos r. sav. |  | Medžiagos | Saugiklio lydusis įdėklas | 25 A, dydis 1 | vnt. | 6.97 |  | 0
Druskininkų sav. |  | Medžiagos | Saugiklio lydusis įdėklas | 125 A, dydis 1 | vnt. | 5.92 |  | 0
Varėnos r. sav. |  | Medžiagos | Saugiklio lydusis įdėklas | 125 A, dydis 1 | vnt. | 5.92 |  | 0
Druskininkų sav. |  | Medžiagos | Saugiklio lydusis įdėklas | 200 A, dydis 1 | vnt. | 7.68 |  | 0
Varėnos r. sav. |  | Medžiagos | Saugiklio lydusis įdėklas | 200 A, dydis 1 | vnt. | 7.68 |  | 0
Druskininkų sav. |  | Medžiagos | Saugiklio lydusis įdėklas | 224 A, dydis 1 | vnt. | 7.69 |  | 0
Varėnos r. sav. |  | Medžiagos | Saugiklio lydusis įdėklas | 224 A, dydis 1 | vnt. | 7.69 |  | 0
Druskininkų sav. |  | Medžiagos | Saugiklio lydusis įdėklas | 250 A, dydis 1 | vnt. | 7.5 |  | 0
Varėnos r. sav. |  | Medžiagos | Saugiklio lydusis įdėklas | 250 A, dydis 1 | vnt. | 7.5 |  | 0
Druskininkų sav. |  | Medžiagos | Saugiklio lydusis įdėklas | 63 A, dydis 2 | vnt. | 10.44 |  | 0
Varėnos r. sav. |  | Medžiagos | Saugiklio lydusis įdėklas | 63 A, dydis 2 | vnt. | 10.44 |  | 0
Druskininkų sav. |  | Medžiagos | Saugiklio lydusis įdėklas | 100 A, dydis 2 | vnt. | 10.45 |  | 0
Varėnos r. sav. |  | Medžiagos | Saugiklio lydusis įdėklas | 100 A, dydis 2 | vnt. | 10.45 |  | 0
Druskininkų sav. |  | Medžiagos | Saugiklio lydusis įdėklas | 160 A, dydis 2 | vnt. | 10.47 |  | 0
Varėnos r. sav. |  | Medžiagos | Saugiklio lydusis įdėklas | 160 A, dydis 2 | vnt. | 10.47 |  | 0
Druskininkų sav. |  | Medžiagos | Saugiklio lydusis įdėklas | 250 A, dydis 2 | vnt. | 10.46 |  | 0
Varėnos r. sav. |  | Medžiagos | Saugiklio lydusis įdėklas | 250 A, dydis 2 | vnt. | 10.46 |  | 0
Druskininkų sav. |  | Medžiagos | Saugiklio lydusis įdėklas | 400 A, dydis 2 | vnt. | 12.9 |  | 0
Varėnos r. sav. |  | Medžiagos | Saugiklio lydusis įdėklas | 400 A, dydis 2 | vnt. | 12.9 |  | 0
Druskininkų sav. |  | Medžiagos | Saugiklio lydusis įdėklas | 500 A, dydis 3 | vnt. | 23.14 |  | 0
Varėnos r. sav. |  | Medžiagos | Saugiklio lydusis įdėklas | 500 A, dydis 3 | vnt. | 23.14 |  | 0
Druskininkų sav. |  | Medžiagos | Saugiklio lydusis įdėklas | 630 A, dydis 3 | vnt. | 23.12 |  | 0
Varėnos r. sav. |  | Medžiagos | Saugiklio lydusis įdėklas | 630 A, dydis 3 | vnt. | 23.12 |  | 0
Druskininkų sav. |  | Medžiagos | Saugiklio lydusis įdėklas | 630 A, dydis 4 | vnt. | 86.46 |  | 0
Varėnos r. sav. |  | Medžiagos | Saugiklio lydusis įdėklas | 630 A, dydis 4 | vnt. | 86.46 |  | 0
Druskininkų sav. |  | Medžiagos | Saugiklio lydusis įdėklas | 800 A, dydis 4 | vnt. | 86.34 |  | 0
Varėnos r. sav. |  | Medžiagos | Saugiklio lydusis įdėklas | 800 A, dydis 4 | vnt. | 86.34 |  | 0
Druskininkų sav. |  | Medžiagos | Saugiklio lydusis įdėklas | 1500 A, dydis 4 | vnt. | 115.59 |  | 0
Varėnos r. sav. |  | Medžiagos | Saugiklio lydusis įdėklas | 1500 A, dydis 4 | vnt. | 115.59 |  | 0
Druskininkų sav. |  | Medžiagos | Saugiklio lydusis įdėklas | 1600 A, dydis 4 | vnt. | 124.14 |  | 0
Varėnos r. sav. |  | Medžiagos | Saugiklio lydusis įdėklas | 1600 A, dydis 4 | vnt. | 124.14 |  | 0
Lazdijų r. sav. |  | Medžiagos | Saugiklio lydusis įdėklas | 25 A, dydis 00 arba 000 | vnt. | 3.67 |  | 0
Lazdijų r. sav. |  | Medžiagos | Saugiklio lydusis įdėklas | 63 A, dydis 00 arba 000 | vnt. | 3.65 |  | 0
Lazdijų r. sav. |  | Medžiagos | Saugiklio lydusis įdėklas | 100 A, dydis 00 arba 000 | vnt. | 3.64 |  | 0
Lazdijų r. sav. |  | Medžiagos | Saugiklio lydusis įdėklas | 25 A, dydis 1 | vnt. | 6.97 |  | 0
Lazdijų r. sav. |  | Medžiagos | Saugiklio lydusis įdėklas | 125 A, dydis 1 | vnt. | 5.92 |  | 0
Lazdijų r. sav. |  | Medžiagos | Saugiklio lydusis įdėklas | 200 A, dydis 1 | vnt. | 7.68 |  | 0
Lazdijų r. sav. |  | Medžiagos | Saugiklio lydusis įdėklas | 224 A, dydis 1 | vnt. | 7.69 |  | 0
Lazdijų r. sav. |  | Medžiagos | Saugiklio lydusis įdėklas | 250 A, dydis 1 | vnt. | 7.5 |  | 0
Lazdijų r. sav. |  | Medžiagos | Saugiklio lydusis įdėklas | 63 A, dydis 2 | vnt. | 10.44 |  | 0
Lazdijų r. sav. |  | Medžiagos | Saugiklio lydusis įdėklas | 100 A, dydis 2 | vnt. | 10.45 |  | 0
Lazdijų r. sav. |  | Medžiagos | Saugiklio lydusis įdėklas | 160 A, dydis 2 | vnt. | 10.47 |  | 0
Lazdijų r. sav. |  | Medžiagos | Saugiklio lydusis įdėklas | 250 A, dydis 2 | vnt. | 10.46 |  | 0
Lazdijų r. sav. |  | Medžiagos | Saugiklio lydusis įdėklas | 400 A, dydis 2 | vnt. | 12.9 |  | 0
Lazdijų r. sav. |  | Medžiagos | Saugiklio lydusis įdėklas | 500 A, dydis 3 | vnt. | 23.14 |  | 0
Lazdijų r. sav. |  | Medžiagos | Saugiklio lydusis įdėklas | 630 A, dydis 3 | vnt. | 23.12 |  | 0
Lazdijų r. sav. |  | Medžiagos | Saugiklio lydusis įdėklas | 630 A, dydis 4 | vnt. | 86.46 |  | 0
Lazdijų r. sav. |  | Medžiagos | Saugiklio lydusis įdėklas | 800 A, dydis 4 | vnt. | 86.34 |  | 0
Lazdijų r. sav. |  | Medžiagos | Saugiklio lydusis įdėklas | 1500 A, dydis 4 | vnt. | 115.59 |  | 0
Lazdijų r. sav. |  | Medžiagos | Saugiklio lydusis įdėklas | 1600 A, dydis 4 | vnt. | 124.14 |  | 0
Alytaus m. sav. |  | Medžiagos | Saugiklio lydusis įdėklas | 25 A, dydis 00 arba 000 | vnt. | 3.67 |  | 0
Alytaus r. sav. |  | Medžiagos | Saugiklio lydusis įdėklas | 25 A, dydis 00 arba 000 | vnt. | 3.67 |  | 0
Alytaus m. sav. |  | Medžiagos | Saugiklio lydusis įdėklas | 63 A, dydis 00 arba 000 | vnt. | 3.65 |  | 0
Alytaus r. sav. |  | Medžiagos | Saugiklio lydusis įdėklas | 63 A, dydis 00 arba 000 | vnt. | 3.65 |  | 0
Alytaus m. sav. |  | Medžiagos | Saugiklio lydusis įdėklas | 100 A, dydis 00 arba 000 | vnt. | 3.64 |  | 0
Alytaus r. sav. |  | Medžiagos | Saugiklio lydusis įdėklas | 100 A, dydis 00 arba 000 | vnt. | 3.64 |  | 0
Alytaus m. sav. |  | Medžiagos | Saugiklio lydusis įdėklas | 25 A, dydis 1 | vnt. | 6.97 |  | 0
Alytaus r. sav. |  | Medžiagos | Saugiklio lydusis įdėklas | 25 A, dydis 1 | vnt. | 6.97 |  | 0
Alytaus m. sav. |  | Medžiagos | Saugiklio lydusis įdėklas | 125 A, dydis 1 | vnt. | 5.92 |  | 0
Alytaus r. sav. |  | Medžiagos | Saugiklio lydusis įdėklas | 125 A, dydis 1 | vnt. | 5.92 |  | 0
Alytaus m. sav. |  | Medžiagos | Saugiklio lydusis įdėklas | 200 A, dydis 1 | vnt. | 7.68 |  | 0
Alytaus r. sav. |  | Medžiagos | Saugiklio lydusis įdėklas | 200 A, dydis 1 | vnt. | 7.68 |  | 0
Alytaus m. sav. |  | Medžiagos | Saugiklio lydusis įdėklas | 224 A, dydis 1 | vnt. | 7.69 |  | 0
Alytaus r. sav. |  | Medžiagos | Saugiklio lydusis įdėklas | 224 A, dydis 1 | vnt. | 7.69 |  | 0
Alytaus m. sav. |  | Medžiagos | Saugiklio lydusis įdėklas | 250 A, dydis 1 | vnt. | 7.5 |  | 0
Alytaus r. sav. |  | Medžiagos | Saugiklio lydusis įdėklas | 250 A, dydis 1 | vnt. | 7.5 |  | 0
Alytaus m. sav. |  | Medžiagos | Saugiklio lydusis įdėklas | 63 A, dydis 2 | vnt. | 10.44 |  | 0
Alytaus r. sav. |  | Medžiagos | Saugiklio lydusis įdėklas | 63 A, dydis 2 | vnt. | 10.44 |  | 0
Alytaus m. sav. |  | Medžiagos | Saugiklio lydusis įdėklas | 100 A, dydis 2 | vnt. | 10.45 |  | 0
Alytaus r. sav. |  | Medžiagos | Saugiklio lydusis įdėklas | 100 A, dydis 2 | vnt. | 10.45 |  | 0
Alytaus m. sav. |  | Medžiagos | Saugiklio lydusis įdėklas | 160 A, dydis 2 | vnt. | 10.47 |  | 0
Alytaus r. sav. |  | Medžiagos | Saugiklio lydusis įdėklas | 160 A, dydis 2 | vnt. | 10.47 |  | 0
Alytaus m. sav. |  | Medžiagos | Saugiklio lydusis įdėklas | 250 A, dydis 2 | vnt. | 10.46 |  | 0
Alytaus r. sav. |  | Medžiagos | Saugiklio lydusis įdėklas | 250 A, dydis 2 | vnt. | 10.46 |  | 0
Alytaus m. sav. |  | Medžiagos | Saugiklio lydusis įdėklas | 400 A, dydis 2 | vnt. | 12.9 |  | 0
Alytaus r. sav. |  | Medžiagos | Saugiklio lydusis įdėklas | 400 A, dydis 2 | vnt. | 12.9 |  | 0
Alytaus m. sav. |  | Medžiagos | Saugiklio lydusis įdėklas | 500 A, dydis 3 | vnt. | 23.14 |  | 0
Alytaus r. sav. |  | Medžiagos | Saugiklio lydusis įdėklas | 500 A, dydis 3 | vnt. | 23.14 |  | 0
Alytaus m. sav. |  | Medžiagos | Saugiklio lydusis įdėklas | 630 A, dydis 3 | vnt. | 23.12 |  | 0
Alytaus r. sav. |  | Medžiagos | Saugiklio lydusis įdėklas | 630 A, dydis 3 | vnt. | 23.12 |  | 0
Alytaus m. sav. |  | Medžiagos | Saugiklio lydusis įdėklas | 630 A, dydis 4 | vnt. | 86.46 |  | 0
Alytaus r. sav. |  | Medžiagos | Saugiklio lydusis įdėklas | 630 A, dydis 4 | vnt. | 86.46 |  | 0
Alytaus m. sav. |  | Medžiagos | Saugiklio lydusis įdėklas | 800 A, dydis 4 | vnt. | 86.34 |  | 0
Alytaus r. sav. |  | Medžiagos | Saugiklio lydusis įdėklas | 800 A, dydis 4 | vnt. | 86.34 |  | 0
Alytaus m. sav. |  | Medžiagos | Saugiklio lydusis įdėklas | 1500 A, dydis 4 | vnt. | 115.59 |  | 0
Alytaus r. sav. |  | Medžiagos | Saugiklio lydusis įdėklas | 1500 A, dydis 4 | vnt. | 115.59 |  | 0
Alytaus m. sav. |  | Medžiagos | Saugiklio lydusis įdėklas | 1600 A, dydis 4 | vnt. | 124.14 |  | 0
Alytaus r. sav. |  | Medžiagos | Saugiklio lydusis įdėklas | 1600 A, dydis 4 | vnt. | 124.14 |  | 0
Biržų r. sav. |  | Medžiagos | Saugiklio lydusis įdėklas | 25 A, dydis 00 arba 000 | vnt. | 3.67 |  | 0
Pasvalio r. sav. |  | Medžiagos | Saugiklio lydusis įdėklas | 25 A, dydis 00 arba 000 | vnt. | 3.67 |  | 0
Biržų r. sav. |  | Medžiagos | Saugiklio lydusis įdėklas | 63 A, dydis 00 arba 000 | vnt. | 3.65 |  | 0
Pasvalio r. sav. |  | Medžiagos | Saugiklio lydusis įdėklas | 63 A, dydis 00 arba 000 | vnt. | 3.65 |  | 0
Biržų r. sav. |  | Medžiagos | Saugiklio lydusis įdėklas | 100 A, dydis 00 arba 000 | vnt. | 3.64 |  | 0
Pasvalio r. sav. |  | Medžiagos | Saugiklio lydusis įdėklas | 100 A, dydis 00 arba 000 | vnt. | 3.64 |  | 0
Biržų r. sav. |  | Medžiagos | Saugiklio lydusis įdėklas | 25 A, dydis 1 | vnt. | 6.97 |  | 0
Pasvalio r. sav. |  | Medžiagos | Saugiklio lydusis įdėklas | 25 A, dydis 1 | vnt. | 6.97 |  | 0
Biržų r. sav. |  | Medžiagos | Saugiklio lydusis įdėklas | 125 A, dydis 1 | vnt. | 5.92 |  | 0
Pasvalio r. sav. |  | Medžiagos | Saugiklio lydusis įdėklas | 125 A, dydis 1 | vnt. | 5.92 |  | 0
Biržų r. sav. |  | Medžiagos | Saugiklio lydusis įdėklas | 200 A, dydis 1 | vnt. | 7.68 |  | 0
Pasvalio r. sav. |  | Medžiagos | Saugiklio lydusis įdėklas | 200 A, dydis 1 | vnt. | 7.68 |  | 0
Biržų r. sav. |  | Medžiagos | Saugiklio lydusis įdėklas | 224 A, dydis 1 | vnt. | 7.69 |  | 0
Pasvalio r. sav. |  | Medžiagos | Saugiklio lydusis įdėklas | 224 A, dydis 1 | vnt. | 7.69 |  | 0
Biržų r. sav. |  | Medžiagos | Saugiklio lydusis įdėklas | 250 A, dydis 1 | vnt. | 7.5 |  | 0
Pasvalio r. sav. |  | Medžiagos | Saugiklio lydusis įdėklas | 250 A, dydis 1 | vnt. | 7.5 |  | 0
Biržų r. sav. |  | Medžiagos | Saugiklio lydusis įdėklas | 63 A, dydis 2 | vnt. | 10.44 |  | 0
Pasvalio r. sav. |  | Medžiagos | Saugiklio lydusis įdėklas | 63 A, dydis 2 | vnt. | 10.44 |  | 0
Biržų r. sav. |  | Medžiagos | Saugiklio lydusis įdėklas | 100 A, dydis 2 | vnt. | 10.45 |  | 0
Pasvalio r. sav. |  | Medžiagos | Saugiklio lydusis įdėklas | 100 A, dydis 2 | vnt. | 10.45 |  | 0
Biržų r. sav. |  | Medžiagos | Saugiklio lydusis įdėklas | 160 A, dydis 2 | vnt. | 10.47 |  | 0
Pasvalio r. sav. |  | Medžiagos | Saugiklio lydusis įdėklas | 160 A, dydis 2 | vnt. | 10.47 |  | 0
Biržų r. sav. |  | Medžiagos | Saugiklio lydusis įdėklas | 250 A, dydis 2 | vnt. | 10.46 |  | 0
Pasvalio r. sav. |  | Medžiagos | Saugiklio lydusis įdėklas | 250 A, dydis 2 | vnt. | 10.46 |  | 0
Biržų r. sav. |  | Medžiagos | Saugiklio lydusis įdėklas | 400 A, dydis 2 | vnt. | 12.9 |  | 0
Pasvalio r. sav. |  | Medžiagos | Saugiklio lydusis įdėklas | 400 A, dydis 2 | vnt. | 12.9 |  | 0
Biržų r. sav. |  | Medžiagos | Saugiklio lydusis įdėklas | 500 A, dydis 3 | vnt. | 23.14 |  | 0
Pasvalio r. sav. |  | Medžiagos | Saugiklio lydusis įdėklas | 500 A, dydis 3 | vnt. | 23.14 |  | 0
Biržų r. sav. |  | Medžiagos | Saugiklio lydusis įdėklas | 630 A, dydis 3 | vnt. | 23.12 |  | 0
Pasvalio r. sav. |  | Medžiagos | Saugiklio lydusis įdėklas | 630 A, dydis 3 | vnt. | 23.12 |  | 0
Biržų r. sav. |  | Medžiagos | Saugiklio lydusis įdėklas | 630 A, dydis 4 | vnt. | 86.46 |  | 0
Pasvalio r. sav. |  | Medžiagos | Saugiklio lydusis įdėklas | 630 A, dydis 4 | vnt. | 86.46 |  | 0
Biržų r. sav. |  | Medžiagos | Saugiklio lydusis įdėklas | 800 A, dydis 4 | vnt. | 86.34 |  | 0
Pasvalio r. sav. |  | Medžiagos | Saugiklio lydusis įdėklas | 800 A, dydis 4 | vnt. | 86.34 |  | 0
Biržų r. sav. |  | Medžiagos | Saugiklio lydusis įdėklas | 1500 A, dydis 4 | vnt. | 115.59 |  | 0
Pasvalio r. sav. |  | Medžiagos | Saugiklio lydusis įdėklas | 1500 A, dydis 4 | vnt. | 115.59 |  | 0
Biržų r. sav. |  | Medžiagos | Saugiklio lydusis įdėklas | 1600 A, dydis 4 | vnt. | 124.14 |  | 0
Pasvalio r. sav. |  | Medžiagos | Saugiklio lydusis įdėklas | 1600 A, dydis 4 | vnt. | 124.14 |  | 0
Molėtų r. sav. |  | Medžiagos | Saugiklio lydusis įdėklas | 25 A, dydis 00 arba 000 | vnt. | 3.67 |  | 0
Švenčionių r. sav. |  | Medžiagos | Saugiklio lydusis įdėklas | 25 A, dydis 00 arba 000 | vnt. | 3.67 |  | 0
Molėtų r. sav. |  | Medžiagos | Saugiklio lydusis įdėklas | 63 A, dydis 00 arba 000 | vnt. | 3.65 |  | 0
Švenčionių r. sav. |  | Medžiagos | Saugiklio lydusis įdėklas | 63 A, dydis 00 arba 000 | vnt. | 3.65 |  | 0
Molėtų r. sav. |  | Medžiagos | Saugiklio lydusis įdėklas | 100 A, dydis 00 arba 000 | vnt. | 3.64 |  | 0
Švenčionių r. sav. |  | Medžiagos | Saugiklio lydusis įdėklas | 100 A, dydis 00 arba 000 | vnt. | 3.64 |  | 0
Molėtų r. sav. |  | Medžiagos | Saugiklio lydusis įdėklas | 25 A, dydis 1 | vnt. | 6.97 |  | 0
Švenčionių r. sav. |  | Medžiagos | Saugiklio lydusis įdėklas | 25 A, dydis 1 | vnt. | 6.97 |  | 0
Molėtų r. sav. |  | Medžiagos | Saugiklio lydusis įdėklas | 125 A, dydis 1 | vnt. | 5.92 |  | 0
Švenčionių r. sav. |  | Medžiagos | Saugiklio lydusis įdėklas | 125 A, dydis 1 | vnt. | 5.92 |  | 0
Molėtų r. sav. |  | Medžiagos | Saugiklio lydusis įdėklas | 200 A, dydis 1 | vnt. | 7.68 |  | 0
Švenčionių r. sav. |  | Medžiagos | Saugiklio lydusis įdėklas | 200 A, dydis 1 | vnt. | 7.68 |  | 0
Molėtų r. sav. |  | Medžiagos | Saugiklio lydusis įdėklas | 224 A, dydis 1 | vnt. | 7.69 |  | 0
Švenčionių r. sav. |  | Medžiagos | Saugiklio lydusis įdėklas | 224 A, dydis 1 | vnt. | 7.69 |  | 0
Molėtų r. sav. |  | Medžiagos | Saugiklio lydusis įdėklas | 250 A, dydis 1 | vnt. | 7.5 |  | 0
Švenčionių r. sav. |  | Medžiagos | Saugiklio lydusis įdėklas | 250 A, dydis 1 | vnt. | 7.5 |  | 0
Molėtų r. sav. |  | Medžiagos | Saugiklio lydusis įdėklas | 63 A, dydis 2 | vnt. | 10.44 |  | 0
Švenčionių r. sav. |  | Medžiagos | Saugiklio lydusis įdėklas | 63 A, dydis 2 | vnt. | 10.44 |  | 0
Molėtų r. sav. |  | Medžiagos | Saugiklio lydusis įdėklas | 100 A, dydis 2 | vnt. | 10.45 |  | 0
Švenčionių r. sav. |  | Medžiagos | Saugiklio lydusis įdėklas | 100 A, dydis 2 | vnt. | 10.45 |  | 0
Molėtų r. sav. |  | Medžiagos | Saugiklio lydusis įdėklas | 160 A, dydis 2 | vnt. | 10.47 |  | 0
Švenčionių r. sav. |  | Medžiagos | Saugiklio lydusis įdėklas | 160 A, dydis 2 | vnt. | 10.47 |  | 0
Molėtų r. sav. |  | Medžiagos | Saugiklio lydusis įdėklas | 250 A, dydis 2 | vnt. | 10.46 |  | 0
Švenčionių r. sav. |  | Medžiagos | Saugiklio lydusis įdėklas | 250 A, dydis 2 | vnt. | 10.46 |  | 0
Molėtų r. sav. |  | Medžiagos | Saugiklio lydusis įdėklas | 400 A, dydis 2 | vnt. | 12.9 |  | 0
Švenčionių r. sav. |  | Medžiagos | Saugiklio lydusis įdėklas | 400 A, dydis 2 | vnt. | 12.9 |  | 0
Molėtų r. sav. |  | Medžiagos | Saugiklio lydusis įdėklas | 500 A, dydis 3 | vnt. | 23.14 |  | 0
Švenčionių r. sav. |  | Medžiagos | Saugiklio lydusis įdėklas | 500 A, dydis 3 | vnt. | 23.14 |  | 0
Molėtų r. sav. |  | Medžiagos | Saugiklio lydusis įdėklas | 630 A, dydis 3 | vnt. | 23.12 |  | 0
Švenčionių r. sav. |  | Medžiagos | Saugiklio lydusis įdėklas | 630 A, dydis 3 | vnt. | 23.12 |  | 0
Molėtų r. sav. |  | Medžiagos | Saugiklio lydusis įdėklas | 630 A, dydis 4 | vnt. | 86.46 |  | 0
Švenčionių r. sav. |  | Medžiagos | Saugiklio lydusis įdėklas | 630 A, dydis 4 | vnt. | 86.46 |  | 0
Molėtų r. sav. |  | Medžiagos | Saugiklio lydusis įdėklas | 800 A, dydis 4 | vnt. | 86.34 |  | 0
Švenčionių r. sav. |  | Medžiagos | Saugiklio lydusis įdėklas | 800 A, dydis 4 | vnt. | 86.34 |  | 0
Molėtų r. sav. |  | Medžiagos | Saugiklio lydusis įdėklas | 1500 A, dydis 4 | vnt. | 115.59 |  | 0
Švenčionių r. sav. |  | Medžiagos | Saugiklio lydusis įdėklas | 1500 A, dydis 4 | vnt. | 115.59 |  | 0
Molėtų r. sav. |  | Medžiagos | Saugiklio lydusis įdėklas | 1600 A, dydis 4 | vnt. | 124.14 |  | 0
Švenčionių r. sav. |  | Medžiagos | Saugiklio lydusis įdėklas | 1600 A, dydis 4 | vnt. | 124.14 |  | 0
Jurbarko r. sav. |  | Medžiagos | Saugiklio lydusis įdėklas | 80 A, dydis 1 | vnt. | 5.94 |  | 0
Šakių r. sav. |  | Medžiagos | Saugiklio lydusis įdėklas | 80 A, dydis 1 | vnt. | 5.94 |  | 0
Jurbarko r. sav. |  | Medžiagos | Saugiklio lydusis įdėklas | 100 A, dydis 1 | vnt. | 5.94 |  | 0
Šakių r. sav. |  | Medžiagos | Saugiklio lydusis įdėklas | 100 A, dydis 1 | vnt. | 5.94 |  | 0
Jurbarko r. sav. |  | Medžiagos | Saugiklio lydusis įdėklas | 160 A, dydis 1 | vnt. | 5.94 |  | 0
Šakių r. sav. |  | Medžiagos | Saugiklio lydusis įdėklas | 160 A, dydis 1 | vnt. | 5.94 |  | 0
Panevėžio m. sav. |  | Medžiagos | Saugiklio lydusis įdėklas | 80 A, dydis 1 | vnt. | 5.94 |  | 0
Panevėžio m. sav. |  | Medžiagos | Saugiklio lydusis įdėklas | 100 A, dydis 1 | vnt. | 5.94 |  | 0
Panevėžio m. sav. |  | Medžiagos | Saugiklio lydusis įdėklas | 160 A, dydis 1 | vnt. | 5.94 |  | 0
Birštono sav. |  | Medžiagos | Saugiklio lydusis įdėklas | 80 A, dydis 1 | vnt. | 5.94 |  | 0
Prienų r. sav. |  | Medžiagos | Saugiklio lydusis įdėklas | 80 A, dydis 1 | vnt. | 5.94 |  | 0
Birštono sav. |  | Medžiagos | Saugiklio lydusis įdėklas | 100 A, dydis 1 | vnt. | 5.94 |  | 0
Prienų r. sav. |  | Medžiagos | Saugiklio lydusis įdėklas | 100 A, dydis 1 | vnt. | 5.94 |  | 0
Birštono sav. |  | Medžiagos | Saugiklio lydusis įdėklas | 160 A, dydis 1 | vnt. | 5.94 |  | 0
Prienų r. sav. |  | Medžiagos | Saugiklio lydusis įdėklas | 160 A, dydis 1 | vnt. | 5.94 |  | 0
Ignalinos r. sav. |  | Medžiagos | Saugiklio lydusis įdėklas | 80 A, dydis 1 | vnt. | 5.94 |  | 0
Visagino sav. |  | Medžiagos | Saugiklio lydusis įdėklas | 80 A, dydis 1 | vnt. | 5.94 |  | 0
Zarasų r. sav. |  | Medžiagos | Saugiklio lydusis įdėklas | 80 A, dydis 1 | vnt. | 5.94 |  | 0
Ignalinos r. sav. |  | Medžiagos | Saugiklio lydusis įdėklas | 100 A, dydis 1 | vnt. | 5.94 |  | 0
Visagino sav. |  | Medžiagos | Saugiklio lydusis įdėklas | 100 A, dydis 1 | vnt. | 5.94 |  | 0
Zarasų r. sav. |  | Medžiagos | Saugiklio lydusis įdėklas | 100 A, dydis 1 | vnt. | 5.94 |  | 0
Ignalinos r. sav. |  | Medžiagos | Saugiklio lydusis įdėklas | 160 A, dydis 1 | vnt. | 5.94 |  | 0
Visagino sav. |  | Medžiagos | Saugiklio lydusis įdėklas | 160 A, dydis 1 | vnt. | 5.94 |  | 0
Zarasų r. sav. |  | Medžiagos | Saugiklio lydusis įdėklas | 160 A, dydis 1 | vnt. | 5.94 |  | 0
Kalvarijos sav. |  | Medžiagos | Saugiklio lydusis įdėklas | 80 A, dydis 1 | vnt. | 5.94 |  | 0
Kazlų Rūdos sav. |  | Medžiagos | Saugiklio lydusis įdėklas | 80 A, dydis 1 | vnt. | 5.94 |  | 0
Marijampolės sav. |  | Medžiagos | Saugiklio lydusis įdėklas | 80 A, dydis 1 | vnt. | 5.94 |  | 0
Kalvarijos sav. |  | Medžiagos | Saugiklio lydusis įdėklas | 100 A, dydis 1 | vnt. | 5.94 |  | 0
Kazlų Rūdos sav. |  | Medžiagos | Saugiklio lydusis įdėklas | 100 A, dydis 1 | vnt. | 5.94 |  | 0
Marijampolės sav. |  | Medžiagos | Saugiklio lydusis įdėklas | 100 A, dydis 1 | vnt. | 5.94 |  | 0
Kalvarijos sav. |  | Medžiagos | Saugiklio lydusis įdėklas | 160 A, dydis 1 | vnt. | 5.94 |  | 0
Kazlų Rūdos sav. |  | Medžiagos | Saugiklio lydusis įdėklas | 160 A, dydis 1 | vnt. | 5.94 |  | 0
Marijampolės sav. |  | Medžiagos | Saugiklio lydusis įdėklas | 160 A, dydis 1 | vnt. | 5.94 |  | 0
Anykščių r. sav. |  | Medžiagos | Saugiklio lydusis įdėklas | 80 A, dydis 1 | vnt. | 5.94 |  | 0
Utenos r. sav. |  | Medžiagos | Saugiklio lydusis įdėklas | 80 A, dydis 1 | vnt. | 5.94 |  | 0
Anykščių r. sav. |  | Medžiagos | Saugiklio lydusis įdėklas | 100 A, dydis 1 | vnt. | 5.94 |  | 0
Utenos r. sav. |  | Medžiagos | Saugiklio lydusis įdėklas | 100 A, dydis 1 | vnt. | 5.94 |  | 0
Anykščių r. sav. |  | Medžiagos | Saugiklio lydusis įdėklas | 160 A, dydis 1 | vnt. | 5.94 |  | 0
Utenos r. sav. |  | Medžiagos | Saugiklio lydusis įdėklas | 160 A, dydis 1 | vnt. | 5.94 |  | 0
Elektrėnų sav. |  | Medžiagos | Saugiklio lydusis įdėklas | 80 A, dydis 1 | vnt. | 5.94 |  | 0
Trakų r. sav. |  | Medžiagos | Saugiklio lydusis įdėklas | 80 A, dydis 1 | vnt. | 5.94 |  | 0
Elektrėnų sav. |  | Medžiagos | Saugiklio lydusis įdėklas | 100 A, dydis 1 | vnt. | 5.94 |  | 0
Trakų r. sav. |  | Medžiagos | Saugiklio lydusis įdėklas | 100 A, dydis 1 | vnt. | 5.94 |  | 0
Elektrėnų sav. |  | Medžiagos | Saugiklio lydusis įdėklas | 160 A, dydis 1 | vnt. | 5.94 |  | 0
Trakų r. sav. |  | Medžiagos | Saugiklio lydusis įdėklas | 160 A, dydis 1 | vnt. | 5.94 |  | 0
Širvintų r. sav. |  | Medžiagos | Saugiklio lydusis įdėklas | 80 A, dydis 1 | vnt. | 5.94 |  | 0
Širvintų r. sav. |  | Medžiagos | Saugiklio lydusis įdėklas | 100 A, dydis 1 | vnt. | 5.94 |  | 0
Širvintų r. sav. |  | Medžiagos | Saugiklio lydusis įdėklas | 160 A, dydis 1 | vnt. | 5.94 |  | 0
Jonavos r. sav. |  | Medžiagos | Saugiklio lydusis įdėklas | 80 A, dydis 1 | vnt. | 5.94 |  | 0
Kaišiadorių r. sav. |  | Medžiagos | Saugiklio lydusis įdėklas | 80 A, dydis 1 | vnt. | 5.94 |  | 0
Jonavos r. sav. |  | Medžiagos | Saugiklio lydusis įdėklas | 100 A, dydis 1 | vnt. | 5.94 |  | 0
Kaišiadorių r. sav. |  | Medžiagos | Saugiklio lydusis įdėklas | 100 A, dydis 1 | vnt. | 5.94 |  | 0
Jonavos r. sav. |  | Medžiagos | Saugiklio lydusis įdėklas | 160 A, dydis 1 | vnt. | 5.94 |  | 0
Kaišiadorių r. sav. |  | Medžiagos | Saugiklio lydusis įdėklas | 160 A, dydis 1 | vnt. | 5.94 |  | 0
Kėdainių r. sav. |  | Medžiagos | Saugiklio lydusis įdėklas | 80 A, dydis 1 | vnt. | 5.94 |  | 0
Ukmergės r. sav. |  | Medžiagos | Saugiklio lydusis įdėklas | 80 A, dydis 1 | vnt. | 5.94 |  | 0
Kėdainių r. sav. |  | Medžiagos | Saugiklio lydusis įdėklas | 100 A, dydis 1 | vnt. | 5.94 |  | 0
Ukmergės r. sav. |  | Medžiagos | Saugiklio lydusis įdėklas | 100 A, dydis 1 | vnt. | 5.94 |  | 0
Kėdainių r. sav. |  | Medžiagos | Saugiklio lydusis įdėklas | 160 A, dydis 1 | vnt. | 5.94 |  | 0
Ukmergės r. sav. |  | Medžiagos | Saugiklio lydusis įdėklas | 160 A, dydis 1 | vnt. | 5.94 |  | 0
Palangos m. sav. |  | Medžiagos | Saugiklio lydusis įdėklas | 80 A, dydis 1 | vnt. | 5.94 |  | 0
Palangos m. sav. |  | Medžiagos | Saugiklio lydusis įdėklas | 100 A, dydis 1 | vnt. | 5.94 |  | 0
Palangos m. sav. |  | Medžiagos | Saugiklio lydusis įdėklas | 160 A, dydis 1 | vnt. | 5.94 |  | 0
Šiaulių m. sav. |  | Medžiagos | Saugiklio lydusis įdėklas | 80 A, dydis 1 | vnt. | 5.94 |  | 0
Šiaulių m. sav. |  | Medžiagos | Saugiklio lydusis įdėklas | 100 A, dydis 1 | vnt. | 5.94 |  | 0
Šiaulių m. sav. |  | Medžiagos | Saugiklio lydusis įdėklas | 160 A, dydis 1 | vnt. | 5.94 |  | 0
Kelmės r. sav. |  | Medžiagos | Saugiklio lydusis įdėklas | 80 A, dydis 1 | vnt. | 5.94 |  | 0
Šiaulių r. sav. |  | Medžiagos | Saugiklio lydusis įdėklas | 80 A, dydis 1 | vnt. | 5.94 |  | 0
Kelmės r. sav. |  | Medžiagos | Saugiklio lydusis įdėklas | 100 A, dydis 1 | vnt. | 5.94 |  | 0
Šiaulių r. sav. |  | Medžiagos | Saugiklio lydusis įdėklas | 100 A, dydis 1 | vnt. | 5.94 |  | 0
Kelmės r. sav. |  | Medžiagos | Saugiklio lydusis įdėklas | 160 A, dydis 1 | vnt. | 5.94 |  | 0
Šiaulių r. sav. |  | Medžiagos | Saugiklio lydusis įdėklas | 160 A, dydis 1 | vnt. | 5.94 |  | 0
Joniškio r. sav. |  | Medžiagos | Saugiklio lydusis įdėklas | 80 A, dydis 1 | vnt. | 5.94 |  | 0
Pakruojo r. sav. |  | Medžiagos | Saugiklio lydusis įdėklas | 80 A, dydis 1 | vnt. | 5.94 |  | 0
Joniškio r. sav. |  | Medžiagos | Saugiklio lydusis įdėklas | 100 A, dydis 1 | vnt. | 5.94 |  | 0
Pakruojo r. sav. |  | Medžiagos | Saugiklio lydusis įdėklas | 100 A, dydis 1 | vnt. | 5.94 |  | 0
Joniškio r. sav. |  | Medžiagos | Saugiklio lydusis įdėklas | 160 A, dydis 1 | vnt. | 5.94 |  | 0
Pakruojo r. sav. |  | Medžiagos | Saugiklio lydusis įdėklas | 160 A, dydis 1 | vnt. | 5.94 |  | 0
Klaipėdos m. sav. |  | Medžiagos | Saugiklio lydusis įdėklas | 80 A, dydis 1 | vnt. | 5.94 |  | 0
Neringos sav. |  | Medžiagos | Saugiklio lydusis įdėklas | 80 A, dydis 1 | vnt. | 5.94 |  | 0
Klaipėdos m. sav. |  | Medžiagos | Saugiklio lydusis įdėklas | 100 A, dydis 1 | vnt. | 5.94 |  | 0
Neringos sav. |  | Medžiagos | Saugiklio lydusis įdėklas | 100 A, dydis 1 | vnt. | 5.94 |  | 0
Klaipėdos m. sav. |  | Medžiagos | Saugiklio lydusis įdėklas | 160 A, dydis 1 | vnt. | 5.94 |  | 0
Neringos sav. |  | Medžiagos | Saugiklio lydusis įdėklas | 160 A, dydis 1 | vnt. | 5.94 |  | 0
Akmenės r. sav. |  | Medžiagos | Saugiklio lydusis įdėklas | 80 A, dydis 1 | vnt. | 5.94 |  | 0
Mažeikių r. sav. |  | Medžiagos | Saugiklio lydusis įdėklas | 80 A, dydis 1 | vnt. | 5.94 |  | 0
Akmenės r. sav. |  | Medžiagos | Saugiklio lydusis įdėklas | 100 A, dydis 1 | vnt. | 5.94 |  | 0
Mažeikių r. sav. |  | Medžiagos | Saugiklio lydusis įdėklas | 100 A, dydis 1 | vnt. | 5.94 |  | 0
Akmenės r. sav. |  | Medžiagos | Saugiklio lydusis įdėklas | 160 A, dydis 1 | vnt. | 5.94 |  | 0
Mažeikių r. sav. |  | Medžiagos | Saugiklio lydusis įdėklas | 160 A, dydis 1 | vnt. | 5.94 |  | 0
Vilkaviškio r. sav. |  | Medžiagos | Saugiklio lydusis įdėklas | 80 A, dydis 1 | vnt. | 5.94 |  | 0
Vilkaviškio r. sav. |  | Medžiagos | Saugiklio lydusis įdėklas | 100 A, dydis 1 | vnt. | 5.94 |  | 0
Vilkaviškio r. sav. |  | Medžiagos | Saugiklio lydusis įdėklas | 160 A, dydis 1 | vnt. | 5.94 |  | 0
Pagėgių sav. |  | Medžiagos | Saugiklio lydusis įdėklas | 80 A, dydis 1 | vnt. | 5.94 |  | 0
Tauragės r. sav. |  | Medžiagos | Saugiklio lydusis įdėklas | 80 A, dydis 1 | vnt. | 5.94 |  | 0
Šilutės r. sav. |  | Medžiagos | Saugiklio lydusis įdėklas | 80 A, dydis 1 | vnt. | 5.94 |  | 0
Pagėgių sav. |  | Medžiagos | Saugiklio lydusis įdėklas | 100 A, dydis 1 | vnt. | 5.94 |  | 0
Tauragės r. sav. |  | Medžiagos | Saugiklio lydusis įdėklas | 100 A, dydis 1 | vnt. | 5.94 |  | 0
Šilutės r. sav. |  | Medžiagos | Saugiklio lydusis įdėklas | 100 A, dydis 1 | vnt. | 5.94 |  | 0
Pagėgių sav. |  | Medžiagos | Saugiklio lydusis įdėklas | 160 A, dydis 1 | vnt. | 5.94 |  | 0
Tauragės r. sav. |  | Medžiagos | Saugiklio lydusis įdėklas | 160 A, dydis 1 | vnt. | 5.94 |  | 0
Šilutės r. sav. |  | Medžiagos | Saugiklio lydusis įdėklas | 160 A, dydis 1 | vnt. | 5.94 |  | 0
Plungės r. sav. |  | Medžiagos | Saugiklio lydusis įdėklas | 80 A, dydis 1 | vnt. | 5.94 |  | 0
Skuodo r. sav. |  | Medžiagos | Saugiklio lydusis įdėklas | 80 A, dydis 1 | vnt. | 5.94 |  | 0
Plungės r. sav. |  | Medžiagos | Saugiklio lydusis įdėklas | 100 A, dydis 1 | vnt. | 5.94 |  | 0
Skuodo r. sav. |  | Medžiagos | Saugiklio lydusis įdėklas | 100 A, dydis 1 | vnt. | 5.94 |  | 0
Plungės r. sav. |  | Medžiagos | Saugiklio lydusis įdėklas | 160 A, dydis 1 | vnt. | 5.94 |  | 0
Skuodo r. sav. |  | Medžiagos | Saugiklio lydusis įdėklas | 160 A, dydis 1 | vnt. | 5.94 |  | 0
Rietavo sav. |  | Medžiagos | Saugiklio lydusis įdėklas | 80 A, dydis 1 | vnt. | 5.94 |  | 0
Šilalės r. sav. |  | Medžiagos | Saugiklio lydusis įdėklas | 80 A, dydis 1 | vnt. | 5.94 |  | 0
Telšių r. sav. |  | Medžiagos | Saugiklio lydusis įdėklas | 80 A, dydis 1 | vnt. | 5.94 |  | 0
Rietavo sav. |  | Medžiagos | Saugiklio lydusis įdėklas | 100 A, dydis 1 | vnt. | 5.94 |  | 0
Šilalės r. sav. |  | Medžiagos | Saugiklio lydusis įdėklas | 100 A, dydis 1 | vnt. | 5.94 |  | 0
Telšių r. sav. |  | Medžiagos | Saugiklio lydusis įdėklas | 100 A, dydis 1 | vnt. | 5.94 |  | 0
Rietavo sav. |  | Medžiagos | Saugiklio lydusis įdėklas | 160 A, dydis 1 | vnt. | 5.94 |  | 0
Šilalės r. sav. |  | Medžiagos | Saugiklio lydusis įdėklas | 160 A, dydis 1 | vnt. | 5.94 |  | 0
Telšių r. sav. |  | Medžiagos | Saugiklio lydusis įdėklas | 160 A, dydis 1 | vnt. | 5.94 |  | 0
Druskininkų sav. |  | Medžiagos | Saugiklio lydusis įdėklas | 80 A, dydis 1 | vnt. | 5.94 |  | 0
Varėnos r. sav. |  | Medžiagos | Saugiklio lydusis įdėklas | 80 A, dydis 1 | vnt. | 5.94 |  | 0
Druskininkų sav. |  | Medžiagos | Saugiklio lydusis įdėklas | 100 A, dydis 1 | vnt. | 5.94 |  | 0
Varėnos r. sav. |  | Medžiagos | Saugiklio lydusis įdėklas | 100 A, dydis 1 | vnt. | 5.94 |  | 0
Druskininkų sav. |  | Medžiagos | Saugiklio lydusis įdėklas | 160 A, dydis 1 | vnt. | 5.94 |  | 0
Varėnos r. sav. |  | Medžiagos | Saugiklio lydusis įdėklas | 160 A, dydis 1 | vnt. | 5.94 |  | 0
Lazdijų r. sav. |  | Medžiagos | Saugiklio lydusis įdėklas | 80 A, dydis 1 | vnt. | 5.94 |  | 0
Lazdijų r. sav. |  | Medžiagos | Saugiklio lydusis įdėklas | 100 A, dydis 1 | vnt. | 5.94 |  | 0
Lazdijų r. sav. |  | Medžiagos | Saugiklio lydusis įdėklas | 160 A, dydis 1 | vnt. | 5.94 |  | 0
Alytaus m. sav. |  | Medžiagos | Saugiklio lydusis įdėklas | 80 A, dydis 1 | vnt. | 5.94 |  | 0
Alytaus r. sav. |  | Medžiagos | Saugiklio lydusis įdėklas | 80 A, dydis 1 | vnt. | 5.94 |  | 0
Alytaus m. sav. |  | Medžiagos | Saugiklio lydusis įdėklas | 100 A, dydis 1 | vnt. | 5.94 |  | 0
Alytaus r. sav. |  | Medžiagos | Saugiklio lydusis įdėklas | 100 A, dydis 1 | vnt. | 5.94 |  | 0
Alytaus m. sav. |  | Medžiagos | Saugiklio lydusis įdėklas | 160 A, dydis 1 | vnt. | 5.94 |  | 0
Alytaus r. sav. |  | Medžiagos | Saugiklio lydusis įdėklas | 160 A, dydis 1 | vnt. | 5.94 |  | 0
Biržų r. sav. |  | Medžiagos | Saugiklio lydusis įdėklas | 80 A, dydis 1 | vnt. | 5.94 |  | 0
Pasvalio r. sav. |  | Medžiagos | Saugiklio lydusis įdėklas | 80 A, dydis 1 | vnt. | 5.94 |  | 0
Biržų r. sav. |  | Medžiagos | Saugiklio lydusis įdėklas | 100 A, dydis 1 | vnt. | 5.94 |  | 0
Pasvalio r. sav. |  | Medžiagos | Saugiklio lydusis įdėklas | 100 A, dydis 1 | vnt. | 5.94 |  | 0
Biržų r. sav. |  | Medžiagos | Saugiklio lydusis įdėklas | 160 A, dydis 1 | vnt. | 5.94 |  | 0
Pasvalio r. sav. |  | Medžiagos | Saugiklio lydusis įdėklas | 160 A, dydis 1 | vnt. | 5.94 |  | 0
Molėtų r. sav. |  | Medžiagos | Saugiklio lydusis įdėklas | 80 A, dydis 1 | vnt. | 5.94 |  | 0
Švenčionių r. sav. |  | Medžiagos | Saugiklio lydusis įdėklas | 80 A, dydis 1 | vnt. | 5.94 |  | 0
Molėtų r. sav. |  | Medžiagos | Saugiklio lydusis įdėklas | 100 A, dydis 1 | vnt. | 5.94 |  | 0
Švenčionių r. sav. |  | Medžiagos | Saugiklio lydusis įdėklas | 100 A, dydis 1 | vnt. | 5.94 |  | 0
Molėtų r. sav. |  | Medžiagos | Saugiklio lydusis įdėklas | 160 A, dydis 1 | vnt. | 5.94 |  | 0
Švenčionių r. sav. |  | Medžiagos | Saugiklio lydusis įdėklas | 160 A, dydis 1 | vnt. | 5.94 |  | 0
Jurbarko r. sav. |  | Medžiagos | Saugiklio lydusis įdėklas | 80 A, dydis 2 | vnt. | 10.5 |  | 0
Šakių r. sav. |  | Medžiagos | Saugiklio lydusis įdėklas | 80 A, dydis 2 | vnt. | 10.5 |  | 0
Jurbarko r. sav. |  | Medžiagos | Saugiklio lydusis įdėklas | 125 A, dydis 2 | vnt. | 10.5 |  | 0
Šakių r. sav. |  | Medžiagos | Saugiklio lydusis įdėklas | 125 A, dydis 2 | vnt. | 10.5 |  | 0
Jurbarko r. sav. |  | Medžiagos | Saugiklio lydusis įdėklas | 200 A, dydis 2 | vnt. | 10.5 |  | 0
Šakių r. sav. |  | Medžiagos | Saugiklio lydusis įdėklas | 200 A, dydis 2 | vnt. | 10.5 |  | 0
Jurbarko r. sav. |  | Medžiagos | Saugiklio lydusis įdėklas | 224 A, dydis 2 | vnt. | 10.5 |  | 0
Šakių r. sav. |  | Medžiagos | Saugiklio lydusis įdėklas | 224 A, dydis 2 | vnt. | 10.5 |  | 0
Panevėžio m. sav. |  | Medžiagos | Saugiklio lydusis įdėklas | 80 A, dydis 2 | vnt. | 10.5 |  | 0
Panevėžio m. sav. |  | Medžiagos | Saugiklio lydusis įdėklas | 125 A, dydis 2 | vnt. | 10.5 |  | 0
Panevėžio m. sav. |  | Medžiagos | Saugiklio lydusis įdėklas | 200 A, dydis 2 | vnt. | 10.5 |  | 0
Panevėžio m. sav. |  | Medžiagos | Saugiklio lydusis įdėklas | 224 A, dydis 2 | vnt. | 10.5 |  | 0
Birštono sav. |  | Medžiagos | Saugiklio lydusis įdėklas | 80 A, dydis 2 | vnt. | 10.5 |  | 0
Prienų r. sav. |  | Medžiagos | Saugiklio lydusis įdėklas | 80 A, dydis 2 | vnt. | 10.5 |  | 0
Birštono sav. |  | Medžiagos | Saugiklio lydusis įdėklas | 125 A, dydis 2 | vnt. | 10.5 |  | 0
Prienų r. sav. |  | Medžiagos | Saugiklio lydusis įdėklas | 125 A, dydis 2 | vnt. | 10.5 |  | 0
Birštono sav. |  | Medžiagos | Saugiklio lydusis įdėklas | 200 A, dydis 2 | vnt. | 10.5 |  | 0
Prienų r. sav. |  | Medžiagos | Saugiklio lydusis įdėklas | 200 A, dydis 2 | vnt. | 10.5 |  | 0
Birštono sav. |  | Medžiagos | Saugiklio lydusis įdėklas | 224 A, dydis 2 | vnt. | 10.5 |  | 0
Prienų r. sav. |  | Medžiagos | Saugiklio lydusis įdėklas | 224 A, dydis 2 | vnt. | 10.5 |  | 0
Ignalinos r. sav. |  | Medžiagos | Saugiklio lydusis įdėklas | 80 A, dydis 2 | vnt. | 10.5 |  | 0
Visagino sav. |  | Medžiagos | Saugiklio lydusis įdėklas | 80 A, dydis 2 | vnt. | 10.5 |  | 0
Zarasų r. sav. |  | Medžiagos | Saugiklio lydusis įdėklas | 80 A, dydis 2 | vnt. | 10.5 |  | 0
Ignalinos r. sav. |  | Medžiagos | Saugiklio lydusis įdėklas | 125 A, dydis 2 | vnt. | 10.5 |  | 0
Visagino sav. |  | Medžiagos | Saugiklio lydusis įdėklas | 125 A, dydis 2 | vnt. | 10.5 |  | 0
Zarasų r. sav. |  | Medžiagos | Saugiklio lydusis įdėklas | 125 A, dydis 2 | vnt. | 10.5 |  | 0
Ignalinos r. sav. |  | Medžiagos | Saugiklio lydusis įdėklas | 200 A, dydis 2 | vnt. | 10.5 |  | 0
Visagino sav. |  | Medžiagos | Saugiklio lydusis įdėklas | 200 A, dydis 2 | vnt. | 10.5 |  | 0
Zarasų r. sav. |  | Medžiagos | Saugiklio lydusis įdėklas | 200 A, dydis 2 | vnt. | 10.5 |  | 0
Ignalinos r. sav. |  | Medžiagos | Saugiklio lydusis įdėklas | 224 A, dydis 2 | vnt. | 10.5 |  | 0
Visagino sav. |  | Medžiagos | Saugiklio lydusis įdėklas | 224 A, dydis 2 | vnt. | 10.5 |  | 0
Zarasų r. sav. |  | Medžiagos | Saugiklio lydusis įdėklas | 224 A, dydis 2 | vnt. | 10.5 |  | 0
Kalvarijos sav. |  | Medžiagos | Saugiklio lydusis įdėklas | 80 A, dydis 2 | vnt. | 10.5 |  | 0
Kazlų Rūdos sav. |  | Medžiagos | Saugiklio lydusis įdėklas | 80 A, dydis 2 | vnt. | 10.5 |  | 0
Marijampolės sav. |  | Medžiagos | Saugiklio lydusis įdėklas | 80 A, dydis 2 | vnt. | 10.5 |  | 0
Kalvarijos sav. |  | Medžiagos | Saugiklio lydusis įdėklas | 125 A, dydis 2 | vnt. | 10.5 |  | 0
Kazlų Rūdos sav. |  | Medžiagos | Saugiklio lydusis įdėklas | 125 A, dydis 2 | vnt. | 10.5 |  | 0
Marijampolės sav. |  | Medžiagos | Saugiklio lydusis įdėklas | 125 A, dydis 2 | vnt. | 10.5 |  | 0
Kalvarijos sav. |  | Medžiagos | Saugiklio lydusis įdėklas | 200 A, dydis 2 | vnt. | 10.5 |  | 0
Kazlų Rūdos sav. |  | Medžiagos | Saugiklio lydusis įdėklas | 200 A, dydis 2 | vnt. | 10.5 |  | 0
Marijampolės sav. |  | Medžiagos | Saugiklio lydusis įdėklas | 200 A, dydis 2 | vnt. | 10.5 |  | 0
Kalvarijos sav. |  | Medžiagos | Saugiklio lydusis įdėklas | 224 A, dydis 2 | vnt. | 10.5 |  | 0
Kazlų Rūdos sav. |  | Medžiagos | Saugiklio lydusis įdėklas | 224 A, dydis 2 | vnt. | 10.5 |  | 0
Marijampolės sav. |  | Medžiagos | Saugiklio lydusis įdėklas | 224 A, dydis 2 | vnt. | 10.5 |  | 0
Anykščių r. sav. |  | Medžiagos | Saugiklio lydusis įdėklas | 80 A, dydis 2 | vnt. | 10.5 |  | 0
Utenos r. sav. |  | Medžiagos | Saugiklio lydusis įdėklas | 80 A, dydis 2 | vnt. | 10.5 |  | 0
Anykščių r. sav. |  | Medžiagos | Saugiklio lydusis įdėklas | 125 A, dydis 2 | vnt. | 10.5 |  | 0
Utenos r. sav. |  | Medžiagos | Saugiklio lydusis įdėklas | 125 A, dydis 2 | vnt. | 10.5 |  | 0
Anykščių r. sav. |  | Medžiagos | Saugiklio lydusis įdėklas | 200 A, dydis 2 | vnt. | 10.5 |  | 0
Utenos r. sav. |  | Medžiagos | Saugiklio lydusis įdėklas | 200 A, dydis 2 | vnt. | 10.5 |  | 0
Anykščių r. sav. |  | Medžiagos | Saugiklio lydusis įdėklas | 224 A, dydis 2 | vnt. | 10.5 |  | 0
Utenos r. sav. |  | Medžiagos | Saugiklio lydusis įdėklas | 224 A, dydis 2 | vnt. | 10.5 |  | 0
Elektrėnų sav. |  | Medžiagos | Saugiklio lydusis įdėklas | 80 A, dydis 2 | vnt. | 10.5 |  | 0
Trakų r. sav. |  | Medžiagos | Saugiklio lydusis įdėklas | 80 A, dydis 2 | vnt. | 10.5 |  | 0
Elektrėnų sav. |  | Medžiagos | Saugiklio lydusis įdėklas | 125 A, dydis 2 | vnt. | 10.5 |  | 0
Trakų r. sav. |  | Medžiagos | Saugiklio lydusis įdėklas | 125 A, dydis 2 | vnt. | 10.5 |  | 0
Elektrėnų sav. |  | Medžiagos | Saugiklio lydusis įdėklas | 200 A, dydis 2 | vnt. | 10.5 |  | 0
Trakų r. sav. |  | Medžiagos | Saugiklio lydusis įdėklas | 200 A, dydis 2 | vnt. | 10.5 |  | 0
Elektrėnų sav. |  | Medžiagos | Saugiklio lydusis įdėklas | 224 A, dydis 2 | vnt. | 10.5 |  | 0
Trakų r. sav. |  | Medžiagos | Saugiklio lydusis įdėklas | 224 A, dydis 2 | vnt. | 10.5 |  | 0
Širvintų r. sav. |  | Medžiagos | Saugiklio lydusis įdėklas | 80 A, dydis 2 | vnt. | 10.5 |  | 0
Širvintų r. sav. |  | Medžiagos | Saugiklio lydusis įdėklas | 125 A, dydis 2 | vnt. | 10.5 |  | 0
Širvintų r. sav. |  | Medžiagos | Saugiklio lydusis įdėklas | 200 A, dydis 2 | vnt. | 10.5 |  | 0
Širvintų r. sav. |  | Medžiagos | Saugiklio lydusis įdėklas | 224 A, dydis 2 | vnt. | 10.5 |  | 0
Jonavos r. sav. |  | Medžiagos | Saugiklio lydusis įdėklas | 80 A, dydis 2 | vnt. | 10.5 |  | 0
Kaišiadorių r. sav. |  | Medžiagos | Saugiklio lydusis įdėklas | 80 A, dydis 2 | vnt. | 10.5 |  | 0
Jonavos r. sav. |  | Medžiagos | Saugiklio lydusis įdėklas | 125 A, dydis 2 | vnt. | 10.5 |  | 0
Kaišiadorių r. sav. |  | Medžiagos | Saugiklio lydusis įdėklas | 125 A, dydis 2 | vnt. | 10.5 |  | 0
Jonavos r. sav. |  | Medžiagos | Saugiklio lydusis įdėklas | 200 A, dydis 2 | vnt. | 10.5 |  | 0
Kaišiadorių r. sav. |  | Medžiagos | Saugiklio lydusis įdėklas | 200 A, dydis 2 | vnt. | 10.5 |  | 0
Jonavos r. sav. |  | Medžiagos | Saugiklio lydusis įdėklas | 224 A, dydis 2 | vnt. | 10.5 |  | 0
Kaišiadorių r. sav. |  | Medžiagos | Saugiklio lydusis įdėklas | 224 A, dydis 2 | vnt. | 10.5 |  | 0
Kėdainių r. sav. |  | Medžiagos | Saugiklio lydusis įdėklas | 80 A, dydis 2 | vnt. | 10.5 |  | 0
Ukmergės r. sav. |  | Medžiagos | Saugiklio lydusis įdėklas | 80 A, dydis 2 | vnt. | 10.5 |  | 0
Kėdainių r. sav. |  | Medžiagos | Saugiklio lydusis įdėklas | 125 A, dydis 2 | vnt. | 10.5 |  | 0
Ukmergės r. sav. |  | Medžiagos | Saugiklio lydusis įdėklas | 125 A, dydis 2 | vnt. | 10.5 |  | 0
Kėdainių r. sav. |  | Medžiagos | Saugiklio lydusis įdėklas | 200 A, dydis 2 | vnt. | 10.5 |  | 0
Ukmergės r. sav. |  | Medžiagos | Saugiklio lydusis įdėklas | 200 A, dydis 2 | vnt. | 10.5 |  | 0
Kėdainių r. sav. |  | Medžiagos | Saugiklio lydusis įdėklas | 224 A, dydis 2 | vnt. | 10.5 |  | 0
Ukmergės r. sav. |  | Medžiagos | Saugiklio lydusis įdėklas | 224 A, dydis 2 | vnt. | 10.5 |  | 0
Palangos m. sav. |  | Medžiagos | Saugiklio lydusis įdėklas | 80 A, dydis 2 | vnt. | 10.5 |  | 0
Palangos m. sav. |  | Medžiagos | Saugiklio lydusis įdėklas | 125 A, dydis 2 | vnt. | 10.5 |  | 0
Palangos m. sav. |  | Medžiagos | Saugiklio lydusis įdėklas | 200 A, dydis 2 | vnt. | 10.5 |  | 0
Palangos m. sav. |  | Medžiagos | Saugiklio lydusis įdėklas | 224 A, dydis 2 | vnt. | 10.5 |  | 0
Šiaulių m. sav. |  | Medžiagos | Saugiklio lydusis įdėklas | 80 A, dydis 2 | vnt. | 10.5 |  | 0
Šiaulių m. sav. |  | Medžiagos | Saugiklio lydusis įdėklas | 125 A, dydis 2 | vnt. | 10.5 |  | 0
Šiaulių m. sav. |  | Medžiagos | Saugiklio lydusis įdėklas | 200 A, dydis 2 | vnt. | 10.5 |  | 0
Šiaulių m. sav. |  | Medžiagos | Saugiklio lydusis įdėklas | 224 A, dydis 2 | vnt. | 10.5 |  | 0
Kelmės r. sav. |  | Medžiagos | Saugiklio lydusis įdėklas | 80 A, dydis 2 | vnt. | 10.5 |  | 0
Šiaulių r. sav. |  | Medžiagos | Saugiklio lydusis įdėklas | 80 A, dydis 2 | vnt. | 10.5 |  | 0
Kelmės r. sav. |  | Medžiagos | Saugiklio lydusis įdėklas | 125 A, dydis 2 | vnt. | 10.5 |  | 0
Šiaulių r. sav. |  | Medžiagos | Saugiklio lydusis įdėklas | 125 A, dydis 2 | vnt. | 10.5 |  | 0
Kelmės r. sav. |  | Medžiagos | Saugiklio lydusis įdėklas | 200 A, dydis 2 | vnt. | 10.5 |  | 0
Šiaulių r. sav. |  | Medžiagos | Saugiklio lydusis įdėklas | 200 A, dydis 2 | vnt. | 10.5 |  | 0
Kelmės r. sav. |  | Medžiagos | Saugiklio lydusis įdėklas | 224 A, dydis 2 | vnt. | 10.5 |  | 0
Šiaulių r. sav. |  | Medžiagos | Saugiklio lydusis įdėklas | 224 A, dydis 2 | vnt. | 10.5 |  | 0
Joniškio r. sav. |  | Medžiagos | Saugiklio lydusis įdėklas | 80 A, dydis 2 | vnt. | 10.5 |  | 0
Pakruojo r. sav. |  | Medžiagos | Saugiklio lydusis įdėklas | 80 A, dydis 2 | vnt. | 10.5 |  | 0
Joniškio r. sav. |  | Medžiagos | Saugiklio lydusis įdėklas | 125 A, dydis 2 | vnt. | 10.5 |  | 0
Pakruojo r. sav. |  | Medžiagos | Saugiklio lydusis įdėklas | 125 A, dydis 2 | vnt. | 10.5 |  | 0
Joniškio r. sav. |  | Medžiagos | Saugiklio lydusis įdėklas | 200 A, dydis 2 | vnt. | 10.5 |  | 0
Pakruojo r. sav. |  | Medžiagos | Saugiklio lydusis įdėklas | 200 A, dydis 2 | vnt. | 10.5 |  | 0
Joniškio r. sav. |  | Medžiagos | Saugiklio lydusis įdėklas | 224 A, dydis 2 | vnt. | 10.5 |  | 0
Pakruojo r. sav. |  | Medžiagos | Saugiklio lydusis įdėklas | 224 A, dydis 2 | vnt. | 10.5 |  | 0
Klaipėdos m. sav. |  | Medžiagos | Saugiklio lydusis įdėklas | 80 A, dydis 2 | vnt. | 10.5 |  | 0
Neringos sav. |  | Medžiagos | Saugiklio lydusis įdėklas | 80 A, dydis 2 | vnt. | 10.5 |  | 0
Klaipėdos m. sav. |  | Medžiagos | Saugiklio lydusis įdėklas | 125 A, dydis 2 | vnt. | 10.5 |  | 0
Neringos sav. |  | Medžiagos | Saugiklio lydusis įdėklas | 125 A, dydis 2 | vnt. | 10.5 |  | 0
Klaipėdos m. sav. |  | Medžiagos | Saugiklio lydusis įdėklas | 200 A, dydis 2 | vnt. | 10.5 |  | 0
Neringos sav. |  | Medžiagos | Saugiklio lydusis įdėklas | 200 A, dydis 2 | vnt. | 10.5 |  | 0
Klaipėdos m. sav. |  | Medžiagos | Saugiklio lydusis įdėklas | 224 A, dydis 2 | vnt. | 10.5 |  | 0
Neringos sav. |  | Medžiagos | Saugiklio lydusis įdėklas | 224 A, dydis 2 | vnt. | 10.5 |  | 0
Akmenės r. sav. |  | Medžiagos | Saugiklio lydusis įdėklas | 80 A, dydis 2 | vnt. | 10.5 |  | 0
Mažeikių r. sav. |  | Medžiagos | Saugiklio lydusis įdėklas | 80 A, dydis 2 | vnt. | 10.5 |  | 0
Akmenės r. sav. |  | Medžiagos | Saugiklio lydusis įdėklas | 125 A, dydis 2 | vnt. | 10.5 |  | 0
Mažeikių r. sav. |  | Medžiagos | Saugiklio lydusis įdėklas | 125 A, dydis 2 | vnt. | 10.5 |  | 0
Pagėgių sav. |  | Medžiagos | Saugiklio lydusis įdėklas | 80 A, dydis 2 | vnt. | 10.5 |  | 0
Tauragės r. sav. |  | Medžiagos | Saugiklio lydusis įdėklas | 80 A, dydis 2 | vnt. | 10.5 |  | 0
Šilutės r. sav. |  | Medžiagos | Saugiklio lydusis įdėklas | 80 A, dydis 2 | vnt. | 10.5 |  | 0
Pagėgių sav. |  | Medžiagos | Saugiklio lydusis įdėklas | 125 A, dydis 2 | vnt. | 10.5 |  | 0
Tauragės r. sav. |  | Medžiagos | Saugiklio lydusis įdėklas | 125 A, dydis 2 | vnt. | 10.5 |  | 0
Šilutės r. sav. |  | Medžiagos | Saugiklio lydusis įdėklas | 125 A, dydis 2 | vnt. | 10.5 |  | 0
Pagėgių sav. |  | Medžiagos | Saugiklio lydusis įdėklas | 200 A, dydis 2 | vnt. | 10.5 |  | 0
Tauragės r. sav. |  | Medžiagos | Saugiklio lydusis įdėklas | 200 A, dydis 2 | vnt. | 10.5 |  | 0
Šilutės r. sav. |  | Medžiagos | Saugiklio lydusis įdėklas | 200 A, dydis 2 | vnt. | 10.5 |  | 0
Pagėgių sav. |  | Medžiagos | Saugiklio lydusis įdėklas | 224 A, dydis 2 | vnt. | 10.5 |  | 0
Tauragės r. sav. |  | Medžiagos | Saugiklio lydusis įdėklas | 224 A, dydis 2 | vnt. | 10.5 |  | 0
Šilutės r. sav. |  | Medžiagos | Saugiklio lydusis įdėklas | 224 A, dydis 2 | vnt. | 10.5 |  | 0
Plungės r. sav. |  | Medžiagos | Saugiklio lydusis įdėklas | 80 A, dydis 2 | vnt. | 10.5 |  | 0
Skuodo r. sav. |  | Medžiagos | Saugiklio lydusis įdėklas | 80 A, dydis 2 | vnt. | 10.5 |  | 0
Plungės r. sav. |  | Medžiagos | Saugiklio lydusis įdėklas | 125 A, dydis 2 | vnt. | 10.5 |  | 0
Skuodo r. sav. |  | Medžiagos | Saugiklio lydusis įdėklas | 125 A, dydis 2 | vnt. | 10.5 |  | 0
Plungės r. sav. |  | Medžiagos | Saugiklio lydusis įdėklas | 200 A, dydis 2 | vnt. | 10.5 |  | 0
Skuodo r. sav. |  | Medžiagos | Saugiklio lydusis įdėklas | 200 A, dydis 2 | vnt. | 10.5 |  | 0
Plungės r. sav. |  | Medžiagos | Saugiklio lydusis įdėklas | 224 A, dydis 2 | vnt. | 10.5 |  | 0
Skuodo r. sav. |  | Medžiagos | Saugiklio lydusis įdėklas | 224 A, dydis 2 | vnt. | 10.5 |  | 0
Rietavo sav. |  | Medžiagos | Saugiklio lydusis įdėklas | 80 A, dydis 2 | vnt. | 10.5 |  | 0
Šilalės r. sav. |  | Medžiagos | Saugiklio lydusis įdėklas | 80 A, dydis 2 | vnt. | 10.5 |  | 0
Telšių r. sav. |  | Medžiagos | Saugiklio lydusis įdėklas | 80 A, dydis 2 | vnt. | 10.5 |  | 0
Rietavo sav. |  | Medžiagos | Saugiklio lydusis įdėklas | 125 A, dydis 2 | vnt. | 10.5 |  | 0
Šilalės r. sav. |  | Medžiagos | Saugiklio lydusis įdėklas | 125 A, dydis 2 | vnt. | 10.5 |  | 0
Telšių r. sav. |  | Medžiagos | Saugiklio lydusis įdėklas | 125 A, dydis 2 | vnt. | 10.5 |  | 0
Rietavo sav. |  | Medžiagos | Saugiklio lydusis įdėklas | 200 A, dydis 2 | vnt. | 10.5 |  | 0
Šilalės r. sav. |  | Medžiagos | Saugiklio lydusis įdėklas | 200 A, dydis 2 | vnt. | 10.5 |  | 0
Telšių r. sav. |  | Medžiagos | Saugiklio lydusis įdėklas | 200 A, dydis 2 | vnt. | 10.5 |  | 0
Rietavo sav. |  | Medžiagos | Saugiklio lydusis įdėklas | 224 A, dydis 2 | vnt. | 10.5 |  | 0
Šilalės r. sav. |  | Medžiagos | Saugiklio lydusis įdėklas | 224 A, dydis 2 | vnt. | 10.5 |  | 0
Telšių r. sav. |  | Medžiagos | Saugiklio lydusis įdėklas | 224 A, dydis 2 | vnt. | 10.5 |  | 0
Druskininkų sav. |  | Medžiagos | Saugiklio lydusis įdėklas | 80 A, dydis 2 | vnt. | 10.5 |  | 0
Varėnos r. sav. |  | Medžiagos | Saugiklio lydusis įdėklas | 80 A, dydis 2 | vnt. | 10.5 |  | 0
Druskininkų sav. |  | Medžiagos | Saugiklio lydusis įdėklas | 125 A, dydis 2 | vnt. | 10.5 |  | 0
Varėnos r. sav. |  | Medžiagos | Saugiklio lydusis įdėklas | 125 A, dydis 2 | vnt. | 10.5 |  | 0
Druskininkų sav. |  | Medžiagos | Saugiklio lydusis įdėklas | 200 A, dydis 2 | vnt. | 10.5 |  | 0
Varėnos r. sav. |  | Medžiagos | Saugiklio lydusis įdėklas | 200 A, dydis 2 | vnt. | 10.5 |  | 0
Druskininkų sav. |  | Medžiagos | Saugiklio lydusis įdėklas | 224 A, dydis 2 | vnt. | 10.5 |  | 0
Varėnos r. sav. |  | Medžiagos | Saugiklio lydusis įdėklas | 224 A, dydis 2 | vnt. | 10.5 |  | 0
Lazdijų r. sav. |  | Medžiagos | Saugiklio lydusis įdėklas | 80 A, dydis 2 | vnt. | 10.5 |  | 0
Lazdijų r. sav. |  | Medžiagos | Saugiklio lydusis įdėklas | 125 A, dydis 2 | vnt. | 10.5 |  | 0
Lazdijų r. sav. |  | Medžiagos | Saugiklio lydusis įdėklas | 200 A, dydis 2 | vnt. | 10.5 |  | 0
Lazdijų r. sav. |  | Medžiagos | Saugiklio lydusis įdėklas | 224 A, dydis 2 | vnt. | 10.5 |  | 0
Alytaus m. sav. |  | Medžiagos | Saugiklio lydusis įdėklas | 80 A, dydis 2 | vnt. | 10.5 |  | 0
Alytaus r. sav. |  | Medžiagos | Saugiklio lydusis įdėklas | 80 A, dydis 2 | vnt. | 10.5 |  | 0
Alytaus m. sav. |  | Medžiagos | Saugiklio lydusis įdėklas | 125 A, dydis 2 | vnt. | 10.5 |  | 0
Alytaus r. sav. |  | Medžiagos | Saugiklio lydusis įdėklas | 125 A, dydis 2 | vnt. | 10.5 |  | 0
Alytaus m. sav. |  | Medžiagos | Saugiklio lydusis įdėklas | 200 A, dydis 2 | vnt. | 10.5 |  | 0
Alytaus r. sav. |  | Medžiagos | Saugiklio lydusis įdėklas | 200 A, dydis 2 | vnt. | 10.5 |  | 0
Alytaus m. sav. |  | Medžiagos | Saugiklio lydusis įdėklas | 224 A, dydis 2 | vnt. | 10.5 |  | 0
Alytaus r. sav. |  | Medžiagos | Saugiklio lydusis įdėklas | 224 A, dydis 2 | vnt. | 10.5 |  | 0
Biržų r. sav. |  | Medžiagos | Saugiklio lydusis įdėklas | 80 A, dydis 2 | vnt. | 10.5 |  | 0
Pasvalio r. sav. |  | Medžiagos | Saugiklio lydusis įdėklas | 80 A, dydis 2 | vnt. | 10.5 |  | 0
Biržų r. sav. |  | Medžiagos | Saugiklio lydusis įdėklas | 125 A, dydis 2 | vnt. | 10.5 |  | 0
Pasvalio r. sav. |  | Medžiagos | Saugiklio lydusis įdėklas | 125 A, dydis 2 | vnt. | 10.5 |  | 0
Biržų r. sav. |  | Medžiagos | Saugiklio lydusis įdėklas | 200 A, dydis 2 | vnt. | 10.5 |  | 0
Pasvalio r. sav. |  | Medžiagos | Saugiklio lydusis įdėklas | 200 A, dydis 2 | vnt. | 10.5 |  | 0
Biržų r. sav. |  | Medžiagos | Saugiklio lydusis įdėklas | 224 A, dydis 2 | vnt. | 10.5 |  | 0
Pasvalio r. sav. |  | Medžiagos | Saugiklio lydusis įdėklas | 224 A, dydis 2 | vnt. | 10.5 |  | 0
Molėtų r. sav. |  | Medžiagos | Saugiklio lydusis įdėklas | 80 A, dydis 2 | vnt. | 10.5 |  | 0
Švenčionių r. sav. |  | Medžiagos | Saugiklio lydusis įdėklas | 80 A, dydis 2 | vnt. | 10.5 |  | 0
Molėtų r. sav. |  | Medžiagos | Saugiklio lydusis įdėklas | 125 A, dydis 2 | vnt. | 10.5 |  | 0
Švenčionių r. sav. |  | Medžiagos | Saugiklio lydusis įdėklas | 125 A, dydis 2 | vnt. | 10.5 |  | 0
Molėtų r. sav. |  | Medžiagos | Saugiklio lydusis įdėklas | 200 A, dydis 2 | vnt. | 10.5 |  | 0
Švenčionių r. sav. |  | Medžiagos | Saugiklio lydusis įdėklas | 200 A, dydis 2 | vnt. | 10.5 |  | 0
Molėtų r. sav. |  | Medžiagos | Saugiklio lydusis įdėklas | 224 A, dydis 2 | vnt. | 10.5 |  | 0
Švenčionių r. sav. |  | Medžiagos | Saugiklio lydusis įdėklas | 224 A, dydis 2 | vnt. | 10.5 |  | 0
Jurbarko r. sav. |  | Medžiagos | Saugiklio lydusis įdėklas | 32 A, dydis 00 arba 000 | vnt. | 3.66 |  | 0
Šakių r. sav. |  | Medžiagos | Saugiklio lydusis įdėklas | 32 A, dydis 00 arba 000 | vnt. | 3.66 |  | 0
Jurbarko r. sav. |  | Medžiagos | Saugiklio lydusis įdėklas | 40 A, dydis 00 arba 000 | vnt. | 3.66 |  | 0
Šakių r. sav. |  | Medžiagos | Saugiklio lydusis įdėklas | 40 A, dydis 00 arba 000 | vnt. | 3.66 |  | 0
Jurbarko r. sav. |  | Medžiagos | Saugiklio lydusis įdėklas | 50 A, dydis 00 arba 000 | vnt. | 3.66 |  | 0
Šakių r. sav. |  | Medžiagos | Saugiklio lydusis įdėklas | 50 A, dydis 00 arba 000 | vnt. | 3.66 |  | 0
Jurbarko r. sav. |  | Medžiagos | Saugiklio lydusis įdėklas | 80 A, dydis 00 arba 000 | vnt. | 3.66 |  | 0
Šakių r. sav. |  | Medžiagos | Saugiklio lydusis įdėklas | 80 A, dydis 00 arba 000 | vnt. | 3.66 |  | 0
Panevėžio m. sav. |  | Medžiagos | Saugiklio lydusis įdėklas | 32 A, dydis 00 arba 000 | vnt. | 3.66 |  | 0
Panevėžio m. sav. |  | Medžiagos | Saugiklio lydusis įdėklas | 40 A, dydis 00 arba 000 | vnt. | 3.66 |  | 0
Panevėžio m. sav. |  | Medžiagos | Saugiklio lydusis įdėklas | 50 A, dydis 00 arba 000 | vnt. | 3.66 |  | 0
Panevėžio m. sav. |  | Medžiagos | Saugiklio lydusis įdėklas | 80 A, dydis 00 arba 000 | vnt. | 3.66 |  | 0
Birštono sav. |  | Medžiagos | Saugiklio lydusis įdėklas | 32 A, dydis 00 arba 000 | vnt. | 3.66 |  | 0
Prienų r. sav. |  | Medžiagos | Saugiklio lydusis įdėklas | 32 A, dydis 00 arba 000 | vnt. | 3.66 |  | 0
Birštono sav. |  | Medžiagos | Saugiklio lydusis įdėklas | 40 A, dydis 00 arba 000 | vnt. | 3.66 |  | 0
Prienų r. sav. |  | Medžiagos | Saugiklio lydusis įdėklas | 40 A, dydis 00 arba 000 | vnt. | 3.66 |  | 0
Birštono sav. |  | Medžiagos | Saugiklio lydusis įdėklas | 50 A, dydis 00 arba 000 | vnt. | 3.66 |  | 0
Prienų r. sav. |  | Medžiagos | Saugiklio lydusis įdėklas | 50 A, dydis 00 arba 000 | vnt. | 3.66 |  | 0
Birštono sav. |  | Medžiagos | Saugiklio lydusis įdėklas | 80 A, dydis 00 arba 000 | vnt. | 3.66 |  | 0
Prienų r. sav. |  | Medžiagos | Saugiklio lydusis įdėklas | 80 A, dydis 00 arba 000 | vnt. | 3.66 |  | 0
Ignalinos r. sav. |  | Medžiagos | Saugiklio lydusis įdėklas | 32 A, dydis 00 arba 000 | vnt. | 3.66 |  | 0
Visagino sav. |  | Medžiagos | Saugiklio lydusis įdėklas | 32 A, dydis 00 arba 000 | vnt. | 3.66 |  | 0
Zarasų r. sav. |  | Medžiagos | Saugiklio lydusis įdėklas | 32 A, dydis 00 arba 000 | vnt. | 3.66 |  | 0
Ignalinos r. sav. |  | Medžiagos | Saugiklio lydusis įdėklas | 40 A, dydis 00 arba 000 | vnt. | 3.66 |  | 0
Visagino sav. |  | Medžiagos | Saugiklio lydusis įdėklas | 40 A, dydis 00 arba 000 | vnt. | 3.66 |  | 0
Zarasų r. sav. |  | Medžiagos | Saugiklio lydusis įdėklas | 40 A, dydis 00 arba 000 | vnt. | 3.66 |  | 0
Ignalinos r. sav. |  | Medžiagos | Saugiklio lydusis įdėklas | 50 A, dydis 00 arba 000 | vnt. | 3.66 |  | 0
Visagino sav. |  | Medžiagos | Saugiklio lydusis įdėklas | 50 A, dydis 00 arba 000 | vnt. | 3.66 |  | 0
Zarasų r. sav. |  | Medžiagos | Saugiklio lydusis įdėklas | 50 A, dydis 00 arba 000 | vnt. | 3.66 |  | 0
Ignalinos r. sav. |  | Medžiagos | Saugiklio lydusis įdėklas | 80 A, dydis 00 arba 000 | vnt. | 3.66 |  | 0
Visagino sav. |  | Medžiagos | Saugiklio lydusis įdėklas | 80 A, dydis 00 arba 000 | vnt. | 3.66 |  | 0
Zarasų r. sav. |  | Medžiagos | Saugiklio lydusis įdėklas | 80 A, dydis 00 arba 000 | vnt. | 3.66 |  | 0
Kalvarijos sav. |  | Medžiagos | Saugiklio lydusis įdėklas | 32 A, dydis 00 arba 000 | vnt. | 3.66 |  | 0
Kazlų Rūdos sav. |  | Medžiagos | Saugiklio lydusis įdėklas | 32 A, dydis 00 arba 000 | vnt. | 3.66 |  | 0
Marijampolės sav. |  | Medžiagos | Saugiklio lydusis įdėklas | 32 A, dydis 00 arba 000 | vnt. | 3.66 |  | 0
Kalvarijos sav. |  | Medžiagos | Saugiklio lydusis įdėklas | 40 A, dydis 00 arba 000 | vnt. | 3.66 |  | 0
Kazlų Rūdos sav. |  | Medžiagos | Saugiklio lydusis įdėklas | 40 A, dydis 00 arba 000 | vnt. | 3.66 |  | 0
Marijampolės sav. |  | Medžiagos | Saugiklio lydusis įdėklas | 40 A, dydis 00 arba 000 | vnt. | 3.66 |  | 0
Kalvarijos sav. |  | Medžiagos | Saugiklio lydusis įdėklas | 50 A, dydis 00 arba 000 | vnt. | 3.66 |  | 0
Kazlų Rūdos sav. |  | Medžiagos | Saugiklio lydusis įdėklas | 50 A, dydis 00 arba 000 | vnt. | 3.66 |  | 0
Marijampolės sav. |  | Medžiagos | Saugiklio lydusis įdėklas | 50 A, dydis 00 arba 000 | vnt. | 3.66 |  | 0
Kalvarijos sav. |  | Medžiagos | Saugiklio lydusis įdėklas | 80 A, dydis 00 arba 000 | vnt. | 3.66 |  | 0
Kazlų Rūdos sav. |  | Medžiagos | Saugiklio lydusis įdėklas | 80 A, dydis 00 arba 000 | vnt. | 3.66 |  | 0
Marijampolės sav. |  | Medžiagos | Saugiklio lydusis įdėklas | 80 A, dydis 00 arba 000 | vnt. | 3.66 |  | 0
Anykščių r. sav. |  | Medžiagos | Saugiklio lydusis įdėklas | 32 A, dydis 00 arba 000 | vnt. | 3.66 |  | 0
Utenos r. sav. |  | Medžiagos | Saugiklio lydusis įdėklas | 32 A, dydis 00 arba 000 | vnt. | 3.66 |  | 0
Anykščių r. sav. |  | Medžiagos | Saugiklio lydusis įdėklas | 40 A, dydis 00 arba 000 | vnt. | 3.66 |  | 0
Utenos r. sav. |  | Medžiagos | Saugiklio lydusis įdėklas | 40 A, dydis 00 arba 000 | vnt. | 3.66 |  | 0
Anykščių r. sav. |  | Medžiagos | Saugiklio lydusis įdėklas | 50 A, dydis 00 arba 000 | vnt. | 3.66 |  | 0
Utenos r. sav. |  | Medžiagos | Saugiklio lydusis įdėklas | 50 A, dydis 00 arba 000 | vnt. | 3.66 |  | 0
Anykščių r. sav. |  | Medžiagos | Saugiklio lydusis įdėklas | 80 A, dydis 00 arba 000 | vnt. | 3.66 |  | 0
Utenos r. sav. |  | Medžiagos | Saugiklio lydusis įdėklas | 80 A, dydis 00 arba 000 | vnt. | 3.66 |  | 0
Elektrėnų sav. |  | Medžiagos | Saugiklio lydusis įdėklas | 32 A, dydis 00 arba 000 | vnt. | 3.66 |  | 0
Trakų r. sav. |  | Medžiagos | Saugiklio lydusis įdėklas | 32 A, dydis 00 arba 000 | vnt. | 3.66 |  | 0
Elektrėnų sav. |  | Medžiagos | Saugiklio lydusis įdėklas | 40 A, dydis 00 arba 000 | vnt. | 3.66 |  | 0
Trakų r. sav. |  | Medžiagos | Saugiklio lydusis įdėklas | 40 A, dydis 00 arba 000 | vnt. | 3.66 |  | 0
Elektrėnų sav. |  | Medžiagos | Saugiklio lydusis įdėklas | 50 A, dydis 00 arba 000 | vnt. | 3.66 |  | 0
Trakų r. sav. |  | Medžiagos | Saugiklio lydusis įdėklas | 50 A, dydis 00 arba 000 | vnt. | 3.66 |  | 0
Elektrėnų sav. |  | Medžiagos | Saugiklio lydusis įdėklas | 80 A, dydis 00 arba 000 | vnt. | 3.66 |  | 0
Trakų r. sav. |  | Medžiagos | Saugiklio lydusis įdėklas | 80 A, dydis 00 arba 000 | vnt. | 3.66 |  | 0
Širvintų r. sav. |  | Medžiagos | Saugiklio lydusis įdėklas | 32 A, dydis 00 arba 000 | vnt. | 3.66 |  | 0
Širvintų r. sav. |  | Medžiagos | Saugiklio lydusis įdėklas | 40 A, dydis 00 arba 000 | vnt. | 3.66 |  | 0
Širvintų r. sav. |  | Medžiagos | Saugiklio lydusis įdėklas | 50 A, dydis 00 arba 000 | vnt. | 3.66 |  | 0
Širvintų r. sav. |  | Medžiagos | Saugiklio lydusis įdėklas | 80 A, dydis 00 arba 000 | vnt. | 3.66 |  | 0
Jonavos r. sav. |  | Medžiagos | Saugiklio lydusis įdėklas | 32 A, dydis 00 arba 000 | vnt. | 3.66 |  | 0
Kaišiadorių r. sav. |  | Medžiagos | Saugiklio lydusis įdėklas | 32 A, dydis 00 arba 000 | vnt. | 3.66 |  | 0
Jonavos r. sav. |  | Medžiagos | Saugiklio lydusis įdėklas | 40 A, dydis 00 arba 000 | vnt. | 3.66 |  | 0
Kaišiadorių r. sav. |  | Medžiagos | Saugiklio lydusis įdėklas | 40 A, dydis 00 arba 000 | vnt. | 3.66 |  | 0
Jonavos r. sav. |  | Medžiagos | Saugiklio lydusis įdėklas | 50 A, dydis 00 arba 000 | vnt. | 3.66 |  | 0
Kaišiadorių r. sav. |  | Medžiagos | Saugiklio lydusis įdėklas | 50 A, dydis 00 arba 000 | vnt. | 3.66 |  | 0
Jonavos r. sav. |  | Medžiagos | Saugiklio lydusis įdėklas | 80 A, dydis 00 arba 000 | vnt. | 3.66 |  | 0
Kaišiadorių r. sav. |  | Medžiagos | Saugiklio lydusis įdėklas | 80 A, dydis 00 arba 000 | vnt. | 3.66 |  | 0
Kėdainių r. sav. |  | Medžiagos | Saugiklio lydusis įdėklas | 32 A, dydis 00 arba 000 | vnt. | 3.66 |  | 0
Ukmergės r. sav. |  | Medžiagos | Saugiklio lydusis įdėklas | 32 A, dydis 00 arba 000 | vnt. | 3.66 |  | 0
Kėdainių r. sav. |  | Medžiagos | Saugiklio lydusis įdėklas | 40 A, dydis 00 arba 000 | vnt. | 3.66 |  | 0
Ukmergės r. sav. |  | Medžiagos | Saugiklio lydusis įdėklas | 40 A, dydis 00 arba 000 | vnt. | 3.66 |  | 0
Kėdainių r. sav. |  | Medžiagos | Saugiklio lydusis įdėklas | 50 A, dydis 00 arba 000 | vnt. | 3.66 |  | 0
Ukmergės r. sav. |  | Medžiagos | Saugiklio lydusis įdėklas | 50 A, dydis 00 arba 000 | vnt. | 3.66 |  | 0
Kėdainių r. sav. |  | Medžiagos | Saugiklio lydusis įdėklas | 80 A, dydis 00 arba 000 | vnt. | 3.66 |  | 0
Ukmergės r. sav. |  | Medžiagos | Saugiklio lydusis įdėklas | 80 A, dydis 00 arba 000 | vnt. | 3.66 |  | 0
Palangos m. sav. |  | Medžiagos | Saugiklio lydusis įdėklas | 32 A, dydis 00 arba 000 | vnt. | 3.66 |  | 0
Palangos m. sav. |  | Medžiagos | Saugiklio lydusis įdėklas | 40 A, dydis 00 arba 000 | vnt. | 3.66 |  | 0
Palangos m. sav. |  | Medžiagos | Saugiklio lydusis įdėklas | 50 A, dydis 00 arba 000 | vnt. | 3.66 |  | 0
Palangos m. sav. |  | Medžiagos | Saugiklio lydusis įdėklas | 80 A, dydis 00 arba 000 | vnt. | 3.66 |  | 0
Šiaulių m. sav. |  | Medžiagos | Saugiklio lydusis įdėklas | 32 A, dydis 00 arba 000 | vnt. | 3.66 |  | 0
Šiaulių m. sav. |  | Medžiagos | Saugiklio lydusis įdėklas | 40 A, dydis 00 arba 000 | vnt. | 3.66 |  | 0
Šiaulių m. sav. |  | Medžiagos | Saugiklio lydusis įdėklas | 50 A, dydis 00 arba 000 | vnt. | 3.66 |  | 0
Šiaulių m. sav. |  | Medžiagos | Saugiklio lydusis įdėklas | 80 A, dydis 00 arba 000 | vnt. | 3.66 |  | 0
Kelmės r. sav. |  | Medžiagos | Saugiklio lydusis įdėklas | 32 A, dydis 00 arba 000 | vnt. | 3.66 |  | 0
Šiaulių r. sav. |  | Medžiagos | Saugiklio lydusis įdėklas | 32 A, dydis 00 arba 000 | vnt. | 3.66 |  | 0
Kelmės r. sav. |  | Medžiagos | Saugiklio lydusis įdėklas | 40 A, dydis 00 arba 000 | vnt. | 3.66 |  | 0
Šiaulių r. sav. |  | Medžiagos | Saugiklio lydusis įdėklas | 40 A, dydis 00 arba 000 | vnt. | 3.66 |  | 0
Kelmės r. sav. |  | Medžiagos | Saugiklio lydusis įdėklas | 50 A, dydis 00 arba 000 | vnt. | 3.66 |  | 0
Šiaulių r. sav. |  | Medžiagos | Saugiklio lydusis įdėklas | 50 A, dydis 00 arba 000 | vnt. | 3.66 |  | 0
Kelmės r. sav. |  | Medžiagos | Saugiklio lydusis įdėklas | 80 A, dydis 00 arba 000 | vnt. | 3.66 |  | 0
Šiaulių r. sav. |  | Medžiagos | Saugiklio lydusis įdėklas | 80 A, dydis 00 arba 000 | vnt. | 3.66 |  | 0
Joniškio r. sav. |  | Medžiagos | Saugiklio lydusis įdėklas | 32 A, dydis 00 arba 000 | vnt. | 3.66 |  | 0
Pakruojo r. sav. |  | Medžiagos | Saugiklio lydusis įdėklas | 32 A, dydis 00 arba 000 | vnt. | 3.66 |  | 0
Joniškio r. sav. |  | Medžiagos | Saugiklio lydusis įdėklas | 40 A, dydis 00 arba 000 | vnt. | 3.66 |  | 0
Pakruojo r. sav. |  | Medžiagos | Saugiklio lydusis įdėklas | 40 A, dydis 00 arba 000 | vnt. | 3.66 |  | 0
Joniškio r. sav. |  | Medžiagos | Saugiklio lydusis įdėklas | 50 A, dydis 00 arba 000 | vnt. | 3.66 |  | 0
Pakruojo r. sav. |  | Medžiagos | Saugiklio lydusis įdėklas | 50 A, dydis 00 arba 000 | vnt. | 3.66 |  | 0
Joniškio r. sav. |  | Medžiagos | Saugiklio lydusis įdėklas | 80 A, dydis 00 arba 000 | vnt. | 3.66 |  | 0
Pakruojo r. sav. |  | Medžiagos | Saugiklio lydusis įdėklas | 80 A, dydis 00 arba 000 | vnt. | 3.66 |  | 0
Klaipėdos m. sav. |  | Medžiagos | Saugiklio lydusis įdėklas | 32 A, dydis 00 arba 000 | vnt. | 3.66 |  | 0
Neringos sav. |  | Medžiagos | Saugiklio lydusis įdėklas | 32 A, dydis 00 arba 000 | vnt. | 3.66 |  | 0
Klaipėdos m. sav. |  | Medžiagos | Saugiklio lydusis įdėklas | 40 A, dydis 00 arba 000 | vnt. | 3.66 |  | 0
Neringos sav. |  | Medžiagos | Saugiklio lydusis įdėklas | 40 A, dydis 00 arba 000 | vnt. | 3.66 |  | 0
Klaipėdos m. sav. |  | Medžiagos | Saugiklio lydusis įdėklas | 50 A, dydis 00 arba 000 | vnt. | 3.66 |  | 0
Neringos sav. |  | Medžiagos | Saugiklio lydusis įdėklas | 50 A, dydis 00 arba 000 | vnt. | 3.66 |  | 0
Klaipėdos m. sav. |  | Medžiagos | Saugiklio lydusis įdėklas | 80 A, dydis 00 arba 000 | vnt. | 3.66 |  | 0
Neringos sav. |  | Medžiagos | Saugiklio lydusis įdėklas | 80 A, dydis 00 arba 000 | vnt. | 3.66 |  | 0
Akmenės r. sav. |  | Medžiagos | Saugiklio lydusis įdėklas | 32 A, dydis 00 arba 000 | vnt. | 3.66 |  | 0
Mažeikių r. sav. |  | Medžiagos | Saugiklio lydusis įdėklas | 32 A, dydis 00 arba 000 | vnt. | 3.66 |  | 0
Akmenės r. sav. |  | Medžiagos | Saugiklio lydusis įdėklas | 40 A, dydis 00 arba 000 | vnt. | 3.66 |  | 0
Mažeikių r. sav. |  | Medžiagos | Saugiklio lydusis įdėklas | 40 A, dydis 00 arba 000 | vnt. | 3.66 |  | 0
Akmenės r. sav. |  | Medžiagos | Saugiklio lydusis įdėklas | 50 A, dydis 00 arba 000 | vnt. | 3.66 |  | 0
Mažeikių r. sav. |  | Medžiagos | Saugiklio lydusis įdėklas | 50 A, dydis 00 arba 000 | vnt. | 3.66 |  | 0
Akmenės r. sav. |  | Medžiagos | Saugiklio lydusis įdėklas | 80 A, dydis 00 arba 000 | vnt. | 3.66 |  | 0
Mažeikių r. sav. |  | Medžiagos | Saugiklio lydusis įdėklas | 80 A, dydis 00 arba 000 | vnt. | 3.66 |  | 0
Pagėgių sav. |  | Medžiagos | Saugiklio lydusis įdėklas | 32 A, dydis 00 arba 000 | vnt. | 3.66 |  | 0
Tauragės r. sav. |  | Medžiagos | Saugiklio lydusis įdėklas | 32 A, dydis 00 arba 000 | vnt. | 3.66 |  | 0
Šilutės r. sav. |  | Medžiagos | Saugiklio lydusis įdėklas | 32 A, dydis 00 arba 000 | vnt. | 3.66 |  | 0
Pagėgių sav. |  | Medžiagos | Saugiklio lydusis įdėklas | 40 A, dydis 00 arba 000 | vnt. | 3.66 |  | 0
Tauragės r. sav. |  | Medžiagos | Saugiklio lydusis įdėklas | 40 A, dydis 00 arba 000 | vnt. | 3.66 |  | 0
Šilutės r. sav. |  | Medžiagos | Saugiklio lydusis įdėklas | 40 A, dydis 00 arba 000 | vnt. | 3.66 |  | 0
Pagėgių sav. |  | Medžiagos | Saugiklio lydusis įdėklas | 50 A, dydis 00 arba 000 | vnt. | 3.66 |  | 0
Tauragės r. sav. |  | Medžiagos | Saugiklio lydusis įdėklas | 50 A, dydis 00 arba 000 | vnt. | 3.66 |  | 0
Šilutės r. sav. |  | Medžiagos | Saugiklio lydusis įdėklas | 50 A, dydis 00 arba 000 | vnt. | 3.66 |  | 0
Pagėgių sav. |  | Medžiagos | Saugiklio lydusis įdėklas | 80 A, dydis 00 arba 000 | vnt. | 3.66 |  | 0
Tauragės r. sav. |  | Medžiagos | Saugiklio lydusis įdėklas | 80 A, dydis 00 arba 000 | vnt. | 3.66 |  | 0
Šilutės r. sav. |  | Medžiagos | Saugiklio lydusis įdėklas | 80 A, dydis 00 arba 000 | vnt. | 3.66 |  | 0
Plungės r. sav. |  | Medžiagos | Saugiklio lydusis įdėklas | 32 A, dydis 00 arba 000 | vnt. | 3.66 |  | 0
Skuodo r. sav. |  | Medžiagos | Saugiklio lydusis įdėklas | 32 A, dydis 00 arba 000 | vnt. | 3.66 |  | 0
Plungės r. sav. |  | Medžiagos | Saugiklio lydusis įdėklas | 40 A, dydis 00 arba 000 | vnt. | 3.66 |  | 0
Skuodo r. sav. |  | Medžiagos | Saugiklio lydusis įdėklas | 40 A, dydis 00 arba 000 | vnt. | 3.66 |  | 0
Plungės r. sav. |  | Medžiagos | Saugiklio lydusis įdėklas | 50 A, dydis 00 arba 000 | vnt. | 3.66 |  | 0
Skuodo r. sav. |  | Medžiagos | Saugiklio lydusis įdėklas | 50 A, dydis 00 arba 000 | vnt. | 3.66 |  | 0
Plungės r. sav. |  | Medžiagos | Saugiklio lydusis įdėklas | 80 A, dydis 00 arba 000 | vnt. | 3.66 |  | 0
Skuodo r. sav. |  | Medžiagos | Saugiklio lydusis įdėklas | 80 A, dydis 00 arba 000 | vnt. | 3.66 |  | 0
Rietavo sav. |  | Medžiagos | Saugiklio lydusis įdėklas | 32 A, dydis 00 arba 000 | vnt. | 3.66 |  | 0
Šilalės r. sav. |  | Medžiagos | Saugiklio lydusis įdėklas | 32 A, dydis 00 arba 000 | vnt. | 3.66 |  | 0
Telšių r. sav. |  | Medžiagos | Saugiklio lydusis įdėklas | 32 A, dydis 00 arba 000 | vnt. | 3.66 |  | 0
Rietavo sav. |  | Medžiagos | Saugiklio lydusis įdėklas | 40 A, dydis 00 arba 000 | vnt. | 3.66 |  | 0
Šilalės r. sav. |  | Medžiagos | Saugiklio lydusis įdėklas | 40 A, dydis 00 arba 000 | vnt. | 3.66 |  | 0
Telšių r. sav. |  | Medžiagos | Saugiklio lydusis įdėklas | 40 A, dydis 00 arba 000 | vnt. | 3.66 |  | 0
Rietavo sav. |  | Medžiagos | Saugiklio lydusis įdėklas | 50 A, dydis 00 arba 000 | vnt. | 3.66 |  | 0
Šilalės r. sav. |  | Medžiagos | Saugiklio lydusis įdėklas | 50 A, dydis 00 arba 000 | vnt. | 3.66 |  | 0
Telšių r. sav. |  | Medžiagos | Saugiklio lydusis įdėklas | 50 A, dydis 00 arba 000 | vnt. | 3.66 |  | 0
Rietavo sav. |  | Medžiagos | Saugiklio lydusis įdėklas | 80 A, dydis 00 arba 000 | vnt. | 3.66 |  | 0
Šilalės r. sav. |  | Medžiagos | Saugiklio lydusis įdėklas | 80 A, dydis 00 arba 000 | vnt. | 3.66 |  | 0
Telšių r. sav. |  | Medžiagos | Saugiklio lydusis įdėklas | 80 A, dydis 00 arba 000 | vnt. | 3.66 |  | 0
Druskininkų sav. |  | Medžiagos | Saugiklio lydusis įdėklas | 32 A, dydis 00 arba 000 | vnt. | 3.66 |  | 0
Varėnos r. sav. |  | Medžiagos | Saugiklio lydusis įdėklas | 32 A, dydis 00 arba 000 | vnt. | 3.66 |  | 0
Druskininkų sav. |  | Medžiagos | Saugiklio lydusis įdėklas | 40 A, dydis 00 arba 000 | vnt. | 3.66 |  | 0
Varėnos r. sav. |  | Medžiagos | Saugiklio lydusis įdėklas | 40 A, dydis 00 arba 000 | vnt. | 3.66 |  | 0
Druskininkų sav. |  | Medžiagos | Saugiklio lydusis įdėklas | 50 A, dydis 00 arba 000 | vnt. | 3.66 |  | 0
Varėnos r. sav. |  | Medžiagos | Saugiklio lydusis įdėklas | 50 A, dydis 00 arba 000 | vnt. | 3.66 |  | 0
Druskininkų sav. |  | Medžiagos | Saugiklio lydusis įdėklas | 80 A, dydis 00 arba 000 | vnt. | 3.66 |  | 0
Varėnos r. sav. |  | Medžiagos | Saugiklio lydusis įdėklas | 80 A, dydis 00 arba 000 | vnt. | 3.66 |  | 0
Lazdijų r. sav. |  | Medžiagos | Saugiklio lydusis įdėklas | 32 A, dydis 00 arba 000 | vnt. | 3.66 |  | 0
Lazdijų r. sav. |  | Medžiagos | Saugiklio lydusis įdėklas | 40 A, dydis 00 arba 000 | vnt. | 3.66 |  | 0
Lazdijų r. sav. |  | Medžiagos | Saugiklio lydusis įdėklas | 50 A, dydis 00 arba 000 | vnt. | 3.66 |  | 0
Lazdijų r. sav. |  | Medžiagos | Saugiklio lydusis įdėklas | 80 A, dydis 00 arba 000 | vnt. | 3.66 |  | 0
Alytaus m. sav. |  | Medžiagos | Saugiklio lydusis įdėklas | 32 A, dydis 00 arba 000 | vnt. | 3.66 |  | 0
Alytaus r. sav. |  | Medžiagos | Saugiklio lydusis įdėklas | 32 A, dydis 00 arba 000 | vnt. | 3.66 |  | 0
Alytaus m. sav. |  | Medžiagos | Saugiklio lydusis įdėklas | 40 A, dydis 00 arba 000 | vnt. | 3.66 |  | 0
Alytaus r. sav. |  | Medžiagos | Saugiklio lydusis įdėklas | 40 A, dydis 00 arba 000 | vnt. | 3.66 |  | 0
Alytaus m. sav. |  | Medžiagos | Saugiklio lydusis įdėklas | 50 A, dydis 00 arba 000 | vnt. | 3.66 |  | 0
Alytaus r. sav. |  | Medžiagos | Saugiklio lydusis įdėklas | 50 A, dydis 00 arba 000 | vnt. | 3.66 |  | 0
Alytaus m. sav. |  | Medžiagos | Saugiklio lydusis įdėklas | 80 A, dydis 00 arba 000 | vnt. | 3.66 |  | 0
Alytaus r. sav. |  | Medžiagos | Saugiklio lydusis įdėklas | 80 A, dydis 00 arba 000 | vnt. | 3.66 |  | 0
Biržų r. sav. |  | Medžiagos | Saugiklio lydusis įdėklas | 32 A, dydis 00 arba 000 | vnt. | 3.66 |  | 0
Pasvalio r. sav. |  | Medžiagos | Saugiklio lydusis įdėklas | 32 A, dydis 00 arba 000 | vnt. | 3.66 |  | 0
Biržų r. sav. |  | Medžiagos | Saugiklio lydusis įdėklas | 40 A, dydis 00 arba 000 | vnt. | 3.66 |  | 0
Pasvalio r. sav. |  | Medžiagos | Saugiklio lydusis įdėklas | 40 A, dydis 00 arba 000 | vnt. | 3.66 |  | 0
Biržų r. sav. |  | Medžiagos | Saugiklio lydusis įdėklas | 50 A, dydis 00 arba 000 | vnt. | 3.66 |  | 0
Pasvalio r. sav. |  | Medžiagos | Saugiklio lydusis įdėklas | 50 A, dydis 00 arba 000 | vnt. | 3.66 |  | 0
Biržų r. sav. |  | Medžiagos | Saugiklio lydusis įdėklas | 80 A, dydis 00 arba 000 | vnt. | 3.66 |  | 0
Pasvalio r. sav. |  | Medžiagos | Saugiklio lydusis įdėklas | 80 A, dydis 00 arba 000 | vnt. | 3.66 |  | 0
Molėtų r. sav. |  | Medžiagos | Saugiklio lydusis įdėklas | 32 A, dydis 00 arba 000 | vnt. | 3.66 |  | 0
Švenčionių r. sav. |  | Medžiagos | Saugiklio lydusis įdėklas | 32 A, dydis 00 arba 000 | vnt. | 3.66 |  | 0
Molėtų r. sav. |  | Medžiagos | Saugiklio lydusis įdėklas | 40 A, dydis 00 arba 000 | vnt. | 3.66 |  | 0
Švenčionių r. sav. |  | Medžiagos | Saugiklio lydusis įdėklas | 40 A, dydis 00 arba 000 | vnt. | 3.66 |  | 0
Molėtų r. sav. |  | Medžiagos | Saugiklio lydusis įdėklas | 50 A, dydis 00 arba 000 | vnt. | 3.66 |  | 0
Švenčionių r. sav. |  | Medžiagos | Saugiklio lydusis įdėklas | 50 A, dydis 00 arba 000 | vnt. | 3.66 |  | 0
Molėtų r. sav. |  | Medžiagos | Saugiklio lydusis įdėklas | 80 A, dydis 00 arba 000 | vnt. | 3.66 |  | 0
Švenčionių r. sav. |  | Medžiagos | Saugiklio lydusis įdėklas | 80 A, dydis 00 arba 000 | vnt. | 3.66 |  | 0
Jurbarko r. sav. |  | Medžiagos | Saugiklio lydusis įdėklas | 32 A, dydis 1 | vnt. | 5.93 |  | 0
Šakių r. sav. |  | Medžiagos | Saugiklio lydusis įdėklas | 32 A, dydis 1 | vnt. | 5.93 |  | 0
Jurbarko r. sav. |  | Medžiagos | Saugiklio lydusis įdėklas | 35 A, dydis 1 | vnt. | 5.93 |  | 0
Šakių r. sav. |  | Medžiagos | Saugiklio lydusis įdėklas | 35 A, dydis 1 | vnt. | 5.93 |  | 0
Jurbarko r. sav. |  | Medžiagos | Saugiklio lydusis įdėklas | 40 A, dydis 1 | vnt. | 5.93 |  | 0
Šakių r. sav. |  | Medžiagos | Saugiklio lydusis įdėklas | 40 A, dydis 1 | vnt. | 5.93 |  | 0
Jurbarko r. sav. |  | Medžiagos | Saugiklio lydusis įdėklas | 50 A, dydis 1 | vnt. | 5.93 |  | 0
Šakių r. sav. |  | Medžiagos | Saugiklio lydusis įdėklas | 50 A, dydis 1 | vnt. | 5.93 |  | 0
Jurbarko r. sav. |  | Medžiagos | Saugiklio lydusis įdėklas | 63 A, dydis 1 | vnt. | 5.93 |  | 0
Šakių r. sav. |  | Medžiagos | Saugiklio lydusis įdėklas | 63 A, dydis 1 | vnt. | 5.93 |  | 0
Panevėžio m. sav. |  | Medžiagos | Saugiklio lydusis įdėklas | 32 A, dydis 1 | vnt. | 5.93 |  | 0
Panevėžio m. sav. |  | Medžiagos | Saugiklio lydusis įdėklas | 35 A, dydis 1 | vnt. | 5.93 |  | 0
Panevėžio m. sav. |  | Medžiagos | Saugiklio lydusis įdėklas | 40 A, dydis 1 | vnt. | 5.93 |  | 0
Panevėžio m. sav. |  | Medžiagos | Saugiklio lydusis įdėklas | 50 A, dydis 1 | vnt. | 5.93 |  | 0
Panevėžio m. sav. |  | Medžiagos | Saugiklio lydusis įdėklas | 63 A, dydis 1 | vnt. | 5.93 |  | 0
Birštono sav. |  | Medžiagos | Saugiklio lydusis įdėklas | 32 A, dydis 1 | vnt. | 5.93 |  | 0
Prienų r. sav. |  | Medžiagos | Saugiklio lydusis įdėklas | 32 A, dydis 1 | vnt. | 5.93 |  | 0
Birštono sav. |  | Medžiagos | Saugiklio lydusis įdėklas | 35 A, dydis 1 | vnt. | 5.93 |  | 0
Prienų r. sav. |  | Medžiagos | Saugiklio lydusis įdėklas | 35 A, dydis 1 | vnt. | 5.93 |  | 0
Birštono sav. |  | Medžiagos | Saugiklio lydusis įdėklas | 40 A, dydis 1 | vnt. | 5.93 |  | 0
Prienų r. sav. |  | Medžiagos | Saugiklio lydusis įdėklas | 40 A, dydis 1 | vnt. | 5.93 |  | 0
Birštono sav. |  | Medžiagos | Saugiklio lydusis įdėklas | 50 A, dydis 1 | vnt. | 5.93 |  | 0
Prienų r. sav. |  | Medžiagos | Saugiklio lydusis įdėklas | 50 A, dydis 1 | vnt. | 5.93 |  | 0
Birštono sav. |  | Medžiagos | Saugiklio lydusis įdėklas | 63 A, dydis 1 | vnt. | 5.93 |  | 0
Prienų r. sav. |  | Medžiagos | Saugiklio lydusis įdėklas | 63 A, dydis 1 | vnt. | 5.93 |  | 0
Ignalinos r. sav. |  | Medžiagos | Saugiklio lydusis įdėklas | 32 A, dydis 1 | vnt. | 5.93 |  | 0
Visagino sav. |  | Medžiagos | Saugiklio lydusis įdėklas | 32 A, dydis 1 | vnt. | 5.93 |  | 0
Zarasų r. sav. |  | Medžiagos | Saugiklio lydusis įdėklas | 32 A, dydis 1 | vnt. | 5.93 |  | 0
Ignalinos r. sav. |  | Medžiagos | Saugiklio lydusis įdėklas | 35 A, dydis 1 | vnt. | 5.93 |  | 0
Visagino sav. |  | Medžiagos | Saugiklio lydusis įdėklas | 35 A, dydis 1 | vnt. | 5.93 |  | 0
Zarasų r. sav. |  | Medžiagos | Saugiklio lydusis įdėklas | 35 A, dydis 1 | vnt. | 5.93 |  | 0
Ignalinos r. sav. |  | Medžiagos | Saugiklio lydusis įdėklas | 40 A, dydis 1 | vnt. | 5.93 |  | 0
Visagino sav. |  | Medžiagos | Saugiklio lydusis įdėklas | 40 A, dydis 1 | vnt. | 5.93 |  | 0
Zarasų r. sav. |  | Medžiagos | Saugiklio lydusis įdėklas | 40 A, dydis 1 | vnt. | 5.93 |  | 0
Ignalinos r. sav. |  | Medžiagos | Saugiklio lydusis įdėklas | 50 A, dydis 1 | vnt. | 5.93 |  | 0
Visagino sav. |  | Medžiagos | Saugiklio lydusis įdėklas | 50 A, dydis 1 | vnt. | 5.93 |  | 0
Zarasų r. sav. |  | Medžiagos | Saugiklio lydusis įdėklas | 50 A, dydis 1 | vnt. | 5.93 |  | 0
Ignalinos r. sav. |  | Medžiagos | Saugiklio lydusis įdėklas | 63 A, dydis 1 | vnt. | 5.93 |  | 0
Visagino sav. |  | Medžiagos | Saugiklio lydusis įdėklas | 63 A, dydis 1 | vnt. | 5.93 |  | 0
Zarasų r. sav. |  | Medžiagos | Saugiklio lydusis įdėklas | 63 A, dydis 1 | vnt. | 5.93 |  | 0
Kalvarijos sav. |  | Medžiagos | Saugiklio lydusis įdėklas | 32 A, dydis 1 | vnt. | 5.93 |  | 0
Kazlų Rūdos sav. |  | Medžiagos | Saugiklio lydusis įdėklas | 32 A, dydis 1 | vnt. | 5.93 |  | 0
Marijampolės sav. |  | Medžiagos | Saugiklio lydusis įdėklas | 32 A, dydis 1 | vnt. | 5.93 |  | 0
Kalvarijos sav. |  | Medžiagos | Saugiklio lydusis įdėklas | 35 A, dydis 1 | vnt. | 5.93 |  | 0
Kazlų Rūdos sav. |  | Medžiagos | Saugiklio lydusis įdėklas | 35 A, dydis 1 | vnt. | 5.93 |  | 0
Marijampolės sav. |  | Medžiagos | Saugiklio lydusis įdėklas | 35 A, dydis 1 | vnt. | 5.93 |  | 0
Kalvarijos sav. |  | Medžiagos | Saugiklio lydusis įdėklas | 40 A, dydis 1 | vnt. | 5.93 |  | 0
Kazlų Rūdos sav. |  | Medžiagos | Saugiklio lydusis įdėklas | 40 A, dydis 1 | vnt. | 5.93 |  | 0
Marijampolės sav. |  | Medžiagos | Saugiklio lydusis įdėklas | 40 A, dydis 1 | vnt. | 5.93 |  | 0
Kalvarijos sav. |  | Medžiagos | Saugiklio lydusis įdėklas | 50 A, dydis 1 | vnt. | 5.93 |  | 0
Kazlų Rūdos sav. |  | Medžiagos | Saugiklio lydusis įdėklas | 50 A, dydis 1 | vnt. | 5.93 |  | 0
Marijampolės sav. |  | Medžiagos | Saugiklio lydusis įdėklas | 50 A, dydis 1 | vnt. | 5.93 |  | 0
Kalvarijos sav. |  | Medžiagos | Saugiklio lydusis įdėklas | 63 A, dydis 1 | vnt. | 5.93 |  | 0
Kazlų Rūdos sav. |  | Medžiagos | Saugiklio lydusis įdėklas | 63 A, dydis 1 | vnt. | 5.93 |  | 0
Marijampolės sav. |  | Medžiagos | Saugiklio lydusis įdėklas | 63 A, dydis 1 | vnt. | 5.93 |  | 0
Anykščių r. sav. |  | Medžiagos | Saugiklio lydusis įdėklas | 32 A, dydis 1 | vnt. | 5.93 |  | 0
Utenos r. sav. |  | Medžiagos | Saugiklio lydusis įdėklas | 32 A, dydis 1 | vnt. | 5.93 |  | 0
Anykščių r. sav. |  | Medžiagos | Saugiklio lydusis įdėklas | 35 A, dydis 1 | vnt. | 5.93 |  | 0
Utenos r. sav. |  | Medžiagos | Saugiklio lydusis įdėklas | 35 A, dydis 1 | vnt. | 5.93 |  | 0
Anykščių r. sav. |  | Medžiagos | Saugiklio lydusis įdėklas | 40 A, dydis 1 | vnt. | 5.93 |  | 0
Utenos r. sav. |  | Medžiagos | Saugiklio lydusis įdėklas | 40 A, dydis 1 | vnt. | 5.93 |  | 0
Anykščių r. sav. |  | Medžiagos | Saugiklio lydusis įdėklas | 50 A, dydis 1 | vnt. | 5.93 |  | 0
Utenos r. sav. |  | Medžiagos | Saugiklio lydusis įdėklas | 50 A, dydis 1 | vnt. | 5.93 |  | 0
Anykščių r. sav. |  | Medžiagos | Saugiklio lydusis įdėklas | 63 A, dydis 1 | vnt. | 5.93 |  | 0
Utenos r. sav. |  | Medžiagos | Saugiklio lydusis įdėklas | 63 A, dydis 1 | vnt. | 5.93 |  | 0
Elektrėnų sav. |  | Medžiagos | Saugiklio lydusis įdėklas | 32 A, dydis 1 | vnt. | 5.93 |  | 0
Trakų r. sav. |  | Medžiagos | Saugiklio lydusis įdėklas | 32 A, dydis 1 | vnt. | 5.93 |  | 0
Elektrėnų sav. |  | Medžiagos | Saugiklio lydusis įdėklas | 35 A, dydis 1 | vnt. | 5.93 |  | 0
Trakų r. sav. |  | Medžiagos | Saugiklio lydusis įdėklas | 35 A, dydis 1 | vnt. | 5.93 |  | 0
Elektrėnų sav. |  | Medžiagos | Saugiklio lydusis įdėklas | 40 A, dydis 1 | vnt. | 5.93 |  | 0
Trakų r. sav. |  | Medžiagos | Saugiklio lydusis įdėklas | 40 A, dydis 1 | vnt. | 5.93 |  | 0
Elektrėnų sav. |  | Medžiagos | Saugiklio lydusis įdėklas | 50 A, dydis 1 | vnt. | 5.93 |  | 0
Trakų r. sav. |  | Medžiagos | Saugiklio lydusis įdėklas | 50 A, dydis 1 | vnt. | 5.93 |  | 0
Elektrėnų sav. |  | Medžiagos | Saugiklio lydusis įdėklas | 63 A, dydis 1 | vnt. | 5.93 |  | 0
Trakų r. sav. |  | Medžiagos | Saugiklio lydusis įdėklas | 63 A, dydis 1 | vnt. | 5.93 |  | 0
Širvintų r. sav. |  | Medžiagos | Saugiklio lydusis įdėklas | 32 A, dydis 1 | vnt. | 5.93 |  | 0
Širvintų r. sav. |  | Medžiagos | Saugiklio lydusis įdėklas | 35 A, dydis 1 | vnt. | 5.93 |  | 0
Širvintų r. sav. |  | Medžiagos | Saugiklio lydusis įdėklas | 40 A, dydis 1 | vnt. | 5.93 |  | 0
Širvintų r. sav. |  | Medžiagos | Saugiklio lydusis įdėklas | 50 A, dydis 1 | vnt. | 5.93 |  | 0
Širvintų r. sav. |  | Medžiagos | Saugiklio lydusis įdėklas | 63 A, dydis 1 | vnt. | 5.93 |  | 0
Jonavos r. sav. |  | Medžiagos | Saugiklio lydusis įdėklas | 32 A, dydis 1 | vnt. | 5.93 |  | 0
Kaišiadorių r. sav. |  | Medžiagos | Saugiklio lydusis įdėklas | 32 A, dydis 1 | vnt. | 5.93 |  | 0
Jonavos r. sav. |  | Medžiagos | Saugiklio lydusis įdėklas | 35 A, dydis 1 | vnt. | 5.93 |  | 0
Kaišiadorių r. sav. |  | Medžiagos | Saugiklio lydusis įdėklas | 35 A, dydis 1 | vnt. | 5.93 |  | 0
Jonavos r. sav. |  | Medžiagos | Saugiklio lydusis įdėklas | 40 A, dydis 1 | vnt. | 5.93 |  | 0
Kaišiadorių r. sav. |  | Medžiagos | Saugiklio lydusis įdėklas | 40 A, dydis 1 | vnt. | 5.93 |  | 0
Jonavos r. sav. |  | Medžiagos | Saugiklio lydusis įdėklas | 50 A, dydis 1 | vnt. | 5.93 |  | 0
Kaišiadorių r. sav. |  | Medžiagos | Saugiklio lydusis įdėklas | 50 A, dydis 1 | vnt. | 5.93 |  | 0
Jonavos r. sav. |  | Medžiagos | Saugiklio lydusis įdėklas | 63 A, dydis 1 | vnt. | 5.93 |  | 0
Kaišiadorių r. sav. |  | Medžiagos | Saugiklio lydusis įdėklas | 63 A, dydis 1 | vnt. | 5.93 |  | 0
Kėdainių r. sav. |  | Medžiagos | Saugiklio lydusis įdėklas | 32 A, dydis 1 | vnt. | 5.93 |  | 0
Ukmergės r. sav. |  | Medžiagos | Saugiklio lydusis įdėklas | 32 A, dydis 1 | vnt. | 5.93 |  | 0
Kėdainių r. sav. |  | Medžiagos | Saugiklio lydusis įdėklas | 35 A, dydis 1 | vnt. | 5.93 |  | 0
Ukmergės r. sav. |  | Medžiagos | Saugiklio lydusis įdėklas | 35 A, dydis 1 | vnt. | 5.93 |  | 0
Kėdainių r. sav. |  | Medžiagos | Saugiklio lydusis įdėklas | 40 A, dydis 1 | vnt. | 5.93 |  | 0
Ukmergės r. sav. |  | Medžiagos | Saugiklio lydusis įdėklas | 40 A, dydis 1 | vnt. | 5.93 |  | 0
Kėdainių r. sav. |  | Medžiagos | Saugiklio lydusis įdėklas | 50 A, dydis 1 | vnt. | 5.93 |  | 0
Ukmergės r. sav. |  | Medžiagos | Saugiklio lydusis įdėklas | 50 A, dydis 1 | vnt. | 5.93 |  | 0
Kėdainių r. sav. |  | Medžiagos | Saugiklio lydusis įdėklas | 63 A, dydis 1 | vnt. | 5.93 |  | 0
Ukmergės r. sav. |  | Medžiagos | Saugiklio lydusis įdėklas | 63 A, dydis 1 | vnt. | 5.93 |  | 0
Palangos m. sav. |  | Medžiagos | Saugiklio lydusis įdėklas | 32 A, dydis 1 | vnt. | 5.93 |  | 0
Palangos m. sav. |  | Medžiagos | Saugiklio lydusis įdėklas | 35 A, dydis 1 | vnt. | 5.93 |  | 0
Palangos m. sav. |  | Medžiagos | Saugiklio lydusis įdėklas | 40 A, dydis 1 | vnt. | 5.93 |  | 0
Palangos m. sav. |  | Medžiagos | Saugiklio lydusis įdėklas | 50 A, dydis 1 | vnt. | 5.93 |  | 0
Palangos m. sav. |  | Medžiagos | Saugiklio lydusis įdėklas | 63 A, dydis 1 | vnt. | 5.93 |  | 0
Šiaulių m. sav. |  | Medžiagos | Saugiklio lydusis įdėklas | 32 A, dydis 1 | vnt. | 5.93 |  | 0
Šiaulių m. sav. |  | Medžiagos | Saugiklio lydusis įdėklas | 35 A, dydis 1 | vnt. | 5.93 |  | 0
Šiaulių m. sav. |  | Medžiagos | Saugiklio lydusis įdėklas | 40 A, dydis 1 | vnt. | 5.93 |  | 0
Šiaulių m. sav. |  | Medžiagos | Saugiklio lydusis įdėklas | 50 A, dydis 1 | vnt. | 5.93 |  | 0
Šiaulių m. sav. |  | Medžiagos | Saugiklio lydusis įdėklas | 63 A, dydis 1 | vnt. | 5.93 |  | 0
Kelmės r. sav. |  | Medžiagos | Saugiklio lydusis įdėklas | 32 A, dydis 1 | vnt. | 5.93 |  | 0
Šiaulių r. sav. |  | Medžiagos | Saugiklio lydusis įdėklas | 32 A, dydis 1 | vnt. | 5.93 |  | 0
Kelmės r. sav. |  | Medžiagos | Saugiklio lydusis įdėklas | 35 A, dydis 1 | vnt. | 5.93 |  | 0
Šiaulių r. sav. |  | Medžiagos | Saugiklio lydusis įdėklas | 35 A, dydis 1 | vnt. | 5.93 |  | 0
Kelmės r. sav. |  | Medžiagos | Saugiklio lydusis įdėklas | 40 A, dydis 1 | vnt. | 5.93 |  | 0
Šiaulių r. sav. |  | Medžiagos | Saugiklio lydusis įdėklas | 40 A, dydis 1 | vnt. | 5.93 |  | 0
Kelmės r. sav. |  | Medžiagos | Saugiklio lydusis įdėklas | 50 A, dydis 1 | vnt. | 5.93 |  | 0
Šiaulių r. sav. |  | Medžiagos | Saugiklio lydusis įdėklas | 50 A, dydis 1 | vnt. | 5.93 |  | 0
Kelmės r. sav. |  | Medžiagos | Saugiklio lydusis įdėklas | 63 A, dydis 1 | vnt. | 5.93 |  | 0
Šiaulių r. sav. |  | Medžiagos | Saugiklio lydusis įdėklas | 63 A, dydis 1 | vnt. | 5.93 |  | 0
Joniškio r. sav. |  | Medžiagos | Saugiklio lydusis įdėklas | 32 A, dydis 1 | vnt. | 5.93 |  | 0
Pakruojo r. sav. |  | Medžiagos | Saugiklio lydusis įdėklas | 32 A, dydis 1 | vnt. | 5.93 |  | 0
Joniškio r. sav. |  | Medžiagos | Saugiklio lydusis įdėklas | 35 A, dydis 1 | vnt. | 5.93 |  | 0
Pakruojo r. sav. |  | Medžiagos | Saugiklio lydusis įdėklas | 35 A, dydis 1 | vnt. | 5.93 |  | 0
Joniškio r. sav. |  | Medžiagos | Saugiklio lydusis įdėklas | 40 A, dydis 1 | vnt. | 5.93 |  | 0
Pakruojo r. sav. |  | Medžiagos | Saugiklio lydusis įdėklas | 40 A, dydis 1 | vnt. | 5.93 |  | 0
Joniškio r. sav. |  | Medžiagos | Saugiklio lydusis įdėklas | 50 A, dydis 1 | vnt. | 5.93 |  | 0
Pakruojo r. sav. |  | Medžiagos | Saugiklio lydusis įdėklas | 50 A, dydis 1 | vnt. | 5.93 |  | 0
Joniškio r. sav. |  | Medžiagos | Saugiklio lydusis įdėklas | 63 A, dydis 1 | vnt. | 5.93 |  | 0
Pakruojo r. sav. |  | Medžiagos | Saugiklio lydusis įdėklas | 63 A, dydis 1 | vnt. | 5.93 |  | 0
Klaipėdos m. sav. |  | Medžiagos | Saugiklio lydusis įdėklas | 32 A, dydis 1 | vnt. | 5.93 |  | 0
Neringos sav. |  | Medžiagos | Saugiklio lydusis įdėklas | 32 A, dydis 1 | vnt. | 5.93 |  | 0
Klaipėdos m. sav. |  | Medžiagos | Saugiklio lydusis įdėklas | 35 A, dydis 1 | vnt. | 5.93 |  | 0
Neringos sav. |  | Medžiagos | Saugiklio lydusis įdėklas | 35 A, dydis 1 | vnt. | 5.93 |  | 0
Klaipėdos m. sav. |  | Medžiagos | Saugiklio lydusis įdėklas | 40 A, dydis 1 | vnt. | 5.93 |  | 0
Neringos sav. |  | Medžiagos | Saugiklio lydusis įdėklas | 40 A, dydis 1 | vnt. | 5.93 |  | 0
Klaipėdos m. sav. |  | Medžiagos | Saugiklio lydusis įdėklas | 50 A, dydis 1 | vnt. | 5.93 |  | 0
Neringos sav. |  | Medžiagos | Saugiklio lydusis įdėklas | 50 A, dydis 1 | vnt. | 5.93 |  | 0
Klaipėdos m. sav. |  | Medžiagos | Saugiklio lydusis įdėklas | 63 A, dydis 1 | vnt. | 5.93 |  | 0
Neringos sav. |  | Medžiagos | Saugiklio lydusis įdėklas | 63 A, dydis 1 | vnt. | 5.93 |  | 0
Vilkaviškio r. sav. |  | Medžiagos | Saugiklio lydusis įdėklas | 32 A, dydis 1 | vnt. | 5.93 |  | 0
Vilkaviškio r. sav. |  | Medžiagos | Saugiklio lydusis įdėklas | 35 A, dydis 1 | vnt. | 5.93 |  | 0
Vilkaviškio r. sav. |  | Medžiagos | Saugiklio lydusis įdėklas | 40 A, dydis 1 | vnt. | 5.93 |  | 0
Vilkaviškio r. sav. |  | Medžiagos | Saugiklio lydusis įdėklas | 50 A, dydis 1 | vnt. | 5.93 |  | 0
Vilkaviškio r. sav. |  | Medžiagos | Saugiklio lydusis įdėklas | 63 A, dydis 1 | vnt. | 5.93 |  | 0
Pagėgių sav. |  | Medžiagos | Saugiklio lydusis įdėklas | 32 A, dydis 1 | vnt. | 5.93 |  | 0
Tauragės r. sav. |  | Medžiagos | Saugiklio lydusis įdėklas | 32 A, dydis 1 | vnt. | 5.93 |  | 0
Šilutės r. sav. |  | Medžiagos | Saugiklio lydusis įdėklas | 32 A, dydis 1 | vnt. | 5.93 |  | 0
Pagėgių sav. |  | Medžiagos | Saugiklio lydusis įdėklas | 35 A, dydis 1 | vnt. | 5.93 |  | 0
Tauragės r. sav. |  | Medžiagos | Saugiklio lydusis įdėklas | 35 A, dydis 1 | vnt. | 5.93 |  | 0
Šilutės r. sav. |  | Medžiagos | Saugiklio lydusis įdėklas | 35 A, dydis 1 | vnt. | 5.93 |  | 0
Pagėgių sav. |  | Medžiagos | Saugiklio lydusis įdėklas | 40 A, dydis 1 | vnt. | 5.93 |  | 0
Tauragės r. sav. |  | Medžiagos | Saugiklio lydusis įdėklas | 40 A, dydis 1 | vnt. | 5.93 |  | 0
Šilutės r. sav. |  | Medžiagos | Saugiklio lydusis įdėklas | 40 A, dydis 1 | vnt. | 5.93 |  | 0
Pagėgių sav. |  | Medžiagos | Saugiklio lydusis įdėklas | 50 A, dydis 1 | vnt. | 5.93 |  | 0
Tauragės r. sav. |  | Medžiagos | Saugiklio lydusis įdėklas | 50 A, dydis 1 | vnt. | 5.93 |  | 0
Šilutės r. sav. |  | Medžiagos | Saugiklio lydusis įdėklas | 50 A, dydis 1 | vnt. | 5.93 |  | 0
Pagėgių sav. |  | Medžiagos | Saugiklio lydusis įdėklas | 63 A, dydis 1 | vnt. | 5.93 |  | 0
Tauragės r. sav. |  | Medžiagos | Saugiklio lydusis įdėklas | 63 A, dydis 1 | vnt. | 5.93 |  | 0
Šilutės r. sav. |  | Medžiagos | Saugiklio lydusis įdėklas | 63 A, dydis 1 | vnt. | 5.93 |  | 0
Plungės r. sav. |  | Medžiagos | Saugiklio lydusis įdėklas | 32 A, dydis 1 | vnt. | 5.93 |  | 0
Skuodo r. sav. |  | Medžiagos | Saugiklio lydusis įdėklas | 32 A, dydis 1 | vnt. | 5.93 |  | 0
Plungės r. sav. |  | Medžiagos | Saugiklio lydusis įdėklas | 35 A, dydis 1 | vnt. | 5.93 |  | 0
Skuodo r. sav. |  | Medžiagos | Saugiklio lydusis įdėklas | 35 A, dydis 1 | vnt. | 5.93 |  | 0
Plungės r. sav. |  | Medžiagos | Saugiklio lydusis įdėklas | 40 A, dydis 1 | vnt. | 5.93 |  | 0
Skuodo r. sav. |  | Medžiagos | Saugiklio lydusis įdėklas | 40 A, dydis 1 | vnt. | 5.93 |  | 0
Plungės r. sav. |  | Medžiagos | Saugiklio lydusis įdėklas | 50 A, dydis 1 | vnt. | 5.93 |  | 0
Skuodo r. sav. |  | Medžiagos | Saugiklio lydusis įdėklas | 50 A, dydis 1 | vnt. | 5.93 |  | 0
Plungės r. sav. |  | Medžiagos | Saugiklio lydusis įdėklas | 63 A, dydis 1 | vnt. | 5.93 |  | 0
Skuodo r. sav. |  | Medžiagos | Saugiklio lydusis įdėklas | 63 A, dydis 1 | vnt. | 5.93 |  | 0
Rietavo sav. |  | Medžiagos | Saugiklio lydusis įdėklas | 32 A, dydis 1 | vnt. | 5.93 |  | 0
Šilalės r. sav. |  | Medžiagos | Saugiklio lydusis įdėklas | 32 A, dydis 1 | vnt. | 5.93 |  | 0
Telšių r. sav. |  | Medžiagos | Saugiklio lydusis įdėklas | 32 A, dydis 1 | vnt. | 5.93 |  | 0
Rietavo sav. |  | Medžiagos | Saugiklio lydusis įdėklas | 35 A, dydis 1 | vnt. | 5.93 |  | 0
Šilalės r. sav. |  | Medžiagos | Saugiklio lydusis įdėklas | 35 A, dydis 1 | vnt. | 5.93 |  | 0
Telšių r. sav. |  | Medžiagos | Saugiklio lydusis įdėklas | 35 A, dydis 1 | vnt. | 5.93 |  | 0
Rietavo sav. |  | Medžiagos | Saugiklio lydusis įdėklas | 40 A, dydis 1 | vnt. | 5.93 |  | 0
Šilalės r. sav. |  | Medžiagos | Saugiklio lydusis įdėklas | 40 A, dydis 1 | vnt. | 5.93 |  | 0
Telšių r. sav. |  | Medžiagos | Saugiklio lydusis įdėklas | 40 A, dydis 1 | vnt. | 5.93 |  | 0
Rietavo sav. |  | Medžiagos | Saugiklio lydusis įdėklas | 50 A, dydis 1 | vnt. | 5.93 |  | 0
Šilalės r. sav. |  | Medžiagos | Saugiklio lydusis įdėklas | 50 A, dydis 1 | vnt. | 5.93 |  | 0
Telšių r. sav. |  | Medžiagos | Saugiklio lydusis įdėklas | 50 A, dydis 1 | vnt. | 5.93 |  | 0
Rietavo sav. |  | Medžiagos | Saugiklio lydusis įdėklas | 63 A, dydis 1 | vnt. | 5.93 |  | 0
Šilalės r. sav. |  | Medžiagos | Saugiklio lydusis įdėklas | 63 A, dydis 1 | vnt. | 5.93 |  | 0
Telšių r. sav. |  | Medžiagos | Saugiklio lydusis įdėklas | 63 A, dydis 1 | vnt. | 5.93 |  | 0
Druskininkų sav. |  | Medžiagos | Saugiklio lydusis įdėklas | 32 A, dydis 1 | vnt. | 5.93 |  | 0
Varėnos r. sav. |  | Medžiagos | Saugiklio lydusis įdėklas | 32 A, dydis 1 | vnt. | 5.93 |  | 0
Druskininkų sav. |  | Medžiagos | Saugiklio lydusis įdėklas | 35 A, dydis 1 | vnt. | 5.93 |  | 0
Varėnos r. sav. |  | Medžiagos | Saugiklio lydusis įdėklas | 35 A, dydis 1 | vnt. | 5.93 |  | 0
Druskininkų sav. |  | Medžiagos | Saugiklio lydusis įdėklas | 40 A, dydis 1 | vnt. | 5.93 |  | 0
Varėnos r. sav. |  | Medžiagos | Saugiklio lydusis įdėklas | 40 A, dydis 1 | vnt. | 5.93 |  | 0
Druskininkų sav. |  | Medžiagos | Saugiklio lydusis įdėklas | 50 A, dydis 1 | vnt. | 5.93 |  | 0
Varėnos r. sav. |  | Medžiagos | Saugiklio lydusis įdėklas | 50 A, dydis 1 | vnt. | 5.93 |  | 0
Druskininkų sav. |  | Medžiagos | Saugiklio lydusis įdėklas | 63 A, dydis 1 | vnt. | 5.93 |  | 0
Varėnos r. sav. |  | Medžiagos | Saugiklio lydusis įdėklas | 63 A, dydis 1 | vnt. | 5.93 |  | 0
Lazdijų r. sav. |  | Medžiagos | Saugiklio lydusis įdėklas | 32 A, dydis 1 | vnt. | 5.93 |  | 0
Lazdijų r. sav. |  | Medžiagos | Saugiklio lydusis įdėklas | 35 A, dydis 1 | vnt. | 5.93 |  | 0
Lazdijų r. sav. |  | Medžiagos | Saugiklio lydusis įdėklas | 40 A, dydis 1 | vnt. | 5.93 |  | 0
Lazdijų r. sav. |  | Medžiagos | Saugiklio lydusis įdėklas | 50 A, dydis 1 | vnt. | 5.93 |  | 0
Lazdijų r. sav. |  | Medžiagos | Saugiklio lydusis įdėklas | 63 A, dydis 1 | vnt. | 5.93 |  | 0
Alytaus m. sav. |  | Medžiagos | Saugiklio lydusis įdėklas | 32 A, dydis 1 | vnt. | 5.93 |  | 0
Alytaus r. sav. |  | Medžiagos | Saugiklio lydusis įdėklas | 32 A, dydis 1 | vnt. | 5.93 |  | 0
Alytaus m. sav. |  | Medžiagos | Saugiklio lydusis įdėklas | 35 A, dydis 1 | vnt. | 5.93 |  | 0
Alytaus r. sav. |  | Medžiagos | Saugiklio lydusis įdėklas | 35 A, dydis 1 | vnt. | 5.93 |  | 0
Alytaus m. sav. |  | Medžiagos | Saugiklio lydusis įdėklas | 40 A, dydis 1 | vnt. | 5.93 |  | 0
Alytaus r. sav. |  | Medžiagos | Saugiklio lydusis įdėklas | 40 A, dydis 1 | vnt. | 5.93 |  | 0
Alytaus m. sav. |  | Medžiagos | Saugiklio lydusis įdėklas | 50 A, dydis 1 | vnt. | 5.93 |  | 0
Alytaus r. sav. |  | Medžiagos | Saugiklio lydusis įdėklas | 50 A, dydis 1 | vnt. | 5.93 |  | 0
Alytaus m. sav. |  | Medžiagos | Saugiklio lydusis įdėklas | 63 A, dydis 1 | vnt. | 5.93 |  | 0
Alytaus r. sav. |  | Medžiagos | Saugiklio lydusis įdėklas | 63 A, dydis 1 | vnt. | 5.93 |  | 0
Biržų r. sav. |  | Medžiagos | Saugiklio lydusis įdėklas | 32 A, dydis 1 | vnt. | 5.93 |  | 0
Pasvalio r. sav. |  | Medžiagos | Saugiklio lydusis įdėklas | 32 A, dydis 1 | vnt. | 5.93 |  | 0
Biržų r. sav. |  | Medžiagos | Saugiklio lydusis įdėklas | 35 A, dydis 1 | vnt. | 5.93 |  | 0
Pasvalio r. sav. |  | Medžiagos | Saugiklio lydusis įdėklas | 35 A, dydis 1 | vnt. | 5.93 |  | 0
Biržų r. sav. |  | Medžiagos | Saugiklio lydusis įdėklas | 40 A, dydis 1 | vnt. | 5.93 |  | 0
Pasvalio r. sav. |  | Medžiagos | Saugiklio lydusis įdėklas | 40 A, dydis 1 | vnt. | 5.93 |  | 0
Biržų r. sav. |  | Medžiagos | Saugiklio lydusis įdėklas | 50 A, dydis 1 | vnt. | 5.93 |  | 0
Pasvalio r. sav. |  | Medžiagos | Saugiklio lydusis įdėklas | 50 A, dydis 1 | vnt. | 5.93 |  | 0
Biržų r. sav. |  | Medžiagos | Saugiklio lydusis įdėklas | 63 A, dydis 1 | vnt. | 5.93 |  | 0
Pasvalio r. sav. |  | Medžiagos | Saugiklio lydusis įdėklas | 63 A, dydis 1 | vnt. | 5.93 |  | 0
Molėtų r. sav. |  | Medžiagos | Saugiklio lydusis įdėklas | 32 A, dydis 1 | vnt. | 5.93 |  | 0
Švenčionių r. sav. |  | Medžiagos | Saugiklio lydusis įdėklas | 32 A, dydis 1 | vnt. | 5.93 |  | 0
Molėtų r. sav. |  | Medžiagos | Saugiklio lydusis įdėklas | 35 A, dydis 1 | vnt. | 5.93 |  | 0
Švenčionių r. sav. |  | Medžiagos | Saugiklio lydusis įdėklas | 35 A, dydis 1 | vnt. | 5.93 |  | 0
Molėtų r. sav. |  | Medžiagos | Saugiklio lydusis įdėklas | 40 A, dydis 1 | vnt. | 5.93 |  | 0
Švenčionių r. sav. |  | Medžiagos | Saugiklio lydusis įdėklas | 40 A, dydis 1 | vnt. | 5.93 |  | 0
Molėtų r. sav. |  | Medžiagos | Saugiklio lydusis įdėklas | 50 A, dydis 1 | vnt. | 5.93 |  | 0
Švenčionių r. sav. |  | Medžiagos | Saugiklio lydusis įdėklas | 50 A, dydis 1 | vnt. | 5.93 |  | 0
Molėtų r. sav. |  | Medžiagos | Saugiklio lydusis įdėklas | 63 A, dydis 1 | vnt. | 5.93 |  | 0
Švenčionių r. sav. |  | Medžiagos | Saugiklio lydusis įdėklas | 63 A, dydis 1 | vnt. | 5.93 |  | 0
Jurbarko r. sav. |  | Medžiagos | Saugiklio lydusis įdėklas | 63 A, dydis 3 | vnt. | 17.53 |  | 0
Šakių r. sav. |  | Medžiagos | Saugiklio lydusis įdėklas | 63 A, dydis 3 | vnt. | 17.53 |  | 0
Jurbarko r. sav. |  | Medžiagos | Saugiklio lydusis įdėklas | 100 A, dydis 3 | vnt. | 17.53 |  | 0
Šakių r. sav. |  | Medžiagos | Saugiklio lydusis įdėklas | 100 A, dydis 3 | vnt. | 17.53 |  | 0
Jurbarko r. sav. |  | Medžiagos | Saugiklio lydusis įdėklas | 160 A, dydis 3 | vnt. | 17.53 |  | 0
Šakių r. sav. |  | Medžiagos | Saugiklio lydusis įdėklas | 160 A, dydis 3 | vnt. | 17.53 |  | 0
Jurbarko r. sav. |  | Medžiagos | Saugiklio lydusis įdėklas | 200 A, dydis 3 | vnt. | 17.53 |  | 0
Šakių r. sav. |  | Medžiagos | Saugiklio lydusis įdėklas | 200 A, dydis 3 | vnt. | 17.53 |  | 0
Jurbarko r. sav. |  | Medžiagos | Saugiklio lydusis įdėklas | 250 A, dydis 3 | vnt. | 17.53 |  | 0
Šakių r. sav. |  | Medžiagos | Saugiklio lydusis įdėklas | 250 A, dydis 3 | vnt. | 17.53 |  | 0
Jurbarko r. sav. |  | Medžiagos | Saugiklio lydusis įdėklas | 315 A, dydis 3 | vnt. | 17.53 |  | 0
Šakių r. sav. |  | Medžiagos | Saugiklio lydusis įdėklas | 315 A, dydis 3 | vnt. | 17.53 |  | 0
Jurbarko r. sav. |  | Medžiagos | Saugiklio lydusis įdėklas | 350 A arba 355 A, dydis 3 | vnt. | 17.53 |  | 0
Šakių r. sav. |  | Medžiagos | Saugiklio lydusis įdėklas | 350 A arba 355 A, dydis 3 | vnt. | 17.53 |  | 0
Jurbarko r. sav. |  | Medžiagos | Saugiklio lydusis įdėklas | 400 A, dydis 3 | vnt. | 17.53 |  | 0
Šakių r. sav. |  | Medžiagos | Saugiklio lydusis įdėklas | 400 A, dydis 3 | vnt. | 17.53 |  | 0
Panevėžio m. sav. |  | Medžiagos | Saugiklio lydusis įdėklas | 63 A, dydis 3 | vnt. | 17.53 |  | 0
Panevėžio m. sav. |  | Medžiagos | Saugiklio lydusis įdėklas | 100 A, dydis 3 | vnt. | 17.53 |  | 0
Panevėžio m. sav. |  | Medžiagos | Saugiklio lydusis įdėklas | 160 A, dydis 3 | vnt. | 17.53 |  | 0
Panevėžio m. sav. |  | Medžiagos | Saugiklio lydusis įdėklas | 200 A, dydis 3 | vnt. | 17.53 |  | 0
Panevėžio m. sav. |  | Medžiagos | Saugiklio lydusis įdėklas | 250 A, dydis 3 | vnt. | 17.53 |  | 0
Panevėžio m. sav. |  | Medžiagos | Saugiklio lydusis įdėklas | 315 A, dydis 3 | vnt. | 17.53 |  | 0
Panevėžio m. sav. |  | Medžiagos | Saugiklio lydusis įdėklas | 350 A arba 355 A, dydis 3 | vnt. | 17.53 |  | 0
Panevėžio m. sav. |  | Medžiagos | Saugiklio lydusis įdėklas | 400 A, dydis 3 | vnt. | 17.53 |  | 0
Birštono sav. |  | Medžiagos | Saugiklio lydusis įdėklas | 63 A, dydis 3 | vnt. | 17.53 |  | 0
Prienų r. sav. |  | Medžiagos | Saugiklio lydusis įdėklas | 63 A, dydis 3 | vnt. | 17.53 |  | 0
Birštono sav. |  | Medžiagos | Saugiklio lydusis įdėklas | 100 A, dydis 3 | vnt. | 17.53 |  | 0
Prienų r. sav. |  | Medžiagos | Saugiklio lydusis įdėklas | 100 A, dydis 3 | vnt. | 17.53 |  | 0
Birštono sav. |  | Medžiagos | Saugiklio lydusis įdėklas | 160 A, dydis 3 | vnt. | 17.53 |  | 0
Prienų r. sav. |  | Medžiagos | Saugiklio lydusis įdėklas | 160 A, dydis 3 | vnt. | 17.53 |  | 0
Birštono sav. |  | Medžiagos | Saugiklio lydusis įdėklas | 200 A, dydis 3 | vnt. | 17.53 |  | 0
Prienų r. sav. |  | Medžiagos | Saugiklio lydusis įdėklas | 200 A, dydis 3 | vnt. | 17.53 |  | 0
Birštono sav. |  | Medžiagos | Saugiklio lydusis įdėklas | 250 A, dydis 3 | vnt. | 17.53 |  | 0
Prienų r. sav. |  | Medžiagos | Saugiklio lydusis įdėklas | 250 A, dydis 3 | vnt. | 17.53 |  | 0
Birštono sav. |  | Medžiagos | Saugiklio lydusis įdėklas | 315 A, dydis 3 | vnt. | 17.53 |  | 0
Prienų r. sav. |  | Medžiagos | Saugiklio lydusis įdėklas | 315 A, dydis 3 | vnt. | 17.53 |  | 0
Birštono sav. |  | Medžiagos | Saugiklio lydusis įdėklas | 350 A arba 355 A, dydis 3 | vnt. | 17.53 |  | 0
Prienų r. sav. |  | Medžiagos | Saugiklio lydusis įdėklas | 350 A arba 355 A, dydis 3 | vnt. | 17.53 |  | 0
Birštono sav. |  | Medžiagos | Saugiklio lydusis įdėklas | 400 A, dydis 3 | vnt. | 17.53 |  | 0
Prienų r. sav. |  | Medžiagos | Saugiklio lydusis įdėklas | 400 A, dydis 3 | vnt. | 17.53 |  | 0
Ignalinos r. sav. |  | Medžiagos | Saugiklio lydusis įdėklas | 63 A, dydis 3 | vnt. | 17.53 |  | 0
Visagino sav. |  | Medžiagos | Saugiklio lydusis įdėklas | 63 A, dydis 3 | vnt. | 17.53 |  | 0
Zarasų r. sav. |  | Medžiagos | Saugiklio lydusis įdėklas | 63 A, dydis 3 | vnt. | 17.53 |  | 0
Ignalinos r. sav. |  | Medžiagos | Saugiklio lydusis įdėklas | 100 A, dydis 3 | vnt. | 17.53 |  | 0
Visagino sav. |  | Medžiagos | Saugiklio lydusis įdėklas | 100 A, dydis 3 | vnt. | 17.53 |  | 0
Zarasų r. sav. |  | Medžiagos | Saugiklio lydusis įdėklas | 100 A, dydis 3 | vnt. | 17.53 |  | 0
Ignalinos r. sav. |  | Medžiagos | Saugiklio lydusis įdėklas | 160 A, dydis 3 | vnt. | 17.53 |  | 0
Visagino sav. |  | Medžiagos | Saugiklio lydusis įdėklas | 160 A, dydis 3 | vnt. | 17.53 |  | 0
Zarasų r. sav. |  | Medžiagos | Saugiklio lydusis įdėklas | 160 A, dydis 3 | vnt. | 17.53 |  | 0
Ignalinos r. sav. |  | Medžiagos | Saugiklio lydusis įdėklas | 200 A, dydis 3 | vnt. | 17.53 |  | 0
Visagino sav. |  | Medžiagos | Saugiklio lydusis įdėklas | 200 A, dydis 3 | vnt. | 17.53 |  | 0
Zarasų r. sav. |  | Medžiagos | Saugiklio lydusis įdėklas | 200 A, dydis 3 | vnt. | 17.53 |  | 0
Ignalinos r. sav. |  | Medžiagos | Saugiklio lydusis įdėklas | 250 A, dydis 3 | vnt. | 17.53 |  | 0
Visagino sav. |  | Medžiagos | Saugiklio lydusis įdėklas | 250 A, dydis 3 | vnt. | 17.53 |  | 0
Zarasų r. sav. |  | Medžiagos | Saugiklio lydusis įdėklas | 250 A, dydis 3 | vnt. | 17.53 |  | 0
Ignalinos r. sav. |  | Medžiagos | Saugiklio lydusis įdėklas | 315 A, dydis 3 | vnt. | 17.53 |  | 0
Visagino sav. |  | Medžiagos | Saugiklio lydusis įdėklas | 315 A, dydis 3 | vnt. | 17.53 |  | 0
Zarasų r. sav. |  | Medžiagos | Saugiklio lydusis įdėklas | 315 A, dydis 3 | vnt. | 17.53 |  | 0
Ignalinos r. sav. |  | Medžiagos | Saugiklio lydusis įdėklas | 350 A arba 355 A, dydis 3 | vnt. | 17.53 |  | 0
Visagino sav. |  | Medžiagos | Saugiklio lydusis įdėklas | 350 A arba 355 A, dydis 3 | vnt. | 17.53 |  | 0
Zarasų r. sav. |  | Medžiagos | Saugiklio lydusis įdėklas | 350 A arba 355 A, dydis 3 | vnt. | 17.53 |  | 0
Ignalinos r. sav. |  | Medžiagos | Saugiklio lydusis įdėklas | 400 A, dydis 3 | vnt. | 17.53 |  | 0
Visagino sav. |  | Medžiagos | Saugiklio lydusis įdėklas | 400 A, dydis 3 | vnt. | 17.53 |  | 0
Zarasų r. sav. |  | Medžiagos | Saugiklio lydusis įdėklas | 400 A, dydis 3 | vnt. | 17.53 |  | 0
Kalvarijos sav. |  | Medžiagos | Saugiklio lydusis įdėklas | 63 A, dydis 3 | vnt. | 17.53 |  | 0
Kazlų Rūdos sav. |  | Medžiagos | Saugiklio lydusis įdėklas | 63 A, dydis 3 | vnt. | 17.53 |  | 0
Marijampolės sav. |  | Medžiagos | Saugiklio lydusis įdėklas | 63 A, dydis 3 | vnt. | 17.53 |  | 0
Kalvarijos sav. |  | Medžiagos | Saugiklio lydusis įdėklas | 100 A, dydis 3 | vnt. | 17.53 |  | 0
Kazlų Rūdos sav. |  | Medžiagos | Saugiklio lydusis įdėklas | 100 A, dydis 3 | vnt. | 17.53 |  | 0
Marijampolės sav. |  | Medžiagos | Saugiklio lydusis įdėklas | 100 A, dydis 3 | vnt. | 17.53 |  | 0
Kalvarijos sav. |  | Medžiagos | Saugiklio lydusis įdėklas | 160 A, dydis 3 | vnt. | 17.53 |  | 0
Kazlų Rūdos sav. |  | Medžiagos | Saugiklio lydusis įdėklas | 160 A, dydis 3 | vnt. | 17.53 |  | 0
Marijampolės sav. |  | Medžiagos | Saugiklio lydusis įdėklas | 160 A, dydis 3 | vnt. | 17.53 |  | 0
Kalvarijos sav. |  | Medžiagos | Saugiklio lydusis įdėklas | 200 A, dydis 3 | vnt. | 17.53 |  | 0
Kazlų Rūdos sav. |  | Medžiagos | Saugiklio lydusis įdėklas | 200 A, dydis 3 | vnt. | 17.53 |  | 0
Marijampolės sav. |  | Medžiagos | Saugiklio lydusis įdėklas | 200 A, dydis 3 | vnt. | 17.53 |  | 0
Kalvarijos sav. |  | Medžiagos | Saugiklio lydusis įdėklas | 250 A, dydis 3 | vnt. | 17.53 |  | 0
Kazlų Rūdos sav. |  | Medžiagos | Saugiklio lydusis įdėklas | 250 A, dydis 3 | vnt. | 17.53 |  | 0
Marijampolės sav. |  | Medžiagos | Saugiklio lydusis įdėklas | 250 A, dydis 3 | vnt. | 17.53 |  | 0
Kalvarijos sav. |  | Medžiagos | Saugiklio lydusis įdėklas | 315 A, dydis 3 | vnt. | 17.53 |  | 0
Kazlų Rūdos sav. |  | Medžiagos | Saugiklio lydusis įdėklas | 315 A, dydis 3 | vnt. | 17.53 |  | 0
Marijampolės sav. |  | Medžiagos | Saugiklio lydusis įdėklas | 315 A, dydis 3 | vnt. | 17.53 |  | 0
Kalvarijos sav. |  | Medžiagos | Saugiklio lydusis įdėklas | 350 A arba 355 A, dydis 3 | vnt. | 17.53 |  | 0
Kazlų Rūdos sav. |  | Medžiagos | Saugiklio lydusis įdėklas | 350 A arba 355 A, dydis 3 | vnt. | 17.53 |  | 0
Marijampolės sav. |  | Medžiagos | Saugiklio lydusis įdėklas | 350 A arba 355 A, dydis 3 | vnt. | 17.53 |  | 0
Kalvarijos sav. |  | Medžiagos | Saugiklio lydusis įdėklas | 400 A, dydis 3 | vnt. | 17.53 |  | 0
Kazlų Rūdos sav. |  | Medžiagos | Saugiklio lydusis įdėklas | 400 A, dydis 3 | vnt. | 17.53 |  | 0
Marijampolės sav. |  | Medžiagos | Saugiklio lydusis įdėklas | 400 A, dydis 3 | vnt. | 17.53 |  | 0
Anykščių r. sav. |  | Medžiagos | Saugiklio lydusis įdėklas | 63 A, dydis 3 | vnt. | 17.53 |  | 0
Utenos r. sav. |  | Medžiagos | Saugiklio lydusis įdėklas | 63 A, dydis 3 | vnt. | 17.53 |  | 0
Anykščių r. sav. |  | Medžiagos | Saugiklio lydusis įdėklas | 100 A, dydis 3 | vnt. | 17.53 |  | 0
Utenos r. sav. |  | Medžiagos | Saugiklio lydusis įdėklas | 100 A, dydis 3 | vnt. | 17.53 |  | 0
Anykščių r. sav. |  | Medžiagos | Saugiklio lydusis įdėklas | 160 A, dydis 3 | vnt. | 17.53 |  | 0
Utenos r. sav. |  | Medžiagos | Saugiklio lydusis įdėklas | 160 A, dydis 3 | vnt. | 17.53 |  | 0
Anykščių r. sav. |  | Medžiagos | Saugiklio lydusis įdėklas | 200 A, dydis 3 | vnt. | 17.53 |  | 0
Utenos r. sav. |  | Medžiagos | Saugiklio lydusis įdėklas | 200 A, dydis 3 | vnt. | 17.53 |  | 0
Anykščių r. sav. |  | Medžiagos | Saugiklio lydusis įdėklas | 250 A, dydis 3 | vnt. | 17.53 |  | 0
Utenos r. sav. |  | Medžiagos | Saugiklio lydusis įdėklas | 250 A, dydis 3 | vnt. | 17.53 |  | 0
Anykščių r. sav. |  | Medžiagos | Saugiklio lydusis įdėklas | 315 A, dydis 3 | vnt. | 17.53 |  | 0
Utenos r. sav. |  | Medžiagos | Saugiklio lydusis įdėklas | 315 A, dydis 3 | vnt. | 17.53 |  | 0
Anykščių r. sav. |  | Medžiagos | Saugiklio lydusis įdėklas | 350 A arba 355 A, dydis 3 | vnt. | 17.53 |  | 0
Utenos r. sav. |  | Medžiagos | Saugiklio lydusis įdėklas | 350 A arba 355 A, dydis 3 | vnt. | 17.53 |  | 0
Anykščių r. sav. |  | Medžiagos | Saugiklio lydusis įdėklas | 400 A, dydis 3 | vnt. | 17.53 |  | 0
Utenos r. sav. |  | Medžiagos | Saugiklio lydusis įdėklas | 400 A, dydis 3 | vnt. | 17.53 |  | 0
Elektrėnų sav. |  | Medžiagos | Saugiklio lydusis įdėklas | 63 A, dydis 3 | vnt. | 17.53 |  | 0
Trakų r. sav. |  | Medžiagos | Saugiklio lydusis įdėklas | 63 A, dydis 3 | vnt. | 17.53 |  | 0
Elektrėnų sav. |  | Medžiagos | Saugiklio lydusis įdėklas | 100 A, dydis 3 | vnt. | 17.53 |  | 0
Trakų r. sav. |  | Medžiagos | Saugiklio lydusis įdėklas | 100 A, dydis 3 | vnt. | 17.53 |  | 0
Elektrėnų sav. |  | Medžiagos | Saugiklio lydusis įdėklas | 160 A, dydis 3 | vnt. | 17.53 |  | 0
Trakų r. sav. |  | Medžiagos | Saugiklio lydusis įdėklas | 160 A, dydis 3 | vnt. | 17.53 |  | 0
Elektrėnų sav. |  | Medžiagos | Saugiklio lydusis įdėklas | 200 A, dydis 3 | vnt. | 17.53 |  | 0
Trakų r. sav. |  | Medžiagos | Saugiklio lydusis įdėklas | 200 A, dydis 3 | vnt. | 17.53 |  | 0
Elektrėnų sav. |  | Medžiagos | Saugiklio lydusis įdėklas | 250 A, dydis 3 | vnt. | 17.53 |  | 0
Trakų r. sav. |  | Medžiagos | Saugiklio lydusis įdėklas | 250 A, dydis 3 | vnt. | 17.53 |  | 0
Elektrėnų sav. |  | Medžiagos | Saugiklio lydusis įdėklas | 315 A, dydis 3 | vnt. | 17.53 |  | 0
Trakų r. sav. |  | Medžiagos | Saugiklio lydusis įdėklas | 315 A, dydis 3 | vnt. | 17.53 |  | 0
Elektrėnų sav. |  | Medžiagos | Saugiklio lydusis įdėklas | 350 A arba 355 A, dydis 3 | vnt. | 17.53 |  | 0
Trakų r. sav. |  | Medžiagos | Saugiklio lydusis įdėklas | 350 A arba 355 A, dydis 3 | vnt. | 17.53 |  | 0
Elektrėnų sav. |  | Medžiagos | Saugiklio lydusis įdėklas | 400 A, dydis 3 | vnt. | 17.53 |  | 0
Trakų r. sav. |  | Medžiagos | Saugiklio lydusis įdėklas | 400 A, dydis 3 | vnt. | 17.53 |  | 0
Širvintų r. sav. |  | Medžiagos | Saugiklio lydusis įdėklas | 63 A, dydis 3 | vnt. | 17.53 |  | 0
Širvintų r. sav. |  | Medžiagos | Saugiklio lydusis įdėklas | 100 A, dydis 3 | vnt. | 17.53 |  | 0
Širvintų r. sav. |  | Medžiagos | Saugiklio lydusis įdėklas | 160 A, dydis 3 | vnt. | 17.53 |  | 0
Širvintų r. sav. |  | Medžiagos | Saugiklio lydusis įdėklas | 200 A, dydis 3 | vnt. | 17.53 |  | 0
Širvintų r. sav. |  | Medžiagos | Saugiklio lydusis įdėklas | 250 A, dydis 3 | vnt. | 17.53 |  | 0
Širvintų r. sav. |  | Medžiagos | Saugiklio lydusis įdėklas | 315 A, dydis 3 | vnt. | 17.53 |  | 0
Širvintų r. sav. |  | Medžiagos | Saugiklio lydusis įdėklas | 350 A arba 355 A, dydis 3 | vnt. | 17.53 |  | 0
Širvintų r. sav. |  | Medžiagos | Saugiklio lydusis įdėklas | 400 A, dydis 3 | vnt. | 17.53 |  | 0
Jonavos r. sav. |  | Medžiagos | Saugiklio lydusis įdėklas | 63 A, dydis 3 | vnt. | 17.53 |  | 0
Kaišiadorių r. sav. |  | Medžiagos | Saugiklio lydusis įdėklas | 63 A, dydis 3 | vnt. | 17.53 |  | 0
Jonavos r. sav. |  | Medžiagos | Saugiklio lydusis įdėklas | 100 A, dydis 3 | vnt. | 17.53 |  | 0
Kaišiadorių r. sav. |  | Medžiagos | Saugiklio lydusis įdėklas | 100 A, dydis 3 | vnt. | 17.53 |  | 0
Jonavos r. sav. |  | Medžiagos | Saugiklio lydusis įdėklas | 160 A, dydis 3 | vnt. | 17.53 |  | 0
Kaišiadorių r. sav. |  | Medžiagos | Saugiklio lydusis įdėklas | 160 A, dydis 3 | vnt. | 17.53 |  | 0
Jonavos r. sav. |  | Medžiagos | Saugiklio lydusis įdėklas | 200 A, dydis 3 | vnt. | 17.53 |  | 0
Kaišiadorių r. sav. |  | Medžiagos | Saugiklio lydusis įdėklas | 200 A, dydis 3 | vnt. | 17.53 |  | 0
Jonavos r. sav. |  | Medžiagos | Saugiklio lydusis įdėklas | 250 A, dydis 3 | vnt. | 17.53 |  | 0
Kaišiadorių r. sav. |  | Medžiagos | Saugiklio lydusis įdėklas | 250 A, dydis 3 | vnt. | 17.53 |  | 0
Jonavos r. sav. |  | Medžiagos | Saugiklio lydusis įdėklas | 315 A, dydis 3 | vnt. | 17.53 |  | 0
Kaišiadorių r. sav. |  | Medžiagos | Saugiklio lydusis įdėklas | 315 A, dydis 3 | vnt. | 17.53 |  | 0
Jonavos r. sav. |  | Medžiagos | Saugiklio lydusis įdėklas | 350 A arba 355 A, dydis 3 | vnt. | 17.53 |  | 0
Kaišiadorių r. sav. |  | Medžiagos | Saugiklio lydusis įdėklas | 350 A arba 355 A, dydis 3 | vnt. | 17.53 |  | 0
Jonavos r. sav. |  | Medžiagos | Saugiklio lydusis įdėklas | 400 A, dydis 3 | vnt. | 17.53 |  | 0
Kaišiadorių r. sav. |  | Medžiagos | Saugiklio lydusis įdėklas | 400 A, dydis 3 | vnt. | 17.53 |  | 0
Kėdainių r. sav. |  | Medžiagos | Saugiklio lydusis įdėklas | 63 A, dydis 3 | vnt. | 17.53 |  | 0
Ukmergės r. sav. |  | Medžiagos | Saugiklio lydusis įdėklas | 63 A, dydis 3 | vnt. | 17.53 |  | 0
Kėdainių r. sav. |  | Medžiagos | Saugiklio lydusis įdėklas | 100 A, dydis 3 | vnt. | 17.53 |  | 0
Ukmergės r. sav. |  | Medžiagos | Saugiklio lydusis įdėklas | 100 A, dydis 3 | vnt. | 17.53 |  | 0
Kėdainių r. sav. |  | Medžiagos | Saugiklio lydusis įdėklas | 160 A, dydis 3 | vnt. | 17.53 |  | 0
Ukmergės r. sav. |  | Medžiagos | Saugiklio lydusis įdėklas | 160 A, dydis 3 | vnt. | 17.53 |  | 0
Kėdainių r. sav. |  | Medžiagos | Saugiklio lydusis įdėklas | 200 A, dydis 3 | vnt. | 17.53 |  | 0
Ukmergės r. sav. |  | Medžiagos | Saugiklio lydusis įdėklas | 200 A, dydis 3 | vnt. | 17.53 |  | 0
Kėdainių r. sav. |  | Medžiagos | Saugiklio lydusis įdėklas | 250 A, dydis 3 | vnt. | 17.53 |  | 0
Ukmergės r. sav. |  | Medžiagos | Saugiklio lydusis įdėklas | 250 A, dydis 3 | vnt. | 17.53 |  | 0
Kėdainių r. sav. |  | Medžiagos | Saugiklio lydusis įdėklas | 315 A, dydis 3 | vnt. | 17.53 |  | 0
Ukmergės r. sav. |  | Medžiagos | Saugiklio lydusis įdėklas | 315 A, dydis 3 | vnt. | 17.53 |  | 0
Kėdainių r. sav. |  | Medžiagos | Saugiklio lydusis įdėklas | 350 A arba 355 A, dydis 3 | vnt. | 17.53 |  | 0
Ukmergės r. sav. |  | Medžiagos | Saugiklio lydusis įdėklas | 350 A arba 355 A, dydis 3 | vnt. | 17.53 |  | 0
Kėdainių r. sav. |  | Medžiagos | Saugiklio lydusis įdėklas | 400 A, dydis 3 | vnt. | 17.53 |  | 0
Ukmergės r. sav. |  | Medžiagos | Saugiklio lydusis įdėklas | 400 A, dydis 3 | vnt. | 17.53 |  | 0
Palangos m. sav. |  | Medžiagos | Saugiklio lydusis įdėklas | 63 A, dydis 3 | vnt. | 17.53 |  | 0
Palangos m. sav. |  | Medžiagos | Saugiklio lydusis įdėklas | 100 A, dydis 3 | vnt. | 17.53 |  | 0
Palangos m. sav. |  | Medžiagos | Saugiklio lydusis įdėklas | 160 A, dydis 3 | vnt. | 17.53 |  | 0
Palangos m. sav. |  | Medžiagos | Saugiklio lydusis įdėklas | 200 A, dydis 3 | vnt. | 17.53 |  | 0
Palangos m. sav. |  | Medžiagos | Saugiklio lydusis įdėklas | 250 A, dydis 3 | vnt. | 17.53 |  | 0
Palangos m. sav. |  | Medžiagos | Saugiklio lydusis įdėklas | 315 A, dydis 3 | vnt. | 17.53 |  | 0
Palangos m. sav. |  | Medžiagos | Saugiklio lydusis įdėklas | 350 A arba 355 A, dydis 3 | vnt. | 17.53 |  | 0
Palangos m. sav. |  | Medžiagos | Saugiklio lydusis įdėklas | 400 A, dydis 3 | vnt. | 17.53 |  | 0
Šiaulių m. sav. |  | Medžiagos | Saugiklio lydusis įdėklas | 63 A, dydis 3 | vnt. | 17.53 |  | 0
Šiaulių m. sav. |  | Medžiagos | Saugiklio lydusis įdėklas | 100 A, dydis 3 | vnt. | 17.53 |  | 0
Šiaulių m. sav. |  | Medžiagos | Saugiklio lydusis įdėklas | 160 A, dydis 3 | vnt. | 17.53 |  | 0
Šiaulių m. sav. |  | Medžiagos | Saugiklio lydusis įdėklas | 200 A, dydis 3 | vnt. | 17.53 |  | 0
Šiaulių m. sav. |  | Medžiagos | Saugiklio lydusis įdėklas | 250 A, dydis 3 | vnt. | 17.53 |  | 0
Šiaulių m. sav. |  | Medžiagos | Saugiklio lydusis įdėklas | 315 A, dydis 3 | vnt. | 17.53 |  | 0
Šiaulių m. sav. |  | Medžiagos | Saugiklio lydusis įdėklas | 350 A arba 355 A, dydis 3 | vnt. | 17.53 |  | 0
Šiaulių m. sav. |  | Medžiagos | Saugiklio lydusis įdėklas | 400 A, dydis 3 | vnt. | 17.53 |  | 0
Kelmės r. sav. |  | Medžiagos | Saugiklio lydusis įdėklas | 63 A, dydis 3 | vnt. | 17.53 |  | 0
Šiaulių r. sav. |  | Medžiagos | Saugiklio lydusis įdėklas | 63 A, dydis 3 | vnt. | 17.53 |  | 0
Kelmės r. sav. |  | Medžiagos | Saugiklio lydusis įdėklas | 100 A, dydis 3 | vnt. | 17.53 |  | 0
Šiaulių r. sav. |  | Medžiagos | Saugiklio lydusis įdėklas | 100 A, dydis 3 | vnt. | 17.53 |  | 0
Kelmės r. sav. |  | Medžiagos | Saugiklio lydusis įdėklas | 160 A, dydis 3 | vnt. | 17.53 |  | 0
Šiaulių r. sav. |  | Medžiagos | Saugiklio lydusis įdėklas | 160 A, dydis 3 | vnt. | 17.53 |  | 0
Kelmės r. sav. |  | Medžiagos | Saugiklio lydusis įdėklas | 200 A, dydis 3 | vnt. | 17.53 |  | 0
Šiaulių r. sav. |  | Medžiagos | Saugiklio lydusis įdėklas | 200 A, dydis 3 | vnt. | 17.53 |  | 0
Kelmės r. sav. |  | Medžiagos | Saugiklio lydusis įdėklas | 250 A, dydis 3 | vnt. | 17.53 |  | 0
Šiaulių r. sav. |  | Medžiagos | Saugiklio lydusis įdėklas | 250 A, dydis 3 | vnt. | 17.53 |  | 0
Kelmės r. sav. |  | Medžiagos | Saugiklio lydusis įdėklas | 315 A, dydis 3 | vnt. | 17.53 |  | 0
Šiaulių r. sav. |  | Medžiagos | Saugiklio lydusis įdėklas | 315 A, dydis 3 | vnt. | 17.53 |  | 0
Kelmės r. sav. |  | Medžiagos | Saugiklio lydusis įdėklas | 350 A arba 355 A, dydis 3 | vnt. | 17.53 |  | 0
Šiaulių r. sav. |  | Medžiagos | Saugiklio lydusis įdėklas | 350 A arba 355 A, dydis 3 | vnt. | 17.53 |  | 0
Kelmės r. sav. |  | Medžiagos | Saugiklio lydusis įdėklas | 400 A, dydis 3 | vnt. | 17.53 |  | 0
Šiaulių r. sav. |  | Medžiagos | Saugiklio lydusis įdėklas | 400 A, dydis 3 | vnt. | 17.53 |  | 0
Joniškio r. sav. |  | Medžiagos | Saugiklio lydusis įdėklas | 63 A, dydis 3 | vnt. | 17.53 |  | 0
Pakruojo r. sav. |  | Medžiagos | Saugiklio lydusis įdėklas | 63 A, dydis 3 | vnt. | 17.53 |  | 0
Joniškio r. sav. |  | Medžiagos | Saugiklio lydusis įdėklas | 100 A, dydis 3 | vnt. | 17.53 |  | 0
Pakruojo r. sav. |  | Medžiagos | Saugiklio lydusis įdėklas | 100 A, dydis 3 | vnt. | 17.53 |  | 0
Joniškio r. sav. |  | Medžiagos | Saugiklio lydusis įdėklas | 160 A, dydis 3 | vnt. | 17.53 |  | 0
Pakruojo r. sav. |  | Medžiagos | Saugiklio lydusis įdėklas | 160 A, dydis 3 | vnt. | 17.53 |  | 0
Joniškio r. sav. |  | Medžiagos | Saugiklio lydusis įdėklas | 200 A, dydis 3 | vnt. | 17.53 |  | 0
Pakruojo r. sav. |  | Medžiagos | Saugiklio lydusis įdėklas | 200 A, dydis 3 | vnt. | 17.53 |  | 0
Joniškio r. sav. |  | Medžiagos | Saugiklio lydusis įdėklas | 250 A, dydis 3 | vnt. | 17.53 |  | 0
Pakruojo r. sav. |  | Medžiagos | Saugiklio lydusis įdėklas | 250 A, dydis 3 | vnt. | 17.53 |  | 0
Joniškio r. sav. |  | Medžiagos | Saugiklio lydusis įdėklas | 315 A, dydis 3 | vnt. | 17.53 |  | 0
Pakruojo r. sav. |  | Medžiagos | Saugiklio lydusis įdėklas | 315 A, dydis 3 | vnt. | 17.53 |  | 0
Joniškio r. sav. |  | Medžiagos | Saugiklio lydusis įdėklas | 350 A arba 355 A, dydis 3 | vnt. | 17.53 |  | 0
Pakruojo r. sav. |  | Medžiagos | Saugiklio lydusis įdėklas | 350 A arba 355 A, dydis 3 | vnt. | 17.53 |  | 0
Joniškio r. sav. |  | Medžiagos | Saugiklio lydusis įdėklas | 400 A, dydis 3 | vnt. | 17.53 |  | 0
Pakruojo r. sav. |  | Medžiagos | Saugiklio lydusis įdėklas | 400 A, dydis 3 | vnt. | 17.53 |  | 0
Klaipėdos m. sav. |  | Medžiagos | Saugiklio lydusis įdėklas | 63 A, dydis 3 | vnt. | 17.53 |  | 0
Neringos sav. |  | Medžiagos | Saugiklio lydusis įdėklas | 63 A, dydis 3 | vnt. | 17.53 |  | 0
Klaipėdos m. sav. |  | Medžiagos | Saugiklio lydusis įdėklas | 100 A, dydis 3 | vnt. | 17.53 |  | 0
Neringos sav. |  | Medžiagos | Saugiklio lydusis įdėklas | 100 A, dydis 3 | vnt. | 17.53 |  | 0
Klaipėdos m. sav. |  | Medžiagos | Saugiklio lydusis įdėklas | 160 A, dydis 3 | vnt. | 17.53 |  | 0
Neringos sav. |  | Medžiagos | Saugiklio lydusis įdėklas | 160 A, dydis 3 | vnt. | 17.53 |  | 0
Klaipėdos m. sav. |  | Medžiagos | Saugiklio lydusis įdėklas | 200 A, dydis 3 | vnt. | 17.53 |  | 0
Neringos sav. |  | Medžiagos | Saugiklio lydusis įdėklas | 200 A, dydis 3 | vnt. | 17.53 |  | 0
Klaipėdos m. sav. |  | Medžiagos | Saugiklio lydusis įdėklas | 250 A, dydis 3 | vnt. | 17.53 |  | 0
Neringos sav. |  | Medžiagos | Saugiklio lydusis įdėklas | 250 A, dydis 3 | vnt. | 17.53 |  | 0
Klaipėdos m. sav. |  | Medžiagos | Saugiklio lydusis įdėklas | 315 A, dydis 3 | vnt. | 17.53 |  | 0
Neringos sav. |  | Medžiagos | Saugiklio lydusis įdėklas | 315 A, dydis 3 | vnt. | 17.53 |  | 0
Klaipėdos m. sav. |  | Medžiagos | Saugiklio lydusis įdėklas | 350 A arba 355 A, dydis 3 | vnt. | 17.53 |  | 0
Neringos sav. |  | Medžiagos | Saugiklio lydusis įdėklas | 350 A arba 355 A, dydis 3 | vnt. | 17.53 |  | 0
Klaipėdos m. sav. |  | Medžiagos | Saugiklio lydusis įdėklas | 400 A, dydis 3 | vnt. | 17.53 |  | 0
Neringos sav. |  | Medžiagos | Saugiklio lydusis įdėklas | 400 A, dydis 3 | vnt. | 17.53 |  | 0
Pagėgių sav. |  | Medžiagos | Saugiklio lydusis įdėklas | 63 A, dydis 3 | vnt. | 17.53 |  | 0
Tauragės r. sav. |  | Medžiagos | Saugiklio lydusis įdėklas | 63 A, dydis 3 | vnt. | 17.53 |  | 0
Šilutės r. sav. |  | Medžiagos | Saugiklio lydusis įdėklas | 63 A, dydis 3 | vnt. | 17.53 |  | 0
Pagėgių sav. |  | Medžiagos | Saugiklio lydusis įdėklas | 100 A, dydis 3 | vnt. | 17.53 |  | 0
Tauragės r. sav. |  | Medžiagos | Saugiklio lydusis įdėklas | 100 A, dydis 3 | vnt. | 17.53 |  | 0
Šilutės r. sav. |  | Medžiagos | Saugiklio lydusis įdėklas | 100 A, dydis 3 | vnt. | 17.53 |  | 0
Pagėgių sav. |  | Medžiagos | Saugiklio lydusis įdėklas | 160 A, dydis 3 | vnt. | 17.53 |  | 0
Tauragės r. sav. |  | Medžiagos | Saugiklio lydusis įdėklas | 160 A, dydis 3 | vnt. | 17.53 |  | 0
Šilutės r. sav. |  | Medžiagos | Saugiklio lydusis įdėklas | 160 A, dydis 3 | vnt. | 17.53 |  | 0
Pagėgių sav. |  | Medžiagos | Saugiklio lydusis įdėklas | 200 A, dydis 3 | vnt. | 17.53 |  | 0
Tauragės r. sav. |  | Medžiagos | Saugiklio lydusis įdėklas | 200 A, dydis 3 | vnt. | 17.53 |  | 0
Šilutės r. sav. |  | Medžiagos | Saugiklio lydusis įdėklas | 200 A, dydis 3 | vnt. | 17.53 |  | 0
Pagėgių sav. |  | Medžiagos | Saugiklio lydusis įdėklas | 250 A, dydis 3 | vnt. | 17.53 |  | 0
Tauragės r. sav. |  | Medžiagos | Saugiklio lydusis įdėklas | 250 A, dydis 3 | vnt. | 17.53 |  | 0
Šilutės r. sav. |  | Medžiagos | Saugiklio lydusis įdėklas | 250 A, dydis 3 | vnt. | 17.53 |  | 0
Pagėgių sav. |  | Medžiagos | Saugiklio lydusis įdėklas | 315 A, dydis 3 | vnt. | 17.53 |  | 0
Tauragės r. sav. |  | Medžiagos | Saugiklio lydusis įdėklas | 315 A, dydis 3 | vnt. | 17.53 |  | 0
Šilutės r. sav. |  | Medžiagos | Saugiklio lydusis įdėklas | 315 A, dydis 3 | vnt. | 17.53 |  | 0
Pagėgių sav. |  | Medžiagos | Saugiklio lydusis įdėklas | 350 A arba 355 A, dydis 3 | vnt. | 17.53 |  | 0
Tauragės r. sav. |  | Medžiagos | Saugiklio lydusis įdėklas | 350 A arba 355 A, dydis 3 | vnt. | 17.53 |  | 0
Šilutės r. sav. |  | Medžiagos | Saugiklio lydusis įdėklas | 350 A arba 355 A, dydis 3 | vnt. | 17.53 |  | 0
Pagėgių sav. |  | Medžiagos | Saugiklio lydusis įdėklas | 400 A, dydis 3 | vnt. | 17.53 |  | 0
Tauragės r. sav. |  | Medžiagos | Saugiklio lydusis įdėklas | 400 A, dydis 3 | vnt. | 17.53 |  | 0
Šilutės r. sav. |  | Medžiagos | Saugiklio lydusis įdėklas | 400 A, dydis 3 | vnt. | 17.53 |  | 0
Plungės r. sav. |  | Medžiagos | Saugiklio lydusis įdėklas | 63 A, dydis 3 | vnt. | 17.53 |  | 0
Skuodo r. sav. |  | Medžiagos | Saugiklio lydusis įdėklas | 63 A, dydis 3 | vnt. | 17.53 |  | 0
Plungės r. sav. |  | Medžiagos | Saugiklio lydusis įdėklas | 100 A, dydis 3 | vnt. | 17.53 |  | 0
Skuodo r. sav. |  | Medžiagos | Saugiklio lydusis įdėklas | 100 A, dydis 3 | vnt. | 17.53 |  | 0
Plungės r. sav. |  | Medžiagos | Saugiklio lydusis įdėklas | 160 A, dydis 3 | vnt. | 17.53 |  | 0
Skuodo r. sav. |  | Medžiagos | Saugiklio lydusis įdėklas | 160 A, dydis 3 | vnt. | 17.53 |  | 0
Plungės r. sav. |  | Medžiagos | Saugiklio lydusis įdėklas | 200 A, dydis 3 | vnt. | 17.53 |  | 0
Skuodo r. sav. |  | Medžiagos | Saugiklio lydusis įdėklas | 200 A, dydis 3 | vnt. | 17.53 |  | 0
Plungės r. sav. |  | Medžiagos | Saugiklio lydusis įdėklas | 250 A, dydis 3 | vnt. | 17.53 |  | 0
Skuodo r. sav. |  | Medžiagos | Saugiklio lydusis įdėklas | 250 A, dydis 3 | vnt. | 17.53 |  | 0
Plungės r. sav. |  | Medžiagos | Saugiklio lydusis įdėklas | 315 A, dydis 3 | vnt. | 17.53 |  | 0
Skuodo r. sav. |  | Medžiagos | Saugiklio lydusis įdėklas | 315 A, dydis 3 | vnt. | 17.53 |  | 0
Plungės r. sav. |  | Medžiagos | Saugiklio lydusis įdėklas | 350 A arba 355 A, dydis 3 | vnt. | 17.53 |  | 0
Skuodo r. sav. |  | Medžiagos | Saugiklio lydusis įdėklas | 350 A arba 355 A, dydis 3 | vnt. | 17.53 |  | 0
Plungės r. sav. |  | Medžiagos | Saugiklio lydusis įdėklas | 400 A, dydis 3 | vnt. | 17.53 |  | 0
Skuodo r. sav. |  | Medžiagos | Saugiklio lydusis įdėklas | 400 A, dydis 3 | vnt. | 17.53 |  | 0
Rietavo sav. |  | Medžiagos | Saugiklio lydusis įdėklas | 63 A, dydis 3 | vnt. | 17.53 |  | 0
Šilalės r. sav. |  | Medžiagos | Saugiklio lydusis įdėklas | 63 A, dydis 3 | vnt. | 17.53 |  | 0
Telšių r. sav. |  | Medžiagos | Saugiklio lydusis įdėklas | 63 A, dydis 3 | vnt. | 17.53 |  | 0
Rietavo sav. |  | Medžiagos | Saugiklio lydusis įdėklas | 100 A, dydis 3 | vnt. | 17.53 |  | 0
Šilalės r. sav. |  | Medžiagos | Saugiklio lydusis įdėklas | 100 A, dydis 3 | vnt. | 17.53 |  | 0
Telšių r. sav. |  | Medžiagos | Saugiklio lydusis įdėklas | 100 A, dydis 3 | vnt. | 17.53 |  | 0
Rietavo sav. |  | Medžiagos | Saugiklio lydusis įdėklas | 160 A, dydis 3 | vnt. | 17.53 |  | 0
Šilalės r. sav. |  | Medžiagos | Saugiklio lydusis įdėklas | 160 A, dydis 3 | vnt. | 17.53 |  | 0
Telšių r. sav. |  | Medžiagos | Saugiklio lydusis įdėklas | 160 A, dydis 3 | vnt. | 17.53 |  | 0
Rietavo sav. |  | Medžiagos | Saugiklio lydusis įdėklas | 200 A, dydis 3 | vnt. | 17.53 |  | 0
Šilalės r. sav. |  | Medžiagos | Saugiklio lydusis įdėklas | 200 A, dydis 3 | vnt. | 17.53 |  | 0
Telšių r. sav. |  | Medžiagos | Saugiklio lydusis įdėklas | 200 A, dydis 3 | vnt. | 17.53 |  | 0
Rietavo sav. |  | Medžiagos | Saugiklio lydusis įdėklas | 250 A, dydis 3 | vnt. | 17.53 |  | 0
Šilalės r. sav. |  | Medžiagos | Saugiklio lydusis įdėklas | 250 A, dydis 3 | vnt. | 17.53 |  | 0
Telšių r. sav. |  | Medžiagos | Saugiklio lydusis įdėklas | 250 A, dydis 3 | vnt. | 17.53 |  | 0
Rietavo sav. |  | Medžiagos | Saugiklio lydusis įdėklas | 315 A, dydis 3 | vnt. | 17.53 |  | 0
Šilalės r. sav. |  | Medžiagos | Saugiklio lydusis įdėklas | 315 A, dydis 3 | vnt. | 17.53 |  | 0
Telšių r. sav. |  | Medžiagos | Saugiklio lydusis įdėklas | 315 A, dydis 3 | vnt. | 17.53 |  | 0
Rietavo sav. |  | Medžiagos | Saugiklio lydusis įdėklas | 350 A arba 355 A, dydis 3 | vnt. | 17.53 |  | 0
Šilalės r. sav. |  | Medžiagos | Saugiklio lydusis įdėklas | 350 A arba 355 A, dydis 3 | vnt. | 17.53 |  | 0
Telšių r. sav. |  | Medžiagos | Saugiklio lydusis įdėklas | 350 A arba 355 A, dydis 3 | vnt. | 17.53 |  | 0
Rietavo sav. |  | Medžiagos | Saugiklio lydusis įdėklas | 400 A, dydis 3 | vnt. | 17.53 |  | 0
Šilalės r. sav. |  | Medžiagos | Saugiklio lydusis įdėklas | 400 A, dydis 3 | vnt. | 17.53 |  | 0
Telšių r. sav. |  | Medžiagos | Saugiklio lydusis įdėklas | 400 A, dydis 3 | vnt. | 17.53 |  | 0
Druskininkų sav. |  | Medžiagos | Saugiklio lydusis įdėklas | 63 A, dydis 3 | vnt. | 17.53 |  | 0
Varėnos r. sav. |  | Medžiagos | Saugiklio lydusis įdėklas | 63 A, dydis 3 | vnt. | 17.53 |  | 0
Druskininkų sav. |  | Medžiagos | Saugiklio lydusis įdėklas | 100 A, dydis 3 | vnt. | 17.53 |  | 0
Varėnos r. sav. |  | Medžiagos | Saugiklio lydusis įdėklas | 100 A, dydis 3 | vnt. | 17.53 |  | 0
Druskininkų sav. |  | Medžiagos | Saugiklio lydusis įdėklas | 160 A, dydis 3 | vnt. | 17.53 |  | 0
Varėnos r. sav. |  | Medžiagos | Saugiklio lydusis įdėklas | 160 A, dydis 3 | vnt. | 17.53 |  | 0
Druskininkų sav. |  | Medžiagos | Saugiklio lydusis įdėklas | 200 A, dydis 3 | vnt. | 17.53 |  | 0
Varėnos r. sav. |  | Medžiagos | Saugiklio lydusis įdėklas | 200 A, dydis 3 | vnt. | 17.53 |  | 0
Druskininkų sav. |  | Medžiagos | Saugiklio lydusis įdėklas | 250 A, dydis 3 | vnt. | 17.53 |  | 0
Varėnos r. sav. |  | Medžiagos | Saugiklio lydusis įdėklas | 250 A, dydis 3 | vnt. | 17.53 |  | 0
Druskininkų sav. |  | Medžiagos | Saugiklio lydusis įdėklas | 315 A, dydis 3 | vnt. | 17.53 |  | 0
Varėnos r. sav. |  | Medžiagos | Saugiklio lydusis įdėklas | 315 A, dydis 3 | vnt. | 17.53 |  | 0
Druskininkų sav. |  | Medžiagos | Saugiklio lydusis įdėklas | 350 A arba 355 A, dydis 3 | vnt. | 17.53 |  | 0
Varėnos r. sav. |  | Medžiagos | Saugiklio lydusis įdėklas | 350 A arba 355 A, dydis 3 | vnt. | 17.53 |  | 0
Druskininkų sav. |  | Medžiagos | Saugiklio lydusis įdėklas | 400 A, dydis 3 | vnt. | 17.53 |  | 0
Varėnos r. sav. |  | Medžiagos | Saugiklio lydusis įdėklas | 400 A, dydis 3 | vnt. | 17.53 |  | 0
Lazdijų r. sav. |  | Medžiagos | Saugiklio lydusis įdėklas | 63 A, dydis 3 | vnt. | 17.53 |  | 0
Lazdijų r. sav. |  | Medžiagos | Saugiklio lydusis įdėklas | 100 A, dydis 3 | vnt. | 17.53 |  | 0
Lazdijų r. sav. |  | Medžiagos | Saugiklio lydusis įdėklas | 160 A, dydis 3 | vnt. | 17.53 |  | 0
Lazdijų r. sav. |  | Medžiagos | Saugiklio lydusis įdėklas | 200 A, dydis 3 | vnt. | 17.53 |  | 0
Lazdijų r. sav. |  | Medžiagos | Saugiklio lydusis įdėklas | 250 A, dydis 3 | vnt. | 17.53 |  | 0
Lazdijų r. sav. |  | Medžiagos | Saugiklio lydusis įdėklas | 315 A, dydis 3 | vnt. | 17.53 |  | 0
Lazdijų r. sav. |  | Medžiagos | Saugiklio lydusis įdėklas | 350 A arba 355 A, dydis 3 | vnt. | 17.53 |  | 0
Lazdijų r. sav. |  | Medžiagos | Saugiklio lydusis įdėklas | 400 A, dydis 3 | vnt. | 17.53 |  | 0
Alytaus m. sav. |  | Medžiagos | Saugiklio lydusis įdėklas | 63 A, dydis 3 | vnt. | 17.53 |  | 0
Alytaus r. sav. |  | Medžiagos | Saugiklio lydusis įdėklas | 63 A, dydis 3 | vnt. | 17.53 |  | 0
Alytaus m. sav. |  | Medžiagos | Saugiklio lydusis įdėklas | 100 A, dydis 3 | vnt. | 17.53 |  | 0
Alytaus r. sav. |  | Medžiagos | Saugiklio lydusis įdėklas | 100 A, dydis 3 | vnt. | 17.53 |  | 0
Alytaus m. sav. |  | Medžiagos | Saugiklio lydusis įdėklas | 160 A, dydis 3 | vnt. | 17.53 |  | 0
Alytaus r. sav. |  | Medžiagos | Saugiklio lydusis įdėklas | 160 A, dydis 3 | vnt. | 17.53 |  | 0
Alytaus m. sav. |  | Medžiagos | Saugiklio lydusis įdėklas | 200 A, dydis 3 | vnt. | 17.53 |  | 0
Alytaus r. sav. |  | Medžiagos | Saugiklio lydusis įdėklas | 200 A, dydis 3 | vnt. | 17.53 |  | 0
Alytaus m. sav. |  | Medžiagos | Saugiklio lydusis įdėklas | 250 A, dydis 3 | vnt. | 17.53 |  | 0
Alytaus r. sav. |  | Medžiagos | Saugiklio lydusis įdėklas | 250 A, dydis 3 | vnt. | 17.53 |  | 0
Alytaus m. sav. |  | Medžiagos | Saugiklio lydusis įdėklas | 315 A, dydis 3 | vnt. | 17.53 |  | 0
Alytaus r. sav. |  | Medžiagos | Saugiklio lydusis įdėklas | 315 A, dydis 3 | vnt. | 17.53 |  | 0
Alytaus m. sav. |  | Medžiagos | Saugiklio lydusis įdėklas | 350 A arba 355 A, dydis 3 | vnt. | 17.53 |  | 0
Alytaus r. sav. |  | Medžiagos | Saugiklio lydusis įdėklas | 350 A arba 355 A, dydis 3 | vnt. | 17.53 |  | 0
Alytaus m. sav. |  | Medžiagos | Saugiklio lydusis įdėklas | 400 A, dydis 3 | vnt. | 17.53 |  | 0
Alytaus r. sav. |  | Medžiagos | Saugiklio lydusis įdėklas | 400 A, dydis 3 | vnt. | 17.53 |  | 0
Biržų r. sav. |  | Medžiagos | Saugiklio lydusis įdėklas | 63 A, dydis 3 | vnt. | 17.53 |  | 0
Pasvalio r. sav. |  | Medžiagos | Saugiklio lydusis įdėklas | 63 A, dydis 3 | vnt. | 17.53 |  | 0
Biržų r. sav. |  | Medžiagos | Saugiklio lydusis įdėklas | 100 A, dydis 3 | vnt. | 17.53 |  | 0
Pasvalio r. sav. |  | Medžiagos | Saugiklio lydusis įdėklas | 100 A, dydis 3 | vnt. | 17.53 |  | 0
Biržų r. sav. |  | Medžiagos | Saugiklio lydusis įdėklas | 160 A, dydis 3 | vnt. | 17.53 |  | 0
Pasvalio r. sav. |  | Medžiagos | Saugiklio lydusis įdėklas | 160 A, dydis 3 | vnt. | 17.53 |  | 0
Biržų r. sav. |  | Medžiagos | Saugiklio lydusis įdėklas | 200 A, dydis 3 | vnt. | 17.53 |  | 0
Pasvalio r. sav. |  | Medžiagos | Saugiklio lydusis įdėklas | 200 A, dydis 3 | vnt. | 17.53 |  | 0
Biržų r. sav. |  | Medžiagos | Saugiklio lydusis įdėklas | 250 A, dydis 3 | vnt. | 17.53 |  | 0
Pasvalio r. sav. |  | Medžiagos | Saugiklio lydusis įdėklas | 250 A, dydis 3 | vnt. | 17.53 |  | 0
Biržų r. sav. |  | Medžiagos | Saugiklio lydusis įdėklas | 315 A, dydis 3 | vnt. | 17.53 |  | 0
Pasvalio r. sav. |  | Medžiagos | Saugiklio lydusis įdėklas | 315 A, dydis 3 | vnt. | 17.53 |  | 0
Biržų r. sav. |  | Medžiagos | Saugiklio lydusis įdėklas | 350 A arba 355 A, dydis 3 | vnt. | 17.53 |  | 0
Pasvalio r. sav. |  | Medžiagos | Saugiklio lydusis įdėklas | 350 A arba 355 A, dydis 3 | vnt. | 17.53 |  | 0
Biržų r. sav. |  | Medžiagos | Saugiklio lydusis įdėklas | 400 A, dydis 3 | vnt. | 17.53 |  | 0
Pasvalio r. sav. |  | Medžiagos | Saugiklio lydusis įdėklas | 400 A, dydis 3 | vnt. | 17.53 |  | 0
Molėtų r. sav. |  | Medžiagos | Saugiklio lydusis įdėklas | 63 A, dydis 3 | vnt. | 17.53 |  | 0
Švenčionių r. sav. |  | Medžiagos | Saugiklio lydusis įdėklas | 63 A, dydis 3 | vnt. | 17.53 |  | 0
Molėtų r. sav. |  | Medžiagos | Saugiklio lydusis įdėklas | 100 A, dydis 3 | vnt. | 17.53 |  | 0
Švenčionių r. sav. |  | Medžiagos | Saugiklio lydusis įdėklas | 100 A, dydis 3 | vnt. | 17.53 |  | 0
Molėtų r. sav. |  | Medžiagos | Saugiklio lydusis įdėklas | 160 A, dydis 3 | vnt. | 17.53 |  | 0
Švenčionių r. sav. |  | Medžiagos | Saugiklio lydusis įdėklas | 160 A, dydis 3 | vnt. | 17.53 |  | 0
Molėtų r. sav. |  | Medžiagos | Saugiklio lydusis įdėklas | 200 A, dydis 3 | vnt. | 17.53 |  | 0
Švenčionių r. sav. |  | Medžiagos | Saugiklio lydusis įdėklas | 200 A, dydis 3 | vnt. | 17.53 |  | 0
Molėtų r. sav. |  | Medžiagos | Saugiklio lydusis įdėklas | 250 A, dydis 3 | vnt. | 17.53 |  | 0
Švenčionių r. sav. |  | Medžiagos | Saugiklio lydusis įdėklas | 250 A, dydis 3 | vnt. | 17.53 |  | 0
Molėtų r. sav. |  | Medžiagos | Saugiklio lydusis įdėklas | 315 A, dydis 3 | vnt. | 17.53 |  | 0
Švenčionių r. sav. |  | Medžiagos | Saugiklio lydusis įdėklas | 315 A, dydis 3 | vnt. | 17.53 |  | 0
Molėtų r. sav. |  | Medžiagos | Saugiklio lydusis įdėklas | 350 A arba 355 A, dydis 3 | vnt. | 17.53 |  | 0
Švenčionių r. sav. |  | Medžiagos | Saugiklio lydusis įdėklas | 350 A arba 355 A, dydis 3 | vnt. | 17.53 |  | 0
Molėtų r. sav. |  | Medžiagos | Saugiklio lydusis įdėklas | 400 A, dydis 3 | vnt. | 17.53 |  | 0
Švenčionių r. sav. |  | Medžiagos | Saugiklio lydusis įdėklas | 400 A, dydis 3 | vnt. | 17.53 |  | 0
Klaipėdos r. sav. | Dovilų sen. | Medžiagos | Saugiklio lydusis įdėklas | 16 A, dydis 00 arba 000 | vnt. | 3.6 |  | 0
Klaipėdos r. sav. | Endriejavo sen. | Medžiagos | Saugiklio lydusis įdėklas | 16 A, dydis 00 arba 000 | vnt. | 3.6 |  | 0
Klaipėdos r. sav. | Gargždų sen. | Medžiagos | Saugiklio lydusis įdėklas | 16 A, dydis 00 arba 000 | vnt. | 3.6 |  | 0
Klaipėdos r. sav. | Vėžaičių sen. | Medžiagos | Saugiklio lydusis įdėklas | 16 A, dydis 00 arba 000 | vnt. | 3.6 |  | 0
Klaipėdos r. sav. | Dovilų sen. | Medžiagos | Saugiklio lydusis įdėklas | 20 A, dydis 00 arba 000 | vnt. | 3.6 |  | 0
Klaipėdos r. sav. | Endriejavo sen. | Medžiagos | Saugiklio lydusis įdėklas | 20 A, dydis 00 arba 000 | vnt. | 3.6 |  | 0
Klaipėdos r. sav. | Gargždų sen. | Medžiagos | Saugiklio lydusis įdėklas | 20 A, dydis 00 arba 000 | vnt. | 3.6 |  | 0
Klaipėdos r. sav. | Vėžaičių sen. | Medžiagos | Saugiklio lydusis įdėklas | 20 A, dydis 00 arba 000 | vnt. | 3.6 |  | 0
Klaipėdos r. sav. | Dovilų sen. | Medžiagos | Saugiklio lydusis įdėklas | 25 A, dydis 00 arba 000 | vnt. | 3.6 |  | 0
Klaipėdos r. sav. | Endriejavo sen. | Medžiagos | Saugiklio lydusis įdėklas | 25 A, dydis 00 arba 000 | vnt. | 3.6 |  | 0
Klaipėdos r. sav. | Gargždų sen. | Medžiagos | Saugiklio lydusis įdėklas | 25 A, dydis 00 arba 000 | vnt. | 3.6 |  | 0
Klaipėdos r. sav. | Vėžaičių sen. | Medžiagos | Saugiklio lydusis įdėklas | 25 A, dydis 00 arba 000 | vnt. | 3.6 |  | 0
Klaipėdos r. sav. | Dovilų sen. | Medžiagos | Saugiklio lydusis įdėklas | 32 A, dydis 00 arba 000 | vnt. | 3.6 |  | 0
Klaipėdos r. sav. | Endriejavo sen. | Medžiagos | Saugiklio lydusis įdėklas | 32 A, dydis 00 arba 000 | vnt. | 3.6 |  | 0
Klaipėdos r. sav. | Gargždų sen. | Medžiagos | Saugiklio lydusis įdėklas | 32 A, dydis 00 arba 000 | vnt. | 3.6 |  | 0
Klaipėdos r. sav. | Vėžaičių sen. | Medžiagos | Saugiklio lydusis įdėklas | 32 A, dydis 00 arba 000 | vnt. | 3.6 |  | 0
Klaipėdos r. sav. | Dovilų sen. | Medžiagos | Saugiklio lydusis įdėklas | 40 A, dydis 00 arba 000 | vnt. | 3.6 |  | 0
Klaipėdos r. sav. | Endriejavo sen. | Medžiagos | Saugiklio lydusis įdėklas | 40 A, dydis 00 arba 000 | vnt. | 3.6 |  | 0
Klaipėdos r. sav. | Gargždų sen. | Medžiagos | Saugiklio lydusis įdėklas | 40 A, dydis 00 arba 000 | vnt. | 3.6 |  | 0
Klaipėdos r. sav. | Vėžaičių sen. | Medžiagos | Saugiklio lydusis įdėklas | 40 A, dydis 00 arba 000 | vnt. | 3.6 |  | 0
Klaipėdos r. sav. | Dovilų sen. | Medžiagos | Saugiklio lydusis įdėklas | 50 A, dydis 00 arba 000 | vnt. | 3.6 |  | 0
Klaipėdos r. sav. | Endriejavo sen. | Medžiagos | Saugiklio lydusis įdėklas | 50 A, dydis 00 arba 000 | vnt. | 3.6 |  | 0
Klaipėdos r. sav. | Gargždų sen. | Medžiagos | Saugiklio lydusis įdėklas | 50 A, dydis 00 arba 000 | vnt. | 3.6 |  | 0
Klaipėdos r. sav. | Vėžaičių sen. | Medžiagos | Saugiklio lydusis įdėklas | 50 A, dydis 00 arba 000 | vnt. | 3.6 |  | 0
Klaipėdos r. sav. | Dovilų sen. | Medžiagos | Saugiklio lydusis įdėklas | 63 A, dydis 00 arba 000 | vnt. | 3.6 |  | 0
Klaipėdos r. sav. | Endriejavo sen. | Medžiagos | Saugiklio lydusis įdėklas | 63 A, dydis 00 arba 000 | vnt. | 3.6 |  | 0
Klaipėdos r. sav. | Gargždų sen. | Medžiagos | Saugiklio lydusis įdėklas | 63 A, dydis 00 arba 000 | vnt. | 3.6 |  | 0
Klaipėdos r. sav. | Vėžaičių sen. | Medžiagos | Saugiklio lydusis įdėklas | 63 A, dydis 00 arba 000 | vnt. | 3.6 |  | 0
Klaipėdos r. sav. | Dovilų sen. | Medžiagos | Saugiklio lydusis įdėklas | 80 A, dydis 00 arba 000 | vnt. | 3.6 |  | 0
Klaipėdos r. sav. | Endriejavo sen. | Medžiagos | Saugiklio lydusis įdėklas | 80 A, dydis 00 arba 000 | vnt. | 3.6 |  | 0
Klaipėdos r. sav. | Gargždų sen. | Medžiagos | Saugiklio lydusis įdėklas | 80 A, dydis 00 arba 000 | vnt. | 3.6 |  | 0
Klaipėdos r. sav. | Vėžaičių sen. | Medžiagos | Saugiklio lydusis įdėklas | 80 A, dydis 00 arba 000 | vnt. | 3.6 |  | 0
Klaipėdos r. sav. | Dovilų sen. | Medžiagos | Saugiklio lydusis įdėklas | 100 A, dydis 00 arba 000 | vnt. | 3.6 |  | 0
Klaipėdos r. sav. | Endriejavo sen. | Medžiagos | Saugiklio lydusis įdėklas | 100 A, dydis 00 arba 000 | vnt. | 3.6 |  | 0
Klaipėdos r. sav. | Gargždų sen. | Medžiagos | Saugiklio lydusis įdėklas | 100 A, dydis 00 arba 000 | vnt. | 3.6 |  | 0
Klaipėdos r. sav. | Vėžaičių sen. | Medžiagos | Saugiklio lydusis įdėklas | 100 A, dydis 00 arba 000 | vnt. | 3.6 |  | 0
Klaipėdos r. sav. | Dovilų sen. | Medžiagos | Saugiklio lydusis įdėklas | 125 A, dydis 00 arba 000 | vnt. | 4.8 |  | 0
Klaipėdos r. sav. | Endriejavo sen. | Medžiagos | Saugiklio lydusis įdėklas | 125 A, dydis 00 arba 000 | vnt. | 4.8 |  | 0
Klaipėdos r. sav. | Gargždų sen. | Medžiagos | Saugiklio lydusis įdėklas | 125 A, dydis 00 arba 000 | vnt. | 4.8 |  | 0
Klaipėdos r. sav. | Vėžaičių sen. | Medžiagos | Saugiklio lydusis įdėklas | 125 A, dydis 00 arba 000 | vnt. | 4.8 |  | 0
Klaipėdos r. sav. | Dovilų sen. | Medžiagos | Saugiklio lydusis įdėklas | 160 A, dydis 00 arba 000 | vnt. | 4.8 |  | 0
Klaipėdos r. sav. | Endriejavo sen. | Medžiagos | Saugiklio lydusis įdėklas | 160 A, dydis 00 arba 000 | vnt. | 4.8 |  | 0
Klaipėdos r. sav. | Gargždų sen. | Medžiagos | Saugiklio lydusis įdėklas | 160 A, dydis 00 arba 000 | vnt. | 4.8 |  | 0
Klaipėdos r. sav. | Vėžaičių sen. | Medžiagos | Saugiklio lydusis įdėklas | 160 A, dydis 00 arba 000 | vnt. | 4.8 |  | 0
Klaipėdos r. sav. | Dovilų sen. | Medžiagos | Saugiklio lydusis įdėklas | 25 A, dydis 1 | vnt. | 6.9 |  | 0
Klaipėdos r. sav. | Endriejavo sen. | Medžiagos | Saugiklio lydusis įdėklas | 25 A, dydis 1 | vnt. | 6.9 |  | 0
Klaipėdos r. sav. | Gargždų sen. | Medžiagos | Saugiklio lydusis įdėklas | 25 A, dydis 1 | vnt. | 6.9 |  | 0
Klaipėdos r. sav. | Vėžaičių sen. | Medžiagos | Saugiklio lydusis įdėklas | 25 A, dydis 1 | vnt. | 6.9 |  | 0
Klaipėdos r. sav. | Dovilų sen. | Medžiagos | Saugiklio lydusis įdėklas | 32 A, dydis 1 | vnt. | 5.9 |  | 0
Klaipėdos r. sav. | Endriejavo sen. | Medžiagos | Saugiklio lydusis įdėklas | 32 A, dydis 1 | vnt. | 5.9 |  | 0
Klaipėdos r. sav. | Gargždų sen. | Medžiagos | Saugiklio lydusis įdėklas | 32 A, dydis 1 | vnt. | 5.9 |  | 0
Klaipėdos r. sav. | Vėžaičių sen. | Medžiagos | Saugiklio lydusis įdėklas | 32 A, dydis 1 | vnt. | 5.9 |  | 0
Klaipėdos r. sav. | Dovilų sen. | Medžiagos | Saugiklio lydusis įdėklas | 35 A, dydis 1 | vnt. | 5.9 |  | 0
Klaipėdos r. sav. | Endriejavo sen. | Medžiagos | Saugiklio lydusis įdėklas | 35 A, dydis 1 | vnt. | 5.9 |  | 0
Klaipėdos r. sav. | Gargždų sen. | Medžiagos | Saugiklio lydusis įdėklas | 35 A, dydis 1 | vnt. | 5.9 |  | 0
Klaipėdos r. sav. | Vėžaičių sen. | Medžiagos | Saugiklio lydusis įdėklas | 35 A, dydis 1 | vnt. | 5.9 |  | 0
Klaipėdos r. sav. | Dovilų sen. | Medžiagos | Saugiklio lydusis įdėklas | 40 A, dydis 1 | vnt. | 5.9 |  | 0
Klaipėdos r. sav. | Endriejavo sen. | Medžiagos | Saugiklio lydusis įdėklas | 40 A, dydis 1 | vnt. | 5.9 |  | 0
Klaipėdos r. sav. | Gargždų sen. | Medžiagos | Saugiklio lydusis įdėklas | 40 A, dydis 1 | vnt. | 5.9 |  | 0
Klaipėdos r. sav. | Vėžaičių sen. | Medžiagos | Saugiklio lydusis įdėklas | 40 A, dydis 1 | vnt. | 5.9 |  | 0
Klaipėdos r. sav. | Dovilų sen. | Medžiagos | Saugiklio lydusis įdėklas | 50 A, dydis 1 | vnt. | 5.9 |  | 0
Klaipėdos r. sav. | Endriejavo sen. | Medžiagos | Saugiklio lydusis įdėklas | 50 A, dydis 1 | vnt. | 5.9 |  | 0
Klaipėdos r. sav. | Gargždų sen. | Medžiagos | Saugiklio lydusis įdėklas | 50 A, dydis 1 | vnt. | 5.9 |  | 0
Klaipėdos r. sav. | Vėžaičių sen. | Medžiagos | Saugiklio lydusis įdėklas | 50 A, dydis 1 | vnt. | 5.9 |  | 0
Klaipėdos r. sav. | Dovilų sen. | Medžiagos | Saugiklio lydusis įdėklas | 63 A, dydis 1 | vnt. | 5.9 |  | 0
Klaipėdos r. sav. | Endriejavo sen. | Medžiagos | Saugiklio lydusis įdėklas | 63 A, dydis 1 | vnt. | 5.9 |  | 0
Klaipėdos r. sav. | Gargždų sen. | Medžiagos | Saugiklio lydusis įdėklas | 63 A, dydis 1 | vnt. | 5.9 |  | 0
Klaipėdos r. sav. | Vėžaičių sen. | Medžiagos | Saugiklio lydusis įdėklas | 63 A, dydis 1 | vnt. | 5.9 |  | 0
Klaipėdos r. sav. | Dovilų sen. | Medžiagos | Saugiklio lydusis įdėklas | 80 A, dydis 1 | vnt. | 5.9 |  | 0
Klaipėdos r. sav. | Endriejavo sen. | Medžiagos | Saugiklio lydusis įdėklas | 80 A, dydis 1 | vnt. | 5.9 |  | 0
Klaipėdos r. sav. | Gargždų sen. | Medžiagos | Saugiklio lydusis įdėklas | 80 A, dydis 1 | vnt. | 5.9 |  | 0
Klaipėdos r. sav. | Vėžaičių sen. | Medžiagos | Saugiklio lydusis įdėklas | 80 A, dydis 1 | vnt. | 5.9 |  | 0
Klaipėdos r. sav. | Dovilų sen. | Medžiagos | Saugiklio lydusis įdėklas | 100 A, dydis 1 | vnt. | 5.9 |  | 0
Klaipėdos r. sav. | Endriejavo sen. | Medžiagos | Saugiklio lydusis įdėklas | 100 A, dydis 1 | vnt. | 5.9 |  | 0
Klaipėdos r. sav. | Gargždų sen. | Medžiagos | Saugiklio lydusis įdėklas | 100 A, dydis 1 | vnt. | 5.9 |  | 0
Klaipėdos r. sav. | Vėžaičių sen. | Medžiagos | Saugiklio lydusis įdėklas | 100 A, dydis 1 | vnt. | 5.9 |  | 0
Klaipėdos r. sav. | Dovilų sen. | Medžiagos | Saugiklio lydusis įdėklas | 125 A, dydis 1 | vnt. | 5.9 |  | 0
Klaipėdos r. sav. | Endriejavo sen. | Medžiagos | Saugiklio lydusis įdėklas | 125 A, dydis 1 | vnt. | 5.9 |  | 0
Klaipėdos r. sav. | Gargždų sen. | Medžiagos | Saugiklio lydusis įdėklas | 125 A, dydis 1 | vnt. | 5.9 |  | 0
Klaipėdos r. sav. | Vėžaičių sen. | Medžiagos | Saugiklio lydusis įdėklas | 125 A, dydis 1 | vnt. | 5.9 |  | 0
Klaipėdos r. sav. | Dovilų sen. | Medžiagos | Saugiklio lydusis įdėklas | 160 A, dydis 1 | vnt. | 5.9 |  | 0
Klaipėdos r. sav. | Endriejavo sen. | Medžiagos | Saugiklio lydusis įdėklas | 160 A, dydis 1 | vnt. | 5.9 |  | 0
Klaipėdos r. sav. | Gargždų sen. | Medžiagos | Saugiklio lydusis įdėklas | 160 A, dydis 1 | vnt. | 5.9 |  | 0
Klaipėdos r. sav. | Vėžaičių sen. | Medžiagos | Saugiklio lydusis įdėklas | 160 A, dydis 1 | vnt. | 5.9 |  | 0
Klaipėdos r. sav. | Dovilų sen. | Medžiagos | Saugiklio lydusis įdėklas | 200 A, dydis 1 | vnt. | 7.6 |  | 0
Klaipėdos r. sav. | Endriejavo sen. | Medžiagos | Saugiklio lydusis įdėklas | 200 A, dydis 1 | vnt. | 7.6 |  | 0
Klaipėdos r. sav. | Gargždų sen. | Medžiagos | Saugiklio lydusis įdėklas | 200 A, dydis 1 | vnt. | 7.6 |  | 0
Klaipėdos r. sav. | Vėžaičių sen. | Medžiagos | Saugiklio lydusis įdėklas | 200 A, dydis 1 | vnt. | 7.6 |  | 0
Klaipėdos r. sav. | Dovilų sen. | Medžiagos | Saugiklio lydusis įdėklas | 224 A, dydis 1 | vnt. | 7.6 |  | 0
Klaipėdos r. sav. | Endriejavo sen. | Medžiagos | Saugiklio lydusis įdėklas | 224 A, dydis 1 | vnt. | 7.6 |  | 0
Klaipėdos r. sav. | Gargždų sen. | Medžiagos | Saugiklio lydusis įdėklas | 224 A, dydis 1 | vnt. | 7.6 |  | 0
Klaipėdos r. sav. | Vėžaičių sen. | Medžiagos | Saugiklio lydusis įdėklas | 224 A, dydis 1 | vnt. | 7.6 |  | 0
Klaipėdos r. sav. | Dovilų sen. | Medžiagos | Saugiklio lydusis įdėklas | 250 A, dydis 1 | vnt. | 7.5 |  | 0
Klaipėdos r. sav. | Endriejavo sen. | Medžiagos | Saugiklio lydusis įdėklas | 250 A, dydis 1 | vnt. | 7.5 |  | 0
Klaipėdos r. sav. | Gargždų sen. | Medžiagos | Saugiklio lydusis įdėklas | 250 A, dydis 1 | vnt. | 7.5 |  | 0
Klaipėdos r. sav. | Vėžaičių sen. | Medžiagos | Saugiklio lydusis įdėklas | 250 A, dydis 1 | vnt. | 7.5 |  | 0
Klaipėdos r. sav. | Dovilų sen. | Medžiagos | Saugiklio lydusis įdėklas | 63 A, dydis 2 | vnt. | 10 |  | 0
Klaipėdos r. sav. | Endriejavo sen. | Medžiagos | Saugiklio lydusis įdėklas | 63 A, dydis 2 | vnt. | 10 |  | 0
Klaipėdos r. sav. | Gargždų sen. | Medžiagos | Saugiklio lydusis įdėklas | 63 A, dydis 2 | vnt. | 10 |  | 0
Klaipėdos r. sav. | Vėžaičių sen. | Medžiagos | Saugiklio lydusis įdėklas | 63 A, dydis 2 | vnt. | 10 |  | 0
Klaipėdos r. sav. | Dovilų sen. | Medžiagos | Saugiklio lydusis įdėklas | 80 A, dydis 2 | vnt. | 10 |  | 0
Klaipėdos r. sav. | Endriejavo sen. | Medžiagos | Saugiklio lydusis įdėklas | 80 A, dydis 2 | vnt. | 10 |  | 0
Klaipėdos r. sav. | Gargždų sen. | Medžiagos | Saugiklio lydusis įdėklas | 80 A, dydis 2 | vnt. | 10 |  | 0
Klaipėdos r. sav. | Vėžaičių sen. | Medžiagos | Saugiklio lydusis įdėklas | 80 A, dydis 2 | vnt. | 10 |  | 0
Klaipėdos r. sav. | Dovilų sen. | Medžiagos | Saugiklio lydusis įdėklas | 100 A, dydis 2 | vnt. | 10 |  | 0
Klaipėdos r. sav. | Endriejavo sen. | Medžiagos | Saugiklio lydusis įdėklas | 100 A, dydis 2 | vnt. | 10 |  | 0
Klaipėdos r. sav. | Gargždų sen. | Medžiagos | Saugiklio lydusis įdėklas | 100 A, dydis 2 | vnt. | 10 |  | 0
Klaipėdos r. sav. | Vėžaičių sen. | Medžiagos | Saugiklio lydusis įdėklas | 100 A, dydis 2 | vnt. | 10 |  | 0
Klaipėdos r. sav. | Dovilų sen. | Medžiagos | Saugiklio lydusis įdėklas | 125 A, dydis 2 | vnt. | 10 |  | 0
Klaipėdos r. sav. | Endriejavo sen. | Medžiagos | Saugiklio lydusis įdėklas | 125 A, dydis 2 | vnt. | 10 |  | 0
Klaipėdos r. sav. | Gargždų sen. | Medžiagos | Saugiklio lydusis įdėklas | 125 A, dydis 2 | vnt. | 10 |  | 0
Klaipėdos r. sav. | Vėžaičių sen. | Medžiagos | Saugiklio lydusis įdėklas | 125 A, dydis 2 | vnt. | 10 |  | 0
Klaipėdos r. sav. | Dovilų sen. | Medžiagos | Saugiklio lydusis įdėklas | 160 A, dydis 2 | vnt. | 10 |  | 0
Klaipėdos r. sav. | Endriejavo sen. | Medžiagos | Saugiklio lydusis įdėklas | 160 A, dydis 2 | vnt. | 10 |  | 0
Klaipėdos r. sav. | Gargždų sen. | Medžiagos | Saugiklio lydusis įdėklas | 160 A, dydis 2 | vnt. | 10 |  | 0
Klaipėdos r. sav. | Vėžaičių sen. | Medžiagos | Saugiklio lydusis įdėklas | 160 A, dydis 2 | vnt. | 10 |  | 0
Klaipėdos r. sav. | Dovilų sen. | Medžiagos | Saugiklio lydusis įdėklas | 200 A, dydis 2 | vnt. | 10 |  | 0
Klaipėdos r. sav. | Endriejavo sen. | Medžiagos | Saugiklio lydusis įdėklas | 200 A, dydis 2 | vnt. | 10 |  | 0
Klaipėdos r. sav. | Gargždų sen. | Medžiagos | Saugiklio lydusis įdėklas | 200 A, dydis 2 | vnt. | 10 |  | 0
Klaipėdos r. sav. | Vėžaičių sen. | Medžiagos | Saugiklio lydusis įdėklas | 200 A, dydis 2 | vnt. | 10 |  | 0
Klaipėdos r. sav. | Dovilų sen. | Medžiagos | Saugiklio lydusis įdėklas | 224 A, dydis 2 | vnt. | 10 |  | 0
Klaipėdos r. sav. | Endriejavo sen. | Medžiagos | Saugiklio lydusis įdėklas | 224 A, dydis 2 | vnt. | 10 |  | 0
Klaipėdos r. sav. | Gargždų sen. | Medžiagos | Saugiklio lydusis įdėklas | 224 A, dydis 2 | vnt. | 10 |  | 0
Klaipėdos r. sav. | Vėžaičių sen. | Medžiagos | Saugiklio lydusis įdėklas | 224 A, dydis 2 | vnt. | 10 |  | 0
Klaipėdos r. sav. | Dovilų sen. | Medžiagos | Saugiklio lydusis įdėklas | 250 A, dydis 2 | vnt. | 10 |  | 0
Klaipėdos r. sav. | Endriejavo sen. | Medžiagos | Saugiklio lydusis įdėklas | 250 A, dydis 2 | vnt. | 10 |  | 0
Klaipėdos r. sav. | Gargždų sen. | Medžiagos | Saugiklio lydusis įdėklas | 250 A, dydis 2 | vnt. | 10 |  | 0
Klaipėdos r. sav. | Vėžaičių sen. | Medžiagos | Saugiklio lydusis įdėklas | 250 A, dydis 2 | vnt. | 10 |  | 0
Klaipėdos r. sav. | Dovilų sen. | Medžiagos | Saugiklio lydusis įdėklas | 315 A, dydis 2 | vnt. | 12 |  | 0
Klaipėdos r. sav. | Endriejavo sen. | Medžiagos | Saugiklio lydusis įdėklas | 315 A, dydis 2 | vnt. | 12 |  | 0
Klaipėdos r. sav. | Gargždų sen. | Medžiagos | Saugiklio lydusis įdėklas | 315 A, dydis 2 | vnt. | 12 |  | 0
Klaipėdos r. sav. | Vėžaičių sen. | Medžiagos | Saugiklio lydusis įdėklas | 315 A, dydis 2 | vnt. | 12 |  | 0
Klaipėdos r. sav. | Dovilų sen. | Medžiagos | Saugiklio lydusis įdėklas | 350 A arba 355 A, dydis 2 | vnt. | 12 |  | 0
Klaipėdos r. sav. | Endriejavo sen. | Medžiagos | Saugiklio lydusis įdėklas | 350 A arba 355 A, dydis 2 | vnt. | 12 |  | 0
Klaipėdos r. sav. | Gargždų sen. | Medžiagos | Saugiklio lydusis įdėklas | 350 A arba 355 A, dydis 2 | vnt. | 12 |  | 0
Klaipėdos r. sav. | Vėžaičių sen. | Medžiagos | Saugiklio lydusis įdėklas | 350 A arba 355 A, dydis 2 | vnt. | 12 |  | 0
Klaipėdos r. sav. | Dovilų sen. | Medžiagos | Saugiklio lydusis įdėklas | 400 A, dydis 2 | vnt. | 12.9 |  | 0
Klaipėdos r. sav. | Endriejavo sen. | Medžiagos | Saugiklio lydusis įdėklas | 400 A, dydis 2 | vnt. | 12.9 |  | 0
Klaipėdos r. sav. | Gargždų sen. | Medžiagos | Saugiklio lydusis įdėklas | 400 A, dydis 2 | vnt. | 12.9 |  | 0
Klaipėdos r. sav. | Vėžaičių sen. | Medžiagos | Saugiklio lydusis įdėklas | 400 A, dydis 2 | vnt. | 12.9 |  | 0
Klaipėdos r. sav. | Dovilų sen. | Medžiagos | Saugiklio lydusis įdėklas | 63 A, dydis 3 | vnt. | 17 |  | 0
Klaipėdos r. sav. | Endriejavo sen. | Medžiagos | Saugiklio lydusis įdėklas | 63 A, dydis 3 | vnt. | 17 |  | 0
Klaipėdos r. sav. | Gargždų sen. | Medžiagos | Saugiklio lydusis įdėklas | 63 A, dydis 3 | vnt. | 17 |  | 0
Klaipėdos r. sav. | Vėžaičių sen. | Medžiagos | Saugiklio lydusis įdėklas | 63 A, dydis 3 | vnt. | 17 |  | 0
Klaipėdos r. sav. | Dovilų sen. | Medžiagos | Saugiklio lydusis įdėklas | 100 A, dydis 3 | vnt. | 17 |  | 0
Klaipėdos r. sav. | Endriejavo sen. | Medžiagos | Saugiklio lydusis įdėklas | 100 A, dydis 3 | vnt. | 17 |  | 0
Klaipėdos r. sav. | Gargždų sen. | Medžiagos | Saugiklio lydusis įdėklas | 100 A, dydis 3 | vnt. | 17 |  | 0
Klaipėdos r. sav. | Vėžaičių sen. | Medžiagos | Saugiklio lydusis įdėklas | 100 A, dydis 3 | vnt. | 17 |  | 0
Klaipėdos r. sav. | Dovilų sen. | Medžiagos | Saugiklio lydusis įdėklas | 160 A, dydis 3 | vnt. | 17 |  | 0
Klaipėdos r. sav. | Endriejavo sen. | Medžiagos | Saugiklio lydusis įdėklas | 160 A, dydis 3 | vnt. | 17 |  | 0
Klaipėdos r. sav. | Gargždų sen. | Medžiagos | Saugiklio lydusis įdėklas | 160 A, dydis 3 | vnt. | 17 |  | 0
Klaipėdos r. sav. | Vėžaičių sen. | Medžiagos | Saugiklio lydusis įdėklas | 160 A, dydis 3 | vnt. | 17 |  | 0
Klaipėdos r. sav. | Dovilų sen. | Medžiagos | Saugiklio lydusis įdėklas | 200 A, dydis 3 | vnt. | 17 |  | 0
Klaipėdos r. sav. | Endriejavo sen. | Medžiagos | Saugiklio lydusis įdėklas | 200 A, dydis 3 | vnt. | 17 |  | 0
Klaipėdos r. sav. | Gargždų sen. | Medžiagos | Saugiklio lydusis įdėklas | 200 A, dydis 3 | vnt. | 17 |  | 0
Klaipėdos r. sav. | Vėžaičių sen. | Medžiagos | Saugiklio lydusis įdėklas | 200 A, dydis 3 | vnt. | 17 |  | 0
Klaipėdos r. sav. | Dovilų sen. | Medžiagos | Saugiklio lydusis įdėklas | 250 A, dydis 3 | vnt. | 17 |  | 0
Klaipėdos r. sav. | Endriejavo sen. | Medžiagos | Saugiklio lydusis įdėklas | 250 A, dydis 3 | vnt. | 17 |  | 0
Klaipėdos r. sav. | Gargždų sen. | Medžiagos | Saugiklio lydusis įdėklas | 250 A, dydis 3 | vnt. | 17 |  | 0
Klaipėdos r. sav. | Vėžaičių sen. | Medžiagos | Saugiklio lydusis įdėklas | 250 A, dydis 3 | vnt. | 17 |  | 0
Klaipėdos r. sav. | Dovilų sen. | Medžiagos | Saugiklio lydusis įdėklas | 315 A, dydis 3 | vnt. | 17 |  | 0
Klaipėdos r. sav. | Endriejavo sen. | Medžiagos | Saugiklio lydusis įdėklas | 315 A, dydis 3 | vnt. | 17 |  | 0
Klaipėdos r. sav. | Gargždų sen. | Medžiagos | Saugiklio lydusis įdėklas | 315 A, dydis 3 | vnt. | 17 |  | 0
Klaipėdos r. sav. | Vėžaičių sen. | Medžiagos | Saugiklio lydusis įdėklas | 315 A, dydis 3 | vnt. | 17 |  | 0
Klaipėdos r. sav. | Dovilų sen. | Medžiagos | Saugiklio lydusis įdėklas | 350 A arba 355 A, dydis 3 | vnt. | 17 |  | 0
Klaipėdos r. sav. | Endriejavo sen. | Medžiagos | Saugiklio lydusis įdėklas | 350 A arba 355 A, dydis 3 | vnt. | 17 |  | 0
Klaipėdos r. sav. | Gargždų sen. | Medžiagos | Saugiklio lydusis įdėklas | 350 A arba 355 A, dydis 3 | vnt. | 17 |  | 0
Klaipėdos r. sav. | Vėžaičių sen. | Medžiagos | Saugiklio lydusis įdėklas | 350 A arba 355 A, dydis 3 | vnt. | 17 |  | 0
Klaipėdos r. sav. | Dovilų sen. | Medžiagos | Saugiklio lydusis įdėklas | 400 A, dydis 3 | vnt. | 17 |  | 0
Klaipėdos r. sav. | Endriejavo sen. | Medžiagos | Saugiklio lydusis įdėklas | 400 A, dydis 3 | vnt. | 17 |  | 0
Klaipėdos r. sav. | Gargždų sen. | Medžiagos | Saugiklio lydusis įdėklas | 400 A, dydis 3 | vnt. | 17 |  | 0
Klaipėdos r. sav. | Vėžaičių sen. | Medžiagos | Saugiklio lydusis įdėklas | 400 A, dydis 3 | vnt. | 17 |  | 0
Klaipėdos r. sav. | Dovilų sen. | Medžiagos | Saugiklio lydusis įdėklas | 500 A, dydis 3 | vnt. | 23 |  | 0
Klaipėdos r. sav. | Endriejavo sen. | Medžiagos | Saugiklio lydusis įdėklas | 500 A, dydis 3 | vnt. | 23 |  | 0
Klaipėdos r. sav. | Gargždų sen. | Medžiagos | Saugiklio lydusis įdėklas | 500 A, dydis 3 | vnt. | 23 |  | 0
Klaipėdos r. sav. | Vėžaičių sen. | Medžiagos | Saugiklio lydusis įdėklas | 500 A, dydis 3 | vnt. | 23 |  | 0
Klaipėdos r. sav. | Dovilų sen. | Medžiagos | Saugiklio lydusis įdėklas | 630 A, dydis 3 | vnt. | 23 |  | 0
Klaipėdos r. sav. | Endriejavo sen. | Medžiagos | Saugiklio lydusis įdėklas | 630 A, dydis 3 | vnt. | 23 |  | 0
Klaipėdos r. sav. | Gargždų sen. | Medžiagos | Saugiklio lydusis įdėklas | 630 A, dydis 3 | vnt. | 23 |  | 0
Klaipėdos r. sav. | Vėžaičių sen. | Medžiagos | Saugiklio lydusis įdėklas | 630 A, dydis 3 | vnt. | 23 |  | 0
Klaipėdos r. sav. | Dovilų sen. | Medžiagos | Saugiklio lydusis įdėklas | 630 A, dydis 4 | vnt. | 86 |  | 0
Klaipėdos r. sav. | Endriejavo sen. | Medžiagos | Saugiklio lydusis įdėklas | 630 A, dydis 4 | vnt. | 86 |  | 0
Klaipėdos r. sav. | Gargždų sen. | Medžiagos | Saugiklio lydusis įdėklas | 630 A, dydis 4 | vnt. | 86 |  | 0
Klaipėdos r. sav. | Vėžaičių sen. | Medžiagos | Saugiklio lydusis įdėklas | 630 A, dydis 4 | vnt. | 86 |  | 0
Klaipėdos r. sav. | Dovilų sen. | Medžiagos | Saugiklio lydusis įdėklas | 800 A, dydis 4 | vnt. | 86 |  | 0
Klaipėdos r. sav. | Endriejavo sen. | Medžiagos | Saugiklio lydusis įdėklas | 800 A, dydis 4 | vnt. | 86 |  | 0
Klaipėdos r. sav. | Gargždų sen. | Medžiagos | Saugiklio lydusis įdėklas | 800 A, dydis 4 | vnt. | 86 |  | 0
Klaipėdos r. sav. | Vėžaičių sen. | Medžiagos | Saugiklio lydusis įdėklas | 800 A, dydis 4 | vnt. | 86 |  | 0
Klaipėdos r. sav. | Dovilų sen. | Medžiagos | Saugiklio lydusis įdėklas | 1000 A, dydis 4 | vnt. | 89 |  | 0
Klaipėdos r. sav. | Endriejavo sen. | Medžiagos | Saugiklio lydusis įdėklas | 1000 A, dydis 4 | vnt. | 89 |  | 0
Klaipėdos r. sav. | Gargždų sen. | Medžiagos | Saugiklio lydusis įdėklas | 1000 A, dydis 4 | vnt. | 89 |  | 0
Klaipėdos r. sav. | Vėžaičių sen. | Medžiagos | Saugiklio lydusis įdėklas | 1000 A, dydis 4 | vnt. | 89 |  | 0
Klaipėdos r. sav. | Dovilų sen. | Medžiagos | Saugiklio lydusis įdėklas | 1250 A, dydis 4 | vnt. | 89 |  | 0
Klaipėdos r. sav. | Endriejavo sen. | Medžiagos | Saugiklio lydusis įdėklas | 1250 A, dydis 4 | vnt. | 89 |  | 0
Klaipėdos r. sav. | Gargždų sen. | Medžiagos | Saugiklio lydusis įdėklas | 1250 A, dydis 4 | vnt. | 89 |  | 0
Klaipėdos r. sav. | Vėžaičių sen. | Medžiagos | Saugiklio lydusis įdėklas | 1250 A, dydis 4 | vnt. | 89 |  | 0
Klaipėdos r. sav. | Dovilų sen. | Medžiagos | Saugiklio lydusis įdėklas | 1500 A, dydis 4 | vnt. | 115 |  | 0
Klaipėdos r. sav. | Endriejavo sen. | Medžiagos | Saugiklio lydusis įdėklas | 1500 A, dydis 4 | vnt. | 115 |  | 0
Klaipėdos r. sav. | Gargždų sen. | Medžiagos | Saugiklio lydusis įdėklas | 1500 A, dydis 4 | vnt. | 115 |  | 0
Klaipėdos r. sav. | Vėžaičių sen. | Medžiagos | Saugiklio lydusis įdėklas | 1500 A, dydis 4 | vnt. | 115 |  | 0
Klaipėdos r. sav. | Dovilų sen. | Medžiagos | Saugiklio lydusis įdėklas | 1600 A, dydis 4 | vnt. | 124 |  | 0
Klaipėdos r. sav. | Endriejavo sen. | Medžiagos | Saugiklio lydusis įdėklas | 1600 A, dydis 4 | vnt. | 124 |  | 0
Klaipėdos r. sav. | Gargždų sen. | Medžiagos | Saugiklio lydusis įdėklas | 1600 A, dydis 4 | vnt. | 124 |  | 0
Klaipėdos r. sav. | Vėžaičių sen. | Medžiagos | Saugiklio lydusis įdėklas | 1600 A, dydis 4 | vnt. | 124 |  | 0
Klaipėdos r. sav. | Agluonėnų sen. | Medžiagos | Saugiklio lydusis įdėklas | 16 A, dydis 00 arba 000 | vnt. | 3.68 |  | 0
Klaipėdos r. sav. | Judrėnų sen. | Medžiagos | Saugiklio lydusis įdėklas | 16 A, dydis 00 arba 000 | vnt. | 3.68 |  | 0
Klaipėdos r. sav. | Priekulės sen. | Medžiagos | Saugiklio lydusis įdėklas | 16 A, dydis 00 arba 000 | vnt. | 3.68 |  | 0
Klaipėdos r. sav. | Veiviržėnų sen. | Medžiagos | Saugiklio lydusis įdėklas | 16 A, dydis 00 arba 000 | vnt. | 3.68 |  | 0
Klaipėdos r. sav. | Agluonėnų sen. | Medžiagos | Saugiklio lydusis įdėklas | 20 A, dydis 00 arba 000 | vnt. | 3.68 |  | 0
Klaipėdos r. sav. | Judrėnų sen. | Medžiagos | Saugiklio lydusis įdėklas | 20 A, dydis 00 arba 000 | vnt. | 3.68 |  | 0
Klaipėdos r. sav. | Priekulės sen. | Medžiagos | Saugiklio lydusis įdėklas | 20 A, dydis 00 arba 000 | vnt. | 3.68 |  | 0
Klaipėdos r. sav. | Veiviržėnų sen. | Medžiagos | Saugiklio lydusis įdėklas | 20 A, dydis 00 arba 000 | vnt. | 3.68 |  | 0
Klaipėdos r. sav. | Agluonėnų sen. | Medžiagos | Saugiklio lydusis įdėklas | 25 A, dydis 00 arba 000 | vnt. | 3.67 |  | 0
Klaipėdos r. sav. | Judrėnų sen. | Medžiagos | Saugiklio lydusis įdėklas | 25 A, dydis 00 arba 000 | vnt. | 3.67 |  | 0
Klaipėdos r. sav. | Priekulės sen. | Medžiagos | Saugiklio lydusis įdėklas | 25 A, dydis 00 arba 000 | vnt. | 3.67 |  | 0
Klaipėdos r. sav. | Veiviržėnų sen. | Medžiagos | Saugiklio lydusis įdėklas | 25 A, dydis 00 arba 000 | vnt. | 3.67 |  | 0
Klaipėdos r. sav. | Agluonėnų sen. | Medžiagos | Saugiklio lydusis įdėklas | 32 A, dydis 00 arba 000 | vnt. | 3.66 |  | 0
Klaipėdos r. sav. | Judrėnų sen. | Medžiagos | Saugiklio lydusis įdėklas | 32 A, dydis 00 arba 000 | vnt. | 3.66 |  | 0
Klaipėdos r. sav. | Priekulės sen. | Medžiagos | Saugiklio lydusis įdėklas | 32 A, dydis 00 arba 000 | vnt. | 3.66 |  | 0
Klaipėdos r. sav. | Veiviržėnų sen. | Medžiagos | Saugiklio lydusis įdėklas | 32 A, dydis 00 arba 000 | vnt. | 3.66 |  | 0
Klaipėdos r. sav. | Agluonėnų sen. | Medžiagos | Saugiklio lydusis įdėklas | 40 A, dydis 00 arba 000 | vnt. | 3.66 |  | 0
Klaipėdos r. sav. | Judrėnų sen. | Medžiagos | Saugiklio lydusis įdėklas | 40 A, dydis 00 arba 000 | vnt. | 3.66 |  | 0
Klaipėdos r. sav. | Priekulės sen. | Medžiagos | Saugiklio lydusis įdėklas | 40 A, dydis 00 arba 000 | vnt. | 3.66 |  | 0
Klaipėdos r. sav. | Veiviržėnų sen. | Medžiagos | Saugiklio lydusis įdėklas | 40 A, dydis 00 arba 000 | vnt. | 3.66 |  | 0
Klaipėdos r. sav. | Agluonėnų sen. | Medžiagos | Saugiklio lydusis įdėklas | 50 A, dydis 00 arba 000 | vnt. | 3.66 |  | 0
Klaipėdos r. sav. | Judrėnų sen. | Medžiagos | Saugiklio lydusis įdėklas | 50 A, dydis 00 arba 000 | vnt. | 3.66 |  | 0
Klaipėdos r. sav. | Priekulės sen. | Medžiagos | Saugiklio lydusis įdėklas | 50 A, dydis 00 arba 000 | vnt. | 3.66 |  | 0
Klaipėdos r. sav. | Veiviržėnų sen. | Medžiagos | Saugiklio lydusis įdėklas | 50 A, dydis 00 arba 000 | vnt. | 3.66 |  | 0
Klaipėdos r. sav. | Agluonėnų sen. | Medžiagos | Saugiklio lydusis įdėklas | 63 A, dydis 00 arba 000 | vnt. | 3.65 |  | 0
Klaipėdos r. sav. | Judrėnų sen. | Medžiagos | Saugiklio lydusis įdėklas | 63 A, dydis 00 arba 000 | vnt. | 3.65 |  | 0
Klaipėdos r. sav. | Priekulės sen. | Medžiagos | Saugiklio lydusis įdėklas | 63 A, dydis 00 arba 000 | vnt. | 3.65 |  | 0
Klaipėdos r. sav. | Veiviržėnų sen. | Medžiagos | Saugiklio lydusis įdėklas | 63 A, dydis 00 arba 000 | vnt. | 3.65 |  | 0
Klaipėdos r. sav. | Agluonėnų sen. | Medžiagos | Saugiklio lydusis įdėklas | 80 A, dydis 00 arba 000 | vnt. | 3.66 |  | 0
Klaipėdos r. sav. | Judrėnų sen. | Medžiagos | Saugiklio lydusis įdėklas | 80 A, dydis 00 arba 000 | vnt. | 3.66 |  | 0
Klaipėdos r. sav. | Priekulės sen. | Medžiagos | Saugiklio lydusis įdėklas | 80 A, dydis 00 arba 000 | vnt. | 3.66 |  | 0
Klaipėdos r. sav. | Veiviržėnų sen. | Medžiagos | Saugiklio lydusis įdėklas | 80 A, dydis 00 arba 000 | vnt. | 3.66 |  | 0
Klaipėdos r. sav. | Agluonėnų sen. | Medžiagos | Saugiklio lydusis įdėklas | 100 A, dydis 00 arba 000 | vnt. | 3.64 |  | 0
Klaipėdos r. sav. | Judrėnų sen. | Medžiagos | Saugiklio lydusis įdėklas | 100 A, dydis 00 arba 000 | vnt. | 3.64 |  | 0
Klaipėdos r. sav. | Priekulės sen. | Medžiagos | Saugiklio lydusis įdėklas | 100 A, dydis 00 arba 000 | vnt. | 3.64 |  | 0
Klaipėdos r. sav. | Veiviržėnų sen. | Medžiagos | Saugiklio lydusis įdėklas | 100 A, dydis 00 arba 000 | vnt. | 3.64 |  | 0
Klaipėdos r. sav. | Agluonėnų sen. | Medžiagos | Saugiklio lydusis įdėklas | 125 A, dydis 00 arba 000 | vnt. | 4.81 |  | 0
Klaipėdos r. sav. | Judrėnų sen. | Medžiagos | Saugiklio lydusis įdėklas | 125 A, dydis 00 arba 000 | vnt. | 4.81 |  | 0
Klaipėdos r. sav. | Priekulės sen. | Medžiagos | Saugiklio lydusis įdėklas | 125 A, dydis 00 arba 000 | vnt. | 4.81 |  | 0
Klaipėdos r. sav. | Veiviržėnų sen. | Medžiagos | Saugiklio lydusis įdėklas | 125 A, dydis 00 arba 000 | vnt. | 4.81 |  | 0
Klaipėdos r. sav. | Agluonėnų sen. | Medžiagos | Saugiklio lydusis įdėklas | 160 A, dydis 00 arba 000 | vnt. | 4.81 |  | 0
Klaipėdos r. sav. | Judrėnų sen. | Medžiagos | Saugiklio lydusis įdėklas | 160 A, dydis 00 arba 000 | vnt. | 4.81 |  | 0
Klaipėdos r. sav. | Priekulės sen. | Medžiagos | Saugiklio lydusis įdėklas | 160 A, dydis 00 arba 000 | vnt. | 4.81 |  | 0
Klaipėdos r. sav. | Veiviržėnų sen. | Medžiagos | Saugiklio lydusis įdėklas | 160 A, dydis 00 arba 000 | vnt. | 4.81 |  | 0
Klaipėdos r. sav. | Agluonėnų sen. | Medžiagos | Saugiklio lydusis įdėklas | 25 A, dydis 1 | vnt. | 6.97 |  | 0
Klaipėdos r. sav. | Judrėnų sen. | Medžiagos | Saugiklio lydusis įdėklas | 25 A, dydis 1 | vnt. | 6.97 |  | 0
Klaipėdos r. sav. | Priekulės sen. | Medžiagos | Saugiklio lydusis įdėklas | 25 A, dydis 1 | vnt. | 6.97 |  | 0
Klaipėdos r. sav. | Veiviržėnų sen. | Medžiagos | Saugiklio lydusis įdėklas | 25 A, dydis 1 | vnt. | 6.97 |  | 0
Klaipėdos r. sav. | Agluonėnų sen. | Medžiagos | Saugiklio lydusis įdėklas | 32 A, dydis 1 | vnt. | 5.93 |  | 0
Klaipėdos r. sav. | Judrėnų sen. | Medžiagos | Saugiklio lydusis įdėklas | 32 A, dydis 1 | vnt. | 5.93 |  | 0
Klaipėdos r. sav. | Priekulės sen. | Medžiagos | Saugiklio lydusis įdėklas | 32 A, dydis 1 | vnt. | 5.93 |  | 0
Klaipėdos r. sav. | Veiviržėnų sen. | Medžiagos | Saugiklio lydusis įdėklas | 32 A, dydis 1 | vnt. | 5.93 |  | 0
Klaipėdos r. sav. | Agluonėnų sen. | Medžiagos | Saugiklio lydusis įdėklas | 35 A, dydis 1 | vnt. | 5.93 |  | 0
Klaipėdos r. sav. | Judrėnų sen. | Medžiagos | Saugiklio lydusis įdėklas | 35 A, dydis 1 | vnt. | 5.93 |  | 0
Klaipėdos r. sav. | Priekulės sen. | Medžiagos | Saugiklio lydusis įdėklas | 35 A, dydis 1 | vnt. | 5.93 |  | 0
Klaipėdos r. sav. | Veiviržėnų sen. | Medžiagos | Saugiklio lydusis įdėklas | 35 A, dydis 1 | vnt. | 5.93 |  | 0
Klaipėdos r. sav. | Agluonėnų sen. | Medžiagos | Saugiklio lydusis įdėklas | 40 A, dydis 1 | vnt. | 5.93 |  | 0
Klaipėdos r. sav. | Judrėnų sen. | Medžiagos | Saugiklio lydusis įdėklas | 40 A, dydis 1 | vnt. | 5.93 |  | 0
Klaipėdos r. sav. | Priekulės sen. | Medžiagos | Saugiklio lydusis įdėklas | 40 A, dydis 1 | vnt. | 5.93 |  | 0
Klaipėdos r. sav. | Veiviržėnų sen. | Medžiagos | Saugiklio lydusis įdėklas | 40 A, dydis 1 | vnt. | 5.93 |  | 0
Klaipėdos r. sav. | Agluonėnų sen. | Medžiagos | Saugiklio lydusis įdėklas | 50 A, dydis 1 | vnt. | 5.93 |  | 0
Klaipėdos r. sav. | Judrėnų sen. | Medžiagos | Saugiklio lydusis įdėklas | 50 A, dydis 1 | vnt. | 5.93 |  | 0
Klaipėdos r. sav. | Priekulės sen. | Medžiagos | Saugiklio lydusis įdėklas | 50 A, dydis 1 | vnt. | 5.93 |  | 0
Klaipėdos r. sav. | Veiviržėnų sen. | Medžiagos | Saugiklio lydusis įdėklas | 50 A, dydis 1 | vnt. | 5.93 |  | 0
Klaipėdos r. sav. | Agluonėnų sen. | Medžiagos | Saugiklio lydusis įdėklas | 63 A, dydis 1 | vnt. | 5.93 |  | 0
Klaipėdos r. sav. | Judrėnų sen. | Medžiagos | Saugiklio lydusis įdėklas | 63 A, dydis 1 | vnt. | 5.93 |  | 0
Klaipėdos r. sav. | Priekulės sen. | Medžiagos | Saugiklio lydusis įdėklas | 63 A, dydis 1 | vnt. | 5.93 |  | 0
Klaipėdos r. sav. | Veiviržėnų sen. | Medžiagos | Saugiklio lydusis įdėklas | 63 A, dydis 1 | vnt. | 5.93 |  | 0
Klaipėdos r. sav. | Agluonėnų sen. | Medžiagos | Saugiklio lydusis įdėklas | 80 A, dydis 1 | vnt. | 5.94 |  | 0
Klaipėdos r. sav. | Judrėnų sen. | Medžiagos | Saugiklio lydusis įdėklas | 80 A, dydis 1 | vnt. | 5.94 |  | 0
Klaipėdos r. sav. | Priekulės sen. | Medžiagos | Saugiklio lydusis įdėklas | 80 A, dydis 1 | vnt. | 5.94 |  | 0
Klaipėdos r. sav. | Veiviržėnų sen. | Medžiagos | Saugiklio lydusis įdėklas | 80 A, dydis 1 | vnt. | 5.94 |  | 0
Klaipėdos r. sav. | Agluonėnų sen. | Medžiagos | Saugiklio lydusis įdėklas | 100 A, dydis 1 | vnt. | 5.94 |  | 0
Klaipėdos r. sav. | Judrėnų sen. | Medžiagos | Saugiklio lydusis įdėklas | 100 A, dydis 1 | vnt. | 5.94 |  | 0
Klaipėdos r. sav. | Priekulės sen. | Medžiagos | Saugiklio lydusis įdėklas | 100 A, dydis 1 | vnt. | 5.94 |  | 0
Klaipėdos r. sav. | Veiviržėnų sen. | Medžiagos | Saugiklio lydusis įdėklas | 100 A, dydis 1 | vnt. | 5.94 |  | 0
Klaipėdos r. sav. | Agluonėnų sen. | Medžiagos | Saugiklio lydusis įdėklas | 125 A, dydis 1 | vnt. | 5.92 |  | 0
Klaipėdos r. sav. | Judrėnų sen. | Medžiagos | Saugiklio lydusis įdėklas | 125 A, dydis 1 | vnt. | 5.92 |  | 0
Klaipėdos r. sav. | Priekulės sen. | Medžiagos | Saugiklio lydusis įdėklas | 125 A, dydis 1 | vnt. | 5.92 |  | 0
Klaipėdos r. sav. | Veiviržėnų sen. | Medžiagos | Saugiklio lydusis įdėklas | 125 A, dydis 1 | vnt. | 5.92 |  | 0
Klaipėdos r. sav. | Agluonėnų sen. | Medžiagos | Saugiklio lydusis įdėklas | 160 A, dydis 1 | vnt. | 5.94 |  | 0
Klaipėdos r. sav. | Judrėnų sen. | Medžiagos | Saugiklio lydusis įdėklas | 160 A, dydis 1 | vnt. | 5.94 |  | 0
Klaipėdos r. sav. | Priekulės sen. | Medžiagos | Saugiklio lydusis įdėklas | 160 A, dydis 1 | vnt. | 5.94 |  | 0
Klaipėdos r. sav. | Veiviržėnų sen. | Medžiagos | Saugiklio lydusis įdėklas | 160 A, dydis 1 | vnt. | 5.94 |  | 0
Klaipėdos r. sav. | Agluonėnų sen. | Medžiagos | Saugiklio lydusis įdėklas | 200 A, dydis 1 | vnt. | 7.68 |  | 0
Klaipėdos r. sav. | Judrėnų sen. | Medžiagos | Saugiklio lydusis įdėklas | 200 A, dydis 1 | vnt. | 7.68 |  | 0
Klaipėdos r. sav. | Priekulės sen. | Medžiagos | Saugiklio lydusis įdėklas | 200 A, dydis 1 | vnt. | 7.68 |  | 0
Klaipėdos r. sav. | Veiviržėnų sen. | Medžiagos | Saugiklio lydusis įdėklas | 200 A, dydis 1 | vnt. | 7.68 |  | 0
Klaipėdos r. sav. | Agluonėnų sen. | Medžiagos | Saugiklio lydusis įdėklas | 224 A, dydis 1 | vnt. | 7.69 |  | 0
Klaipėdos r. sav. | Judrėnų sen. | Medžiagos | Saugiklio lydusis įdėklas | 224 A, dydis 1 | vnt. | 7.69 |  | 0
Klaipėdos r. sav. | Priekulės sen. | Medžiagos | Saugiklio lydusis įdėklas | 224 A, dydis 1 | vnt. | 7.69 |  | 0
Klaipėdos r. sav. | Veiviržėnų sen. | Medžiagos | Saugiklio lydusis įdėklas | 224 A, dydis 1 | vnt. | 7.69 |  | 0
Klaipėdos r. sav. | Agluonėnų sen. | Medžiagos | Saugiklio lydusis įdėklas | 250 A, dydis 1 | vnt. | 7.5 |  | 0
Klaipėdos r. sav. | Judrėnų sen. | Medžiagos | Saugiklio lydusis įdėklas | 250 A, dydis 1 | vnt. | 7.5 |  | 0
Klaipėdos r. sav. | Priekulės sen. | Medžiagos | Saugiklio lydusis įdėklas | 250 A, dydis 1 | vnt. | 7.5 |  | 0
Klaipėdos r. sav. | Veiviržėnų sen. | Medžiagos | Saugiklio lydusis įdėklas | 250 A, dydis 1 | vnt. | 7.5 |  | 0
Klaipėdos r. sav. | Agluonėnų sen. | Medžiagos | Saugiklio lydusis įdėklas | 63 A, dydis 2 | vnt. | 10.44 |  | 0
Klaipėdos r. sav. | Judrėnų sen. | Medžiagos | Saugiklio lydusis įdėklas | 63 A, dydis 2 | vnt. | 10.44 |  | 0
Klaipėdos r. sav. | Priekulės sen. | Medžiagos | Saugiklio lydusis įdėklas | 63 A, dydis 2 | vnt. | 10.44 |  | 0
Klaipėdos r. sav. | Veiviržėnų sen. | Medžiagos | Saugiklio lydusis įdėklas | 63 A, dydis 2 | vnt. | 10.44 |  | 0
Klaipėdos r. sav. | Agluonėnų sen. | Medžiagos | Saugiklio lydusis įdėklas | 80 A, dydis 2 | vnt. | 10.5 |  | 0
Klaipėdos r. sav. | Judrėnų sen. | Medžiagos | Saugiklio lydusis įdėklas | 80 A, dydis 2 | vnt. | 10.5 |  | 0
Klaipėdos r. sav. | Priekulės sen. | Medžiagos | Saugiklio lydusis įdėklas | 80 A, dydis 2 | vnt. | 10.5 |  | 0
Klaipėdos r. sav. | Veiviržėnų sen. | Medžiagos | Saugiklio lydusis įdėklas | 80 A, dydis 2 | vnt. | 10.5 |  | 0
Klaipėdos r. sav. | Agluonėnų sen. | Medžiagos | Saugiklio lydusis įdėklas | 100 A, dydis 2 | vnt. | 10.45 |  | 0
Klaipėdos r. sav. | Judrėnų sen. | Medžiagos | Saugiklio lydusis įdėklas | 100 A, dydis 2 | vnt. | 10.45 |  | 0
Klaipėdos r. sav. | Priekulės sen. | Medžiagos | Saugiklio lydusis įdėklas | 100 A, dydis 2 | vnt. | 10.45 |  | 0
Klaipėdos r. sav. | Veiviržėnų sen. | Medžiagos | Saugiklio lydusis įdėklas | 100 A, dydis 2 | vnt. | 10.45 |  | 0
Klaipėdos r. sav. | Agluonėnų sen. | Medžiagos | Saugiklio lydusis įdėklas | 125 A, dydis 2 | vnt. | 10.5 |  | 0
Klaipėdos r. sav. | Judrėnų sen. | Medžiagos | Saugiklio lydusis įdėklas | 125 A, dydis 2 | vnt. | 10.5 |  | 0
Klaipėdos r. sav. | Priekulės sen. | Medžiagos | Saugiklio lydusis įdėklas | 125 A, dydis 2 | vnt. | 10.5 |  | 0
Klaipėdos r. sav. | Veiviržėnų sen. | Medžiagos | Saugiklio lydusis įdėklas | 125 A, dydis 2 | vnt. | 10.5 |  | 0
Klaipėdos r. sav. | Agluonėnų sen. | Medžiagos | Saugiklio lydusis įdėklas | 160 A, dydis 2 | vnt. | 10.47 |  | 0
Klaipėdos r. sav. | Judrėnų sen. | Medžiagos | Saugiklio lydusis įdėklas | 160 A, dydis 2 | vnt. | 10.47 |  | 0
Klaipėdos r. sav. | Priekulės sen. | Medžiagos | Saugiklio lydusis įdėklas | 160 A, dydis 2 | vnt. | 10.47 |  | 0
Klaipėdos r. sav. | Veiviržėnų sen. | Medžiagos | Saugiklio lydusis įdėklas | 160 A, dydis 2 | vnt. | 10.47 |  | 0
Klaipėdos r. sav. | Agluonėnų sen. | Medžiagos | Saugiklio lydusis įdėklas | 200 A, dydis 2 | vnt. | 10.5 |  | 0
Klaipėdos r. sav. | Judrėnų sen. | Medžiagos | Saugiklio lydusis įdėklas | 200 A, dydis 2 | vnt. | 10.5 |  | 0
Klaipėdos r. sav. | Priekulės sen. | Medžiagos | Saugiklio lydusis įdėklas | 200 A, dydis 2 | vnt. | 10.5 |  | 0
Klaipėdos r. sav. | Veiviržėnų sen. | Medžiagos | Saugiklio lydusis įdėklas | 200 A, dydis 2 | vnt. | 10.5 |  | 0
Klaipėdos r. sav. | Agluonėnų sen. | Medžiagos | Saugiklio lydusis įdėklas | 224 A, dydis 2 | vnt. | 10.5 |  | 0
Klaipėdos r. sav. | Judrėnų sen. | Medžiagos | Saugiklio lydusis įdėklas | 224 A, dydis 2 | vnt. | 10.5 |  | 0
Klaipėdos r. sav. | Priekulės sen. | Medžiagos | Saugiklio lydusis įdėklas | 224 A, dydis 2 | vnt. | 10.5 |  | 0
Klaipėdos r. sav. | Veiviržėnų sen. | Medžiagos | Saugiklio lydusis įdėklas | 224 A, dydis 2 | vnt. | 10.5 |  | 0
Klaipėdos r. sav. | Agluonėnų sen. | Medžiagos | Saugiklio lydusis įdėklas | 250 A, dydis 2 | vnt. | 10.46 |  | 0
Klaipėdos r. sav. | Judrėnų sen. | Medžiagos | Saugiklio lydusis įdėklas | 250 A, dydis 2 | vnt. | 10.46 |  | 0
Klaipėdos r. sav. | Priekulės sen. | Medžiagos | Saugiklio lydusis įdėklas | 250 A, dydis 2 | vnt. | 10.46 |  | 0
Klaipėdos r. sav. | Veiviržėnų sen. | Medžiagos | Saugiklio lydusis įdėklas | 250 A, dydis 2 | vnt. | 10.46 |  | 0
Klaipėdos r. sav. | Agluonėnų sen. | Medžiagos | Saugiklio lydusis įdėklas | 315 A, dydis 2 | vnt. | 12.26 |  | 0
Klaipėdos r. sav. | Judrėnų sen. | Medžiagos | Saugiklio lydusis įdėklas | 315 A, dydis 2 | vnt. | 12.26 |  | 0
Klaipėdos r. sav. | Priekulės sen. | Medžiagos | Saugiklio lydusis įdėklas | 315 A, dydis 2 | vnt. | 12.26 |  | 0
Klaipėdos r. sav. | Veiviržėnų sen. | Medžiagos | Saugiklio lydusis įdėklas | 315 A, dydis 2 | vnt. | 12.26 |  | 0
Klaipėdos r. sav. | Agluonėnų sen. | Medžiagos | Saugiklio lydusis įdėklas | 350 A arba 355 A, dydis 2 | vnt. | 12.26 |  | 0
Klaipėdos r. sav. | Judrėnų sen. | Medžiagos | Saugiklio lydusis įdėklas | 350 A arba 355 A, dydis 2 | vnt. | 12.26 |  | 0
Klaipėdos r. sav. | Priekulės sen. | Medžiagos | Saugiklio lydusis įdėklas | 350 A arba 355 A, dydis 2 | vnt. | 12.26 |  | 0
Klaipėdos r. sav. | Veiviržėnų sen. | Medžiagos | Saugiklio lydusis įdėklas | 350 A arba 355 A, dydis 2 | vnt. | 12.26 |  | 0
Klaipėdos r. sav. | Agluonėnų sen. | Medžiagos | Saugiklio lydusis įdėklas | 400 A, dydis 2 | vnt. | 12.9 |  | 0
Klaipėdos r. sav. | Judrėnų sen. | Medžiagos | Saugiklio lydusis įdėklas | 400 A, dydis 2 | vnt. | 12.9 |  | 0
Klaipėdos r. sav. | Priekulės sen. | Medžiagos | Saugiklio lydusis įdėklas | 400 A, dydis 2 | vnt. | 12.9 |  | 0
Klaipėdos r. sav. | Veiviržėnų sen. | Medžiagos | Saugiklio lydusis įdėklas | 400 A, dydis 2 | vnt. | 12.9 |  | 0
Klaipėdos r. sav. | Agluonėnų sen. | Medžiagos | Saugiklio lydusis įdėklas | 63 A, dydis 3 | vnt. | 17.53 |  | 0
Klaipėdos r. sav. | Judrėnų sen. | Medžiagos | Saugiklio lydusis įdėklas | 63 A, dydis 3 | vnt. | 17.53 |  | 0
Klaipėdos r. sav. | Priekulės sen. | Medžiagos | Saugiklio lydusis įdėklas | 63 A, dydis 3 | vnt. | 17.53 |  | 0
Klaipėdos r. sav. | Veiviržėnų sen. | Medžiagos | Saugiklio lydusis įdėklas | 63 A, dydis 3 | vnt. | 17.53 |  | 0
Klaipėdos r. sav. | Agluonėnų sen. | Medžiagos | Saugiklio lydusis įdėklas | 100 A, dydis 3 | vnt. | 17.53 |  | 0
Klaipėdos r. sav. | Judrėnų sen. | Medžiagos | Saugiklio lydusis įdėklas | 100 A, dydis 3 | vnt. | 17.53 |  | 0
Klaipėdos r. sav. | Priekulės sen. | Medžiagos | Saugiklio lydusis įdėklas | 100 A, dydis 3 | vnt. | 17.53 |  | 0
Klaipėdos r. sav. | Veiviržėnų sen. | Medžiagos | Saugiklio lydusis įdėklas | 100 A, dydis 3 | vnt. | 17.53 |  | 0
Klaipėdos r. sav. | Agluonėnų sen. | Medžiagos | Saugiklio lydusis įdėklas | 160 A, dydis 3 | vnt. | 17.53 |  | 0
Klaipėdos r. sav. | Judrėnų sen. | Medžiagos | Saugiklio lydusis įdėklas | 160 A, dydis 3 | vnt. | 17.53 |  | 0
Klaipėdos r. sav. | Priekulės sen. | Medžiagos | Saugiklio lydusis įdėklas | 160 A, dydis 3 | vnt. | 17.53 |  | 0
Klaipėdos r. sav. | Veiviržėnų sen. | Medžiagos | Saugiklio lydusis įdėklas | 160 A, dydis 3 | vnt. | 17.53 |  | 0
Klaipėdos r. sav. | Agluonėnų sen. | Medžiagos | Saugiklio lydusis įdėklas | 200 A, dydis 3 | vnt. | 17.53 |  | 0
Klaipėdos r. sav. | Judrėnų sen. | Medžiagos | Saugiklio lydusis įdėklas | 200 A, dydis 3 | vnt. | 17.53 |  | 0
Klaipėdos r. sav. | Priekulės sen. | Medžiagos | Saugiklio lydusis įdėklas | 200 A, dydis 3 | vnt. | 17.53 |  | 0
Klaipėdos r. sav. | Veiviržėnų sen. | Medžiagos | Saugiklio lydusis įdėklas | 200 A, dydis 3 | vnt. | 17.53 |  | 0
Klaipėdos r. sav. | Agluonėnų sen. | Medžiagos | Saugiklio lydusis įdėklas | 250 A, dydis 3 | vnt. | 17.53 |  | 0
Klaipėdos r. sav. | Judrėnų sen. | Medžiagos | Saugiklio lydusis įdėklas | 250 A, dydis 3 | vnt. | 17.53 |  | 0
Klaipėdos r. sav. | Priekulės sen. | Medžiagos | Saugiklio lydusis įdėklas | 250 A, dydis 3 | vnt. | 17.53 |  | 0
Klaipėdos r. sav. | Veiviržėnų sen. | Medžiagos | Saugiklio lydusis įdėklas | 250 A, dydis 3 | vnt. | 17.53 |  | 0
Klaipėdos r. sav. | Agluonėnų sen. | Medžiagos | Saugiklio lydusis įdėklas | 315 A, dydis 3 | vnt. | 17.53 |  | 0
Klaipėdos r. sav. | Judrėnų sen. | Medžiagos | Saugiklio lydusis įdėklas | 315 A, dydis 3 | vnt. | 17.53 |  | 0
Klaipėdos r. sav. | Priekulės sen. | Medžiagos | Saugiklio lydusis įdėklas | 315 A, dydis 3 | vnt. | 17.53 |  | 0
Klaipėdos r. sav. | Veiviržėnų sen. | Medžiagos | Saugiklio lydusis įdėklas | 315 A, dydis 3 | vnt. | 17.53 |  | 0
Klaipėdos r. sav. | Agluonėnų sen. | Medžiagos | Saugiklio lydusis įdėklas | 350 A arba 355 A, dydis 3 | vnt. | 17.53 |  | 0
Klaipėdos r. sav. | Judrėnų sen. | Medžiagos | Saugiklio lydusis įdėklas | 350 A arba 355 A, dydis 3 | vnt. | 17.53 |  | 0
Klaipėdos r. sav. | Priekulės sen. | Medžiagos | Saugiklio lydusis įdėklas | 350 A arba 355 A, dydis 3 | vnt. | 17.53 |  | 0
Klaipėdos r. sav. | Veiviržėnų sen. | Medžiagos | Saugiklio lydusis įdėklas | 350 A arba 355 A, dydis 3 | vnt. | 17.53 |  | 0
Klaipėdos r. sav. | Agluonėnų sen. | Medžiagos | Saugiklio lydusis įdėklas | 400 A, dydis 3 | vnt. | 17.53 |  | 0
Klaipėdos r. sav. | Judrėnų sen. | Medžiagos | Saugiklio lydusis įdėklas | 400 A, dydis 3 | vnt. | 17.53 |  | 0
Klaipėdos r. sav. | Priekulės sen. | Medžiagos | Saugiklio lydusis įdėklas | 400 A, dydis 3 | vnt. | 17.53 |  | 0
Klaipėdos r. sav. | Veiviržėnų sen. | Medžiagos | Saugiklio lydusis įdėklas | 400 A, dydis 3 | vnt. | 17.53 |  | 0
Klaipėdos r. sav. | Agluonėnų sen. | Medžiagos | Saugiklio lydusis įdėklas | 500 A, dydis 3 | vnt. | 23.14 |  | 0
Klaipėdos r. sav. | Judrėnų sen. | Medžiagos | Saugiklio lydusis įdėklas | 500 A, dydis 3 | vnt. | 23.14 |  | 0
Klaipėdos r. sav. | Priekulės sen. | Medžiagos | Saugiklio lydusis įdėklas | 500 A, dydis 3 | vnt. | 23.14 |  | 0
Klaipėdos r. sav. | Veiviržėnų sen. | Medžiagos | Saugiklio lydusis įdėklas | 500 A, dydis 3 | vnt. | 23.14 |  | 0
Klaipėdos r. sav. | Agluonėnų sen. | Medžiagos | Saugiklio lydusis įdėklas | 630 A, dydis 3 | vnt. | 23.12 |  | 0
Klaipėdos r. sav. | Judrėnų sen. | Medžiagos | Saugiklio lydusis įdėklas | 630 A, dydis 3 | vnt. | 23.12 |  | 0
Klaipėdos r. sav. | Priekulės sen. | Medžiagos | Saugiklio lydusis įdėklas | 630 A, dydis 3 | vnt. | 23.12 |  | 0
Klaipėdos r. sav. | Veiviržėnų sen. | Medžiagos | Saugiklio lydusis įdėklas | 630 A, dydis 3 | vnt. | 23.12 |  | 0
Klaipėdos r. sav. | Agluonėnų sen. | Medžiagos | Saugiklio lydusis įdėklas | 630 A, dydis 4 | vnt. | 86.46 |  | 0
Klaipėdos r. sav. | Judrėnų sen. | Medžiagos | Saugiklio lydusis įdėklas | 630 A, dydis 4 | vnt. | 86.46 |  | 0
Klaipėdos r. sav. | Priekulės sen. | Medžiagos | Saugiklio lydusis įdėklas | 630 A, dydis 4 | vnt. | 86.46 |  | 0
Klaipėdos r. sav. | Veiviržėnų sen. | Medžiagos | Saugiklio lydusis įdėklas | 630 A, dydis 4 | vnt. | 86.46 |  | 0
Klaipėdos r. sav. | Agluonėnų sen. | Medžiagos | Saugiklio lydusis įdėklas | 800 A, dydis 4 | vnt. | 86.34 |  | 0
Klaipėdos r. sav. | Judrėnų sen. | Medžiagos | Saugiklio lydusis įdėklas | 800 A, dydis 4 | vnt. | 86.34 |  | 0
Klaipėdos r. sav. | Priekulės sen. | Medžiagos | Saugiklio lydusis įdėklas | 800 A, dydis 4 | vnt. | 86.34 |  | 0
Klaipėdos r. sav. | Veiviržėnų sen. | Medžiagos | Saugiklio lydusis įdėklas | 800 A, dydis 4 | vnt. | 86.34 |  | 0
Klaipėdos r. sav. | Agluonėnų sen. | Medžiagos | Saugiklio lydusis įdėklas | 1000 A, dydis 4 | vnt. | 89.13 |  | 0
Klaipėdos r. sav. | Judrėnų sen. | Medžiagos | Saugiklio lydusis įdėklas | 1000 A, dydis 4 | vnt. | 89.13 |  | 0
Klaipėdos r. sav. | Priekulės sen. | Medžiagos | Saugiklio lydusis įdėklas | 1000 A, dydis 4 | vnt. | 89.13 |  | 0
Klaipėdos r. sav. | Veiviržėnų sen. | Medžiagos | Saugiklio lydusis įdėklas | 1000 A, dydis 4 | vnt. | 89.13 |  | 0
Klaipėdos r. sav. | Agluonėnų sen. | Medžiagos | Saugiklio lydusis įdėklas | 1250 A, dydis 4 | vnt. | 89.13 |  | 0
Klaipėdos r. sav. | Judrėnų sen. | Medžiagos | Saugiklio lydusis įdėklas | 1250 A, dydis 4 | vnt. | 89.13 |  | 0
Klaipėdos r. sav. | Priekulės sen. | Medžiagos | Saugiklio lydusis įdėklas | 1250 A, dydis 4 | vnt. | 89.13 |  | 0
Klaipėdos r. sav. | Veiviržėnų sen. | Medžiagos | Saugiklio lydusis įdėklas | 1250 A, dydis 4 | vnt. | 89.13 |  | 0
Klaipėdos r. sav. | Agluonėnų sen. | Medžiagos | Saugiklio lydusis įdėklas | 1500 A, dydis 4 | vnt. | 115.59 |  | 0
Klaipėdos r. sav. | Judrėnų sen. | Medžiagos | Saugiklio lydusis įdėklas | 1500 A, dydis 4 | vnt. | 115.59 |  | 0
Klaipėdos r. sav. | Priekulės sen. | Medžiagos | Saugiklio lydusis įdėklas | 1500 A, dydis 4 | vnt. | 115.59 |  | 0
Klaipėdos r. sav. | Veiviržėnų sen. | Medžiagos | Saugiklio lydusis įdėklas | 1500 A, dydis 4 | vnt. | 115.59 |  | 0
Klaipėdos r. sav. | Agluonėnų sen. | Medžiagos | Saugiklio lydusis įdėklas | 1600 A, dydis 4 | vnt. | 124.14 |  | 0
Klaipėdos r. sav. | Judrėnų sen. | Medžiagos | Saugiklio lydusis įdėklas | 1600 A, dydis 4 | vnt. | 124.14 |  | 0
Klaipėdos r. sav. | Priekulės sen. | Medžiagos | Saugiklio lydusis įdėklas | 1600 A, dydis 4 | vnt. | 124.14 |  | 0
Klaipėdos r. sav. | Veiviržėnų sen. | Medžiagos | Saugiklio lydusis įdėklas | 1600 A, dydis 4 | vnt. | 124.14 |  | 0
Klaipėdos r. sav. | Dauparų-Kvietinių sen. | Medžiagos | Saugiklio lydusis įdėklas | 16 A, dydis 00 arba 000 | vnt. | 3.68 |  | 0
Klaipėdos r. sav. | Kretingalės sen. | Medžiagos | Saugiklio lydusis įdėklas | 16 A, dydis 00 arba 000 | vnt. | 3.68 |  | 0
Klaipėdos r. sav. | Sendvario sen. | Medžiagos | Saugiklio lydusis įdėklas | 16 A, dydis 00 arba 000 | vnt. | 3.68 |  | 0
Klaipėdos r. sav. | Dauparų-Kvietinių sen. | Medžiagos | Saugiklio lydusis įdėklas | 20 A, dydis 00 arba 000 | vnt. | 3.68 |  | 0
Klaipėdos r. sav. | Kretingalės sen. | Medžiagos | Saugiklio lydusis įdėklas | 20 A, dydis 00 arba 000 | vnt. | 3.68 |  | 0
Klaipėdos r. sav. | Sendvario sen. | Medžiagos | Saugiklio lydusis įdėklas | 20 A, dydis 00 arba 000 | vnt. | 3.68 |  | 0
Klaipėdos r. sav. | Dauparų-Kvietinių sen. | Medžiagos | Saugiklio lydusis įdėklas | 25 A, dydis 00 arba 000 | vnt. | 3.67 |  | 0
Klaipėdos r. sav. | Kretingalės sen. | Medžiagos | Saugiklio lydusis įdėklas | 25 A, dydis 00 arba 000 | vnt. | 3.67 |  | 0
Klaipėdos r. sav. | Sendvario sen. | Medžiagos | Saugiklio lydusis įdėklas | 25 A, dydis 00 arba 000 | vnt. | 3.67 |  | 0
Klaipėdos r. sav. | Dauparų-Kvietinių sen. | Medžiagos | Saugiklio lydusis įdėklas | 32 A, dydis 00 arba 000 | vnt. | 3.66 |  | 0
Klaipėdos r. sav. | Kretingalės sen. | Medžiagos | Saugiklio lydusis įdėklas | 32 A, dydis 00 arba 000 | vnt. | 3.66 |  | 0
Klaipėdos r. sav. | Sendvario sen. | Medžiagos | Saugiklio lydusis įdėklas | 32 A, dydis 00 arba 000 | vnt. | 3.66 |  | 0
Klaipėdos r. sav. | Dauparų-Kvietinių sen. | Medžiagos | Saugiklio lydusis įdėklas | 40 A, dydis 00 arba 000 | vnt. | 3.66 |  | 0
Klaipėdos r. sav. | Kretingalės sen. | Medžiagos | Saugiklio lydusis įdėklas | 40 A, dydis 00 arba 000 | vnt. | 3.66 |  | 0
Klaipėdos r. sav. | Sendvario sen. | Medžiagos | Saugiklio lydusis įdėklas | 40 A, dydis 00 arba 000 | vnt. | 3.66 |  | 0
Klaipėdos r. sav. | Dauparų-Kvietinių sen. | Medžiagos | Saugiklio lydusis įdėklas | 50 A, dydis 00 arba 000 | vnt. | 3.66 |  | 0
Klaipėdos r. sav. | Kretingalės sen. | Medžiagos | Saugiklio lydusis įdėklas | 50 A, dydis 00 arba 000 | vnt. | 3.66 |  | 0
Klaipėdos r. sav. | Sendvario sen. | Medžiagos | Saugiklio lydusis įdėklas | 50 A, dydis 00 arba 000 | vnt. | 3.66 |  | 0
Klaipėdos r. sav. | Dauparų-Kvietinių sen. | Medžiagos | Saugiklio lydusis įdėklas | 63 A, dydis 00 arba 000 | vnt. | 3.65 |  | 0
Klaipėdos r. sav. | Kretingalės sen. | Medžiagos | Saugiklio lydusis įdėklas | 63 A, dydis 00 arba 000 | vnt. | 3.65 |  | 0
Klaipėdos r. sav. | Sendvario sen. | Medžiagos | Saugiklio lydusis įdėklas | 63 A, dydis 00 arba 000 | vnt. | 3.65 |  | 0
Klaipėdos r. sav. | Dauparų-Kvietinių sen. | Medžiagos | Saugiklio lydusis įdėklas | 80 A, dydis 00 arba 000 | vnt. | 3.66 |  | 0
Klaipėdos r. sav. | Kretingalės sen. | Medžiagos | Saugiklio lydusis įdėklas | 80 A, dydis 00 arba 000 | vnt. | 3.66 |  | 0
Klaipėdos r. sav. | Sendvario sen. | Medžiagos | Saugiklio lydusis įdėklas | 80 A, dydis 00 arba 000 | vnt. | 3.66 |  | 0
Klaipėdos r. sav. | Dauparų-Kvietinių sen. | Medžiagos | Saugiklio lydusis įdėklas | 100 A, dydis 00 arba 000 | vnt. | 3.64 |  | 0
Klaipėdos r. sav. | Kretingalės sen. | Medžiagos | Saugiklio lydusis įdėklas | 100 A, dydis 00 arba 000 | vnt. | 3.64 |  | 0
Klaipėdos r. sav. | Sendvario sen. | Medžiagos | Saugiklio lydusis įdėklas | 100 A, dydis 00 arba 000 | vnt. | 3.64 |  | 0
Klaipėdos r. sav. | Dauparų-Kvietinių sen. | Medžiagos | Saugiklio lydusis įdėklas | 125 A, dydis 00 arba 000 | vnt. | 4.81 |  | 0
Klaipėdos r. sav. | Kretingalės sen. | Medžiagos | Saugiklio lydusis įdėklas | 125 A, dydis 00 arba 000 | vnt. | 4.81 |  | 0
Klaipėdos r. sav. | Sendvario sen. | Medžiagos | Saugiklio lydusis įdėklas | 125 A, dydis 00 arba 000 | vnt. | 4.81 |  | 0
Klaipėdos r. sav. | Dauparų-Kvietinių sen. | Medžiagos | Saugiklio lydusis įdėklas | 160 A, dydis 00 arba 000 | vnt. | 4.81 |  | 0
Klaipėdos r. sav. | Kretingalės sen. | Medžiagos | Saugiklio lydusis įdėklas | 160 A, dydis 00 arba 000 | vnt. | 4.81 |  | 0
Klaipėdos r. sav. | Sendvario sen. | Medžiagos | Saugiklio lydusis įdėklas | 160 A, dydis 00 arba 000 | vnt. | 4.81 |  | 0
Klaipėdos r. sav. | Dauparų-Kvietinių sen. | Medžiagos | Saugiklio lydusis įdėklas | 25 A, dydis 1 | vnt. | 6.97 |  | 0
Klaipėdos r. sav. | Kretingalės sen. | Medžiagos | Saugiklio lydusis įdėklas | 25 A, dydis 1 | vnt. | 6.97 |  | 0
Klaipėdos r. sav. | Sendvario sen. | Medžiagos | Saugiklio lydusis įdėklas | 25 A, dydis 1 | vnt. | 6.97 |  | 0
Klaipėdos r. sav. | Dauparų-Kvietinių sen. | Medžiagos | Saugiklio lydusis įdėklas | 32 A, dydis 1 | vnt. | 5.93 |  | 0
Klaipėdos r. sav. | Kretingalės sen. | Medžiagos | Saugiklio lydusis įdėklas | 32 A, dydis 1 | vnt. | 5.93 |  | 0
Klaipėdos r. sav. | Sendvario sen. | Medžiagos | Saugiklio lydusis įdėklas | 32 A, dydis 1 | vnt. | 5.93 |  | 0
Klaipėdos r. sav. | Dauparų-Kvietinių sen. | Medžiagos | Saugiklio lydusis įdėklas | 35 A, dydis 1 | vnt. | 5.93 |  | 0
Klaipėdos r. sav. | Kretingalės sen. | Medžiagos | Saugiklio lydusis įdėklas | 35 A, dydis 1 | vnt. | 5.93 |  | 0
Klaipėdos r. sav. | Sendvario sen. | Medžiagos | Saugiklio lydusis įdėklas | 35 A, dydis 1 | vnt. | 5.93 |  | 0
Klaipėdos r. sav. | Dauparų-Kvietinių sen. | Medžiagos | Saugiklio lydusis įdėklas | 40 A, dydis 1 | vnt. | 5.93 |  | 0
Klaipėdos r. sav. | Kretingalės sen. | Medžiagos | Saugiklio lydusis įdėklas | 40 A, dydis 1 | vnt. | 5.93 |  | 0
Klaipėdos r. sav. | Sendvario sen. | Medžiagos | Saugiklio lydusis įdėklas | 40 A, dydis 1 | vnt. | 5.93 |  | 0
Klaipėdos r. sav. | Dauparų-Kvietinių sen. | Medžiagos | Saugiklio lydusis įdėklas | 50 A, dydis 1 | vnt. | 5.93 |  | 0
Klaipėdos r. sav. | Kretingalės sen. | Medžiagos | Saugiklio lydusis įdėklas | 50 A, dydis 1 | vnt. | 5.93 |  | 0
Klaipėdos r. sav. | Sendvario sen. | Medžiagos | Saugiklio lydusis įdėklas | 50 A, dydis 1 | vnt. | 5.93 |  | 0
Klaipėdos r. sav. | Dauparų-Kvietinių sen. | Medžiagos | Saugiklio lydusis įdėklas | 63 A, dydis 1 | vnt. | 5.93 |  | 0
Klaipėdos r. sav. | Kretingalės sen. | Medžiagos | Saugiklio lydusis įdėklas | 63 A, dydis 1 | vnt. | 5.93 |  | 0
Klaipėdos r. sav. | Sendvario sen. | Medžiagos | Saugiklio lydusis įdėklas | 63 A, dydis 1 | vnt. | 5.93 |  | 0
Klaipėdos r. sav. | Dauparų-Kvietinių sen. | Medžiagos | Saugiklio lydusis įdėklas | 80 A, dydis 1 | vnt. | 5.94 |  | 0
Klaipėdos r. sav. | Kretingalės sen. | Medžiagos | Saugiklio lydusis įdėklas | 80 A, dydis 1 | vnt. | 5.94 |  | 0
Klaipėdos r. sav. | Sendvario sen. | Medžiagos | Saugiklio lydusis įdėklas | 80 A, dydis 1 | vnt. | 5.94 |  | 0
Klaipėdos r. sav. | Dauparų-Kvietinių sen. | Medžiagos | Saugiklio lydusis įdėklas | 100 A, dydis 1 | vnt. | 5.94 |  | 0
Klaipėdos r. sav. | Kretingalės sen. | Medžiagos | Saugiklio lydusis įdėklas | 100 A, dydis 1 | vnt. | 5.94 |  | 0
Klaipėdos r. sav. | Sendvario sen. | Medžiagos | Saugiklio lydusis įdėklas | 100 A, dydis 1 | vnt. | 5.94 |  | 0
Klaipėdos r. sav. | Dauparų-Kvietinių sen. | Medžiagos | Saugiklio lydusis įdėklas | 125 A, dydis 1 | vnt. | 5.92 |  | 0
Klaipėdos r. sav. | Kretingalės sen. | Medžiagos | Saugiklio lydusis įdėklas | 125 A, dydis 1 | vnt. | 5.92 |  | 0
Klaipėdos r. sav. | Sendvario sen. | Medžiagos | Saugiklio lydusis įdėklas | 125 A, dydis 1 | vnt. | 5.92 |  | 0
Klaipėdos r. sav. | Dauparų-Kvietinių sen. | Medžiagos | Saugiklio lydusis įdėklas | 160 A, dydis 1 | vnt. | 5.94 |  | 0
Klaipėdos r. sav. | Kretingalės sen. | Medžiagos | Saugiklio lydusis įdėklas | 160 A, dydis 1 | vnt. | 5.94 |  | 0
Klaipėdos r. sav. | Sendvario sen. | Medžiagos | Saugiklio lydusis įdėklas | 160 A, dydis 1 | vnt. | 5.94 |  | 0
Klaipėdos r. sav. | Dauparų-Kvietinių sen. | Medžiagos | Saugiklio lydusis įdėklas | 200 A, dydis 1 | vnt. | 7.68 |  | 0
Klaipėdos r. sav. | Kretingalės sen. | Medžiagos | Saugiklio lydusis įdėklas | 200 A, dydis 1 | vnt. | 7.68 |  | 0
Klaipėdos r. sav. | Sendvario sen. | Medžiagos | Saugiklio lydusis įdėklas | 200 A, dydis 1 | vnt. | 7.68 |  | 0
Klaipėdos r. sav. | Dauparų-Kvietinių sen. | Medžiagos | Saugiklio lydusis įdėklas | 224 A, dydis 1 | vnt. | 7.69 |  | 0
Klaipėdos r. sav. | Kretingalės sen. | Medžiagos | Saugiklio lydusis įdėklas | 224 A, dydis 1 | vnt. | 7.69 |  | 0
Klaipėdos r. sav. | Sendvario sen. | Medžiagos | Saugiklio lydusis įdėklas | 224 A, dydis 1 | vnt. | 7.69 |  | 0
Klaipėdos r. sav. | Dauparų-Kvietinių sen. | Medžiagos | Saugiklio lydusis įdėklas | 250 A, dydis 1 | vnt. | 7.5 |  | 0
Klaipėdos r. sav. | Kretingalės sen. | Medžiagos | Saugiklio lydusis įdėklas | 250 A, dydis 1 | vnt. | 7.5 |  | 0
Klaipėdos r. sav. | Sendvario sen. | Medžiagos | Saugiklio lydusis įdėklas | 250 A, dydis 1 | vnt. | 7.5 |  | 0
Klaipėdos r. sav. | Dauparų-Kvietinių sen. | Medžiagos | Saugiklio lydusis įdėklas | 63 A, dydis 2 | vnt. | 10.44 |  | 0
Klaipėdos r. sav. | Kretingalės sen. | Medžiagos | Saugiklio lydusis įdėklas | 63 A, dydis 2 | vnt. | 10.44 |  | 0
Klaipėdos r. sav. | Sendvario sen. | Medžiagos | Saugiklio lydusis įdėklas | 63 A, dydis 2 | vnt. | 10.44 |  | 0
Klaipėdos r. sav. | Dauparų-Kvietinių sen. | Medžiagos | Saugiklio lydusis įdėklas | 80 A, dydis 2 | vnt. | 10.5 |  | 0
Klaipėdos r. sav. | Kretingalės sen. | Medžiagos | Saugiklio lydusis įdėklas | 80 A, dydis 2 | vnt. | 10.5 |  | 0
Klaipėdos r. sav. | Sendvario sen. | Medžiagos | Saugiklio lydusis įdėklas | 80 A, dydis 2 | vnt. | 10.5 |  | 0
Klaipėdos r. sav. | Dauparų-Kvietinių sen. | Medžiagos | Saugiklio lydusis įdėklas | 100 A, dydis 2 | vnt. | 10.45 |  | 0
Klaipėdos r. sav. | Kretingalės sen. | Medžiagos | Saugiklio lydusis įdėklas | 100 A, dydis 2 | vnt. | 10.45 |  | 0
Klaipėdos r. sav. | Sendvario sen. | Medžiagos | Saugiklio lydusis įdėklas | 100 A, dydis 2 | vnt. | 10.45 |  | 0
Klaipėdos r. sav. | Dauparų-Kvietinių sen. | Medžiagos | Saugiklio lydusis įdėklas | 125 A, dydis 2 | vnt. | 10.5 |  | 0
Klaipėdos r. sav. | Kretingalės sen. | Medžiagos | Saugiklio lydusis įdėklas | 125 A, dydis 2 | vnt. | 10.5 |  | 0
Klaipėdos r. sav. | Sendvario sen. | Medžiagos | Saugiklio lydusis įdėklas | 125 A, dydis 2 | vnt. | 10.5 |  | 0
Klaipėdos r. sav. | Dauparų-Kvietinių sen. | Medžiagos | Saugiklio lydusis įdėklas | 160 A, dydis 2 | vnt. | 10.47 |  | 0
Klaipėdos r. sav. | Kretingalės sen. | Medžiagos | Saugiklio lydusis įdėklas | 160 A, dydis 2 | vnt. | 10.47 |  | 0
Klaipėdos r. sav. | Sendvario sen. | Medžiagos | Saugiklio lydusis įdėklas | 160 A, dydis 2 | vnt. | 10.47 |  | 0
Klaipėdos r. sav. | Dauparų-Kvietinių sen. | Medžiagos | Saugiklio lydusis įdėklas | 200 A, dydis 2 | vnt. | 10.5 |  | 0
Klaipėdos r. sav. | Kretingalės sen. | Medžiagos | Saugiklio lydusis įdėklas | 200 A, dydis 2 | vnt. | 10.5 |  | 0
Klaipėdos r. sav. | Sendvario sen. | Medžiagos | Saugiklio lydusis įdėklas | 200 A, dydis 2 | vnt. | 10.5 |  | 0
Klaipėdos r. sav. | Dauparų-Kvietinių sen. | Medžiagos | Saugiklio lydusis įdėklas | 224 A, dydis 2 | vnt. | 10.5 |  | 0
Klaipėdos r. sav. | Kretingalės sen. | Medžiagos | Saugiklio lydusis įdėklas | 224 A, dydis 2 | vnt. | 10.5 |  | 0
Klaipėdos r. sav. | Sendvario sen. | Medžiagos | Saugiklio lydusis įdėklas | 224 A, dydis 2 | vnt. | 10.5 |  | 0
Klaipėdos r. sav. | Dauparų-Kvietinių sen. | Medžiagos | Saugiklio lydusis įdėklas | 250 A, dydis 2 | vnt. | 10.46 |  | 0
Klaipėdos r. sav. | Kretingalės sen. | Medžiagos | Saugiklio lydusis įdėklas | 250 A, dydis 2 | vnt. | 10.46 |  | 0
Klaipėdos r. sav. | Sendvario sen. | Medžiagos | Saugiklio lydusis įdėklas | 250 A, dydis 2 | vnt. | 10.46 |  | 0
Klaipėdos r. sav. | Dauparų-Kvietinių sen. | Medžiagos | Saugiklio lydusis įdėklas | 315 A, dydis 2 | vnt. | 12.26 |  | 0
Klaipėdos r. sav. | Kretingalės sen. | Medžiagos | Saugiklio lydusis įdėklas | 315 A, dydis 2 | vnt. | 12.26 |  | 0
Klaipėdos r. sav. | Sendvario sen. | Medžiagos | Saugiklio lydusis įdėklas | 315 A, dydis 2 | vnt. | 12.26 |  | 0
Klaipėdos r. sav. | Dauparų-Kvietinių sen. | Medžiagos | Saugiklio lydusis įdėklas | 350 A arba 355 A, dydis 2 | vnt. | 12.26 |  | 0
Klaipėdos r. sav. | Kretingalės sen. | Medžiagos | Saugiklio lydusis įdėklas | 350 A arba 355 A, dydis 2 | vnt. | 12.26 |  | 0
Klaipėdos r. sav. | Sendvario sen. | Medžiagos | Saugiklio lydusis įdėklas | 350 A arba 355 A, dydis 2 | vnt. | 12.26 |  | 0
Klaipėdos r. sav. | Dauparų-Kvietinių sen. | Medžiagos | Saugiklio lydusis įdėklas | 400 A, dydis 2 | vnt. | 12.9 |  | 0
Klaipėdos r. sav. | Kretingalės sen. | Medžiagos | Saugiklio lydusis įdėklas | 400 A, dydis 2 | vnt. | 12.9 |  | 0
Klaipėdos r. sav. | Sendvario sen. | Medžiagos | Saugiklio lydusis įdėklas | 400 A, dydis 2 | vnt. | 12.9 |  | 0
Klaipėdos r. sav. | Dauparų-Kvietinių sen. | Medžiagos | Saugiklio lydusis įdėklas | 63 A, dydis 3 | vnt. | 17.53 |  | 0
Klaipėdos r. sav. | Kretingalės sen. | Medžiagos | Saugiklio lydusis įdėklas | 63 A, dydis 3 | vnt. | 17.53 |  | 0
Klaipėdos r. sav. | Sendvario sen. | Medžiagos | Saugiklio lydusis įdėklas | 63 A, dydis 3 | vnt. | 17.53 |  | 0
Klaipėdos r. sav. | Dauparų-Kvietinių sen. | Medžiagos | Saugiklio lydusis įdėklas | 100 A, dydis 3 | vnt. | 17.53 |  | 0
Klaipėdos r. sav. | Kretingalės sen. | Medžiagos | Saugiklio lydusis įdėklas | 100 A, dydis 3 | vnt. | 17.53 |  | 0
Klaipėdos r. sav. | Sendvario sen. | Medžiagos | Saugiklio lydusis įdėklas | 100 A, dydis 3 | vnt. | 17.53 |  | 0
Klaipėdos r. sav. | Dauparų-Kvietinių sen. | Medžiagos | Saugiklio lydusis įdėklas | 160 A, dydis 3 | vnt. | 17.53 |  | 0
Klaipėdos r. sav. | Kretingalės sen. | Medžiagos | Saugiklio lydusis įdėklas | 160 A, dydis 3 | vnt. | 17.53 |  | 0
Klaipėdos r. sav. | Sendvario sen. | Medžiagos | Saugiklio lydusis įdėklas | 160 A, dydis 3 | vnt. | 17.53 |  | 0
Klaipėdos r. sav. | Dauparų-Kvietinių sen. | Medžiagos | Saugiklio lydusis įdėklas | 200 A, dydis 3 | vnt. | 17.53 |  | 0
Klaipėdos r. sav. | Kretingalės sen. | Medžiagos | Saugiklio lydusis įdėklas | 200 A, dydis 3 | vnt. | 17.53 |  | 0
Klaipėdos r. sav. | Sendvario sen. | Medžiagos | Saugiklio lydusis įdėklas | 200 A, dydis 3 | vnt. | 17.53 |  | 0
Klaipėdos r. sav. | Dauparų-Kvietinių sen. | Medžiagos | Saugiklio lydusis įdėklas | 250 A, dydis 3 | vnt. | 17.53 |  | 0
Klaipėdos r. sav. | Kretingalės sen. | Medžiagos | Saugiklio lydusis įdėklas | 250 A, dydis 3 | vnt. | 17.53 |  | 0
Klaipėdos r. sav. | Sendvario sen. | Medžiagos | Saugiklio lydusis įdėklas | 250 A, dydis 3 | vnt. | 17.53 |  | 0
Klaipėdos r. sav. | Dauparų-Kvietinių sen. | Medžiagos | Saugiklio lydusis įdėklas | 315 A, dydis 3 | vnt. | 17.53 |  | 0
Klaipėdos r. sav. | Kretingalės sen. | Medžiagos | Saugiklio lydusis įdėklas | 315 A, dydis 3 | vnt. | 17.53 |  | 0
Klaipėdos r. sav. | Sendvario sen. | Medžiagos | Saugiklio lydusis įdėklas | 315 A, dydis 3 | vnt. | 17.53 |  | 0
Klaipėdos r. sav. | Dauparų-Kvietinių sen. | Medžiagos | Saugiklio lydusis įdėklas | 350 A arba 355 A, dydis 3 | vnt. | 17.53 |  | 0
Klaipėdos r. sav. | Kretingalės sen. | Medžiagos | Saugiklio lydusis įdėklas | 350 A arba 355 A, dydis 3 | vnt. | 17.53 |  | 0
Klaipėdos r. sav. | Sendvario sen. | Medžiagos | Saugiklio lydusis įdėklas | 350 A arba 355 A, dydis 3 | vnt. | 17.53 |  | 0
Klaipėdos r. sav. | Dauparų-Kvietinių sen. | Medžiagos | Saugiklio lydusis įdėklas | 400 A, dydis 3 | vnt. | 17.53 |  | 0
Klaipėdos r. sav. | Kretingalės sen. | Medžiagos | Saugiklio lydusis įdėklas | 400 A, dydis 3 | vnt. | 17.53 |  | 0
Klaipėdos r. sav. | Sendvario sen. | Medžiagos | Saugiklio lydusis įdėklas | 400 A, dydis 3 | vnt. | 17.53 |  | 0
Klaipėdos r. sav. | Dauparų-Kvietinių sen. | Medžiagos | Saugiklio lydusis įdėklas | 500 A, dydis 3 | vnt. | 23.14 |  | 0
Klaipėdos r. sav. | Kretingalės sen. | Medžiagos | Saugiklio lydusis įdėklas | 500 A, dydis 3 | vnt. | 23.14 |  | 0
Klaipėdos r. sav. | Sendvario sen. | Medžiagos | Saugiklio lydusis įdėklas | 500 A, dydis 3 | vnt. | 23.14 |  | 0
Klaipėdos r. sav. | Dauparų-Kvietinių sen. | Medžiagos | Saugiklio lydusis įdėklas | 630 A, dydis 3 | vnt. | 23.12 |  | 0
Klaipėdos r. sav. | Kretingalės sen. | Medžiagos | Saugiklio lydusis įdėklas | 630 A, dydis 3 | vnt. | 23.12 |  | 0
Klaipėdos r. sav. | Sendvario sen. | Medžiagos | Saugiklio lydusis įdėklas | 630 A, dydis 3 | vnt. | 23.12 |  | 0
Klaipėdos r. sav. | Dauparų-Kvietinių sen. | Medžiagos | Saugiklio lydusis įdėklas | 630 A, dydis 4 | vnt. | 86.46 |  | 0
Klaipėdos r. sav. | Kretingalės sen. | Medžiagos | Saugiklio lydusis įdėklas | 630 A, dydis 4 | vnt. | 86.46 |  | 0
Klaipėdos r. sav. | Sendvario sen. | Medžiagos | Saugiklio lydusis įdėklas | 630 A, dydis 4 | vnt. | 86.46 |  | 0
Klaipėdos r. sav. | Dauparų-Kvietinių sen. | Medžiagos | Saugiklio lydusis įdėklas | 800 A, dydis 4 | vnt. | 86.34 |  | 0
Klaipėdos r. sav. | Kretingalės sen. | Medžiagos | Saugiklio lydusis įdėklas | 800 A, dydis 4 | vnt. | 86.34 |  | 0
Klaipėdos r. sav. | Sendvario sen. | Medžiagos | Saugiklio lydusis įdėklas | 800 A, dydis 4 | vnt. | 86.34 |  | 0
Klaipėdos r. sav. | Dauparų-Kvietinių sen. | Medžiagos | Saugiklio lydusis įdėklas | 1000 A, dydis 4 | vnt. | 89.13 |  | 0
Klaipėdos r. sav. | Kretingalės sen. | Medžiagos | Saugiklio lydusis įdėklas | 1000 A, dydis 4 | vnt. | 89.13 |  | 0
Klaipėdos r. sav. | Sendvario sen. | Medžiagos | Saugiklio lydusis įdėklas | 1000 A, dydis 4 | vnt. | 89.13 |  | 0
Klaipėdos r. sav. | Dauparų-Kvietinių sen. | Medžiagos | Saugiklio lydusis įdėklas | 1250 A, dydis 4 | vnt. | 89.13 |  | 0
Klaipėdos r. sav. | Kretingalės sen. | Medžiagos | Saugiklio lydusis įdėklas | 1250 A, dydis 4 | vnt. | 89.13 |  | 0
Klaipėdos r. sav. | Sendvario sen. | Medžiagos | Saugiklio lydusis įdėklas | 1250 A, dydis 4 | vnt. | 89.13 |  | 0
Klaipėdos r. sav. | Dauparų-Kvietinių sen. | Medžiagos | Saugiklio lydusis įdėklas | 1500 A, dydis 4 | vnt. | 115.59 |  | 0
Klaipėdos r. sav. | Kretingalės sen. | Medžiagos | Saugiklio lydusis įdėklas | 1500 A, dydis 4 | vnt. | 115.59 |  | 0
Klaipėdos r. sav. | Sendvario sen. | Medžiagos | Saugiklio lydusis įdėklas | 1500 A, dydis 4 | vnt. | 115.59 |  | 0
Klaipėdos r. sav. | Dauparų-Kvietinių sen. | Medžiagos | Saugiklio lydusis įdėklas | 1600 A, dydis 4 | vnt. | 124.14 |  | 0
Klaipėdos r. sav. | Kretingalės sen. | Medžiagos | Saugiklio lydusis įdėklas | 1600 A, dydis 4 | vnt. | 124.14 |  | 0
Klaipėdos r. sav. | Sendvario sen. | Medžiagos | Saugiklio lydusis įdėklas | 1600 A, dydis 4 | vnt. | 124.14 |  | 0
Klaipėdos r. sav. | Dovilų sen. | Medžiagos | 0,4 kV tripolis automatinis jungiklis | Atj. char. C, 4.0A-3P, 10kA | vnt. | 15 |  | 0
Klaipėdos r. sav. | Endriejavo sen. | Medžiagos | 0,4 kV tripolis automatinis jungiklis | Atj. char. C, 4.0A-3P, 10kA | vnt. | 15 |  | 0
Klaipėdos r. sav. | Gargždų sen. | Medžiagos | 0,4 kV tripolis automatinis jungiklis | Atj. char. C, 4.0A-3P, 10kA | vnt. | 15 |  | 0
Klaipėdos r. sav. | Vėžaičių sen. | Medžiagos | 0,4 kV tripolis automatinis jungiklis | Atj. char. C, 4.0A-3P, 10kA | vnt. | 15 |  | 0
Klaipėdos r. sav. | Dovilų sen. | Medžiagos | 0,4 kV tripolis automatinis jungiklis | Atj. char. C, 6.0A-3P, 10kA | vnt. | 15 |  | 0
Klaipėdos r. sav. | Endriejavo sen. | Medžiagos | 0,4 kV tripolis automatinis jungiklis | Atj. char. C, 6.0A-3P, 10kA | vnt. | 15 |  | 0
Klaipėdos r. sav. | Gargždų sen. | Medžiagos | 0,4 kV tripolis automatinis jungiklis | Atj. char. C, 6.0A-3P, 10kA | vnt. | 15 |  | 0
Klaipėdos r. sav. | Vėžaičių sen. | Medžiagos | 0,4 kV tripolis automatinis jungiklis | Atj. char. C, 6.0A-3P, 10kA | vnt. | 15 |  | 0
Klaipėdos r. sav. | Dovilų sen. | Medžiagos | 0,4 kV tripolis automatinis jungiklis | Atj. char. C, 10A-3P, 10kA | vnt. | 15 |  | 0
Klaipėdos r. sav. | Endriejavo sen. | Medžiagos | 0,4 kV tripolis automatinis jungiklis | Atj. char. C, 10A-3P, 10kA | vnt. | 15 |  | 0
Klaipėdos r. sav. | Gargždų sen. | Medžiagos | 0,4 kV tripolis automatinis jungiklis | Atj. char. C, 10A-3P, 10kA | vnt. | 15 |  | 0
Klaipėdos r. sav. | Vėžaičių sen. | Medžiagos | 0,4 kV tripolis automatinis jungiklis | Atj. char. C, 10A-3P, 10kA | vnt. | 15 |  | 0
Klaipėdos r. sav. | Dovilų sen. | Medžiagos | 0,4 kV tripolis automatinis jungiklis | Atj. char. C, 13A-3P, 10kA | vnt. | 15 |  | 0
Klaipėdos r. sav. | Endriejavo sen. | Medžiagos | 0,4 kV tripolis automatinis jungiklis | Atj. char. C, 13A-3P, 10kA | vnt. | 15 |  | 0
Klaipėdos r. sav. | Gargždų sen. | Medžiagos | 0,4 kV tripolis automatinis jungiklis | Atj. char. C, 13A-3P, 10kA | vnt. | 15 |  | 0
Klaipėdos r. sav. | Vėžaičių sen. | Medžiagos | 0,4 kV tripolis automatinis jungiklis | Atj. char. C, 13A-3P, 10kA | vnt. | 15 |  | 0
Klaipėdos r. sav. | Dovilų sen. | Medžiagos | 0,4 kV tripolis automatinis jungiklis | Atj. char. C, 16A-3P, 10kA | vnt. | 15 |  | 0
Klaipėdos r. sav. | Endriejavo sen. | Medžiagos | 0,4 kV tripolis automatinis jungiklis | Atj. char. C, 16A-3P, 10kA | vnt. | 15 |  | 0
Klaipėdos r. sav. | Gargždų sen. | Medžiagos | 0,4 kV tripolis automatinis jungiklis | Atj. char. C, 16A-3P, 10kA | vnt. | 15 |  | 0
Klaipėdos r. sav. | Vėžaičių sen. | Medžiagos | 0,4 kV tripolis automatinis jungiklis | Atj. char. C, 16A-3P, 10kA | vnt. | 15 |  | 0
Klaipėdos r. sav. | Dovilų sen. | Medžiagos | 0,4 kV tripolis automatinis jungiklis | Atj. char. C, 20A-3P, 10kA | vnt. | 15 |  | 0
Klaipėdos r. sav. | Endriejavo sen. | Medžiagos | 0,4 kV tripolis automatinis jungiklis | Atj. char. C, 20A-3P, 10kA | vnt. | 15 |  | 0
Klaipėdos r. sav. | Gargždų sen. | Medžiagos | 0,4 kV tripolis automatinis jungiklis | Atj. char. C, 20A-3P, 10kA | vnt. | 15 |  | 0
Klaipėdos r. sav. | Vėžaičių sen. | Medžiagos | 0,4 kV tripolis automatinis jungiklis | Atj. char. C, 20A-3P, 10kA | vnt. | 15 |  | 0
Klaipėdos r. sav. | Dovilų sen. | Medžiagos | 0,4 kV tripolis automatinis jungiklis | Atj. char. C, 25A-3P, 10kA | vnt. | 15 |  | 0
Klaipėdos r. sav. | Endriejavo sen. | Medžiagos | 0,4 kV tripolis automatinis jungiklis | Atj. char. C, 25A-3P, 10kA | vnt. | 15 |  | 0
Klaipėdos r. sav. | Gargždų sen. | Medžiagos | 0,4 kV tripolis automatinis jungiklis | Atj. char. C, 25A-3P, 10kA | vnt. | 15 |  | 0
Klaipėdos r. sav. | Vėžaičių sen. | Medžiagos | 0,4 kV tripolis automatinis jungiklis | Atj. char. C, 25A-3P, 10kA | vnt. | 15 |  | 0
Klaipėdos r. sav. | Dovilų sen. | Medžiagos | 0,4 kV tripolis automatinis jungiklis | Atj. char. C, 32A-3P, 10kA | vnt. | 15 |  | 0
Klaipėdos r. sav. | Endriejavo sen. | Medžiagos | 0,4 kV tripolis automatinis jungiklis | Atj. char. C, 32A-3P, 10kA | vnt. | 15 |  | 0
Klaipėdos r. sav. | Gargždų sen. | Medžiagos | 0,4 kV tripolis automatinis jungiklis | Atj. char. C, 32A-3P, 10kA | vnt. | 15 |  | 0
Klaipėdos r. sav. | Vėžaičių sen. | Medžiagos | 0,4 kV tripolis automatinis jungiklis | Atj. char. C, 32A-3P, 10kA | vnt. | 15 |  | 0
Klaipėdos r. sav. | Dovilų sen. | Medžiagos | 0,4 kV tripolis automatinis jungiklis | Atj. char. C, 40A-3P, 10kA | vnt. | 30 |  | 0
Klaipėdos r. sav. | Endriejavo sen. | Medžiagos | 0,4 kV tripolis automatinis jungiklis | Atj. char. C, 40A-3P, 10kA | vnt. | 30 |  | 0
Klaipėdos r. sav. | Gargždų sen. | Medžiagos | 0,4 kV tripolis automatinis jungiklis | Atj. char. C, 40A-3P, 10kA | vnt. | 30 |  | 0
Klaipėdos r. sav. | Vėžaičių sen. | Medžiagos | 0,4 kV tripolis automatinis jungiklis | Atj. char. C, 40A-3P, 10kA | vnt. | 30 |  | 0
Klaipėdos r. sav. | Dovilų sen. | Medžiagos | 0,4 kV tripolis automatinis jungiklis | Atj. char. C, 50A-3P, 10kA | vnt. | 30 |  | 0
Klaipėdos r. sav. | Endriejavo sen. | Medžiagos | 0,4 kV tripolis automatinis jungiklis | Atj. char. C, 50A-3P, 10kA | vnt. | 30 |  | 0
Klaipėdos r. sav. | Gargždų sen. | Medžiagos | 0,4 kV tripolis automatinis jungiklis | Atj. char. C, 50A-3P, 10kA | vnt. | 30 |  | 0
Klaipėdos r. sav. | Vėžaičių sen. | Medžiagos | 0,4 kV tripolis automatinis jungiklis | Atj. char. C, 50A-3P, 10kA | vnt. | 30 |  | 0
Klaipėdos r. sav. | Dovilų sen. | Medžiagos | 0,4 kV tripolis automatinis jungiklis | Atj. char. C, 63A-3P, 10kA | vnt. | 30 |  | 0
Klaipėdos r. sav. | Endriejavo sen. | Medžiagos | 0,4 kV tripolis automatinis jungiklis | Atj. char. C, 63A-3P, 10kA | vnt. | 30 |  | 0
Klaipėdos r. sav. | Gargždų sen. | Medžiagos | 0,4 kV tripolis automatinis jungiklis | Atj. char. C, 63A-3P, 10kA | vnt. | 30 |  | 0
Klaipėdos r. sav. | Vėžaičių sen. | Medžiagos | 0,4 kV tripolis automatinis jungiklis | Atj. char. C, 63A-3P, 10kA | vnt. | 30 |  | 0
Klaipėdos r. sav. | Dovilų sen. | Medžiagos | 0,4 kV tripolis automatinis jungiklis | Atj. char. C, 80A-3P, 15A | vnt. | 95 |  | 0
Klaipėdos r. sav. | Endriejavo sen. | Medžiagos | 0,4 kV tripolis automatinis jungiklis | Atj. char. C, 80A-3P, 15A | vnt. | 95 |  | 0
Klaipėdos r. sav. | Gargždų sen. | Medžiagos | 0,4 kV tripolis automatinis jungiklis | Atj. char. C, 80A-3P, 15A | vnt. | 95 |  | 0
Klaipėdos r. sav. | Vėžaičių sen. | Medžiagos | 0,4 kV tripolis automatinis jungiklis | Atj. char. C, 80A-3P, 15A | vnt. | 95 |  | 0
Klaipėdos r. sav. | Dovilų sen. | Medžiagos | 0,4 kV tripolis automatinis jungiklis | Atj. char. C, 100A-3P, 15kA | vnt. | 100 |  | 0
Klaipėdos r. sav. | Endriejavo sen. | Medžiagos | 0,4 kV tripolis automatinis jungiklis | Atj. char. C, 100A-3P, 15kA | vnt. | 100 |  | 0
Klaipėdos r. sav. | Gargždų sen. | Medžiagos | 0,4 kV tripolis automatinis jungiklis | Atj. char. C, 100A-3P, 15kA | vnt. | 100 |  | 0
Klaipėdos r. sav. | Vėžaičių sen. | Medžiagos | 0,4 kV tripolis automatinis jungiklis | Atj. char. C, 100A-3P, 15kA | vnt. | 100 |  | 0
Klaipėdos r. sav. | Dovilų sen. | Medžiagos | 0,4 kV tripolis automatinis jungiklis | Atj. char. C, 125A-3P 15kA | vnt. | 111 |  | 0
Klaipėdos r. sav. | Endriejavo sen. | Medžiagos | 0,4 kV tripolis automatinis jungiklis | Atj. char. C, 125A-3P 15kA | vnt. | 111 |  | 0
Klaipėdos r. sav. | Gargždų sen. | Medžiagos | 0,4 kV tripolis automatinis jungiklis | Atj. char. C, 125A-3P 15kA | vnt. | 111 |  | 0
Klaipėdos r. sav. | Vėžaičių sen. | Medžiagos | 0,4 kV tripolis automatinis jungiklis | Atj. char. C, 125A-3P 15kA | vnt. | 111 |  | 0
Klaipėdos r. sav. | Dovilų sen. | Medžiagos | 0,4 kV tripolis automatinis jungiklis | Atj. char. D, 6.0A-3P, 10kA | vnt. | 26 |  | 0
Klaipėdos r. sav. | Endriejavo sen. | Medžiagos | 0,4 kV tripolis automatinis jungiklis | Atj. char. D, 6.0A-3P, 10kA | vnt. | 26 |  | 0
Klaipėdos r. sav. | Gargždų sen. | Medžiagos | 0,4 kV tripolis automatinis jungiklis | Atj. char. D, 6.0A-3P, 10kA | vnt. | 26 |  | 0
Klaipėdos r. sav. | Vėžaičių sen. | Medžiagos | 0,4 kV tripolis automatinis jungiklis | Atj. char. D, 6.0A-3P, 10kA | vnt. | 26 |  | 0
Klaipėdos r. sav. | Dovilų sen. | Medžiagos | 0,4 kV tripolis automatinis jungiklis | Atj. char. D, 10A-3P, 10kA | vnt. | 26 |  | 0
Klaipėdos r. sav. | Endriejavo sen. | Medžiagos | 0,4 kV tripolis automatinis jungiklis | Atj. char. D, 10A-3P, 10kA | vnt. | 26 |  | 0
Klaipėdos r. sav. | Gargždų sen. | Medžiagos | 0,4 kV tripolis automatinis jungiklis | Atj. char. D, 10A-3P, 10kA | vnt. | 26 |  | 0
Klaipėdos r. sav. | Vėžaičių sen. | Medžiagos | 0,4 kV tripolis automatinis jungiklis | Atj. char. D, 10A-3P, 10kA | vnt. | 26 |  | 0
Klaipėdos r. sav. | Dovilų sen. | Medžiagos | 0,4 kV tripolis automatinis jungiklis | Atj. char. D, 13A-3P, 10kA | vnt. | 26 |  | 0
Klaipėdos r. sav. | Endriejavo sen. | Medžiagos | 0,4 kV tripolis automatinis jungiklis | Atj. char. D, 13A-3P, 10kA | vnt. | 26 |  | 0
Klaipėdos r. sav. | Gargždų sen. | Medžiagos | 0,4 kV tripolis automatinis jungiklis | Atj. char. D, 13A-3P, 10kA | vnt. | 26 |  | 0
Klaipėdos r. sav. | Vėžaičių sen. | Medžiagos | 0,4 kV tripolis automatinis jungiklis | Atj. char. D, 13A-3P, 10kA | vnt. | 26 |  | 0
Klaipėdos r. sav. | Dovilų sen. | Medžiagos | 0,4 kV tripolis automatinis jungiklis | Atj. char. D, 16A-3P, 10kA | vnt. | 26 |  | 0
Klaipėdos r. sav. | Endriejavo sen. | Medžiagos | 0,4 kV tripolis automatinis jungiklis | Atj. char. D, 16A-3P, 10kA | vnt. | 26 |  | 0
Klaipėdos r. sav. | Gargždų sen. | Medžiagos | 0,4 kV tripolis automatinis jungiklis | Atj. char. D, 16A-3P, 10kA | vnt. | 26 |  | 0
Klaipėdos r. sav. | Vėžaičių sen. | Medžiagos | 0,4 kV tripolis automatinis jungiklis | Atj. char. D, 16A-3P, 10kA | vnt. | 26 |  | 0
Klaipėdos r. sav. | Dovilų sen. | Medžiagos | 0,4 kV tripolis automatinis jungiklis | Atj. char. D, 20A-3P, 10kA | vnt. | 32 |  | 0
Klaipėdos r. sav. | Endriejavo sen. | Medžiagos | 0,4 kV tripolis automatinis jungiklis | Atj. char. D, 20A-3P, 10kA | vnt. | 32 |  | 0
Klaipėdos r. sav. | Gargždų sen. | Medžiagos | 0,4 kV tripolis automatinis jungiklis | Atj. char. D, 20A-3P, 10kA | vnt. | 32 |  | 0
Klaipėdos r. sav. | Vėžaičių sen. | Medžiagos | 0,4 kV tripolis automatinis jungiklis | Atj. char. D, 20A-3P, 10kA | vnt. | 32 |  | 0
Klaipėdos r. sav. | Dovilų sen. | Medžiagos | 0,4 kV tripolis automatinis jungiklis | Atj. char. D, 25A-3P, 10kA | vnt. | 35 |  | 0
Klaipėdos r. sav. | Endriejavo sen. | Medžiagos | 0,4 kV tripolis automatinis jungiklis | Atj. char. D, 25A-3P, 10kA | vnt. | 35 |  | 0
Klaipėdos r. sav. | Gargždų sen. | Medžiagos | 0,4 kV tripolis automatinis jungiklis | Atj. char. D, 25A-3P, 10kA | vnt. | 35 |  | 0
Klaipėdos r. sav. | Vėžaičių sen. | Medžiagos | 0,4 kV tripolis automatinis jungiklis | Atj. char. D, 25A-3P, 10kA | vnt. | 35 |  | 0
Klaipėdos r. sav. | Dovilų sen. | Medžiagos | 0,4 kV tripolis automatinis jungiklis | Atj. char. D, 32A-3P, 10kA | vnt. | 37 |  | 0
Klaipėdos r. sav. | Endriejavo sen. | Medžiagos | 0,4 kV tripolis automatinis jungiklis | Atj. char. D, 32A-3P, 10kA | vnt. | 37 |  | 0
Klaipėdos r. sav. | Gargždų sen. | Medžiagos | 0,4 kV tripolis automatinis jungiklis | Atj. char. D, 32A-3P, 10kA | vnt. | 37 |  | 0
Klaipėdos r. sav. | Vėžaičių sen. | Medžiagos | 0,4 kV tripolis automatinis jungiklis | Atj. char. D, 32A-3P, 10kA | vnt. | 37 |  | 0
Klaipėdos r. sav. | Dovilų sen. | Medžiagos | 0,4 kV tripolis automatinis jungiklis | Atj. char. D, 40A-3P, 10kA | vnt. | 42 |  | 0
Klaipėdos r. sav. | Endriejavo sen. | Medžiagos | 0,4 kV tripolis automatinis jungiklis | Atj. char. D, 40A-3P, 10kA | vnt. | 42 |  | 0
Klaipėdos r. sav. | Gargždų sen. | Medžiagos | 0,4 kV tripolis automatinis jungiklis | Atj. char. D, 40A-3P, 10kA | vnt. | 42 |  | 0
Klaipėdos r. sav. | Vėžaičių sen. | Medžiagos | 0,4 kV tripolis automatinis jungiklis | Atj. char. D, 40A-3P, 10kA | vnt. | 42 |  | 0
Klaipėdos r. sav. | Dovilų sen. | Medžiagos | 0,4 kV tripolis automatinis jungiklis | Atj. char. D, 50A-3P, 10kA | vnt. | 58 |  | 0
Klaipėdos r. sav. | Endriejavo sen. | Medžiagos | 0,4 kV tripolis automatinis jungiklis | Atj. char. D, 50A-3P, 10kA | vnt. | 58 |  | 0
Klaipėdos r. sav. | Gargždų sen. | Medžiagos | 0,4 kV tripolis automatinis jungiklis | Atj. char. D, 50A-3P, 10kA | vnt. | 58 |  | 0
Klaipėdos r. sav. | Vėžaičių sen. | Medžiagos | 0,4 kV tripolis automatinis jungiklis | Atj. char. D, 50A-3P, 10kA | vnt. | 58 |  | 0
Klaipėdos r. sav. | Dovilų sen. | Medžiagos | 0,4 kV tripolis automatinis jungiklis | Atj. char. D, 63A-3P, 10kA | vnt. | 74 |  | 0
Klaipėdos r. sav. | Endriejavo sen. | Medžiagos | 0,4 kV tripolis automatinis jungiklis | Atj. char. D, 63A-3P, 10kA | vnt. | 74 |  | 0
Klaipėdos r. sav. | Gargždų sen. | Medžiagos | 0,4 kV tripolis automatinis jungiklis | Atj. char. D, 63A-3P, 10kA | vnt. | 74 |  | 0
Klaipėdos r. sav. | Vėžaičių sen. | Medžiagos | 0,4 kV tripolis automatinis jungiklis | Atj. char. D, 63A-3P, 10kA | vnt. | 74 |  | 0
Klaipėdos r. sav. | Dovilų sen. | Medžiagos | 0,4 kV tripolis automatinis jungiklis | Atj. char. D, 80A-3P, 10kA | vnt. | 200 |  | 0
Klaipėdos r. sav. | Endriejavo sen. | Medžiagos | 0,4 kV tripolis automatinis jungiklis | Atj. char. D, 80A-3P, 10kA | vnt. | 200 |  | 0
Klaipėdos r. sav. | Gargždų sen. | Medžiagos | 0,4 kV tripolis automatinis jungiklis | Atj. char. D, 80A-3P, 10kA | vnt. | 200 |  | 0
Klaipėdos r. sav. | Vėžaičių sen. | Medžiagos | 0,4 kV tripolis automatinis jungiklis | Atj. char. D, 80A-3P, 10kA | vnt. | 200 |  | 0
Klaipėdos r. sav. | Dovilų sen. | Medžiagos | 0,4 kV tripolis automatinis jungiklis | Atj. char. D, 100A-3P, 10kA | vnt. | 200 |  | 0
Klaipėdos r. sav. | Endriejavo sen. | Medžiagos | 0,4 kV tripolis automatinis jungiklis | Atj. char. D, 100A-3P, 10kA | vnt. | 200 |  | 0
Klaipėdos r. sav. | Gargždų sen. | Medžiagos | 0,4 kV tripolis automatinis jungiklis | Atj. char. D, 100A-3P, 10kA | vnt. | 200 |  | 0
Klaipėdos r. sav. | Vėžaičių sen. | Medžiagos | 0,4 kV tripolis automatinis jungiklis | Atj. char. D, 100A-3P, 10kA | vnt. | 200 |  | 0
Klaipėdos r. sav. | Dovilų sen. | Medžiagos | 0,4 kV tripolis automatinis jungiklis | Atj. char. D, 125A-3P 10kA | vnt. | 200 |  | 0
Klaipėdos r. sav. | Endriejavo sen. | Medžiagos | 0,4 kV tripolis automatinis jungiklis | Atj. char. D, 125A-3P 10kA | vnt. | 200 |  | 0
Klaipėdos r. sav. | Gargždų sen. | Medžiagos | 0,4 kV tripolis automatinis jungiklis | Atj. char. D, 125A-3P 10kA | vnt. | 200 |  | 0
Klaipėdos r. sav. | Vėžaičių sen. | Medžiagos | 0,4 kV tripolis automatinis jungiklis | Atj. char. D, 125A-3P 10kA | vnt. | 200 |  | 0
Klaipėdos r. sav. | Dovilų sen. | Medžiagos | 0,4 kV tripolis automatinis jungiklis | 160A,3P, 25 kA | vnt. | 200 |  | 0
Klaipėdos r. sav. | Endriejavo sen. | Medžiagos | 0,4 kV tripolis automatinis jungiklis | 160A,3P, 25 kA | vnt. | 200 |  | 0
Klaipėdos r. sav. | Gargždų sen. | Medžiagos | 0,4 kV tripolis automatinis jungiklis | 160A,3P, 25 kA | vnt. | 200 |  | 0
Klaipėdos r. sav. | Vėžaičių sen. | Medžiagos | 0,4 kV tripolis automatinis jungiklis | 160A,3P, 25 kA | vnt. | 200 |  | 0
Klaipėdos r. sav. | Dovilų sen. | Medžiagos | 0,4 kV tripolis automatinis jungiklis | 200A, 3P, 25 kA | vnt. | 500 |  | 0
Klaipėdos r. sav. | Endriejavo sen. | Medžiagos | 0,4 kV tripolis automatinis jungiklis | 200A, 3P, 25 kA | vnt. | 500 |  | 0
Klaipėdos r. sav. | Gargždų sen. | Medžiagos | 0,4 kV tripolis automatinis jungiklis | 200A, 3P, 25 kA | vnt. | 500 |  | 0
Klaipėdos r. sav. | Vėžaičių sen. | Medžiagos | 0,4 kV tripolis automatinis jungiklis | 200A, 3P, 25 kA | vnt. | 500 |  | 0
Klaipėdos r. sav. | Dovilų sen. | Medžiagos | 0,4 kV tripolis automatinis jungiklis | 250A, 3P, 25 kA | vnt. | 500 |  | 0
Klaipėdos r. sav. | Endriejavo sen. | Medžiagos | 0,4 kV tripolis automatinis jungiklis | 250A, 3P, 25 kA | vnt. | 500 |  | 0
Klaipėdos r. sav. | Gargždų sen. | Medžiagos | 0,4 kV tripolis automatinis jungiklis | 250A, 3P, 25 kA | vnt. | 500 |  | 0
Klaipėdos r. sav. | Vėžaičių sen. | Medžiagos | 0,4 kV tripolis automatinis jungiklis | 250A, 3P, 25 kA | vnt. | 500 |  | 0
Klaipėdos r. sav. | Dovilų sen. | Medžiagos | 0,4 kV tripolis automatinis jungiklis | 400A, 3P, 25 kA | vnt. | 1000 |  | 0
Klaipėdos r. sav. | Endriejavo sen. | Medžiagos | 0,4 kV tripolis automatinis jungiklis | 400A, 3P, 25 kA | vnt. | 1000 |  | 0
Klaipėdos r. sav. | Gargždų sen. | Medžiagos | 0,4 kV tripolis automatinis jungiklis | 400A, 3P, 25 kA | vnt. | 1000 |  | 0
Klaipėdos r. sav. | Vėžaičių sen. | Medžiagos | 0,4 kV tripolis automatinis jungiklis | 400A, 3P, 25 kA | vnt. | 1000 |  | 0
Klaipėdos r. sav. | Dovilų sen. | Medžiagos | 0,4 kV tripolis automatinis jungiklis | 630A, 3P, 25 kA | vnt. | 1300 |  | 0
Klaipėdos r. sav. | Endriejavo sen. | Medžiagos | 0,4 kV tripolis automatinis jungiklis | 630A, 3P, 25 kA | vnt. | 1300 |  | 0
Klaipėdos r. sav. | Gargždų sen. | Medžiagos | 0,4 kV tripolis automatinis jungiklis | 630A, 3P, 25 kA | vnt. | 1300 |  | 0
Klaipėdos r. sav. | Vėžaičių sen. | Medžiagos | 0,4 kV tripolis automatinis jungiklis | 630A, 3P, 25 kA | vnt. | 1300 |  | 0
Klaipėdos r. sav. | Agluonėnų sen. | Medžiagos | 0,4 kV tripolis automatinis jungiklis | Atj. char. C, 4.0A-3P, 10kA | vnt. | 15.75 |  | 0
Klaipėdos r. sav. | Judrėnų sen. | Medžiagos | 0,4 kV tripolis automatinis jungiklis | Atj. char. C, 4.0A-3P, 10kA | vnt. | 15.75 |  | 0
Klaipėdos r. sav. | Priekulės sen. | Medžiagos | 0,4 kV tripolis automatinis jungiklis | Atj. char. C, 4.0A-3P, 10kA | vnt. | 15.75 |  | 0
Klaipėdos r. sav. | Veiviržėnų sen. | Medžiagos | 0,4 kV tripolis automatinis jungiklis | Atj. char. C, 4.0A-3P, 10kA | vnt. | 15.75 |  | 0
Klaipėdos r. sav. | Agluonėnų sen. | Medžiagos | 0,4 kV tripolis automatinis jungiklis | Atj. char. C, 6.0A-3P, 10kA | vnt. | 15.75 |  | 0
Klaipėdos r. sav. | Judrėnų sen. | Medžiagos | 0,4 kV tripolis automatinis jungiklis | Atj. char. C, 6.0A-3P, 10kA | vnt. | 15.75 |  | 0
Klaipėdos r. sav. | Priekulės sen. | Medžiagos | 0,4 kV tripolis automatinis jungiklis | Atj. char. C, 6.0A-3P, 10kA | vnt. | 15.75 |  | 0
Klaipėdos r. sav. | Veiviržėnų sen. | Medžiagos | 0,4 kV tripolis automatinis jungiklis | Atj. char. C, 6.0A-3P, 10kA | vnt. | 15.75 |  | 0
Klaipėdos r. sav. | Agluonėnų sen. | Medžiagos | 0,4 kV tripolis automatinis jungiklis | Atj. char. C, 10A-3P, 10kA | vnt. | 15.75 |  | 0
Klaipėdos r. sav. | Judrėnų sen. | Medžiagos | 0,4 kV tripolis automatinis jungiklis | Atj. char. C, 10A-3P, 10kA | vnt. | 15.75 |  | 0
Klaipėdos r. sav. | Priekulės sen. | Medžiagos | 0,4 kV tripolis automatinis jungiklis | Atj. char. C, 10A-3P, 10kA | vnt. | 15.75 |  | 0
Klaipėdos r. sav. | Veiviržėnų sen. | Medžiagos | 0,4 kV tripolis automatinis jungiklis | Atj. char. C, 10A-3P, 10kA | vnt. | 15.75 |  | 0
Klaipėdos r. sav. | Agluonėnų sen. | Medžiagos | 0,4 kV tripolis automatinis jungiklis | Atj. char. C, 13A-3P, 10kA | vnt. | 15.75 |  | 0
Klaipėdos r. sav. | Judrėnų sen. | Medžiagos | 0,4 kV tripolis automatinis jungiklis | Atj. char. C, 13A-3P, 10kA | vnt. | 15.75 |  | 0
Klaipėdos r. sav. | Priekulės sen. | Medžiagos | 0,4 kV tripolis automatinis jungiklis | Atj. char. C, 13A-3P, 10kA | vnt. | 15.75 |  | 0
Klaipėdos r. sav. | Veiviržėnų sen. | Medžiagos | 0,4 kV tripolis automatinis jungiklis | Atj. char. C, 13A-3P, 10kA | vnt. | 15.75 |  | 0
Klaipėdos r. sav. | Agluonėnų sen. | Medžiagos | 0,4 kV tripolis automatinis jungiklis | Atj. char. C, 16A-3P, 10kA | vnt. | 15.75 |  | 0
Klaipėdos r. sav. | Judrėnų sen. | Medžiagos | 0,4 kV tripolis automatinis jungiklis | Atj. char. C, 16A-3P, 10kA | vnt. | 15.75 |  | 0
Klaipėdos r. sav. | Priekulės sen. | Medžiagos | 0,4 kV tripolis automatinis jungiklis | Atj. char. C, 16A-3P, 10kA | vnt. | 15.75 |  | 0
Klaipėdos r. sav. | Veiviržėnų sen. | Medžiagos | 0,4 kV tripolis automatinis jungiklis | Atj. char. C, 16A-3P, 10kA | vnt. | 15.75 |  | 0
Klaipėdos r. sav. | Agluonėnų sen. | Medžiagos | 0,4 kV tripolis automatinis jungiklis | Atj. char. C, 20A-3P, 10kA | vnt. | 15.75 |  | 0
Klaipėdos r. sav. | Judrėnų sen. | Medžiagos | 0,4 kV tripolis automatinis jungiklis | Atj. char. C, 20A-3P, 10kA | vnt. | 15.75 |  | 0
Klaipėdos r. sav. | Priekulės sen. | Medžiagos | 0,4 kV tripolis automatinis jungiklis | Atj. char. C, 20A-3P, 10kA | vnt. | 15.75 |  | 0
Klaipėdos r. sav. | Veiviržėnų sen. | Medžiagos | 0,4 kV tripolis automatinis jungiklis | Atj. char. C, 20A-3P, 10kA | vnt. | 15.75 |  | 0
Klaipėdos r. sav. | Agluonėnų sen. | Medžiagos | 0,4 kV tripolis automatinis jungiklis | Atj. char. C, 25A-3P, 10kA | vnt. | 15.75 |  | 0
Klaipėdos r. sav. | Judrėnų sen. | Medžiagos | 0,4 kV tripolis automatinis jungiklis | Atj. char. C, 25A-3P, 10kA | vnt. | 15.75 |  | 0
Klaipėdos r. sav. | Priekulės sen. | Medžiagos | 0,4 kV tripolis automatinis jungiklis | Atj. char. C, 25A-3P, 10kA | vnt. | 15.75 |  | 0
Klaipėdos r. sav. | Veiviržėnų sen. | Medžiagos | 0,4 kV tripolis automatinis jungiklis | Atj. char. C, 25A-3P, 10kA | vnt. | 15.75 |  | 0
Klaipėdos r. sav. | Agluonėnų sen. | Medžiagos | 0,4 kV tripolis automatinis jungiklis | Atj. char. C, 32A-3P, 10kA | vnt. | 15.75 |  | 0
Klaipėdos r. sav. | Judrėnų sen. | Medžiagos | 0,4 kV tripolis automatinis jungiklis | Atj. char. C, 32A-3P, 10kA | vnt. | 15.75 |  | 0
Klaipėdos r. sav. | Priekulės sen. | Medžiagos | 0,4 kV tripolis automatinis jungiklis | Atj. char. C, 32A-3P, 10kA | vnt. | 15.75 |  | 0
Klaipėdos r. sav. | Veiviržėnų sen. | Medžiagos | 0,4 kV tripolis automatinis jungiklis | Atj. char. C, 32A-3P, 10kA | vnt. | 15.75 |  | 0
Klaipėdos r. sav. | Agluonėnų sen. | Medžiagos | 0,4 kV tripolis automatinis jungiklis | Atj. char. C, 40A-3P, 10kA | vnt. | 30 |  | 0
Klaipėdos r. sav. | Judrėnų sen. | Medžiagos | 0,4 kV tripolis automatinis jungiklis | Atj. char. C, 40A-3P, 10kA | vnt. | 30 |  | 0
Klaipėdos r. sav. | Priekulės sen. | Medžiagos | 0,4 kV tripolis automatinis jungiklis | Atj. char. C, 40A-3P, 10kA | vnt. | 30 |  | 0
Klaipėdos r. sav. | Veiviržėnų sen. | Medžiagos | 0,4 kV tripolis automatinis jungiklis | Atj. char. C, 40A-3P, 10kA | vnt. | 30 |  | 0
Klaipėdos r. sav. | Agluonėnų sen. | Medžiagos | 0,4 kV tripolis automatinis jungiklis | Atj. char. C, 50A-3P, 10kA | vnt. | 30 |  | 0
Klaipėdos r. sav. | Judrėnų sen. | Medžiagos | 0,4 kV tripolis automatinis jungiklis | Atj. char. C, 50A-3P, 10kA | vnt. | 30 |  | 0
Klaipėdos r. sav. | Priekulės sen. | Medžiagos | 0,4 kV tripolis automatinis jungiklis | Atj. char. C, 50A-3P, 10kA | vnt. | 30 |  | 0
Klaipėdos r. sav. | Veiviržėnų sen. | Medžiagos | 0,4 kV tripolis automatinis jungiklis | Atj. char. C, 50A-3P, 10kA | vnt. | 30 |  | 0
Klaipėdos r. sav. | Agluonėnų sen. | Medžiagos | 0,4 kV tripolis automatinis jungiklis | Atj. char. C, 63A-3P, 10kA | vnt. | 30 |  | 0
Klaipėdos r. sav. | Judrėnų sen. | Medžiagos | 0,4 kV tripolis automatinis jungiklis | Atj. char. C, 63A-3P, 10kA | vnt. | 30 |  | 0
Klaipėdos r. sav. | Priekulės sen. | Medžiagos | 0,4 kV tripolis automatinis jungiklis | Atj. char. C, 63A-3P, 10kA | vnt. | 30 |  | 0
Klaipėdos r. sav. | Veiviržėnų sen. | Medžiagos | 0,4 kV tripolis automatinis jungiklis | Atj. char. C, 63A-3P, 10kA | vnt. | 30 |  | 0
Klaipėdos r. sav. | Agluonėnų sen. | Medžiagos | 0,4 kV tripolis automatinis jungiklis | Atj. char. C, 80A-3P, 15A | vnt. | 95.72 |  | 0
Klaipėdos r. sav. | Judrėnų sen. | Medžiagos | 0,4 kV tripolis automatinis jungiklis | Atj. char. C, 80A-3P, 15A | vnt. | 95.72 |  | 0
Klaipėdos r. sav. | Priekulės sen. | Medžiagos | 0,4 kV tripolis automatinis jungiklis | Atj. char. C, 80A-3P, 15A | vnt. | 95.72 |  | 0
Klaipėdos r. sav. | Veiviržėnų sen. | Medžiagos | 0,4 kV tripolis automatinis jungiklis | Atj. char. C, 80A-3P, 15A | vnt. | 95.72 |  | 0
Klaipėdos r. sav. | Agluonėnų sen. | Medžiagos | 0,4 kV tripolis automatinis jungiklis | Atj. char. C, 100A-3P, 15kA | vnt. | 100.57 |  | 0
Klaipėdos r. sav. | Judrėnų sen. | Medžiagos | 0,4 kV tripolis automatinis jungiklis | Atj. char. C, 100A-3P, 15kA | vnt. | 100.57 |  | 0
Klaipėdos r. sav. | Priekulės sen. | Medžiagos | 0,4 kV tripolis automatinis jungiklis | Atj. char. C, 100A-3P, 15kA | vnt. | 100.57 |  | 0
Klaipėdos r. sav. | Veiviržėnų sen. | Medžiagos | 0,4 kV tripolis automatinis jungiklis | Atj. char. C, 100A-3P, 15kA | vnt. | 100.57 |  | 0
Klaipėdos r. sav. | Agluonėnų sen. | Medžiagos | 0,4 kV tripolis automatinis jungiklis | Atj. char. C, 125A-3P 15kA | vnt. | 111.47 |  | 0
Klaipėdos r. sav. | Judrėnų sen. | Medžiagos | 0,4 kV tripolis automatinis jungiklis | Atj. char. C, 125A-3P 15kA | vnt. | 111.47 |  | 0
Klaipėdos r. sav. | Priekulės sen. | Medžiagos | 0,4 kV tripolis automatinis jungiklis | Atj. char. C, 125A-3P 15kA | vnt. | 111.47 |  | 0
Klaipėdos r. sav. | Veiviržėnų sen. | Medžiagos | 0,4 kV tripolis automatinis jungiklis | Atj. char. C, 125A-3P 15kA | vnt. | 111.47 |  | 0
Klaipėdos r. sav. | Agluonėnų sen. | Medžiagos | 0,4 kV tripolis automatinis jungiklis | Atj. char. D, 6.0A-3P, 10kA | vnt. | 26.71 |  | 0
Klaipėdos r. sav. | Judrėnų sen. | Medžiagos | 0,4 kV tripolis automatinis jungiklis | Atj. char. D, 6.0A-3P, 10kA | vnt. | 26.71 |  | 0
Klaipėdos r. sav. | Priekulės sen. | Medžiagos | 0,4 kV tripolis automatinis jungiklis | Atj. char. D, 6.0A-3P, 10kA | vnt. | 26.71 |  | 0
Klaipėdos r. sav. | Veiviržėnų sen. | Medžiagos | 0,4 kV tripolis automatinis jungiklis | Atj. char. D, 6.0A-3P, 10kA | vnt. | 26.71 |  | 0
Klaipėdos r. sav. | Agluonėnų sen. | Medžiagos | 0,4 kV tripolis automatinis jungiklis | Atj. char. D, 10A-3P, 10kA | vnt. | 26.71 |  | 0
Klaipėdos r. sav. | Judrėnų sen. | Medžiagos | 0,4 kV tripolis automatinis jungiklis | Atj. char. D, 10A-3P, 10kA | vnt. | 26.71 |  | 0
Klaipėdos r. sav. | Priekulės sen. | Medžiagos | 0,4 kV tripolis automatinis jungiklis | Atj. char. D, 10A-3P, 10kA | vnt. | 26.71 |  | 0
Klaipėdos r. sav. | Veiviržėnų sen. | Medžiagos | 0,4 kV tripolis automatinis jungiklis | Atj. char. D, 10A-3P, 10kA | vnt. | 26.71 |  | 0
Klaipėdos r. sav. | Agluonėnų sen. | Medžiagos | 0,4 kV tripolis automatinis jungiklis | Atj. char. D, 13A-3P, 10kA | vnt. | 26.71 |  | 0
Klaipėdos r. sav. | Judrėnų sen. | Medžiagos | 0,4 kV tripolis automatinis jungiklis | Atj. char. D, 13A-3P, 10kA | vnt. | 26.71 |  | 0
Klaipėdos r. sav. | Priekulės sen. | Medžiagos | 0,4 kV tripolis automatinis jungiklis | Atj. char. D, 13A-3P, 10kA | vnt. | 26.71 |  | 0
Klaipėdos r. sav. | Veiviržėnų sen. | Medžiagos | 0,4 kV tripolis automatinis jungiklis | Atj. char. D, 13A-3P, 10kA | vnt. | 26.71 |  | 0
Klaipėdos r. sav. | Agluonėnų sen. | Medžiagos | 0,4 kV tripolis automatinis jungiklis | Atj. char. D, 16A-3P, 10kA | vnt. | 26.71 |  | 0
Klaipėdos r. sav. | Judrėnų sen. | Medžiagos | 0,4 kV tripolis automatinis jungiklis | Atj. char. D, 16A-3P, 10kA | vnt. | 26.71 |  | 0
Klaipėdos r. sav. | Priekulės sen. | Medžiagos | 0,4 kV tripolis automatinis jungiklis | Atj. char. D, 16A-3P, 10kA | vnt. | 26.71 |  | 0
Klaipėdos r. sav. | Veiviržėnų sen. | Medžiagos | 0,4 kV tripolis automatinis jungiklis | Atj. char. D, 16A-3P, 10kA | vnt. | 26.71 |  | 0
Klaipėdos r. sav. | Agluonėnų sen. | Medžiagos | 0,4 kV tripolis automatinis jungiklis | Atj. char. D, 20A-3P, 10kA | vnt. | 32.86 |  | 0
Klaipėdos r. sav. | Judrėnų sen. | Medžiagos | 0,4 kV tripolis automatinis jungiklis | Atj. char. D, 20A-3P, 10kA | vnt. | 32.86 |  | 0
Klaipėdos r. sav. | Priekulės sen. | Medžiagos | 0,4 kV tripolis automatinis jungiklis | Atj. char. D, 20A-3P, 10kA | vnt. | 32.86 |  | 0
Klaipėdos r. sav. | Veiviržėnų sen. | Medžiagos | 0,4 kV tripolis automatinis jungiklis | Atj. char. D, 20A-3P, 10kA | vnt. | 32.86 |  | 0
Klaipėdos r. sav. | Agluonėnų sen. | Medžiagos | 0,4 kV tripolis automatinis jungiklis | Atj. char. D, 25A-3P, 10kA | vnt. | 35.1 |  | 0
Klaipėdos r. sav. | Judrėnų sen. | Medžiagos | 0,4 kV tripolis automatinis jungiklis | Atj. char. D, 25A-3P, 10kA | vnt. | 35.1 |  | 0
Klaipėdos r. sav. | Priekulės sen. | Medžiagos | 0,4 kV tripolis automatinis jungiklis | Atj. char. D, 25A-3P, 10kA | vnt. | 35.1 |  | 0
Klaipėdos r. sav. | Veiviržėnų sen. | Medžiagos | 0,4 kV tripolis automatinis jungiklis | Atj. char. D, 25A-3P, 10kA | vnt. | 35.1 |  | 0
Klaipėdos r. sav. | Agluonėnų sen. | Medžiagos | 0,4 kV tripolis automatinis jungiklis | Atj. char. D, 32A-3P, 10kA | vnt. | 37.69 |  | 0
Klaipėdos r. sav. | Judrėnų sen. | Medžiagos | 0,4 kV tripolis automatinis jungiklis | Atj. char. D, 32A-3P, 10kA | vnt. | 37.69 |  | 0
Klaipėdos r. sav. | Priekulės sen. | Medžiagos | 0,4 kV tripolis automatinis jungiklis | Atj. char. D, 32A-3P, 10kA | vnt. | 37.69 |  | 0
Klaipėdos r. sav. | Veiviržėnų sen. | Medžiagos | 0,4 kV tripolis automatinis jungiklis | Atj. char. D, 32A-3P, 10kA | vnt. | 37.69 |  | 0
Klaipėdos r. sav. | Agluonėnų sen. | Medžiagos | 0,4 kV tripolis automatinis jungiklis | Atj. char. D, 40A-3P, 10kA | vnt. | 42.3 |  | 0
Klaipėdos r. sav. | Judrėnų sen. | Medžiagos | 0,4 kV tripolis automatinis jungiklis | Atj. char. D, 40A-3P, 10kA | vnt. | 42.3 |  | 0
Klaipėdos r. sav. | Priekulės sen. | Medžiagos | 0,4 kV tripolis automatinis jungiklis | Atj. char. D, 40A-3P, 10kA | vnt. | 42.3 |  | 0
Klaipėdos r. sav. | Veiviržėnų sen. | Medžiagos | 0,4 kV tripolis automatinis jungiklis | Atj. char. D, 40A-3P, 10kA | vnt. | 42.3 |  | 0
Klaipėdos r. sav. | Agluonėnų sen. | Medžiagos | 0,4 kV tripolis automatinis jungiklis | Atj. char. D, 50A-3P, 10kA | vnt. | 58.27 |  | 0
Klaipėdos r. sav. | Judrėnų sen. | Medžiagos | 0,4 kV tripolis automatinis jungiklis | Atj. char. D, 50A-3P, 10kA | vnt. | 58.27 |  | 0
Klaipėdos r. sav. | Priekulės sen. | Medžiagos | 0,4 kV tripolis automatinis jungiklis | Atj. char. D, 50A-3P, 10kA | vnt. | 58.27 |  | 0
Klaipėdos r. sav. | Veiviržėnų sen. | Medžiagos | 0,4 kV tripolis automatinis jungiklis | Atj. char. D, 50A-3P, 10kA | vnt. | 58.27 |  | 0
Klaipėdos r. sav. | Agluonėnų sen. | Medžiagos | 0,4 kV tripolis automatinis jungiklis | Atj. char. D, 63A-3P, 10kA | vnt. | 74.05 |  | 0
Klaipėdos r. sav. | Judrėnų sen. | Medžiagos | 0,4 kV tripolis automatinis jungiklis | Atj. char. D, 63A-3P, 10kA | vnt. | 74.05 |  | 0
Klaipėdos r. sav. | Priekulės sen. | Medžiagos | 0,4 kV tripolis automatinis jungiklis | Atj. char. D, 63A-3P, 10kA | vnt. | 74.05 |  | 0
Klaipėdos r. sav. | Veiviržėnų sen. | Medžiagos | 0,4 kV tripolis automatinis jungiklis | Atj. char. D, 63A-3P, 10kA | vnt. | 74.05 |  | 0
Klaipėdos r. sav. | Agluonėnų sen. | Medžiagos | 0,4 kV tripolis automatinis jungiklis | Atj. char. D, 80A-3P, 10kA | vnt. | 203.94 |  | 0
Klaipėdos r. sav. | Judrėnų sen. | Medžiagos | 0,4 kV tripolis automatinis jungiklis | Atj. char. D, 80A-3P, 10kA | vnt. | 203.94 |  | 0
Klaipėdos r. sav. | Priekulės sen. | Medžiagos | 0,4 kV tripolis automatinis jungiklis | Atj. char. D, 80A-3P, 10kA | vnt. | 203.94 |  | 0
Klaipėdos r. sav. | Veiviržėnų sen. | Medžiagos | 0,4 kV tripolis automatinis jungiklis | Atj. char. D, 80A-3P, 10kA | vnt. | 203.94 |  | 0
Klaipėdos r. sav. | Agluonėnų sen. | Medžiagos | 0,4 kV tripolis automatinis jungiklis | Atj. char. D, 100A-3P, 10kA | vnt. | 203.94 |  | 0
Klaipėdos r. sav. | Judrėnų sen. | Medžiagos | 0,4 kV tripolis automatinis jungiklis | Atj. char. D, 100A-3P, 10kA | vnt. | 203.94 |  | 0
Klaipėdos r. sav. | Priekulės sen. | Medžiagos | 0,4 kV tripolis automatinis jungiklis | Atj. char. D, 100A-3P, 10kA | vnt. | 203.94 |  | 0
Klaipėdos r. sav. | Veiviržėnų sen. | Medžiagos | 0,4 kV tripolis automatinis jungiklis | Atj. char. D, 100A-3P, 10kA | vnt. | 203.94 |  | 0
Klaipėdos r. sav. | Agluonėnų sen. | Medžiagos | 0,4 kV tripolis automatinis jungiklis | Atj. char. D, 125A-3P 10kA | vnt. | 203.94 |  | 0
Klaipėdos r. sav. | Judrėnų sen. | Medžiagos | 0,4 kV tripolis automatinis jungiklis | Atj. char. D, 125A-3P 10kA | vnt. | 203.94 |  | 0
Klaipėdos r. sav. | Priekulės sen. | Medžiagos | 0,4 kV tripolis automatinis jungiklis | Atj. char. D, 125A-3P 10kA | vnt. | 203.94 |  | 0
Klaipėdos r. sav. | Veiviržėnų sen. | Medžiagos | 0,4 kV tripolis automatinis jungiklis | Atj. char. D, 125A-3P 10kA | vnt. | 203.94 |  | 0
Klaipėdos r. sav. | Agluonėnų sen. | Medžiagos | 0,4 kV tripolis automatinis jungiklis | 160A,3P, 25 kA | vnt. | 207.16 |  | 0
Klaipėdos r. sav. | Judrėnų sen. | Medžiagos | 0,4 kV tripolis automatinis jungiklis | 160A,3P, 25 kA | vnt. | 207.16 |  | 0
Klaipėdos r. sav. | Priekulės sen. | Medžiagos | 0,4 kV tripolis automatinis jungiklis | 160A,3P, 25 kA | vnt. | 207.16 |  | 0
Klaipėdos r. sav. | Veiviržėnų sen. | Medžiagos | 0,4 kV tripolis automatinis jungiklis | 160A,3P, 25 kA | vnt. | 207.16 |  | 0
Klaipėdos r. sav. | Agluonėnų sen. | Medžiagos | 0,4 kV tripolis automatinis jungiklis | 200A, 3P, 25 kA | vnt. | 551.66 |  | 0
Klaipėdos r. sav. | Judrėnų sen. | Medžiagos | 0,4 kV tripolis automatinis jungiklis | 200A, 3P, 25 kA | vnt. | 551.66 |  | 0
Klaipėdos r. sav. | Priekulės sen. | Medžiagos | 0,4 kV tripolis automatinis jungiklis | 200A, 3P, 25 kA | vnt. | 551.66 |  | 0
Klaipėdos r. sav. | Veiviržėnų sen. | Medžiagos | 0,4 kV tripolis automatinis jungiklis | 200A, 3P, 25 kA | vnt. | 551.66 |  | 0
Klaipėdos r. sav. | Agluonėnų sen. | Medžiagos | 0,4 kV tripolis automatinis jungiklis | 250A, 3P, 25 kA | vnt. | 551.66 |  | 0
Klaipėdos r. sav. | Judrėnų sen. | Medžiagos | 0,4 kV tripolis automatinis jungiklis | 250A, 3P, 25 kA | vnt. | 551.66 |  | 0
Klaipėdos r. sav. | Priekulės sen. | Medžiagos | 0,4 kV tripolis automatinis jungiklis | 250A, 3P, 25 kA | vnt. | 551.66 |  | 0
Klaipėdos r. sav. | Veiviržėnų sen. | Medžiagos | 0,4 kV tripolis automatinis jungiklis | 250A, 3P, 25 kA | vnt. | 551.66 |  | 0
Klaipėdos r. sav. | Agluonėnų sen. | Medžiagos | 0,4 kV tripolis automatinis jungiklis | 400A, 3P, 25 kA | vnt. | 1146.03 |  | 0
Klaipėdos r. sav. | Judrėnų sen. | Medžiagos | 0,4 kV tripolis automatinis jungiklis | 400A, 3P, 25 kA | vnt. | 1146.03 |  | 0
Klaipėdos r. sav. | Priekulės sen. | Medžiagos | 0,4 kV tripolis automatinis jungiklis | 400A, 3P, 25 kA | vnt. | 1146.03 |  | 0
Klaipėdos r. sav. | Veiviržėnų sen. | Medžiagos | 0,4 kV tripolis automatinis jungiklis | 400A, 3P, 25 kA | vnt. | 1146.03 |  | 0
Klaipėdos r. sav. | Agluonėnų sen. | Medžiagos | 0,4 kV tripolis automatinis jungiklis | 630A, 3P, 25 kA | vnt. | 1545.53 |  | 0
Klaipėdos r. sav. | Judrėnų sen. | Medžiagos | 0,4 kV tripolis automatinis jungiklis | 630A, 3P, 25 kA | vnt. | 1545.53 |  | 0
Klaipėdos r. sav. | Priekulės sen. | Medžiagos | 0,4 kV tripolis automatinis jungiklis | 630A, 3P, 25 kA | vnt. | 1545.53 |  | 0
Klaipėdos r. sav. | Veiviržėnų sen. | Medžiagos | 0,4 kV tripolis automatinis jungiklis | 630A, 3P, 25 kA | vnt. | 1545.53 |  | 0
Klaipėdos r. sav. | Dauparų-Kvietinių sen. | Medžiagos | 0,4 kV tripolis automatinis jungiklis | Atj. char. C, 4.0A-3P, 10kA | vnt. | 15.75 |  | 0
Klaipėdos r. sav. | Kretingalės sen. | Medžiagos | 0,4 kV tripolis automatinis jungiklis | Atj. char. C, 4.0A-3P, 10kA | vnt. | 15.75 |  | 0
Klaipėdos r. sav. | Sendvario sen. | Medžiagos | 0,4 kV tripolis automatinis jungiklis | Atj. char. C, 4.0A-3P, 10kA | vnt. | 15.75 |  | 0
Klaipėdos r. sav. | Dauparų-Kvietinių sen. | Medžiagos | 0,4 kV tripolis automatinis jungiklis | Atj. char. C, 6.0A-3P, 10kA | vnt. | 15.75 |  | 0
Klaipėdos r. sav. | Kretingalės sen. | Medžiagos | 0,4 kV tripolis automatinis jungiklis | Atj. char. C, 6.0A-3P, 10kA | vnt. | 15.75 |  | 0
Klaipėdos r. sav. | Sendvario sen. | Medžiagos | 0,4 kV tripolis automatinis jungiklis | Atj. char. C, 6.0A-3P, 10kA | vnt. | 15.75 |  | 0
Klaipėdos r. sav. | Dauparų-Kvietinių sen. | Medžiagos | 0,4 kV tripolis automatinis jungiklis | Atj. char. C, 10A-3P, 10kA | vnt. | 15.75 |  | 0
Klaipėdos r. sav. | Kretingalės sen. | Medžiagos | 0,4 kV tripolis automatinis jungiklis | Atj. char. C, 10A-3P, 10kA | vnt. | 15.75 |  | 0
Klaipėdos r. sav. | Sendvario sen. | Medžiagos | 0,4 kV tripolis automatinis jungiklis | Atj. char. C, 10A-3P, 10kA | vnt. | 15.75 |  | 0
Klaipėdos r. sav. | Dauparų-Kvietinių sen. | Medžiagos | 0,4 kV tripolis automatinis jungiklis | Atj. char. C, 13A-3P, 10kA | vnt. | 15.75 |  | 0
Klaipėdos r. sav. | Kretingalės sen. | Medžiagos | 0,4 kV tripolis automatinis jungiklis | Atj. char. C, 13A-3P, 10kA | vnt. | 15.75 |  | 0
Klaipėdos r. sav. | Sendvario sen. | Medžiagos | 0,4 kV tripolis automatinis jungiklis | Atj. char. C, 13A-3P, 10kA | vnt. | 15.75 |  | 0
Klaipėdos r. sav. | Dauparų-Kvietinių sen. | Medžiagos | 0,4 kV tripolis automatinis jungiklis | Atj. char. C, 16A-3P, 10kA | vnt. | 15.75 |  | 0
Klaipėdos r. sav. | Kretingalės sen. | Medžiagos | 0,4 kV tripolis automatinis jungiklis | Atj. char. C, 16A-3P, 10kA | vnt. | 15.75 |  | 0
Klaipėdos r. sav. | Sendvario sen. | Medžiagos | 0,4 kV tripolis automatinis jungiklis | Atj. char. C, 16A-3P, 10kA | vnt. | 15.75 |  | 0
Klaipėdos r. sav. | Dauparų-Kvietinių sen. | Medžiagos | 0,4 kV tripolis automatinis jungiklis | Atj. char. C, 20A-3P, 10kA | vnt. | 15.75 |  | 0
Klaipėdos r. sav. | Kretingalės sen. | Medžiagos | 0,4 kV tripolis automatinis jungiklis | Atj. char. C, 20A-3P, 10kA | vnt. | 15.75 |  | 0
Klaipėdos r. sav. | Sendvario sen. | Medžiagos | 0,4 kV tripolis automatinis jungiklis | Atj. char. C, 20A-3P, 10kA | vnt. | 15.75 |  | 0
Klaipėdos r. sav. | Dauparų-Kvietinių sen. | Medžiagos | 0,4 kV tripolis automatinis jungiklis | Atj. char. C, 25A-3P, 10kA | vnt. | 15.75 |  | 0
Klaipėdos r. sav. | Kretingalės sen. | Medžiagos | 0,4 kV tripolis automatinis jungiklis | Atj. char. C, 25A-3P, 10kA | vnt. | 15.75 |  | 0
Klaipėdos r. sav. | Sendvario sen. | Medžiagos | 0,4 kV tripolis automatinis jungiklis | Atj. char. C, 25A-3P, 10kA | vnt. | 15.75 |  | 0
Klaipėdos r. sav. | Dauparų-Kvietinių sen. | Medžiagos | 0,4 kV tripolis automatinis jungiklis | Atj. char. C, 32A-3P, 10kA | vnt. | 15.75 |  | 0
Klaipėdos r. sav. | Kretingalės sen. | Medžiagos | 0,4 kV tripolis automatinis jungiklis | Atj. char. C, 32A-3P, 10kA | vnt. | 15.75 |  | 0
Klaipėdos r. sav. | Sendvario sen. | Medžiagos | 0,4 kV tripolis automatinis jungiklis | Atj. char. C, 32A-3P, 10kA | vnt. | 15.75 |  | 0
Klaipėdos r. sav. | Dauparų-Kvietinių sen. | Medžiagos | 0,4 kV tripolis automatinis jungiklis | Atj. char. C, 40A-3P, 10kA | vnt. | 30 |  | 0
Klaipėdos r. sav. | Kretingalės sen. | Medžiagos | 0,4 kV tripolis automatinis jungiklis | Atj. char. C, 40A-3P, 10kA | vnt. | 30 |  | 0
Klaipėdos r. sav. | Sendvario sen. | Medžiagos | 0,4 kV tripolis automatinis jungiklis | Atj. char. C, 40A-3P, 10kA | vnt. | 30 |  | 0
Klaipėdos r. sav. | Dauparų-Kvietinių sen. | Medžiagos | 0,4 kV tripolis automatinis jungiklis | Atj. char. C, 50A-3P, 10kA | vnt. | 30 |  | 0
Klaipėdos r. sav. | Kretingalės sen. | Medžiagos | 0,4 kV tripolis automatinis jungiklis | Atj. char. C, 50A-3P, 10kA | vnt. | 30 |  | 0
Klaipėdos r. sav. | Sendvario sen. | Medžiagos | 0,4 kV tripolis automatinis jungiklis | Atj. char. C, 50A-3P, 10kA | vnt. | 30 |  | 0
Klaipėdos r. sav. | Dauparų-Kvietinių sen. | Medžiagos | 0,4 kV tripolis automatinis jungiklis | Atj. char. C, 63A-3P, 10kA | vnt. | 30 |  | 0
Klaipėdos r. sav. | Kretingalės sen. | Medžiagos | 0,4 kV tripolis automatinis jungiklis | Atj. char. C, 63A-3P, 10kA | vnt. | 30 |  | 0
Klaipėdos r. sav. | Sendvario sen. | Medžiagos | 0,4 kV tripolis automatinis jungiklis | Atj. char. C, 63A-3P, 10kA | vnt. | 30 |  | 0
Klaipėdos r. sav. | Dauparų-Kvietinių sen. | Medžiagos | 0,4 kV tripolis automatinis jungiklis | Atj. char. C, 80A-3P, 15A | vnt. | 95.72 |  | 0
Klaipėdos r. sav. | Kretingalės sen. | Medžiagos | 0,4 kV tripolis automatinis jungiklis | Atj. char. C, 80A-3P, 15A | vnt. | 95.72 |  | 0
Klaipėdos r. sav. | Sendvario sen. | Medžiagos | 0,4 kV tripolis automatinis jungiklis | Atj. char. C, 80A-3P, 15A | vnt. | 95.72 |  | 0
Klaipėdos r. sav. | Dauparų-Kvietinių sen. | Medžiagos | 0,4 kV tripolis automatinis jungiklis | Atj. char. C, 100A-3P, 15kA | vnt. | 100.57 |  | 0
Klaipėdos r. sav. | Kretingalės sen. | Medžiagos | 0,4 kV tripolis automatinis jungiklis | Atj. char. C, 100A-3P, 15kA | vnt. | 100.57 |  | 0
Klaipėdos r. sav. | Sendvario sen. | Medžiagos | 0,4 kV tripolis automatinis jungiklis | Atj. char. C, 100A-3P, 15kA | vnt. | 100.57 |  | 0
Klaipėdos r. sav. | Dauparų-Kvietinių sen. | Medžiagos | 0,4 kV tripolis automatinis jungiklis | Atj. char. C, 125A-3P 15kA | vnt. | 111.47 |  | 0
Klaipėdos r. sav. | Kretingalės sen. | Medžiagos | 0,4 kV tripolis automatinis jungiklis | Atj. char. C, 125A-3P 15kA | vnt. | 111.47 |  | 0
Klaipėdos r. sav. | Sendvario sen. | Medžiagos | 0,4 kV tripolis automatinis jungiklis | Atj. char. C, 125A-3P 15kA | vnt. | 111.47 |  | 0
Klaipėdos r. sav. | Dauparų-Kvietinių sen. | Medžiagos | 0,4 kV tripolis automatinis jungiklis | Atj. char. D, 6.0A-3P, 10kA | vnt. | 26.71 |  | 0
Klaipėdos r. sav. | Kretingalės sen. | Medžiagos | 0,4 kV tripolis automatinis jungiklis | Atj. char. D, 6.0A-3P, 10kA | vnt. | 26.71 |  | 0
Klaipėdos r. sav. | Sendvario sen. | Medžiagos | 0,4 kV tripolis automatinis jungiklis | Atj. char. D, 6.0A-3P, 10kA | vnt. | 26.71 |  | 0
Klaipėdos r. sav. | Dauparų-Kvietinių sen. | Medžiagos | 0,4 kV tripolis automatinis jungiklis | Atj. char. D, 10A-3P, 10kA | vnt. | 26.71 |  | 0
Klaipėdos r. sav. | Kretingalės sen. | Medžiagos | 0,4 kV tripolis automatinis jungiklis | Atj. char. D, 10A-3P, 10kA | vnt. | 26.71 |  | 0
Klaipėdos r. sav. | Sendvario sen. | Medžiagos | 0,4 kV tripolis automatinis jungiklis | Atj. char. D, 10A-3P, 10kA | vnt. | 26.71 |  | 0
Klaipėdos r. sav. | Dauparų-Kvietinių sen. | Medžiagos | 0,4 kV tripolis automatinis jungiklis | Atj. char. D, 13A-3P, 10kA | vnt. | 26.71 |  | 0
Klaipėdos r. sav. | Kretingalės sen. | Medžiagos | 0,4 kV tripolis automatinis jungiklis | Atj. char. D, 13A-3P, 10kA | vnt. | 26.71 |  | 0
Klaipėdos r. sav. | Sendvario sen. | Medžiagos | 0,4 kV tripolis automatinis jungiklis | Atj. char. D, 13A-3P, 10kA | vnt. | 26.71 |  | 0
Klaipėdos r. sav. | Dauparų-Kvietinių sen. | Medžiagos | 0,4 kV tripolis automatinis jungiklis | Atj. char. D, 16A-3P, 10kA | vnt. | 26.71 |  | 0
Klaipėdos r. sav. | Kretingalės sen. | Medžiagos | 0,4 kV tripolis automatinis jungiklis | Atj. char. D, 16A-3P, 10kA | vnt. | 26.71 |  | 0
Klaipėdos r. sav. | Sendvario sen. | Medžiagos | 0,4 kV tripolis automatinis jungiklis | Atj. char. D, 16A-3P, 10kA | vnt. | 26.71 |  | 0
Klaipėdos r. sav. | Dauparų-Kvietinių sen. | Medžiagos | 0,4 kV tripolis automatinis jungiklis | Atj. char. D, 20A-3P, 10kA | vnt. | 32.86 |  | 0
Klaipėdos r. sav. | Kretingalės sen. | Medžiagos | 0,4 kV tripolis automatinis jungiklis | Atj. char. D, 20A-3P, 10kA | vnt. | 32.86 |  | 0
Klaipėdos r. sav. | Sendvario sen. | Medžiagos | 0,4 kV tripolis automatinis jungiklis | Atj. char. D, 20A-3P, 10kA | vnt. | 32.86 |  | 0
Klaipėdos r. sav. | Dauparų-Kvietinių sen. | Medžiagos | 0,4 kV tripolis automatinis jungiklis | Atj. char. D, 25A-3P, 10kA | vnt. | 35.1 |  | 0
Klaipėdos r. sav. | Kretingalės sen. | Medžiagos | 0,4 kV tripolis automatinis jungiklis | Atj. char. D, 25A-3P, 10kA | vnt. | 35.1 |  | 0
Klaipėdos r. sav. | Sendvario sen. | Medžiagos | 0,4 kV tripolis automatinis jungiklis | Atj. char. D, 25A-3P, 10kA | vnt. | 35.1 |  | 0
Klaipėdos r. sav. | Dauparų-Kvietinių sen. | Medžiagos | 0,4 kV tripolis automatinis jungiklis | Atj. char. D, 32A-3P, 10kA | vnt. | 37.69 |  | 0
Klaipėdos r. sav. | Kretingalės sen. | Medžiagos | 0,4 kV tripolis automatinis jungiklis | Atj. char. D, 32A-3P, 10kA | vnt. | 37.69 |  | 0
Klaipėdos r. sav. | Sendvario sen. | Medžiagos | 0,4 kV tripolis automatinis jungiklis | Atj. char. D, 32A-3P, 10kA | vnt. | 37.69 |  | 0
Klaipėdos r. sav. | Dauparų-Kvietinių sen. | Medžiagos | 0,4 kV tripolis automatinis jungiklis | Atj. char. D, 40A-3P, 10kA | vnt. | 42.3 |  | 0
Klaipėdos r. sav. | Kretingalės sen. | Medžiagos | 0,4 kV tripolis automatinis jungiklis | Atj. char. D, 40A-3P, 10kA | vnt. | 42.3 |  | 0
Klaipėdos r. sav. | Sendvario sen. | Medžiagos | 0,4 kV tripolis automatinis jungiklis | Atj. char. D, 40A-3P, 10kA | vnt. | 42.3 |  | 0
Klaipėdos r. sav. | Dauparų-Kvietinių sen. | Medžiagos | 0,4 kV tripolis automatinis jungiklis | Atj. char. D, 50A-3P, 10kA | vnt. | 58.27 |  | 0
Klaipėdos r. sav. | Kretingalės sen. | Medžiagos | 0,4 kV tripolis automatinis jungiklis | Atj. char. D, 50A-3P, 10kA | vnt. | 58.27 |  | 0
Klaipėdos r. sav. | Sendvario sen. | Medžiagos | 0,4 kV tripolis automatinis jungiklis | Atj. char. D, 50A-3P, 10kA | vnt. | 58.27 |  | 0
Klaipėdos r. sav. | Dauparų-Kvietinių sen. | Medžiagos | 0,4 kV tripolis automatinis jungiklis | Atj. char. D, 63A-3P, 10kA | vnt. | 74.05 |  | 0
Klaipėdos r. sav. | Kretingalės sen. | Medžiagos | 0,4 kV tripolis automatinis jungiklis | Atj. char. D, 63A-3P, 10kA | vnt. | 74.05 |  | 0
Klaipėdos r. sav. | Sendvario sen. | Medžiagos | 0,4 kV tripolis automatinis jungiklis | Atj. char. D, 63A-3P, 10kA | vnt. | 74.05 |  | 0
Klaipėdos r. sav. | Dauparų-Kvietinių sen. | Medžiagos | 0,4 kV tripolis automatinis jungiklis | Atj. char. D, 80A-3P, 10kA | vnt. | 203.94 |  | 0
Klaipėdos r. sav. | Kretingalės sen. | Medžiagos | 0,4 kV tripolis automatinis jungiklis | Atj. char. D, 80A-3P, 10kA | vnt. | 203.94 |  | 0
Klaipėdos r. sav. | Sendvario sen. | Medžiagos | 0,4 kV tripolis automatinis jungiklis | Atj. char. D, 80A-3P, 10kA | vnt. | 203.94 |  | 0
Klaipėdos r. sav. | Dauparų-Kvietinių sen. | Medžiagos | 0,4 kV tripolis automatinis jungiklis | Atj. char. D, 100A-3P, 10kA | vnt. | 203.94 |  | 0
Klaipėdos r. sav. | Kretingalės sen. | Medžiagos | 0,4 kV tripolis automatinis jungiklis | Atj. char. D, 100A-3P, 10kA | vnt. | 203.94 |  | 0
Klaipėdos r. sav. | Sendvario sen. | Medžiagos | 0,4 kV tripolis automatinis jungiklis | Atj. char. D, 100A-3P, 10kA | vnt. | 203.94 |  | 0
Klaipėdos r. sav. | Dauparų-Kvietinių sen. | Medžiagos | 0,4 kV tripolis automatinis jungiklis | Atj. char. D, 125A-3P 10kA | vnt. | 203.94 |  | 0
Klaipėdos r. sav. | Kretingalės sen. | Medžiagos | 0,4 kV tripolis automatinis jungiklis | Atj. char. D, 125A-3P 10kA | vnt. | 203.94 |  | 0
Klaipėdos r. sav. | Sendvario sen. | Medžiagos | 0,4 kV tripolis automatinis jungiklis | Atj. char. D, 125A-3P 10kA | vnt. | 203.94 |  | 0
Klaipėdos r. sav. | Dauparų-Kvietinių sen. | Medžiagos | 0,4 kV tripolis automatinis jungiklis | 160A,3P, 25 kA | vnt. | 207.16 |  | 0
Klaipėdos r. sav. | Kretingalės sen. | Medžiagos | 0,4 kV tripolis automatinis jungiklis | 160A,3P, 25 kA | vnt. | 207.16 |  | 0
Klaipėdos r. sav. | Sendvario sen. | Medžiagos | 0,4 kV tripolis automatinis jungiklis | 160A,3P, 25 kA | vnt. | 207.16 |  | 0
Klaipėdos r. sav. | Dauparų-Kvietinių sen. | Medžiagos | 0,4 kV tripolis automatinis jungiklis | 200A, 3P, 25 kA | vnt. | 551.66 |  | 0
Klaipėdos r. sav. | Kretingalės sen. | Medžiagos | 0,4 kV tripolis automatinis jungiklis | 200A, 3P, 25 kA | vnt. | 551.66 |  | 0
Klaipėdos r. sav. | Sendvario sen. | Medžiagos | 0,4 kV tripolis automatinis jungiklis | 200A, 3P, 25 kA | vnt. | 551.66 |  | 0
Klaipėdos r. sav. | Dauparų-Kvietinių sen. | Medžiagos | 0,4 kV tripolis automatinis jungiklis | 250A, 3P, 25 kA | vnt. | 551.66 |  | 0
Klaipėdos r. sav. | Kretingalės sen. | Medžiagos | 0,4 kV tripolis automatinis jungiklis | 250A, 3P, 25 kA | vnt. | 551.66 |  | 0
Klaipėdos r. sav. | Sendvario sen. | Medžiagos | 0,4 kV tripolis automatinis jungiklis | 250A, 3P, 25 kA | vnt. | 551.66 |  | 0
Klaipėdos r. sav. | Dauparų-Kvietinių sen. | Medžiagos | 0,4 kV tripolis automatinis jungiklis | 400A, 3P, 25 kA | vnt. | 1146.03 |  | 0
Klaipėdos r. sav. | Kretingalės sen. | Medžiagos | 0,4 kV tripolis automatinis jungiklis | 400A, 3P, 25 kA | vnt. | 1146.03 |  | 0
Klaipėdos r. sav. | Sendvario sen. | Medžiagos | 0,4 kV tripolis automatinis jungiklis | 400A, 3P, 25 kA | vnt. | 1146.03 |  | 0
Klaipėdos r. sav. | Dauparų-Kvietinių sen. | Medžiagos | 0,4 kV tripolis automatinis jungiklis | 630A, 3P, 25 kA | vnt. | 1545.53 |  | 0
Klaipėdos r. sav. | Kretingalės sen. | Medžiagos | 0,4 kV tripolis automatinis jungiklis | 630A, 3P, 25 kA | vnt. | 1545.53 |  | 0
Klaipėdos r. sav. | Sendvario sen. | Medžiagos | 0,4 kV tripolis automatinis jungiklis | 630A, 3P, 25 kA | vnt. | 1545.53 |  | 0
Klaipėdos r. sav. | Dovilų sen. | Darbai | 10 kV viršįtampių ribotuvų montavimas/keitimas | TR / 10 kV KL | vnt. | 53 |  | 0
Klaipėdos r. sav. | Endriejavo sen. | Darbai | 10 kV viršįtampių ribotuvų montavimas/keitimas | TR / 10 kV KL | vnt. | 53 |  | 0
Klaipėdos r. sav. | Gargždų sen. | Darbai | 10 kV viršįtampių ribotuvų montavimas/keitimas | TR / 10 kV KL | vnt. | 53 |  | 0
Klaipėdos r. sav. | Vėžaičių sen. | Darbai | 10 kV viršįtampių ribotuvų montavimas/keitimas | TR / 10 kV KL | vnt. | 53 |  | 0
Klaipėdos r. sav. | Dovilų sen. | Darbai | Kabelių spintos techninė priežiūra esant įtampai | KS,KAS (DEĮ) | vnt. | 105 |  | 0
Klaipėdos r. sav. | Endriejavo sen. | Darbai | Kabelių spintos techninė priežiūra esant įtampai | KS,KAS (DEĮ) | vnt. | 105 |  | 0
Klaipėdos r. sav. | Gargždų sen. | Darbai | Kabelių spintos techninė priežiūra esant įtampai | KS,KAS (DEĮ) | vnt. | 105 |  | 0
Klaipėdos r. sav. | Vėžaičių sen. | Darbai | Kabelių spintos techninė priežiūra esant įtampai | KS,KAS (DEĮ) | vnt. | 105 |  | 0
Klaipėdos r. sav. | Dovilų sen. | Darbai | 10 kV KL su viršįtampių rib. prijungimas prie OL tarpinės atramos (neizoliuoti laidai) esant įtampai | 10 kV OL (DEĮ) | vnt. | 500 |  | 0
Klaipėdos r. sav. | Endriejavo sen. | Darbai | 10 kV KL su viršįtampių rib. prijungimas prie OL tarpinės atramos (neizoliuoti laidai) esant įtampai | 10 kV OL (DEĮ) | vnt. | 500 |  | 0
Klaipėdos r. sav. | Gargždų sen. | Darbai | 10 kV KL su viršįtampių rib. prijungimas prie OL tarpinės atramos (neizoliuoti laidai) esant įtampai | 10 kV OL (DEĮ) | vnt. | 500 |  | 0
Klaipėdos r. sav. | Vėžaičių sen. | Darbai | 10 kV KL su viršįtampių rib. prijungimas prie OL tarpinės atramos (neizoliuoti laidai) esant įtampai | 10 kV OL (DEĮ) | vnt. | 500 |  | 0
Klaipėdos r. sav. | Dovilų sen. | Darbai | 10 kV KL su viršįtampių rib. prijungimas prie OL tarpinės atramos (izoliuoti laidai) esant įtampai | 10 kV OL (DEĮ) | vnt. | 500 |  | 0
Klaipėdos r. sav. | Endriejavo sen. | Darbai | 10 kV KL su viršįtampių rib. prijungimas prie OL tarpinės atramos (izoliuoti laidai) esant įtampai | 10 kV OL (DEĮ) | vnt. | 500 |  | 0
Klaipėdos r. sav. | Gargždų sen. | Darbai | 10 kV KL su viršįtampių rib. prijungimas prie OL tarpinės atramos (izoliuoti laidai) esant įtampai | 10 kV OL (DEĮ) | vnt. | 500 |  | 0
Klaipėdos r. sav. | Vėžaičių sen. | Darbai | 10 kV KL su viršįtampių rib. prijungimas prie OL tarpinės atramos (izoliuoti laidai) esant įtampai | 10 kV OL (DEĮ) | vnt. | 500 |  | 0
Klaipėdos r. sav. | Dovilų sen. | Darbai | 10 kV KL su skyrikliu prijungimas prie OL tarpinės atramos (neizoliuoti laidai) esant įtampai | 10 kV OL (DEĮ) | vnt. | 1500 |  | 0
Klaipėdos r. sav. | Endriejavo sen. | Darbai | 10 kV KL su skyrikliu prijungimas prie OL tarpinės atramos (neizoliuoti laidai) esant įtampai | 10 kV OL (DEĮ) | vnt. | 1500 |  | 0
Klaipėdos r. sav. | Gargždų sen. | Darbai | 10 kV KL su skyrikliu prijungimas prie OL tarpinės atramos (neizoliuoti laidai) esant įtampai | 10 kV OL (DEĮ) | vnt. | 1500 |  | 0
Klaipėdos r. sav. | Vėžaičių sen. | Darbai | 10 kV KL su skyrikliu prijungimas prie OL tarpinės atramos (neizoliuoti laidai) esant įtampai | 10 kV OL (DEĮ) | vnt. | 1500 |  | 0
Klaipėdos r. sav. | Dovilų sen. | Darbai | 10 kV KL su skyrikliu prijungimas prie OL tarpinės atramos (izoliuoti laidai) esant įtampai | 10 kV OL (DEĮ) | vnt. | 1500 |  | 0
Klaipėdos r. sav. | Endriejavo sen. | Darbai | 10 kV KL su skyrikliu prijungimas prie OL tarpinės atramos (izoliuoti laidai) esant įtampai | 10 kV OL (DEĮ) | vnt. | 1500 |  | 0
Klaipėdos r. sav. | Gargždų sen. | Darbai | 10 kV KL su skyrikliu prijungimas prie OL tarpinės atramos (izoliuoti laidai) esant įtampai | 10 kV OL (DEĮ) | vnt. | 1500 |  | 0
Klaipėdos r. sav. | Vėžaičių sen. | Darbai | 10 kV KL su skyrikliu prijungimas prie OL tarpinės atramos (izoliuoti laidai) esant įtampai | 10 kV OL (DEĮ) | vnt. | 1500 |  | 0
Klaipėdos r. sav. | Dovilų sen. | Darbai | Automatinio jungiklio keitimas apskaitos spintoje, esant įtampai | KS,KAS (DEĮ) | vnt. | 40 |  | 0
Klaipėdos r. sav. | Endriejavo sen. | Darbai | Automatinio jungiklio keitimas apskaitos spintoje, esant įtampai | KS,KAS (DEĮ) | vnt. | 40 |  | 0
Klaipėdos r. sav. | Gargždų sen. | Darbai | Automatinio jungiklio keitimas apskaitos spintoje, esant įtampai | KS,KAS (DEĮ) | vnt. | 40 |  | 0
Klaipėdos r. sav. | Vėžaičių sen. | Darbai | Automatinio jungiklio keitimas apskaitos spintoje, esant įtampai | KS,KAS (DEĮ) | vnt. | 40 |  | 0
Klaipėdos r. sav. | Dovilų sen. | Darbai | Saugiklio laikiklio keitimas 0,4 kV kabelių spintoje, esant įtampai | KS,KAS (DEĮ) | vnt. | 150 |  | 0
Klaipėdos r. sav. | Endriejavo sen. | Darbai | Saugiklio laikiklio keitimas 0,4 kV kabelių spintoje, esant įtampai | KS,KAS (DEĮ) | vnt. | 150 |  | 0
Klaipėdos r. sav. | Gargždų sen. | Darbai | Saugiklio laikiklio keitimas 0,4 kV kabelių spintoje, esant įtampai | KS,KAS (DEĮ) | vnt. | 150 |  | 0
Klaipėdos r. sav. | Vėžaičių sen. | Darbai | Saugiklio laikiklio keitimas 0,4 kV kabelių spintoje, esant įtampai | KS,KAS (DEĮ) | vnt. | 150 |  | 0
Klaipėdos r. sav. | Dovilų sen. | Darbai | Saugiklio keitimas 0,4 kV kabelių spintoje, esant įtampai | KS,KAS (DEĮ) | vnt. | 20 |  | 0
Klaipėdos r. sav. | Endriejavo sen. | Darbai | Saugiklio keitimas 0,4 kV kabelių spintoje, esant įtampai | KS,KAS (DEĮ) | vnt. | 20 |  | 0
Klaipėdos r. sav. | Gargždų sen. | Darbai | Saugiklio keitimas 0,4 kV kabelių spintoje, esant įtampai | KS,KAS (DEĮ) | vnt. | 20 |  | 0
Klaipėdos r. sav. | Vėžaičių sen. | Darbai | Saugiklio keitimas 0,4 kV kabelių spintoje, esant įtampai | KS,KAS (DEĮ) | vnt. | 20 |  | 0
Klaipėdos r. sav. | Dovilų sen. | Darbai | RAA terminalo su nuolatine operatyvine maitinimo įtampa derinimas | TP, SP, TR | vnt. | 2700 |  | 0
Klaipėdos r. sav. | Endriejavo sen. | Darbai | RAA terminalo su nuolatine operatyvine maitinimo įtampa derinimas | TP, SP, TR | vnt. | 2700 |  | 0
Klaipėdos r. sav. | Gargždų sen. | Darbai | RAA terminalo su nuolatine operatyvine maitinimo įtampa derinimas | TP, SP, TR | vnt. | 2700 |  | 0
Klaipėdos r. sav. | Vėžaičių sen. | Darbai | RAA terminalo su nuolatine operatyvine maitinimo įtampa derinimas | TP, SP, TR | vnt. | 2700 |  | 0
Klaipėdos r. sav. | Agluonėnų sen. | Darbai | 10 kV viršįtampių ribotuvų montavimas/keitimas | TR / 10 kV KL | vnt. | 53.81 |  | 0
Klaipėdos r. sav. | Judrėnų sen. | Darbai | 10 kV viršįtampių ribotuvų montavimas/keitimas | TR / 10 kV KL | vnt. | 53.81 |  | 0
Klaipėdos r. sav. | Priekulės sen. | Darbai | 10 kV viršįtampių ribotuvų montavimas/keitimas | TR / 10 kV KL | vnt. | 53.81 |  | 0
Klaipėdos r. sav. | Veiviržėnų sen. | Darbai | 10 kV viršįtampių ribotuvų montavimas/keitimas | TR / 10 kV KL | vnt. | 53.81 |  | 0
Klaipėdos r. sav. | Agluonėnų sen. | Darbai | Kabelių spintos techninė priežiūra esant įtampai | KS,KAS (DEĮ) | vnt. | 248.14 |  | 0
Klaipėdos r. sav. | Judrėnų sen. | Darbai | Kabelių spintos techninė priežiūra esant įtampai | KS,KAS (DEĮ) | vnt. | 248.14 |  | 0
Klaipėdos r. sav. | Priekulės sen. | Darbai | Kabelių spintos techninė priežiūra esant įtampai | KS,KAS (DEĮ) | vnt. | 248.14 |  | 0
Klaipėdos r. sav. | Veiviržėnų sen. | Darbai | Kabelių spintos techninė priežiūra esant įtampai | KS,KAS (DEĮ) | vnt. | 248.14 |  | 0
Klaipėdos r. sav. | Agluonėnų sen. | Darbai | 10 kV KL su viršįtampių rib. prijungimas prie OL tarpinės atramos (neizoliuoti laidai) esant įtampai | 10 kV OL (DEĮ) | vnt. | 1081.91 |  | 0
Klaipėdos r. sav. | Judrėnų sen. | Darbai | 10 kV KL su viršįtampių rib. prijungimas prie OL tarpinės atramos (neizoliuoti laidai) esant įtampai | 10 kV OL (DEĮ) | vnt. | 1081.91 |  | 0
Klaipėdos r. sav. | Priekulės sen. | Darbai | 10 kV KL su viršįtampių rib. prijungimas prie OL tarpinės atramos (neizoliuoti laidai) esant įtampai | 10 kV OL (DEĮ) | vnt. | 1081.91 |  | 0
Klaipėdos r. sav. | Veiviržėnų sen. | Darbai | 10 kV KL su viršįtampių rib. prijungimas prie OL tarpinės atramos (neizoliuoti laidai) esant įtampai | 10 kV OL (DEĮ) | vnt. | 1081.91 |  | 0
Klaipėdos r. sav. | Agluonėnų sen. | Darbai | 10 kV KL su viršįtampių rib. prijungimas prie OL tarpinės atramos (izoliuoti laidai) esant įtampai | 10 kV OL (DEĮ) | vnt. | 1065.68 |  | 0
Klaipėdos r. sav. | Judrėnų sen. | Darbai | 10 kV KL su viršįtampių rib. prijungimas prie OL tarpinės atramos (izoliuoti laidai) esant įtampai | 10 kV OL (DEĮ) | vnt. | 1065.68 |  | 0
Klaipėdos r. sav. | Priekulės sen. | Darbai | 10 kV KL su viršįtampių rib. prijungimas prie OL tarpinės atramos (izoliuoti laidai) esant įtampai | 10 kV OL (DEĮ) | vnt. | 1065.68 |  | 0
Klaipėdos r. sav. | Veiviržėnų sen. | Darbai | 10 kV KL su viršįtampių rib. prijungimas prie OL tarpinės atramos (izoliuoti laidai) esant įtampai | 10 kV OL (DEĮ) | vnt. | 1065.68 |  | 0
Klaipėdos r. sav. | Agluonėnų sen. | Darbai | 10 kV KL su skyrikliu prijungimas prie OL tarpinės atramos (neizoliuoti laidai) esant įtampai | 10 kV OL (DEĮ) | vnt. | 1927.83 |  | 0
Klaipėdos r. sav. | Judrėnų sen. | Darbai | 10 kV KL su skyrikliu prijungimas prie OL tarpinės atramos (neizoliuoti laidai) esant įtampai | 10 kV OL (DEĮ) | vnt. | 1927.83 |  | 0
Klaipėdos r. sav. | Priekulės sen. | Darbai | 10 kV KL su skyrikliu prijungimas prie OL tarpinės atramos (neizoliuoti laidai) esant įtampai | 10 kV OL (DEĮ) | vnt. | 1927.83 |  | 0
Klaipėdos r. sav. | Veiviržėnų sen. | Darbai | 10 kV KL su skyrikliu prijungimas prie OL tarpinės atramos (neizoliuoti laidai) esant įtampai | 10 kV OL (DEĮ) | vnt. | 1927.83 |  | 0
Klaipėdos r. sav. | Agluonėnų sen. | Darbai | 10 kV KL su skyrikliu prijungimas prie OL tarpinės atramos (izoliuoti laidai) esant įtampai | 10 kV OL (DEĮ) | vnt. | 1966.54 |  | 0
Klaipėdos r. sav. | Judrėnų sen. | Darbai | 10 kV KL su skyrikliu prijungimas prie OL tarpinės atramos (izoliuoti laidai) esant įtampai | 10 kV OL (DEĮ) | vnt. | 1966.54 |  | 0
Klaipėdos r. sav. | Priekulės sen. | Darbai | 10 kV KL su skyrikliu prijungimas prie OL tarpinės atramos (izoliuoti laidai) esant įtampai | 10 kV OL (DEĮ) | vnt. | 1966.54 |  | 0
Klaipėdos r. sav. | Veiviržėnų sen. | Darbai | 10 kV KL su skyrikliu prijungimas prie OL tarpinės atramos (izoliuoti laidai) esant įtampai | 10 kV OL (DEĮ) | vnt. | 1966.54 |  | 0
Klaipėdos r. sav. | Agluonėnų sen. | Darbai | Automatinio jungiklio keitimas apskaitos spintoje, esant įtampai | KS,KAS (DEĮ) | vnt. | 55.72 |  | 0
Klaipėdos r. sav. | Judrėnų sen. | Darbai | Automatinio jungiklio keitimas apskaitos spintoje, esant įtampai | KS,KAS (DEĮ) | vnt. | 55.72 |  | 0
Klaipėdos r. sav. | Priekulės sen. | Darbai | Automatinio jungiklio keitimas apskaitos spintoje, esant įtampai | KS,KAS (DEĮ) | vnt. | 55.72 |  | 0
Klaipėdos r. sav. | Veiviržėnų sen. | Darbai | Automatinio jungiklio keitimas apskaitos spintoje, esant įtampai | KS,KAS (DEĮ) | vnt. | 55.72 |  | 0
Klaipėdos r. sav. | Agluonėnų sen. | Darbai | Saugiklio laikiklio keitimas 0,4 kV kabelių spintoje, esant įtampai | KS,KAS (DEĮ) | vnt. | 270.96 |  | 0
Klaipėdos r. sav. | Judrėnų sen. | Darbai | Saugiklio laikiklio keitimas 0,4 kV kabelių spintoje, esant įtampai | KS,KAS (DEĮ) | vnt. | 270.96 |  | 0
Klaipėdos r. sav. | Priekulės sen. | Darbai | Saugiklio laikiklio keitimas 0,4 kV kabelių spintoje, esant įtampai | KS,KAS (DEĮ) | vnt. | 270.96 |  | 0
Klaipėdos r. sav. | Veiviržėnų sen. | Darbai | Saugiklio laikiklio keitimas 0,4 kV kabelių spintoje, esant įtampai | KS,KAS (DEĮ) | vnt. | 270.96 |  | 0
Klaipėdos r. sav. | Agluonėnų sen. | Darbai | Saugiklio keitimas 0,4 kV kabelių spintoje, esant įtampai | KS,KAS (DEĮ) | vnt. | 43.32 |  | 0
Klaipėdos r. sav. | Judrėnų sen. | Darbai | Saugiklio keitimas 0,4 kV kabelių spintoje, esant įtampai | KS,KAS (DEĮ) | vnt. | 43.32 |  | 0
Klaipėdos r. sav. | Priekulės sen. | Darbai | Saugiklio keitimas 0,4 kV kabelių spintoje, esant įtampai | KS,KAS (DEĮ) | vnt. | 43.32 |  | 0
Klaipėdos r. sav. | Veiviržėnų sen. | Darbai | Saugiklio keitimas 0,4 kV kabelių spintoje, esant įtampai | KS,KAS (DEĮ) | vnt. | 43.32 |  | 0
Klaipėdos r. sav. | Agluonėnų sen. | Darbai | RAA terminalo su nuolatine operatyvine maitinimo įtampa derinimas | TP, SP, TR | vnt. | 2737.42 |  | 0
Klaipėdos r. sav. | Judrėnų sen. | Darbai | RAA terminalo su nuolatine operatyvine maitinimo įtampa derinimas | TP, SP, TR | vnt. | 2737.42 |  | 0
Klaipėdos r. sav. | Priekulės sen. | Darbai | RAA terminalo su nuolatine operatyvine maitinimo įtampa derinimas | TP, SP, TR | vnt. | 2737.42 |  | 0
Klaipėdos r. sav. | Veiviržėnų sen. | Darbai | RAA terminalo su nuolatine operatyvine maitinimo įtampa derinimas | TP, SP, TR | vnt. | 2737.42 |  | 0
Klaipėdos r. sav. | Dauparų-Kvietinių sen. | Darbai | 10 kV viršįtampių ribotuvų montavimas/keitimas | TR / 10 kV KL | vnt. | 53.81 |  | 0
Klaipėdos r. sav. | Kretingalės sen. | Darbai | 10 kV viršįtampių ribotuvų montavimas/keitimas | TR / 10 kV KL | vnt. | 53.81 |  | 0
Klaipėdos r. sav. | Sendvario sen. | Darbai | 10 kV viršįtampių ribotuvų montavimas/keitimas | TR / 10 kV KL | vnt. | 53.81 |  | 0
Klaipėdos r. sav. | Dauparų-Kvietinių sen. | Darbai | Kabelių spintos techninė priežiūra esant įtampai | KS,KAS (DEĮ) | vnt. | 248.14 |  | 0
Klaipėdos r. sav. | Kretingalės sen. | Darbai | Kabelių spintos techninė priežiūra esant įtampai | KS,KAS (DEĮ) | vnt. | 248.14 |  | 0
Klaipėdos r. sav. | Sendvario sen. | Darbai | Kabelių spintos techninė priežiūra esant įtampai | KS,KAS (DEĮ) | vnt. | 248.14 |  | 0
Klaipėdos r. sav. | Dauparų-Kvietinių sen. | Darbai | 10 kV KL su viršįtampių rib. prijungimas prie OL tarpinės atramos (neizoliuoti laidai) esant įtampai | 10 kV OL (DEĮ) | vnt. | 1081.91 |  | 0
Klaipėdos r. sav. | Kretingalės sen. | Darbai | 10 kV KL su viršįtampių rib. prijungimas prie OL tarpinės atramos (neizoliuoti laidai) esant įtampai | 10 kV OL (DEĮ) | vnt. | 1081.91 |  | 0
Klaipėdos r. sav. | Sendvario sen. | Darbai | 10 kV KL su viršįtampių rib. prijungimas prie OL tarpinės atramos (neizoliuoti laidai) esant įtampai | 10 kV OL (DEĮ) | vnt. | 1081.91 |  | 0
Klaipėdos r. sav. | Dauparų-Kvietinių sen. | Darbai | 10 kV KL su viršįtampių rib. prijungimas prie OL tarpinės atramos (izoliuoti laidai) esant įtampai | 10 kV OL (DEĮ) | vnt. | 1065.68 |  | 0
Klaipėdos r. sav. | Kretingalės sen. | Darbai | 10 kV KL su viršįtampių rib. prijungimas prie OL tarpinės atramos (izoliuoti laidai) esant įtampai | 10 kV OL (DEĮ) | vnt. | 1065.68 |  | 0
Klaipėdos r. sav. | Sendvario sen. | Darbai | 10 kV KL su viršįtampių rib. prijungimas prie OL tarpinės atramos (izoliuoti laidai) esant įtampai | 10 kV OL (DEĮ) | vnt. | 1065.68 |  | 0
Klaipėdos r. sav. | Dauparų-Kvietinių sen. | Darbai | 10 kV KL su skyrikliu prijungimas prie OL tarpinės atramos (neizoliuoti laidai) esant įtampai | 10 kV OL (DEĮ) | vnt. | 1927.83 |  | 0
Klaipėdos r. sav. | Kretingalės sen. | Darbai | 10 kV KL su skyrikliu prijungimas prie OL tarpinės atramos (neizoliuoti laidai) esant įtampai | 10 kV OL (DEĮ) | vnt. | 1927.83 |  | 0
Klaipėdos r. sav. | Sendvario sen. | Darbai | 10 kV KL su skyrikliu prijungimas prie OL tarpinės atramos (neizoliuoti laidai) esant įtampai | 10 kV OL (DEĮ) | vnt. | 1927.83 |  | 0
Klaipėdos r. sav. | Dauparų-Kvietinių sen. | Darbai | 10 kV KL su skyrikliu prijungimas prie OL tarpinės atramos (izoliuoti laidai) esant įtampai | 10 kV OL (DEĮ) | vnt. | 1966.54 |  | 0
Klaipėdos r. sav. | Kretingalės sen. | Darbai | 10 kV KL su skyrikliu prijungimas prie OL tarpinės atramos (izoliuoti laidai) esant įtampai | 10 kV OL (DEĮ) | vnt. | 1966.54 |  | 0
Klaipėdos r. sav. | Sendvario sen. | Darbai | 10 kV KL su skyrikliu prijungimas prie OL tarpinės atramos (izoliuoti laidai) esant įtampai | 10 kV OL (DEĮ) | vnt. | 1966.54 |  | 0
Klaipėdos r. sav. | Dauparų-Kvietinių sen. | Darbai | Automatinio jungiklio keitimas apskaitos spintoje, esant įtampai | KS,KAS (DEĮ) | vnt. | 55.72 |  | 0
Klaipėdos r. sav. | Kretingalės sen. | Darbai | Automatinio jungiklio keitimas apskaitos spintoje, esant įtampai | KS,KAS (DEĮ) | vnt. | 55.72 |  | 0
Klaipėdos r. sav. | Sendvario sen. | Darbai | Automatinio jungiklio keitimas apskaitos spintoje, esant įtampai | KS,KAS (DEĮ) | vnt. | 55.72 |  | 0
Klaipėdos r. sav. | Dauparų-Kvietinių sen. | Darbai | Saugiklio laikiklio keitimas 0,4 kV kabelių spintoje, esant įtampai | KS,KAS (DEĮ) | vnt. | 270.96 |  | 0
Klaipėdos r. sav. | Kretingalės sen. | Darbai | Saugiklio laikiklio keitimas 0,4 kV kabelių spintoje, esant įtampai | KS,KAS (DEĮ) | vnt. | 270.96 |  | 0
Klaipėdos r. sav. | Sendvario sen. | Darbai | Saugiklio laikiklio keitimas 0,4 kV kabelių spintoje, esant įtampai | KS,KAS (DEĮ) | vnt. | 270.96 |  | 0
Klaipėdos r. sav. | Dauparų-Kvietinių sen. | Darbai | Saugiklio keitimas 0,4 kV kabelių spintoje, esant įtampai | KS,KAS (DEĮ) | vnt. | 40 |  | 0
Klaipėdos r. sav. | Kretingalės sen. | Darbai | Saugiklio keitimas 0,4 kV kabelių spintoje, esant įtampai | KS,KAS (DEĮ) | vnt. | 40 |  | 0
Klaipėdos r. sav. | Sendvario sen. | Darbai | Saugiklio keitimas 0,4 kV kabelių spintoje, esant įtampai | KS,KAS (DEĮ) | vnt. | 40 |  | 0
Klaipėdos r. sav. | Dauparų-Kvietinių sen. | Darbai | RAA terminalo su nuolatine operatyvine maitinimo įtampa derinimas | TP, SP, TR | vnt. | 2737.42 |  | 0
Klaipėdos r. sav. | Kretingalės sen. | Darbai | RAA terminalo su nuolatine operatyvine maitinimo įtampa derinimas | TP, SP, TR | vnt. | 2737.42 |  | 0
Klaipėdos r. sav. | Sendvario sen. | Darbai | RAA terminalo su nuolatine operatyvine maitinimo įtampa derinimas | TP, SP, TR | vnt. | 2737.42 |  | 0
Klaipėdos r. sav. | Dauparų-Kvietinių sen. | Darbai | Gelžbetoninių paviršinio vandens nuleistuvų montavimas | Melioracija | vnt. | 1099 |  | 0
Klaipėdos r. sav. | Kretingalės sen. | Darbai | Gelžbetoninių paviršinio vandens nuleistuvų montavimas | Melioracija | vnt. | 1099 |  | 0
Klaipėdos r. sav. | Sendvario sen. | Darbai | Gelžbetoninių paviršinio vandens nuleistuvų montavimas | Melioracija | vnt. | 1099 |  | 0
Klaipėdos r. sav. | Dauparų-Kvietinių sen. | Darbai | Plastikinių žiočių klojimas ir prijungimas prie drenažo rinktuvų, kai žiočių skersmuo nuo 110 mm iki 300 mm | Melioracija | vnt. | 300 |  | 0
Klaipėdos r. sav. | Kretingalės sen. | Darbai | Plastikinių žiočių klojimas ir prijungimas prie drenažo rinktuvų, kai žiočių skersmuo nuo 110 mm iki 300 mm | Melioracija | vnt. | 300 |  | 0
Klaipėdos r. sav. | Sendvario sen. | Darbai | Plastikinių žiočių klojimas ir prijungimas prie drenažo rinktuvų, kai žiočių skersmuo nuo 110 mm iki 300 mm | Melioracija | vnt. | 300 |  | 0
Klaipėdos r. sav. | Dauparų-Kvietinių sen. | Darbai | Plastikinių žiočių klojimas ir prijungimas prie drenažo rinktuvų, kai žiočių skersmuo nuo 300 mm iki 500 mm | Melioracija | vnt. | 1200 |  | 0
Klaipėdos r. sav. | Kretingalės sen. | Darbai | Plastikinių žiočių klojimas ir prijungimas prie drenažo rinktuvų, kai žiočių skersmuo nuo 300 mm iki 500 mm | Melioracija | vnt. | 1200 |  | 0
Klaipėdos r. sav. | Sendvario sen. | Darbai | Plastikinių žiočių klojimas ir prijungimas prie drenažo rinktuvų, kai žiočių skersmuo nuo 300 mm iki 500 mm | Melioracija | vnt. | 1200 |  | 0
Klaipėdos r. sav. | Dauparų-Kvietinių sen. | Darbai | Rinktuvų žiočių pakeitimas | Melioracija | vnt. | 483 |  | 0
Klaipėdos r. sav. | Kretingalės sen. | Darbai | Rinktuvų žiočių pakeitimas | Melioracija | vnt. | 483 |  | 0
Klaipėdos r. sav. | Sendvario sen. | Darbai | Rinktuvų žiočių pakeitimas | Melioracija | vnt. | 483 |  | 0
Klaipėdos r. sav. | Dauparų-Kvietinių sen. | Darbai | Plastikinių požeminių drenažo šulinių montavimas | Melioracija | vnt. | 458 |  | 0
Klaipėdos r. sav. | Kretingalės sen. | Darbai | Plastikinių požeminių drenažo šulinių montavimas | Melioracija | vnt. | 458 |  | 0
Klaipėdos r. sav. | Sendvario sen. | Darbai | Plastikinių požeminių drenažo šulinių montavimas | Melioracija | vnt. | 458 |  | 0
Klaipėdos r. sav. | Dauparų-Kvietinių sen. | Darbai | Drenažo užaklinimas | Melioracija | vnt. | 99 |  | 0
Klaipėdos r. sav. | Kretingalės sen. | Darbai | Drenažo užaklinimas | Melioracija | vnt. | 99 |  | 0
Klaipėdos r. sav. | Sendvario sen. | Darbai | Drenažo užaklinimas | Melioracija | vnt. | 99 |  | 0
Klaipėdos r. sav. | Dauparų-Kvietinių sen. | Darbai | Melioracijos projekto (projekto dalies) įkainis , kai melioracijos darbų sąmatinė vertė su įranga ir medžiagomis iki 20 tūkst. Eur | Melioracija | vnt. | 1560 |  | 0
Klaipėdos r. sav. | Kretingalės sen. | Darbai | Melioracijos projekto (projekto dalies) įkainis , kai melioracijos darbų sąmatinė vertė su įranga ir medžiagomis iki 20 tūkst. Eur | Melioracija | vnt. | 1560 |  | 0
Klaipėdos r. sav. | Sendvario sen. | Darbai | Melioracijos projekto (projekto dalies) įkainis , kai melioracijos darbų sąmatinė vertė su įranga ir medžiagomis iki 20 tūkst. Eur | Melioracija | vnt. | 1560 |  | 0
Klaipėdos r. sav. | Dauparų-Kvietinių sen. | Darbai | Melioracijos projekto (projekto dalies) įkainis , kai melioracijos darbų sąmatinė vertė su įranga ir medžiagomis virš 20 tūkst. Eur | Melioracija | vnt. | 3600 |  | 0
Klaipėdos r. sav. | Kretingalės sen. | Darbai | Melioracijos projekto (projekto dalies) įkainis , kai melioracijos darbų sąmatinė vertė su įranga ir medžiagomis virš 20 tūkst. Eur | Melioracija | vnt. | 3600 |  | 0
Klaipėdos r. sav. | Sendvario sen. | Darbai | Melioracijos projekto (projekto dalies) įkainis , kai melioracijos darbų sąmatinė vertė su įranga ir medžiagomis virš 20 tūkst. Eur | Melioracija | vnt. | 3600 |  | 0
Klaipėdos r. sav. | Dovilų sen. | Darbai | 0,4 - 10 kV movos demontavimas | 0,4 - 10 kV KL | vnt. | 9 |  | 0
Klaipėdos r. sav. | Endriejavo sen. | Darbai | 0,4 - 10 kV movos demontavimas | 0,4 - 10 kV KL | vnt. | 9 |  | 0
Klaipėdos r. sav. | Gargždų sen. | Darbai | 0,4 - 10 kV movos demontavimas | 0,4 - 10 kV KL | vnt. | 9 |  | 0
Klaipėdos r. sav. | Vėžaičių sen. | Darbai | 0,4 - 10 kV movos demontavimas | 0,4 - 10 kV KL | vnt. | 9 |  | 0
Klaipėdos r. sav. | Dovilų sen. | Darbai | 0,4 - 10 kV kabelio demontavimas nuo atramos ar statinio | 0,4 - 10 kV KL | vnt. | 13 |  | 0
Klaipėdos r. sav. | Endriejavo sen. | Darbai | 0,4 - 10 kV kabelio demontavimas nuo atramos ar statinio | 0,4 - 10 kV KL | vnt. | 13 |  | 0
Klaipėdos r. sav. | Gargždų sen. | Darbai | 0,4 - 10 kV kabelio demontavimas nuo atramos ar statinio | 0,4 - 10 kV KL | vnt. | 13 |  | 0
Klaipėdos r. sav. | Vėžaičių sen. | Darbai | 0,4 - 10 kV kabelio demontavimas nuo atramos ar statinio | 0,4 - 10 kV KL | vnt. | 13 |  | 0
Klaipėdos r. sav. | Dovilų sen. | Darbai | Kabelių žymenų atnaujinimas | 0,4 - 10 kV KL | vnt. | 5 |  | 0
Klaipėdos r. sav. | Endriejavo sen. | Darbai | Kabelių žymenų atnaujinimas | 0,4 - 10 kV KL | vnt. | 5 |  | 0
Klaipėdos r. sav. | Gargždų sen. | Darbai | Kabelių žymenų atnaujinimas | 0,4 - 10 kV KL | vnt. | 5 |  | 0
Klaipėdos r. sav. | Vėžaičių sen. | Darbai | Kabelių žymenų atnaujinimas | 0,4 - 10 kV KL | vnt. | 5 |  | 0
Klaipėdos r. sav. | Dovilų sen. | Darbai | 0,4 - 10 kV kabelio atrinkimas esant keliems kabeliams tranšėjoje | 0,4 - 10 kV KL | vnt. | 224 |  | 0
Klaipėdos r. sav. | Endriejavo sen. | Darbai | 0,4 - 10 kV kabelio atrinkimas esant keliems kabeliams tranšėjoje | 0,4 - 10 kV KL | vnt. | 224 |  | 0
Klaipėdos r. sav. | Gargždų sen. | Darbai | 0,4 - 10 kV kabelio atrinkimas esant keliems kabeliams tranšėjoje | 0,4 - 10 kV KL | vnt. | 224 |  | 0
Klaipėdos r. sav. | Vėžaičių sen. | Darbai | 0,4 - 10 kV kabelio atrinkimas esant keliems kabeliams tranšėjoje | 0,4 - 10 kV KL | vnt. | 224 |  | 0
Klaipėdos r. sav. | Dovilų sen. | Darbai | 0,4 - 10 kV Kabelio linijos trasos nustatymas/patikslinimas (prijungus generatorių) 500m. | 0,4 - 10 kV KL | vnt. | 175 |  | 0
Klaipėdos r. sav. | Endriejavo sen. | Darbai | 0,4 - 10 kV Kabelio linijos trasos nustatymas/patikslinimas (prijungus generatorių) 500m. | 0,4 - 10 kV KL | vnt. | 175 |  | 0
Klaipėdos r. sav. | Gargždų sen. | Darbai | 0,4 - 10 kV Kabelio linijos trasos nustatymas/patikslinimas (prijungus generatorių) 500m. | 0,4 - 10 kV KL | vnt. | 175 |  | 0
Klaipėdos r. sav. | Vėžaičių sen. | Darbai | 0,4 - 10 kV Kabelio linijos trasos nustatymas/patikslinimas (prijungus generatorių) 500m. | 0,4 - 10 kV KL | vnt. | 175 |  | 0
Klaipėdos r. sav. | Dovilų sen. | Darbai | 0,4 - 10 kV kabelių apsaugos prie atramos sumontavimas | 0,4 - 10 kV KL | vnt. | 62 |  | 0
Klaipėdos r. sav. | Endriejavo sen. | Darbai | 0,4 - 10 kV kabelių apsaugos prie atramos sumontavimas | 0,4 - 10 kV KL | vnt. | 62 |  | 0
Klaipėdos r. sav. | Gargždų sen. | Darbai | 0,4 - 10 kV kabelių apsaugos prie atramos sumontavimas | 0,4 - 10 kV KL | vnt. | 62 |  | 0
Klaipėdos r. sav. | Vėžaičių sen. | Darbai | 0,4 - 10 kV kabelių apsaugos prie atramos sumontavimas | 0,4 - 10 kV KL | vnt. | 62 |  | 0
Klaipėdos r. sav. | Dovilų sen. | Darbai | 0,4 - 10 kV Permontuoti ir palyginti kabelių apsaugą prie atramos | 0,4 - 10 kV KL | vnt. | 8 |  | 0
Klaipėdos r. sav. | Endriejavo sen. | Darbai | 0,4 - 10 kV Permontuoti ir palyginti kabelių apsaugą prie atramos | 0,4 - 10 kV KL | vnt. | 8 |  | 0
Klaipėdos r. sav. | Gargždų sen. | Darbai | 0,4 - 10 kV Permontuoti ir palyginti kabelių apsaugą prie atramos | 0,4 - 10 kV KL | vnt. | 8 |  | 0
Klaipėdos r. sav. | Vėžaičių sen. | Darbai | 0,4 - 10 kV Permontuoti ir palyginti kabelių apsaugą prie atramos | 0,4 - 10 kV KL | vnt. | 8 |  | 0
Klaipėdos r. sav. | Agluonėnų sen. | Darbai | 0,4 - 10 kV movos demontavimas | 0,4 - 10 kV KL | vnt. | 9.65 |  | 0
Klaipėdos r. sav. | Judrėnų sen. | Darbai | 0,4 - 10 kV movos demontavimas | 0,4 - 10 kV KL | vnt. | 9.65 |  | 0
Klaipėdos r. sav. | Priekulės sen. | Darbai | 0,4 - 10 kV movos demontavimas | 0,4 - 10 kV KL | vnt. | 9.65 |  | 0
Klaipėdos r. sav. | Veiviržėnų sen. | Darbai | 0,4 - 10 kV movos demontavimas | 0,4 - 10 kV KL | vnt. | 9.65 |  | 0
Klaipėdos r. sav. | Agluonėnų sen. | Darbai | 0,4 - 10 kV kabelio demontavimas nuo atramos ar statinio | 0,4 - 10 kV KL | vnt. | 13.68 |  | 0
Klaipėdos r. sav. | Judrėnų sen. | Darbai | 0,4 - 10 kV kabelio demontavimas nuo atramos ar statinio | 0,4 - 10 kV KL | vnt. | 13.68 |  | 0
Klaipėdos r. sav. | Priekulės sen. | Darbai | 0,4 - 10 kV kabelio demontavimas nuo atramos ar statinio | 0,4 - 10 kV KL | vnt. | 13.68 |  | 0
Klaipėdos r. sav. | Veiviržėnų sen. | Darbai | 0,4 - 10 kV kabelio demontavimas nuo atramos ar statinio | 0,4 - 10 kV KL | vnt. | 13.68 |  | 0
Klaipėdos r. sav. | Agluonėnų sen. | Darbai | Kabelių žymenų atnaujinimas | 0,4 - 10 kV KL | vnt. | 5.23 |  | 0
Klaipėdos r. sav. | Judrėnų sen. | Darbai | Kabelių žymenų atnaujinimas | 0,4 - 10 kV KL | vnt. | 5.23 |  | 0
Klaipėdos r. sav. | Priekulės sen. | Darbai | Kabelių žymenų atnaujinimas | 0,4 - 10 kV KL | vnt. | 5.23 |  | 0
Klaipėdos r. sav. | Veiviržėnų sen. | Darbai | Kabelių žymenų atnaujinimas | 0,4 - 10 kV KL | vnt. | 5.23 |  | 0
Klaipėdos r. sav. | Agluonėnų sen. | Darbai | 0,4 - 10 kV kabelio atrinkimas esant keliems kabeliams tranšėjoje | 0,4 - 10 kV KL | vnt. | 224.44 |  | 0
Klaipėdos r. sav. | Judrėnų sen. | Darbai | 0,4 - 10 kV kabelio atrinkimas esant keliems kabeliams tranšėjoje | 0,4 - 10 kV KL | vnt. | 224.44 |  | 0
Klaipėdos r. sav. | Priekulės sen. | Darbai | 0,4 - 10 kV kabelio atrinkimas esant keliems kabeliams tranšėjoje | 0,4 - 10 kV KL | vnt. | 224.44 |  | 0
Klaipėdos r. sav. | Veiviržėnų sen. | Darbai | 0,4 - 10 kV kabelio atrinkimas esant keliems kabeliams tranšėjoje | 0,4 - 10 kV KL | vnt. | 224.44 |  | 0
Klaipėdos r. sav. | Agluonėnų sen. | Darbai | 0,4 - 10 kV Kabelio linijos trasos nustatymas/patikslinimas (prijungus generatorių) 500m. | 0,4 - 10 kV KL | vnt. | 175.15 |  | 0
Klaipėdos r. sav. | Judrėnų sen. | Darbai | 0,4 - 10 kV Kabelio linijos trasos nustatymas/patikslinimas (prijungus generatorių) 500m. | 0,4 - 10 kV KL | vnt. | 175.15 |  | 0
Klaipėdos r. sav. | Priekulės sen. | Darbai | 0,4 - 10 kV Kabelio linijos trasos nustatymas/patikslinimas (prijungus generatorių) 500m. | 0,4 - 10 kV KL | vnt. | 175.15 |  | 0
Klaipėdos r. sav. | Veiviržėnų sen. | Darbai | 0,4 - 10 kV Kabelio linijos trasos nustatymas/patikslinimas (prijungus generatorių) 500m. | 0,4 - 10 kV KL | vnt. | 175.15 |  | 0
Klaipėdos r. sav. | Agluonėnų sen. | Darbai | 0,4 - 10 kV kabelių apsaugos prie atramos sumontavimas | 0,4 - 10 kV KL | vnt. | 62.21 |  | 0
Klaipėdos r. sav. | Judrėnų sen. | Darbai | 0,4 - 10 kV kabelių apsaugos prie atramos sumontavimas | 0,4 - 10 kV KL | vnt. | 62.21 |  | 0
Klaipėdos r. sav. | Priekulės sen. | Darbai | 0,4 - 10 kV kabelių apsaugos prie atramos sumontavimas | 0,4 - 10 kV KL | vnt. | 62.21 |  | 0
Klaipėdos r. sav. | Veiviržėnų sen. | Darbai | 0,4 - 10 kV kabelių apsaugos prie atramos sumontavimas | 0,4 - 10 kV KL | vnt. | 62.21 |  | 0
Klaipėdos r. sav. | Agluonėnų sen. | Darbai | 0,4 - 10 kV Permontuoti ir palyginti kabelių apsaugą prie atramos | 0,4 - 10 kV KL | vnt. | 21.83 |  | 0
Klaipėdos r. sav. | Judrėnų sen. | Darbai | 0,4 - 10 kV Permontuoti ir palyginti kabelių apsaugą prie atramos | 0,4 - 10 kV KL | vnt. | 21.83 |  | 0
Klaipėdos r. sav. | Priekulės sen. | Darbai | 0,4 - 10 kV Permontuoti ir palyginti kabelių apsaugą prie atramos | 0,4 - 10 kV KL | vnt. | 21.83 |  | 0
Klaipėdos r. sav. | Veiviržėnų sen. | Darbai | 0,4 - 10 kV Permontuoti ir palyginti kabelių apsaugą prie atramos | 0,4 - 10 kV KL | vnt. | 21.83 |  | 0
Klaipėdos r. sav. | Dauparų-Kvietinių sen. | Darbai | 0,4 - 10 kV movos demontavimas | 0,4 - 10 kV KL | vnt. | 8 |  | 0
Klaipėdos r. sav. | Kretingalės sen. | Darbai | 0,4 - 10 kV movos demontavimas | 0,4 - 10 kV KL | vnt. | 8 |  | 0
Klaipėdos r. sav. | Sendvario sen. | Darbai | 0,4 - 10 kV movos demontavimas | 0,4 - 10 kV KL | vnt. | 8 |  | 0
Klaipėdos r. sav. | Dauparų-Kvietinių sen. | Darbai | 0,4 - 10 kV kabelio demontavimas nuo atramos ar statinio | 0,4 - 10 kV KL | vnt. | 13.68 |  | 0
Klaipėdos r. sav. | Kretingalės sen. | Darbai | 0,4 - 10 kV kabelio demontavimas nuo atramos ar statinio | 0,4 - 10 kV KL | vnt. | 13.68 |  | 0
Klaipėdos r. sav. | Sendvario sen. | Darbai | 0,4 - 10 kV kabelio demontavimas nuo atramos ar statinio | 0,4 - 10 kV KL | vnt. | 13.68 |  | 0
Klaipėdos r. sav. | Dauparų-Kvietinių sen. | Darbai | Kabelių žymenų atnaujinimas | 0,4 - 10 kV KL | vnt. | 5.23 |  | 0
Klaipėdos r. sav. | Kretingalės sen. | Darbai | Kabelių žymenų atnaujinimas | 0,4 - 10 kV KL | vnt. | 5.23 |  | 0
Klaipėdos r. sav. | Sendvario sen. | Darbai | Kabelių žymenų atnaujinimas | 0,4 - 10 kV KL | vnt. | 5.23 |  | 0
Klaipėdos r. sav. | Dauparų-Kvietinių sen. | Darbai | 0,4 - 10 kV kabelio atrinkimas esant keliems kabeliams tranšėjoje | 0,4 - 10 kV KL | vnt. | 200 |  | 0
Klaipėdos r. sav. | Kretingalės sen. | Darbai | 0,4 - 10 kV kabelio atrinkimas esant keliems kabeliams tranšėjoje | 0,4 - 10 kV KL | vnt. | 200 |  | 0
Klaipėdos r. sav. | Sendvario sen. | Darbai | 0,4 - 10 kV kabelio atrinkimas esant keliems kabeliams tranšėjoje | 0,4 - 10 kV KL | vnt. | 200 |  | 0
Klaipėdos r. sav. | Dauparų-Kvietinių sen. | Darbai | 0,4 - 10 kV Kabelio linijos trasos nustatymas/patikslinimas (prijungus generatorių) 500m. | 0,4 - 10 kV KL | vnt. | 175.15 |  | 0
Klaipėdos r. sav. | Kretingalės sen. | Darbai | 0,4 - 10 kV Kabelio linijos trasos nustatymas/patikslinimas (prijungus generatorių) 500m. | 0,4 - 10 kV KL | vnt. | 175.15 |  | 0
Klaipėdos r. sav. | Sendvario sen. | Darbai | 0,4 - 10 kV Kabelio linijos trasos nustatymas/patikslinimas (prijungus generatorių) 500m. | 0,4 - 10 kV KL | vnt. | 175.15 |  | 0
Klaipėdos r. sav. | Dauparų-Kvietinių sen. | Darbai | 0,4 - 10 kV kabelių apsaugos prie atramos sumontavimas | 0,4 - 10 kV KL | vnt. | 62.21 |  | 0
Klaipėdos r. sav. | Kretingalės sen. | Darbai | 0,4 - 10 kV kabelių apsaugos prie atramos sumontavimas | 0,4 - 10 kV KL | vnt. | 62.21 |  | 0
Klaipėdos r. sav. | Sendvario sen. | Darbai | 0,4 - 10 kV kabelių apsaugos prie atramos sumontavimas | 0,4 - 10 kV KL | vnt. | 62.21 |  | 0
Klaipėdos r. sav. | Dauparų-Kvietinių sen. | Darbai | 0,4 - 10 kV Permontuoti ir palyginti kabelių apsaugą prie atramos | 0,4 - 10 kV KL | vnt. | 21.83 |  | 0
Klaipėdos r. sav. | Kretingalės sen. | Darbai | 0,4 - 10 kV Permontuoti ir palyginti kabelių apsaugą prie atramos | 0,4 - 10 kV KL | vnt. | 21.83 |  | 0
Klaipėdos r. sav. | Sendvario sen. | Darbai | 0,4 - 10 kV Permontuoti ir palyginti kabelių apsaugą prie atramos | 0,4 - 10 kV KL | vnt. | 21.83 |  | 0
Klaipėdos r. sav. | Dovilų sen. | Darbai | 0,4 kV OL atramos ir OL elementų paruošimas darbams po įtampa (1 atrama) | 0,4 kV OL (DEĮ) | vnt. | 100 |  | 0
Klaipėdos r. sav. | Endriejavo sen. | Darbai | 0,4 kV OL atramos ir OL elementų paruošimas darbams po įtampa (1 atrama) | 0,4 kV OL (DEĮ) | vnt. | 100 |  | 0
Klaipėdos r. sav. | Gargždų sen. | Darbai | 0,4 kV OL atramos ir OL elementų paruošimas darbams po įtampa (1 atrama) | 0,4 kV OL (DEĮ) | vnt. | 100 |  | 0
Klaipėdos r. sav. | Vėžaičių sen. | Darbai | 0,4 kV OL atramos ir OL elementų paruošimas darbams po įtampa (1 atrama) | 0,4 kV OL (DEĮ) | vnt. | 100 |  | 0
Klaipėdos r. sav. | Dovilų sen. | Darbai | 0,4 kV viengrandės OL traversos pasvirimo kampo reguliavimas esant įtampai | 0,4 kV OL (DEĮ) | vnt. | 30 |  | 0
Klaipėdos r. sav. | Endriejavo sen. | Darbai | 0,4 kV viengrandės OL traversos pasvirimo kampo reguliavimas esant įtampai | 0,4 kV OL (DEĮ) | vnt. | 30 |  | 0
Klaipėdos r. sav. | Gargždų sen. | Darbai | 0,4 kV viengrandės OL traversos pasvirimo kampo reguliavimas esant įtampai | 0,4 kV OL (DEĮ) | vnt. | 30 |  | 0
Klaipėdos r. sav. | Vėžaičių sen. | Darbai | 0,4 kV viengrandės OL traversos pasvirimo kampo reguliavimas esant įtampai | 0,4 kV OL (DEĮ) | vnt. | 30 |  | 0
Klaipėdos r. sav. | Dovilų sen. | Darbai | 0,4 kV viengrandės OL izoliatoriaus keitimas atramoje esant įtampai | 0,4 kV OL (DEĮ) | vnt. | 50 |  | 0
Klaipėdos r. sav. | Endriejavo sen. | Darbai | 0,4 kV viengrandės OL izoliatoriaus keitimas atramoje esant įtampai | 0,4 kV OL (DEĮ) | vnt. | 50 |  | 0
Klaipėdos r. sav. | Gargždų sen. | Darbai | 0,4 kV viengrandės OL izoliatoriaus keitimas atramoje esant įtampai | 0,4 kV OL (DEĮ) | vnt. | 50 |  | 0
Klaipėdos r. sav. | Vėžaičių sen. | Darbai | 0,4 kV viengrandės OL izoliatoriaus keitimas atramoje esant įtampai | 0,4 kV OL (DEĮ) | vnt. | 50 |  | 0
Klaipėdos r. sav. | Dovilų sen. | Darbai | 0,4 kV OL traversos keitimas viengrandės linijos tarpinėje atramoje esant įtampai | 0,4 kV OL (DEĮ) | vnt. | 90 |  | 0
Klaipėdos r. sav. | Endriejavo sen. | Darbai | 0,4 kV OL traversos keitimas viengrandės linijos tarpinėje atramoje esant įtampai | 0,4 kV OL (DEĮ) | vnt. | 90 |  | 0
Klaipėdos r. sav. | Gargždų sen. | Darbai | 0,4 kV OL traversos keitimas viengrandės linijos tarpinėje atramoje esant įtampai | 0,4 kV OL (DEĮ) | vnt. | 90 |  | 0
Klaipėdos r. sav. | Vėžaičių sen. | Darbai | 0,4 kV OL traversos keitimas viengrandės linijos tarpinėje atramoje esant įtampai | 0,4 kV OL (DEĮ) | vnt. | 90 |  | 0
Klaipėdos r. sav. | Dovilų sen. | Darbai | 0,4 kV OL laidų perjungimas (naudojant gnybtus) viengrandės linijos tarpinėje atramoje esant įtampai (1 laidas) | 0,4 kV OL (DEĮ) | vnt. | 45 |  | 0
Klaipėdos r. sav. | Endriejavo sen. | Darbai | 0,4 kV OL laidų perjungimas (naudojant gnybtus) viengrandės linijos tarpinėje atramoje esant įtampai (1 laidas) | 0,4 kV OL (DEĮ) | vnt. | 45 |  | 0
Klaipėdos r. sav. | Gargždų sen. | Darbai | 0,4 kV OL laidų perjungimas (naudojant gnybtus) viengrandės linijos tarpinėje atramoje esant įtampai (1 laidas) | 0,4 kV OL (DEĮ) | vnt. | 45 |  | 0
Klaipėdos r. sav. | Vėžaičių sen. | Darbai | 0,4 kV OL laidų perjungimas (naudojant gnybtus) viengrandės linijos tarpinėje atramoje esant įtampai (1 laidas) | 0,4 kV OL (DEĮ) | vnt. | 45 |  | 0
Klaipėdos r. sav. | Dovilų sen. | Darbai | 0,4 kV KL prijungimas prie OL viengrandės linijos tarpinės atramos esant įtampai | 0,4 kV OL (DEĮ) | vnt. | 90 |  | 0
Klaipėdos r. sav. | Endriejavo sen. | Darbai | 0,4 kV KL prijungimas prie OL viengrandės linijos tarpinės atramos esant įtampai | 0,4 kV OL (DEĮ) | vnt. | 90 |  | 0
Klaipėdos r. sav. | Gargždų sen. | Darbai | 0,4 kV KL prijungimas prie OL viengrandės linijos tarpinės atramos esant įtampai | 0,4 kV OL (DEĮ) | vnt. | 90 |  | 0
Klaipėdos r. sav. | Vėžaičių sen. | Darbai | 0,4 kV KL prijungimas prie OL viengrandės linijos tarpinės atramos esant įtampai | 0,4 kV OL (DEĮ) | vnt. | 90 |  | 0
Klaipėdos r. sav. | Dovilų sen. | Darbai | 0,4 kV KL prijungimas prie OKL viengrandės linijos tarpinės atramos esant įtampai | 0,4 kV OL (DEĮ) | vnt. | 100 |  | 0
Klaipėdos r. sav. | Endriejavo sen. | Darbai | 0,4 kV KL prijungimas prie OKL viengrandės linijos tarpinės atramos esant įtampai | 0,4 kV OL (DEĮ) | vnt. | 100 |  | 0
Klaipėdos r. sav. | Gargždų sen. | Darbai | 0,4 kV KL prijungimas prie OKL viengrandės linijos tarpinės atramos esant įtampai | 0,4 kV OL (DEĮ) | vnt. | 100 |  | 0
Klaipėdos r. sav. | Vėžaičių sen. | Darbai | 0,4 kV KL prijungimas prie OKL viengrandės linijos tarpinės atramos esant įtampai | 0,4 kV OL (DEĮ) | vnt. | 100 |  | 0
Klaipėdos r. sav. | Dovilų sen. | Darbai | Atvado prijungimas naudojant gnybtus prie 0,4 kV OL ar OKL, esant įtampai | 0,4 kV OL (DEĮ) | vnt. | 90 |  | 0
Klaipėdos r. sav. | Endriejavo sen. | Darbai | Atvado prijungimas naudojant gnybtus prie 0,4 kV OL ar OKL, esant įtampai | 0,4 kV OL (DEĮ) | vnt. | 90 |  | 0
Klaipėdos r. sav. | Gargždų sen. | Darbai | Atvado prijungimas naudojant gnybtus prie 0,4 kV OL ar OKL, esant įtampai | 0,4 kV OL (DEĮ) | vnt. | 90 |  | 0
Klaipėdos r. sav. | Vėžaičių sen. | Darbai | Atvado prijungimas naudojant gnybtus prie 0,4 kV OL ar OKL, esant įtampai | 0,4 kV OL (DEĮ) | vnt. | 90 |  | 0
Klaipėdos r. sav. | Dovilų sen. | Darbai | Atvado atjungimas 0,4 kV OL ar OKL, esant įtampai | 0,4 kV OL (DEĮ) | vnt. | 15 |  | 0
Klaipėdos r. sav. | Endriejavo sen. | Darbai | Atvado atjungimas 0,4 kV OL ar OKL, esant įtampai | 0,4 kV OL (DEĮ) | vnt. | 15 |  | 0
Klaipėdos r. sav. | Gargždų sen. | Darbai | Atvado atjungimas 0,4 kV OL ar OKL, esant įtampai | 0,4 kV OL (DEĮ) | vnt. | 15 |  | 0
Klaipėdos r. sav. | Vėžaičių sen. | Darbai | Atvado atjungimas 0,4 kV OL ar OKL, esant įtampai | 0,4 kV OL (DEĮ) | vnt. | 15 |  | 0
Klaipėdos r. sav. | Agluonėnų sen. | Darbai | 0,4 kV OL atramos ir OL elementų paruošimas darbams po įtampa (1 atrama) | 0,4 kV OL (DEĮ) | vnt. | 235.81 |  | 0
Klaipėdos r. sav. | Judrėnų sen. | Darbai | 0,4 kV OL atramos ir OL elementų paruošimas darbams po įtampa (1 atrama) | 0,4 kV OL (DEĮ) | vnt. | 235.81 |  | 0
Klaipėdos r. sav. | Priekulės sen. | Darbai | 0,4 kV OL atramos ir OL elementų paruošimas darbams po įtampa (1 atrama) | 0,4 kV OL (DEĮ) | vnt. | 235.81 |  | 0
Klaipėdos r. sav. | Veiviržėnų sen. | Darbai | 0,4 kV OL atramos ir OL elementų paruošimas darbams po įtampa (1 atrama) | 0,4 kV OL (DEĮ) | vnt. | 235.81 |  | 0
Klaipėdos r. sav. | Agluonėnų sen. | Darbai | 0,4 kV viengrandės OL traversos pasvirimo kampo reguliavimas esant įtampai | 0,4 kV OL (DEĮ) | vnt. | 61.42 |  | 0
Klaipėdos r. sav. | Judrėnų sen. | Darbai | 0,4 kV viengrandės OL traversos pasvirimo kampo reguliavimas esant įtampai | 0,4 kV OL (DEĮ) | vnt. | 61.42 |  | 0
Klaipėdos r. sav. | Priekulės sen. | Darbai | 0,4 kV viengrandės OL traversos pasvirimo kampo reguliavimas esant įtampai | 0,4 kV OL (DEĮ) | vnt. | 61.42 |  | 0
Klaipėdos r. sav. | Veiviržėnų sen. | Darbai | 0,4 kV viengrandės OL traversos pasvirimo kampo reguliavimas esant įtampai | 0,4 kV OL (DEĮ) | vnt. | 61.42 |  | 0
Klaipėdos r. sav. | Agluonėnų sen. | Darbai | 0,4 kV viengrandės OL izoliatoriaus keitimas atramoje esant įtampai | 0,4 kV OL (DEĮ) | vnt. | 107.24 |  | 0
Klaipėdos r. sav. | Judrėnų sen. | Darbai | 0,4 kV viengrandės OL izoliatoriaus keitimas atramoje esant įtampai | 0,4 kV OL (DEĮ) | vnt. | 107.24 |  | 0
Klaipėdos r. sav. | Priekulės sen. | Darbai | 0,4 kV viengrandės OL izoliatoriaus keitimas atramoje esant įtampai | 0,4 kV OL (DEĮ) | vnt. | 107.24 |  | 0
Klaipėdos r. sav. | Veiviržėnų sen. | Darbai | 0,4 kV viengrandės OL izoliatoriaus keitimas atramoje esant įtampai | 0,4 kV OL (DEĮ) | vnt. | 107.24 |  | 0
Klaipėdos r. sav. | Agluonėnų sen. | Darbai | 0,4 kV OL traversos keitimas viengrandės linijos tarpinėje atramoje esant įtampai | 0,4 kV OL (DEĮ) | vnt. | 180.9 |  | 0
Klaipėdos r. sav. | Judrėnų sen. | Darbai | 0,4 kV OL traversos keitimas viengrandės linijos tarpinėje atramoje esant įtampai | 0,4 kV OL (DEĮ) | vnt. | 180.9 |  | 0
Klaipėdos r. sav. | Priekulės sen. | Darbai | 0,4 kV OL traversos keitimas viengrandės linijos tarpinėje atramoje esant įtampai | 0,4 kV OL (DEĮ) | vnt. | 180.9 |  | 0
Klaipėdos r. sav. | Veiviržėnų sen. | Darbai | 0,4 kV OL traversos keitimas viengrandės linijos tarpinėje atramoje esant įtampai | 0,4 kV OL (DEĮ) | vnt. | 180.9 |  | 0
Klaipėdos r. sav. | Agluonėnų sen. | Darbai | 0,4 kV OL laidų perjungimas (naudojant gnybtus) viengrandės linijos tarpinėje atramoje esant įtampai (1 laidas) | 0,4 kV OL (DEĮ) | vnt. | 92.17 |  | 0
Klaipėdos r. sav. | Judrėnų sen. | Darbai | 0,4 kV OL laidų perjungimas (naudojant gnybtus) viengrandės linijos tarpinėje atramoje esant įtampai (1 laidas) | 0,4 kV OL (DEĮ) | vnt. | 92.17 |  | 0
Klaipėdos r. sav. | Priekulės sen. | Darbai | 0,4 kV OL laidų perjungimas (naudojant gnybtus) viengrandės linijos tarpinėje atramoje esant įtampai (1 laidas) | 0,4 kV OL (DEĮ) | vnt. | 92.17 |  | 0
Klaipėdos r. sav. | Veiviržėnų sen. | Darbai | 0,4 kV OL laidų perjungimas (naudojant gnybtus) viengrandės linijos tarpinėje atramoje esant įtampai (1 laidas) | 0,4 kV OL (DEĮ) | vnt. | 92.17 |  | 0
Klaipėdos r. sav. | Agluonėnų sen. | Darbai | 0,4 kV KL prijungimas prie OL viengrandės linijos tarpinės atramos esant įtampai | 0,4 kV OL (DEĮ) | vnt. | 183.69 |  | 0
Klaipėdos r. sav. | Judrėnų sen. | Darbai | 0,4 kV KL prijungimas prie OL viengrandės linijos tarpinės atramos esant įtampai | 0,4 kV OL (DEĮ) | vnt. | 183.69 |  | 0
Klaipėdos r. sav. | Priekulės sen. | Darbai | 0,4 kV KL prijungimas prie OL viengrandės linijos tarpinės atramos esant įtampai | 0,4 kV OL (DEĮ) | vnt. | 183.69 |  | 0
Klaipėdos r. sav. | Veiviržėnų sen. | Darbai | 0,4 kV KL prijungimas prie OL viengrandės linijos tarpinės atramos esant įtampai | 0,4 kV OL (DEĮ) | vnt. | 183.69 |  | 0
Klaipėdos r. sav. | Agluonėnų sen. | Darbai | 0,4 kV KL prijungimas prie OKL viengrandės linijos tarpinės atramos esant įtampai | 0,4 kV OL (DEĮ) | vnt. | 109.76 |  | 0
Klaipėdos r. sav. | Judrėnų sen. | Darbai | 0,4 kV KL prijungimas prie OKL viengrandės linijos tarpinės atramos esant įtampai | 0,4 kV OL (DEĮ) | vnt. | 109.76 |  | 0
Klaipėdos r. sav. | Priekulės sen. | Darbai | 0,4 kV KL prijungimas prie OKL viengrandės linijos tarpinės atramos esant įtampai | 0,4 kV OL (DEĮ) | vnt. | 109.76 |  | 0
Klaipėdos r. sav. | Veiviržėnų sen. | Darbai | 0,4 kV KL prijungimas prie OKL viengrandės linijos tarpinės atramos esant įtampai | 0,4 kV OL (DEĮ) | vnt. | 109.76 |  | 0
Klaipėdos r. sav. | Agluonėnų sen. | Darbai | Atvado prijungimas naudojant gnybtus prie 0,4 kV OL ar OKL, esant įtampai | 0,4 kV OL (DEĮ) | vnt. | 147.73 |  | 0
Klaipėdos r. sav. | Judrėnų sen. | Darbai | Atvado prijungimas naudojant gnybtus prie 0,4 kV OL ar OKL, esant įtampai | 0,4 kV OL (DEĮ) | vnt. | 147.73 |  | 0
Klaipėdos r. sav. | Priekulės sen. | Darbai | Atvado prijungimas naudojant gnybtus prie 0,4 kV OL ar OKL, esant įtampai | 0,4 kV OL (DEĮ) | vnt. | 147.73 |  | 0
Klaipėdos r. sav. | Veiviržėnų sen. | Darbai | Atvado prijungimas naudojant gnybtus prie 0,4 kV OL ar OKL, esant įtampai | 0,4 kV OL (DEĮ) | vnt. | 147.73 |  | 0
Klaipėdos r. sav. | Agluonėnų sen. | Darbai | Atvado atjungimas 0,4 kV OL ar OKL, esant įtampai | 0,4 kV OL (DEĮ) | vnt. | 37.03 |  | 0
Klaipėdos r. sav. | Judrėnų sen. | Darbai | Atvado atjungimas 0,4 kV OL ar OKL, esant įtampai | 0,4 kV OL (DEĮ) | vnt. | 37.03 |  | 0
Klaipėdos r. sav. | Priekulės sen. | Darbai | Atvado atjungimas 0,4 kV OL ar OKL, esant įtampai | 0,4 kV OL (DEĮ) | vnt. | 37.03 |  | 0
Klaipėdos r. sav. | Veiviržėnų sen. | Darbai | Atvado atjungimas 0,4 kV OL ar OKL, esant įtampai | 0,4 kV OL (DEĮ) | vnt. | 37.03 |  | 0
Klaipėdos r. sav. | Dauparų-Kvietinių sen. | Darbai | 0,4 kV OL atramos ir OL elementų paruošimas darbams po įtampa (1 atrama) | 0,4 kV OL (DEĮ) | vnt. | 235.81 |  | 0
Klaipėdos r. sav. | Kretingalės sen. | Darbai | 0,4 kV OL atramos ir OL elementų paruošimas darbams po įtampa (1 atrama) | 0,4 kV OL (DEĮ) | vnt. | 235.81 |  | 0
Klaipėdos r. sav. | Sendvario sen. | Darbai | 0,4 kV OL atramos ir OL elementų paruošimas darbams po įtampa (1 atrama) | 0,4 kV OL (DEĮ) | vnt. | 235.81 |  | 0
Klaipėdos r. sav. | Dauparų-Kvietinių sen. | Darbai | 0,4 kV viengrandės OL traversos pasvirimo kampo reguliavimas esant įtampai | 0,4 kV OL (DEĮ) | vnt. | 61.42 |  | 0
Klaipėdos r. sav. | Kretingalės sen. | Darbai | 0,4 kV viengrandės OL traversos pasvirimo kampo reguliavimas esant įtampai | 0,4 kV OL (DEĮ) | vnt. | 61.42 |  | 0
Klaipėdos r. sav. | Sendvario sen. | Darbai | 0,4 kV viengrandės OL traversos pasvirimo kampo reguliavimas esant įtampai | 0,4 kV OL (DEĮ) | vnt. | 61.42 |  | 0
Klaipėdos r. sav. | Dauparų-Kvietinių sen. | Darbai | 0,4 kV viengrandės OL izoliatoriaus keitimas atramoje esant įtampai | 0,4 kV OL (DEĮ) | vnt. | 107.24 |  | 0
Klaipėdos r. sav. | Kretingalės sen. | Darbai | 0,4 kV viengrandės OL izoliatoriaus keitimas atramoje esant įtampai | 0,4 kV OL (DEĮ) | vnt. | 107.24 |  | 0
Klaipėdos r. sav. | Sendvario sen. | Darbai | 0,4 kV viengrandės OL izoliatoriaus keitimas atramoje esant įtampai | 0,4 kV OL (DEĮ) | vnt. | 107.24 |  | 0
Klaipėdos r. sav. | Dauparų-Kvietinių sen. | Darbai | 0,4 kV OL traversos keitimas viengrandės linijos tarpinėje atramoje esant įtampai | 0,4 kV OL (DEĮ) | vnt. | 180.9 |  | 0
Klaipėdos r. sav. | Kretingalės sen. | Darbai | 0,4 kV OL traversos keitimas viengrandės linijos tarpinėje atramoje esant įtampai | 0,4 kV OL (DEĮ) | vnt. | 180.9 |  | 0
Klaipėdos r. sav. | Sendvario sen. | Darbai | 0,4 kV OL traversos keitimas viengrandės linijos tarpinėje atramoje esant įtampai | 0,4 kV OL (DEĮ) | vnt. | 180.9 |  | 0
Klaipėdos r. sav. | Dauparų-Kvietinių sen. | Darbai | 0,4 kV OL laidų perjungimas (naudojant gnybtus) viengrandės linijos tarpinėje atramoje esant įtampai (1 laidas) | 0,4 kV OL (DEĮ) | vnt. | 92.17 |  | 0
Klaipėdos r. sav. | Kretingalės sen. | Darbai | 0,4 kV OL laidų perjungimas (naudojant gnybtus) viengrandės linijos tarpinėje atramoje esant įtampai (1 laidas) | 0,4 kV OL (DEĮ) | vnt. | 92.17 |  | 0
Klaipėdos r. sav. | Sendvario sen. | Darbai | 0,4 kV OL laidų perjungimas (naudojant gnybtus) viengrandės linijos tarpinėje atramoje esant įtampai (1 laidas) | 0,4 kV OL (DEĮ) | vnt. | 92.17 |  | 0
Klaipėdos r. sav. | Dauparų-Kvietinių sen. | Darbai | 0,4 kV KL prijungimas prie OL viengrandės linijos tarpinės atramos esant įtampai | 0,4 kV OL (DEĮ) | vnt. | 183.69 |  | 0
Klaipėdos r. sav. | Kretingalės sen. | Darbai | 0,4 kV KL prijungimas prie OL viengrandės linijos tarpinės atramos esant įtampai | 0,4 kV OL (DEĮ) | vnt. | 183.69 |  | 0
Klaipėdos r. sav. | Sendvario sen. | Darbai | 0,4 kV KL prijungimas prie OL viengrandės linijos tarpinės atramos esant įtampai | 0,4 kV OL (DEĮ) | vnt. | 183.69 |  | 0
Klaipėdos r. sav. | Dauparų-Kvietinių sen. | Darbai | 0,4 kV KL prijungimas prie OKL viengrandės linijos tarpinės atramos esant įtampai | 0,4 kV OL (DEĮ) | vnt. | 109.76 |  | 0
Klaipėdos r. sav. | Kretingalės sen. | Darbai | 0,4 kV KL prijungimas prie OKL viengrandės linijos tarpinės atramos esant įtampai | 0,4 kV OL (DEĮ) | vnt. | 109.76 |  | 0
Klaipėdos r. sav. | Sendvario sen. | Darbai | 0,4 kV KL prijungimas prie OKL viengrandės linijos tarpinės atramos esant įtampai | 0,4 kV OL (DEĮ) | vnt. | 109.76 |  | 0
Klaipėdos r. sav. | Dauparų-Kvietinių sen. | Darbai | Atvado prijungimas naudojant gnybtus prie 0,4 kV OL ar OKL, esant įtampai | 0,4 kV OL (DEĮ) | vnt. | 147.73 |  | 0
Klaipėdos r. sav. | Kretingalės sen. | Darbai | Atvado prijungimas naudojant gnybtus prie 0,4 kV OL ar OKL, esant įtampai | 0,4 kV OL (DEĮ) | vnt. | 147.73 |  | 0
Klaipėdos r. sav. | Sendvario sen. | Darbai | Atvado prijungimas naudojant gnybtus prie 0,4 kV OL ar OKL, esant įtampai | 0,4 kV OL (DEĮ) | vnt. | 147.73 |  | 0
Klaipėdos r. sav. | Dauparų-Kvietinių sen. | Darbai | Atvado atjungimas 0,4 kV OL ar OKL, esant įtampai | 0,4 kV OL (DEĮ) | vnt. | 37.03 |  | 0
Klaipėdos r. sav. | Kretingalės sen. | Darbai | Atvado atjungimas 0,4 kV OL ar OKL, esant įtampai | 0,4 kV OL (DEĮ) | vnt. | 37.03 |  | 0
Klaipėdos r. sav. | Sendvario sen. | Darbai | Atvado atjungimas 0,4 kV OL ar OKL, esant įtampai | 0,4 kV OL (DEĮ) | vnt. | 37.03 |  | 0
Klaipėdos r. sav. | Dovilų sen. | Darbai | 0,4 kV galinės stulpinės movos montavimas/keitimas iki 150 mm2 kabelis | 0,4 kV KL | vnt. | 139 |  | 0
Klaipėdos r. sav. | Endriejavo sen. | Darbai | 0,4 kV galinės stulpinės movos montavimas/keitimas iki 150 mm2 kabelis | 0,4 kV KL | vnt. | 139 |  | 0
Klaipėdos r. sav. | Gargždų sen. | Darbai | 0,4 kV galinės stulpinės movos montavimas/keitimas iki 150 mm2 kabelis | 0,4 kV KL | vnt. | 139 |  | 0
Klaipėdos r. sav. | Vėžaičių sen. | Darbai | 0,4 kV galinės stulpinės movos montavimas/keitimas iki 150 mm2 kabelis | 0,4 kV KL | vnt. | 139 |  | 0
Klaipėdos r. sav. | Dovilų sen. | Darbai | 0,4 kV galinės stulpinės movos montavimas/keitimas virš 150 mm2 kabelio | 0,4 kV KL | vnt. | 157 |  | 0
Klaipėdos r. sav. | Endriejavo sen. | Darbai | 0,4 kV galinės stulpinės movos montavimas/keitimas virš 150 mm2 kabelio | 0,4 kV KL | vnt. | 157 |  | 0
Klaipėdos r. sav. | Gargždų sen. | Darbai | 0,4 kV galinės stulpinės movos montavimas/keitimas virš 150 mm2 kabelio | 0,4 kV KL | vnt. | 157 |  | 0
Klaipėdos r. sav. | Vėžaičių sen. | Darbai | 0,4 kV galinės stulpinės movos montavimas/keitimas virš 150 mm2 kabelio | 0,4 kV KL | vnt. | 157 |  | 0
Klaipėdos r. sav. | Dovilų sen. | Darbai | 0,4 kV galinės vidaus/lauko movos montavimas/keitimas iki 150 mm2 kabelis | 0,4 kV KL | vnt. | 85 |  | 0
Klaipėdos r. sav. | Endriejavo sen. | Darbai | 0,4 kV galinės vidaus/lauko movos montavimas/keitimas iki 150 mm2 kabelis | 0,4 kV KL | vnt. | 85 |  | 0
Klaipėdos r. sav. | Gargždų sen. | Darbai | 0,4 kV galinės vidaus/lauko movos montavimas/keitimas iki 150 mm2 kabelis | 0,4 kV KL | vnt. | 85 |  | 0
Klaipėdos r. sav. | Vėžaičių sen. | Darbai | 0,4 kV galinės vidaus/lauko movos montavimas/keitimas iki 150 mm2 kabelis | 0,4 kV KL | vnt. | 85 |  | 0
Klaipėdos r. sav. | Dovilų sen. | Darbai | 0,4 kV galinės vidaus/lauko movos montavimas/keitimas daugiau kaip 150 mm2 kabelis | 0,4 kV KL | vnt. | 90 |  | 0
Klaipėdos r. sav. | Endriejavo sen. | Darbai | 0,4 kV galinės vidaus/lauko movos montavimas/keitimas daugiau kaip 150 mm2 kabelis | 0,4 kV KL | vnt. | 90 |  | 0
Klaipėdos r. sav. | Gargždų sen. | Darbai | 0,4 kV galinės vidaus/lauko movos montavimas/keitimas daugiau kaip 150 mm2 kabelis | 0,4 kV KL | vnt. | 90 |  | 0
Klaipėdos r. sav. | Vėžaičių sen. | Darbai | 0,4 kV galinės vidaus/lauko movos montavimas/keitimas daugiau kaip 150 mm2 kabelis | 0,4 kV KL | vnt. | 90 |  | 0
Klaipėdos r. sav. | Dovilų sen. | Darbai | 0,4 kV jungiamosios/pereinamosios movos montavimas iki 150 mm2 skers. kabelis (be žemės darbų) | 0,4 kV KL | vnt. | 122 |  | 0
Klaipėdos r. sav. | Endriejavo sen. | Darbai | 0,4 kV jungiamosios/pereinamosios movos montavimas iki 150 mm2 skers. kabelis (be žemės darbų) | 0,4 kV KL | vnt. | 122 |  | 0
Klaipėdos r. sav. | Gargždų sen. | Darbai | 0,4 kV jungiamosios/pereinamosios movos montavimas iki 150 mm2 skers. kabelis (be žemės darbų) | 0,4 kV KL | vnt. | 122 |  | 0
Klaipėdos r. sav. | Vėžaičių sen. | Darbai | 0,4 kV jungiamosios/pereinamosios movos montavimas iki 150 mm2 skers. kabelis (be žemės darbų) | 0,4 kV KL | vnt. | 122 |  | 0
Klaipėdos r. sav. | Dovilų sen. | Darbai | 0,4 kV jung./perein. movos montavimas daugiau kaip 150 mm2 skers. kabelis (be žemės darbų) | 0,4 kV KL | vnt. | 136 |  | 0
Klaipėdos r. sav. | Endriejavo sen. | Darbai | 0,4 kV jung./perein. movos montavimas daugiau kaip 150 mm2 skers. kabelis (be žemės darbų) | 0,4 kV KL | vnt. | 136 |  | 0
Klaipėdos r. sav. | Gargždų sen. | Darbai | 0,4 kV jung./perein. movos montavimas daugiau kaip 150 mm2 skers. kabelis (be žemės darbų) | 0,4 kV KL | vnt. | 136 |  | 0
Klaipėdos r. sav. | Vėžaičių sen. | Darbai | 0,4 kV jung./perein. movos montavimas daugiau kaip 150 mm2 skers. kabelis (be žemės darbų) | 0,4 kV KL | vnt. | 136 |  | 0
Klaipėdos r. sav. | Dovilų sen. | Darbai | 0,4 kV jungiamosios/pereinamosios movos montavimas iki 150 mm2 skers. kabelis (su žemės darbais) | 0,4 kV KL | vnt. | 485 |  | 0
Klaipėdos r. sav. | Endriejavo sen. | Darbai | 0,4 kV jungiamosios/pereinamosios movos montavimas iki 150 mm2 skers. kabelis (su žemės darbais) | 0,4 kV KL | vnt. | 485 |  | 0
Klaipėdos r. sav. | Gargždų sen. | Darbai | 0,4 kV jungiamosios/pereinamosios movos montavimas iki 150 mm2 skers. kabelis (su žemės darbais) | 0,4 kV KL | vnt. | 485 |  | 0
Klaipėdos r. sav. | Vėžaičių sen. | Darbai | 0,4 kV jungiamosios/pereinamosios movos montavimas iki 150 mm2 skers. kabelis (su žemės darbais) | 0,4 kV KL | vnt. | 485 |  | 0
Klaipėdos r. sav. | Dovilų sen. | Darbai | 0,4 kV jungiamosios/perein-os movos montavimas daugiau kaip 150 mm2 skers. kabelis su žemės darbais | 0,4 kV KL | vnt. | 454 |  | 0
Klaipėdos r. sav. | Endriejavo sen. | Darbai | 0,4 kV jungiamosios/perein-os movos montavimas daugiau kaip 150 mm2 skers. kabelis su žemės darbais | 0,4 kV KL | vnt. | 454 |  | 0
Klaipėdos r. sav. | Gargždų sen. | Darbai | 0,4 kV jungiamosios/perein-os movos montavimas daugiau kaip 150 mm2 skers. kabelis su žemės darbais | 0,4 kV KL | vnt. | 454 |  | 0
Klaipėdos r. sav. | Vėžaičių sen. | Darbai | 0,4 kV jungiamosios/perein-os movos montavimas daugiau kaip 150 mm2 skers. kabelis su žemės darbais | 0,4 kV KL | vnt. | 454 |  | 0
Klaipėdos r. sav. | Dovilų sen. | Darbai | 0,4 kV kabelių izoliacijos varžos matavimas (1 kabelis) | 0,4 kV KL | vnt. | 6 |  | 0
Klaipėdos r. sav. | Endriejavo sen. | Darbai | 0,4 kV kabelių izoliacijos varžos matavimas (1 kabelis) | 0,4 kV KL | vnt. | 6 |  | 0
Klaipėdos r. sav. | Gargždų sen. | Darbai | 0,4 kV kabelių izoliacijos varžos matavimas (1 kabelis) | 0,4 kV KL | vnt. | 6 |  | 0
Klaipėdos r. sav. | Vėžaičių sen. | Darbai | 0,4 kV kabelių izoliacijos varžos matavimas (1 kabelis) | 0,4 kV KL | vnt. | 6 |  | 0
Klaipėdos r. sav. | Dovilų sen. | Darbai | 0,4 kV Pritvirtinti esamą kabelio movą | 0,4 kV KL | vnt. | 9 |  | 0
Klaipėdos r. sav. | Endriejavo sen. | Darbai | 0,4 kV Pritvirtinti esamą kabelio movą | 0,4 kV KL | vnt. | 9 |  | 0
Klaipėdos r. sav. | Gargždų sen. | Darbai | 0,4 kV Pritvirtinti esamą kabelio movą | 0,4 kV KL | vnt. | 9 |  | 0
Klaipėdos r. sav. | Vėžaičių sen. | Darbai | 0,4 kV Pritvirtinti esamą kabelio movą | 0,4 kV KL | vnt. | 9 |  | 0
Klaipėdos r. sav. | Agluonėnų sen. | Darbai | 0,4 kV galinės stulpinės movos montavimas/keitimas iki 150 mm2 kabelis | 0,4 kV KL | vnt. | 139.04 |  | 0
Klaipėdos r. sav. | Judrėnų sen. | Darbai | 0,4 kV galinės stulpinės movos montavimas/keitimas iki 150 mm2 kabelis | 0,4 kV KL | vnt. | 139.04 |  | 0
Klaipėdos r. sav. | Priekulės sen. | Darbai | 0,4 kV galinės stulpinės movos montavimas/keitimas iki 150 mm2 kabelis | 0,4 kV KL | vnt. | 139.04 |  | 0
Klaipėdos r. sav. | Veiviržėnų sen. | Darbai | 0,4 kV galinės stulpinės movos montavimas/keitimas iki 150 mm2 kabelis | 0,4 kV KL | vnt. | 139.04 |  | 0
Klaipėdos r. sav. | Agluonėnų sen. | Darbai | 0,4 kV galinės stulpinės movos montavimas/keitimas virš 150 mm2 kabelio | 0,4 kV KL | vnt. | 157.83 |  | 0
Klaipėdos r. sav. | Judrėnų sen. | Darbai | 0,4 kV galinės stulpinės movos montavimas/keitimas virš 150 mm2 kabelio | 0,4 kV KL | vnt. | 157.83 |  | 0
Klaipėdos r. sav. | Priekulės sen. | Darbai | 0,4 kV galinės stulpinės movos montavimas/keitimas virš 150 mm2 kabelio | 0,4 kV KL | vnt. | 157.83 |  | 0
Klaipėdos r. sav. | Veiviržėnų sen. | Darbai | 0,4 kV galinės stulpinės movos montavimas/keitimas virš 150 mm2 kabelio | 0,4 kV KL | vnt. | 157.83 |  | 0
Klaipėdos r. sav. | Agluonėnų sen. | Darbai | 0,4 kV galinės vidaus/lauko movos montavimas/keitimas iki 150 mm2 kabelis | 0,4 kV KL | vnt. | 85.64 |  | 0
Klaipėdos r. sav. | Judrėnų sen. | Darbai | 0,4 kV galinės vidaus/lauko movos montavimas/keitimas iki 150 mm2 kabelis | 0,4 kV KL | vnt. | 85.64 |  | 0
Klaipėdos r. sav. | Priekulės sen. | Darbai | 0,4 kV galinės vidaus/lauko movos montavimas/keitimas iki 150 mm2 kabelis | 0,4 kV KL | vnt. | 85.64 |  | 0
Klaipėdos r. sav. | Veiviržėnų sen. | Darbai | 0,4 kV galinės vidaus/lauko movos montavimas/keitimas iki 150 mm2 kabelis | 0,4 kV KL | vnt. | 85.64 |  | 0
Klaipėdos r. sav. | Agluonėnų sen. | Darbai | 0,4 kV galinės vidaus/lauko movos montavimas/keitimas daugiau kaip 150 mm2 kabelis | 0,4 kV KL | vnt. | 90.28 |  | 0
Klaipėdos r. sav. | Judrėnų sen. | Darbai | 0,4 kV galinės vidaus/lauko movos montavimas/keitimas daugiau kaip 150 mm2 kabelis | 0,4 kV KL | vnt. | 90.28 |  | 0
Klaipėdos r. sav. | Priekulės sen. | Darbai | 0,4 kV galinės vidaus/lauko movos montavimas/keitimas daugiau kaip 150 mm2 kabelis | 0,4 kV KL | vnt. | 90.28 |  | 0
Klaipėdos r. sav. | Veiviržėnų sen. | Darbai | 0,4 kV galinės vidaus/lauko movos montavimas/keitimas daugiau kaip 150 mm2 kabelis | 0,4 kV KL | vnt. | 90.28 |  | 0
Klaipėdos r. sav. | Agluonėnų sen. | Darbai | 0,4 kV jungiamosios/pereinamosios movos montavimas iki 150 mm2 skers. kabelis (be žemės darbų) | 0,4 kV KL | vnt. | 122.74 |  | 0
Klaipėdos r. sav. | Judrėnų sen. | Darbai | 0,4 kV jungiamosios/pereinamosios movos montavimas iki 150 mm2 skers. kabelis (be žemės darbų) | 0,4 kV KL | vnt. | 122.74 |  | 0
Klaipėdos r. sav. | Priekulės sen. | Darbai | 0,4 kV jungiamosios/pereinamosios movos montavimas iki 150 mm2 skers. kabelis (be žemės darbų) | 0,4 kV KL | vnt. | 122.74 |  | 0
Klaipėdos r. sav. | Veiviržėnų sen. | Darbai | 0,4 kV jungiamosios/pereinamosios movos montavimas iki 150 mm2 skers. kabelis (be žemės darbų) | 0,4 kV KL | vnt. | 122.74 |  | 0
Klaipėdos r. sav. | Agluonėnų sen. | Darbai | 0,4 kV jung./perein. movos montavimas daugiau kaip 150 mm2 skers. kabelis (be žemės darbų) | 0,4 kV KL | vnt. | 136.39 |  | 0
Klaipėdos r. sav. | Judrėnų sen. | Darbai | 0,4 kV jung./perein. movos montavimas daugiau kaip 150 mm2 skers. kabelis (be žemės darbų) | 0,4 kV KL | vnt. | 136.39 |  | 0
Klaipėdos r. sav. | Priekulės sen. | Darbai | 0,4 kV jung./perein. movos montavimas daugiau kaip 150 mm2 skers. kabelis (be žemės darbų) | 0,4 kV KL | vnt. | 136.39 |  | 0
Klaipėdos r. sav. | Veiviržėnų sen. | Darbai | 0,4 kV jung./perein. movos montavimas daugiau kaip 150 mm2 skers. kabelis (be žemės darbų) | 0,4 kV KL | vnt. | 136.39 |  | 0
Klaipėdos r. sav. | Agluonėnų sen. | Darbai | 0,4 kV jungiamosios/pereinamosios movos montavimas iki 150 mm2 skers. kabelis (su žemės darbais) | 0,4 kV KL | vnt. | 485.52 |  | 0
Klaipėdos r. sav. | Judrėnų sen. | Darbai | 0,4 kV jungiamosios/pereinamosios movos montavimas iki 150 mm2 skers. kabelis (su žemės darbais) | 0,4 kV KL | vnt. | 485.52 |  | 0
Klaipėdos r. sav. | Priekulės sen. | Darbai | 0,4 kV jungiamosios/pereinamosios movos montavimas iki 150 mm2 skers. kabelis (su žemės darbais) | 0,4 kV KL | vnt. | 485.52 |  | 0
Klaipėdos r. sav. | Veiviržėnų sen. | Darbai | 0,4 kV jungiamosios/pereinamosios movos montavimas iki 150 mm2 skers. kabelis (su žemės darbais) | 0,4 kV KL | vnt. | 485.52 |  | 0
Klaipėdos r. sav. | Agluonėnų sen. | Darbai | 0,4 kV jungiamosios/perein-os movos montavimas daugiau kaip 150 mm2 skers. kabelis su žemės darbais | 0,4 kV KL | vnt. | 454.24 |  | 0
Klaipėdos r. sav. | Judrėnų sen. | Darbai | 0,4 kV jungiamosios/perein-os movos montavimas daugiau kaip 150 mm2 skers. kabelis su žemės darbais | 0,4 kV KL | vnt. | 454.24 |  | 0
Klaipėdos r. sav. | Priekulės sen. | Darbai | 0,4 kV jungiamosios/perein-os movos montavimas daugiau kaip 150 mm2 skers. kabelis su žemės darbais | 0,4 kV KL | vnt. | 454.24 |  | 0
Klaipėdos r. sav. | Veiviržėnų sen. | Darbai | 0,4 kV jungiamosios/perein-os movos montavimas daugiau kaip 150 mm2 skers. kabelis su žemės darbais | 0,4 kV KL | vnt. | 454.24 |  | 0
Klaipėdos r. sav. | Agluonėnų sen. | Darbai | 0,4 kV kabelių izoliacijos varžos matavimas (1 kabelis) | 0,4 kV KL | vnt. | 17.99 |  | 0
Klaipėdos r. sav. | Judrėnų sen. | Darbai | 0,4 kV kabelių izoliacijos varžos matavimas (1 kabelis) | 0,4 kV KL | vnt. | 17.99 |  | 0
Klaipėdos r. sav. | Priekulės sen. | Darbai | 0,4 kV kabelių izoliacijos varžos matavimas (1 kabelis) | 0,4 kV KL | vnt. | 17.99 |  | 0
Klaipėdos r. sav. | Veiviržėnų sen. | Darbai | 0,4 kV kabelių izoliacijos varžos matavimas (1 kabelis) | 0,4 kV KL | vnt. | 17.99 |  | 0
Klaipėdos r. sav. | Agluonėnų sen. | Darbai | 0,4 kV Pritvirtinti esamą kabelio movą | 0,4 kV KL | vnt. | 25.03 |  | 0
Klaipėdos r. sav. | Judrėnų sen. | Darbai | 0,4 kV Pritvirtinti esamą kabelio movą | 0,4 kV KL | vnt. | 25.03 |  | 0
Klaipėdos r. sav. | Priekulės sen. | Darbai | 0,4 kV Pritvirtinti esamą kabelio movą | 0,4 kV KL | vnt. | 25.03 |  | 0
Klaipėdos r. sav. | Veiviržėnų sen. | Darbai | 0,4 kV Pritvirtinti esamą kabelio movą | 0,4 kV KL | vnt. | 25.03 |  | 0
Klaipėdos r. sav. | Dauparų-Kvietinių sen. | Darbai | 0,4 kV galinės stulpinės movos montavimas/keitimas iki 150 mm2 kabelis | 0,4 kV KL | vnt. | 139.04 |  | 0
Klaipėdos r. sav. | Kretingalės sen. | Darbai | 0,4 kV galinės stulpinės movos montavimas/keitimas iki 150 mm2 kabelis | 0,4 kV KL | vnt. | 139.04 |  | 0
Klaipėdos r. sav. | Sendvario sen. | Darbai | 0,4 kV galinės stulpinės movos montavimas/keitimas iki 150 mm2 kabelis | 0,4 kV KL | vnt. | 139.04 |  | 0
Klaipėdos r. sav. | Dauparų-Kvietinių sen. | Darbai | 0,4 kV galinės stulpinės movos montavimas/keitimas virš 150 mm2 kabelio | 0,4 kV KL | vnt. | 157.83 |  | 0
Klaipėdos r. sav. | Kretingalės sen. | Darbai | 0,4 kV galinės stulpinės movos montavimas/keitimas virš 150 mm2 kabelio | 0,4 kV KL | vnt. | 157.83 |  | 0
Klaipėdos r. sav. | Sendvario sen. | Darbai | 0,4 kV galinės stulpinės movos montavimas/keitimas virš 150 mm2 kabelio | 0,4 kV KL | vnt. | 157.83 |  | 0
Klaipėdos r. sav. | Dauparų-Kvietinių sen. | Darbai | 0,4 kV galinės vidaus/lauko movos montavimas/keitimas iki 150 mm2 kabelis | 0,4 kV KL | vnt. | 85.64 |  | 0
Klaipėdos r. sav. | Kretingalės sen. | Darbai | 0,4 kV galinės vidaus/lauko movos montavimas/keitimas iki 150 mm2 kabelis | 0,4 kV KL | vnt. | 85.64 |  | 0
Klaipėdos r. sav. | Sendvario sen. | Darbai | 0,4 kV galinės vidaus/lauko movos montavimas/keitimas iki 150 mm2 kabelis | 0,4 kV KL | vnt. | 85.64 |  | 0
Klaipėdos r. sav. | Dauparų-Kvietinių sen. | Darbai | 0,4 kV galinės vidaus/lauko movos montavimas/keitimas daugiau kaip 150 mm2 kabelis | 0,4 kV KL | vnt. | 90.28 |  | 0
Klaipėdos r. sav. | Kretingalės sen. | Darbai | 0,4 kV galinės vidaus/lauko movos montavimas/keitimas daugiau kaip 150 mm2 kabelis | 0,4 kV KL | vnt. | 90.28 |  | 0
Klaipėdos r. sav. | Sendvario sen. | Darbai | 0,4 kV galinės vidaus/lauko movos montavimas/keitimas daugiau kaip 150 mm2 kabelis | 0,4 kV KL | vnt. | 90.28 |  | 0
Klaipėdos r. sav. | Dauparų-Kvietinių sen. | Darbai | 0,4 kV jungiamosios/pereinamosios movos montavimas iki 150 mm2 skers. kabelis (be žemės darbų) | 0,4 kV KL | vnt. | 122.74 |  | 0
Klaipėdos r. sav. | Kretingalės sen. | Darbai | 0,4 kV jungiamosios/pereinamosios movos montavimas iki 150 mm2 skers. kabelis (be žemės darbų) | 0,4 kV KL | vnt. | 122.74 |  | 0
Klaipėdos r. sav. | Sendvario sen. | Darbai | 0,4 kV jungiamosios/pereinamosios movos montavimas iki 150 mm2 skers. kabelis (be žemės darbų) | 0,4 kV KL | vnt. | 122.74 |  | 0
Klaipėdos r. sav. | Dauparų-Kvietinių sen. | Darbai | 0,4 kV jung./perein. movos montavimas daugiau kaip 150 mm2 skers. kabelis (be žemės darbų) | 0,4 kV KL | vnt. | 136.39 |  | 0
Klaipėdos r. sav. | Kretingalės sen. | Darbai | 0,4 kV jung./perein. movos montavimas daugiau kaip 150 mm2 skers. kabelis (be žemės darbų) | 0,4 kV KL | vnt. | 136.39 |  | 0
Klaipėdos r. sav. | Sendvario sen. | Darbai | 0,4 kV jung./perein. movos montavimas daugiau kaip 150 mm2 skers. kabelis (be žemės darbų) | 0,4 kV KL | vnt. | 136.39 |  | 0
Klaipėdos r. sav. | Dauparų-Kvietinių sen. | Darbai | 0,4 kV jungiamosios/pereinamosios movos montavimas iki 150 mm2 skers. kabelis (su žemės darbais) | 0,4 kV KL | vnt. | 485.52 |  | 0
Klaipėdos r. sav. | Kretingalės sen. | Darbai | 0,4 kV jungiamosios/pereinamosios movos montavimas iki 150 mm2 skers. kabelis (su žemės darbais) | 0,4 kV KL | vnt. | 485.52 |  | 0
Klaipėdos r. sav. | Sendvario sen. | Darbai | 0,4 kV jungiamosios/pereinamosios movos montavimas iki 150 mm2 skers. kabelis (su žemės darbais) | 0,4 kV KL | vnt. | 485.52 |  | 0
Klaipėdos r. sav. | Dauparų-Kvietinių sen. | Darbai | 0,4 kV jungiamosios/perein-os movos montavimas daugiau kaip 150 mm2 skers. kabelis su žemės darbais | 0,4 kV KL | vnt. | 454.24 |  | 0
Klaipėdos r. sav. | Kretingalės sen. | Darbai | 0,4 kV jungiamosios/perein-os movos montavimas daugiau kaip 150 mm2 skers. kabelis su žemės darbais | 0,4 kV KL | vnt. | 454.24 |  | 0
Klaipėdos r. sav. | Sendvario sen. | Darbai | 0,4 kV jungiamosios/perein-os movos montavimas daugiau kaip 150 mm2 skers. kabelis su žemės darbais | 0,4 kV KL | vnt. | 454.24 |  | 0
Klaipėdos r. sav. | Dauparų-Kvietinių sen. | Darbai | 0,4 kV kabelių izoliacijos varžos matavimas (1 kabelis) | 0,4 kV KL | vnt. | 15 |  | 0
Klaipėdos r. sav. | Kretingalės sen. | Darbai | 0,4 kV kabelių izoliacijos varžos matavimas (1 kabelis) | 0,4 kV KL | vnt. | 15 |  | 0
Klaipėdos r. sav. | Sendvario sen. | Darbai | 0,4 kV kabelių izoliacijos varžos matavimas (1 kabelis) | 0,4 kV KL | vnt. | 15 |  | 0
Klaipėdos r. sav. | Dauparų-Kvietinių sen. | Darbai | 0,4 kV Pritvirtinti esamą kabelio movą | 0,4 kV KL | vnt. | 25.03 |  | 0
Klaipėdos r. sav. | Kretingalės sen. | Darbai | 0,4 kV Pritvirtinti esamą kabelio movą | 0,4 kV KL | vnt. | 25.03 |  | 0
Klaipėdos r. sav. | Sendvario sen. | Darbai | 0,4 kV Pritvirtinti esamą kabelio movą | 0,4 kV KL | vnt. | 25.03 |  | 0
Klaipėdos r. sav. | Dovilų sen. | Darbai | Organinio stiklo apsaugai sumontavimas/keitimas (vnt) | TR, KS, KAS | vnt. | 30 |  | 0
Klaipėdos r. sav. | Endriejavo sen. | Darbai | Organinio stiklo apsaugai sumontavimas/keitimas (vnt) | TR, KS, KAS | vnt. | 30 |  | 0
Klaipėdos r. sav. | Gargždų sen. | Darbai | Organinio stiklo apsaugai sumontavimas/keitimas (vnt) | TR, KS, KAS | vnt. | 30 |  | 0
Klaipėdos r. sav. | Vėžaičių sen. | Darbai | Organinio stiklo apsaugai sumontavimas/keitimas (vnt) | TR, KS, KAS | vnt. | 30 |  | 0
Klaipėdos r. sav. | Dovilų sen. | Darbai | Kabelių gyslų užtrumpinimas ir įžeminimas (1 kabelis) | TR, KS, KAS | vnt. | 16 |  | 0
Klaipėdos r. sav. | Endriejavo sen. | Darbai | Kabelių gyslų užtrumpinimas ir įžeminimas (1 kabelis) | TR, KS, KAS | vnt. | 16 |  | 0
Klaipėdos r. sav. | Gargždų sen. | Darbai | Kabelių gyslų užtrumpinimas ir įžeminimas (1 kabelis) | TR, KS, KAS | vnt. | 16 |  | 0
Klaipėdos r. sav. | Vėžaičių sen. | Darbai | Kabelių gyslų užtrumpinimas ir įžeminimas (1 kabelis) | TR, KS, KAS | vnt. | 16 |  | 0
Klaipėdos r. sav. | Dovilų sen. | Darbai | KS montavimas su sr. transf. iki 200 A, band. gnybtynu, autom. 100-160 A, 3 lin. saug-kirt vietomis | TR, KS, KAS | vnt. | 242 |  | 0
Klaipėdos r. sav. | Endriejavo sen. | Darbai | KS montavimas su sr. transf. iki 200 A, band. gnybtynu, autom. 100-160 A, 3 lin. saug-kirt vietomis | TR, KS, KAS | vnt. | 242 |  | 0
Klaipėdos r. sav. | Gargždų sen. | Darbai | KS montavimas su sr. transf. iki 200 A, band. gnybtynu, autom. 100-160 A, 3 lin. saug-kirt vietomis | TR, KS, KAS | vnt. | 242 |  | 0
Klaipėdos r. sav. | Vėžaičių sen. | Darbai | KS montavimas su sr. transf. iki 200 A, band. gnybtynu, autom. 100-160 A, 3 lin. saug-kirt vietomis | TR, KS, KAS | vnt. | 242 |  | 0
Klaipėdos r. sav. | Dovilų sen. | Darbai | KS montavimas su sr. transf. 200-600 A, band. gnybtynu, autom. 200 A, 3 lin. saug-kirt vietomis | TR, KS, KAS | vnt. | 279 |  | 0
Klaipėdos r. sav. | Endriejavo sen. | Darbai | KS montavimas su sr. transf. 200-600 A, band. gnybtynu, autom. 200 A, 3 lin. saug-kirt vietomis | TR, KS, KAS | vnt. | 279 |  | 0
Klaipėdos r. sav. | Gargždų sen. | Darbai | KS montavimas su sr. transf. 200-600 A, band. gnybtynu, autom. 200 A, 3 lin. saug-kirt vietomis | TR, KS, KAS | vnt. | 279 |  | 0
Klaipėdos r. sav. | Vėžaičių sen. | Darbai | KS montavimas su sr. transf. 200-600 A, band. gnybtynu, autom. 200 A, 3 lin. saug-kirt vietomis | TR, KS, KAS | vnt. | 279 |  | 0
Klaipėdos r. sav. | Dovilų sen. | Darbai | KS montavimas su sr. transf. 300-600 A, band. gnybtynu, aut. 160-250 A, 3 lin. saug-kirt vietom | TR, KS, KAS | vnt. | 277 |  | 0
Klaipėdos r. sav. | Endriejavo sen. | Darbai | KS montavimas su sr. transf. 300-600 A, band. gnybtynu, aut. 160-250 A, 3 lin. saug-kirt vietom | TR, KS, KAS | vnt. | 277 |  | 0
Klaipėdos r. sav. | Gargždų sen. | Darbai | KS montavimas su sr. transf. 300-600 A, band. gnybtynu, aut. 160-250 A, 3 lin. saug-kirt vietom | TR, KS, KAS | vnt. | 277 |  | 0
Klaipėdos r. sav. | Vėžaičių sen. | Darbai | KS montavimas su sr. transf. 300-600 A, band. gnybtynu, aut. 160-250 A, 3 lin. saug-kirt vietom | TR, KS, KAS | vnt. | 277 |  | 0
Klaipėdos r. sav. | Dovilų sen. | Darbai | KS montavimas su sr. transf. 300-600 A, band. gnybtynu, aut. 250-400 A, 3 lin. saug-kirt vietom | TR, KS, KAS | vnt. | 279 |  | 0
Klaipėdos r. sav. | Endriejavo sen. | Darbai | KS montavimas su sr. transf. 300-600 A, band. gnybtynu, aut. 250-400 A, 3 lin. saug-kirt vietom | TR, KS, KAS | vnt. | 279 |  | 0
Klaipėdos r. sav. | Gargždų sen. | Darbai | KS montavimas su sr. transf. 300-600 A, band. gnybtynu, aut. 250-400 A, 3 lin. saug-kirt vietom | TR, KS, KAS | vnt. | 279 |  | 0
Klaipėdos r. sav. | Vėžaičių sen. | Darbai | KS montavimas su sr. transf. 300-600 A, band. gnybtynu, aut. 250-400 A, 3 lin. saug-kirt vietom | TR, KS, KAS | vnt. | 279 |  | 0
Klaipėdos r. sav. | Dovilų sen. | Darbai | ĮAS montavimas su srovės transformatoriais iki 200 A ir bandymų gnybtynų kai automatas 125 A | TR, KS, KAS | vnt. | 166 |  | 0
Klaipėdos r. sav. | Endriejavo sen. | Darbai | ĮAS montavimas su srovės transformatoriais iki 200 A ir bandymų gnybtynų kai automatas 125 A | TR, KS, KAS | vnt. | 166 |  | 0
Klaipėdos r. sav. | Gargždų sen. | Darbai | ĮAS montavimas su srovės transformatoriais iki 200 A ir bandymų gnybtynų kai automatas 125 A | TR, KS, KAS | vnt. | 166 |  | 0
Klaipėdos r. sav. | Vėžaičių sen. | Darbai | ĮAS montavimas su srovės transformatoriais iki 200 A ir bandymų gnybtynų kai automatas 125 A | TR, KS, KAS | vnt. | 166 |  | 0
Klaipėdos r. sav. | Dovilų sen. | Darbai | ĮAS montavimas su srovės transformatoriais iki 200 A ir bandymų gnybtynų kai automatas 160 A | TR, KS, KAS | vnt. | 148 |  | 0
Klaipėdos r. sav. | Endriejavo sen. | Darbai | ĮAS montavimas su srovės transformatoriais iki 200 A ir bandymų gnybtynų kai automatas 160 A | TR, KS, KAS | vnt. | 148 |  | 0
Klaipėdos r. sav. | Gargždų sen. | Darbai | ĮAS montavimas su srovės transformatoriais iki 200 A ir bandymų gnybtynų kai automatas 160 A | TR, KS, KAS | vnt. | 148 |  | 0
Klaipėdos r. sav. | Vėžaičių sen. | Darbai | ĮAS montavimas su srovės transformatoriais iki 200 A ir bandymų gnybtynų kai automatas 160 A | TR, KS, KAS | vnt. | 148 |  | 0
Klaipėdos r. sav. | Dovilų sen. | Darbai | ĮAS montavimas su srovės transformatoriais iki 200 A ir bandymų gnybtynų kai automatas 200 A | TR, KS, KAS | vnt. | 148 |  | 0
Klaipėdos r. sav. | Endriejavo sen. | Darbai | ĮAS montavimas su srovės transformatoriais iki 200 A ir bandymų gnybtynų kai automatas 200 A | TR, KS, KAS | vnt. | 148 |  | 0
Klaipėdos r. sav. | Gargždų sen. | Darbai | ĮAS montavimas su srovės transformatoriais iki 200 A ir bandymų gnybtynų kai automatas 200 A | TR, KS, KAS | vnt. | 148 |  | 0
Klaipėdos r. sav. | Vėžaičių sen. | Darbai | ĮAS montavimas su srovės transformatoriais iki 200 A ir bandymų gnybtynų kai automatas 200 A | TR, KS, KAS | vnt. | 148 |  | 0
Klaipėdos r. sav. | Dovilų sen. | Darbai | ĮAS montavimas su srovės transformatoriais nuo 300 A iki 600 A ir bandymų gnybtynų, automatas 250 A | TR, KS, KAS | vnt. | 148 |  | 0
Klaipėdos r. sav. | Endriejavo sen. | Darbai | ĮAS montavimas su srovės transformatoriais nuo 300 A iki 600 A ir bandymų gnybtynų, automatas 250 A | TR, KS, KAS | vnt. | 148 |  | 0
Klaipėdos r. sav. | Gargždų sen. | Darbai | ĮAS montavimas su srovės transformatoriais nuo 300 A iki 600 A ir bandymų gnybtynų, automatas 250 A | TR, KS, KAS | vnt. | 148 |  | 0
Klaipėdos r. sav. | Vėžaičių sen. | Darbai | ĮAS montavimas su srovės transformatoriais nuo 300 A iki 600 A ir bandymų gnybtynų, automatas 250 A | TR, KS, KAS | vnt. | 148 |  | 0
Klaipėdos r. sav. | Dovilų sen. | Darbai | ĮAS montavimas su srovės transformatoriais nuo 300 A iki 600 A ir bandymų gnybtynų, automatas 300 A | TR, KS, KAS | vnt. | 148 |  | 0
Klaipėdos r. sav. | Endriejavo sen. | Darbai | ĮAS montavimas su srovės transformatoriais nuo 300 A iki 600 A ir bandymų gnybtynų, automatas 300 A | TR, KS, KAS | vnt. | 148 |  | 0
Klaipėdos r. sav. | Gargždų sen. | Darbai | ĮAS montavimas su srovės transformatoriais nuo 300 A iki 600 A ir bandymų gnybtynų, automatas 300 A | TR, KS, KAS | vnt. | 148 |  | 0
Klaipėdos r. sav. | Vėžaičių sen. | Darbai | ĮAS montavimas su srovės transformatoriais nuo 300 A iki 600 A ir bandymų gnybtynų, automatas 300 A | TR, KS, KAS | vnt. | 148 |  | 0
Klaipėdos r. sav. | Dovilų sen. | Darbai | ĮAS montavimas su srovės transformatoriais nuo 300 A iki 600 A ir bandymų gnybtynų, automatas 400 A | TR, KS, KAS | vnt. | 148 |  | 0
Klaipėdos r. sav. | Endriejavo sen. | Darbai | ĮAS montavimas su srovės transformatoriais nuo 300 A iki 600 A ir bandymų gnybtynų, automatas 400 A | TR, KS, KAS | vnt. | 148 |  | 0
Klaipėdos r. sav. | Gargždų sen. | Darbai | ĮAS montavimas su srovės transformatoriais nuo 300 A iki 600 A ir bandymų gnybtynų, automatas 400 A | TR, KS, KAS | vnt. | 148 |  | 0
Klaipėdos r. sav. | Vėžaičių sen. | Darbai | ĮAS montavimas su srovės transformatoriais nuo 300 A iki 600 A ir bandymų gnybtynų, automatas 400 A | TR, KS, KAS | vnt. | 148 |  | 0
Klaipėdos r. sav. | Agluonėnų sen. | Darbai | Organinio stiklo apsaugai sumontavimas/keitimas (vnt) | TR, KS, KAS | vnt. | 62.78 |  | 0
Klaipėdos r. sav. | Judrėnų sen. | Darbai | Organinio stiklo apsaugai sumontavimas/keitimas (vnt) | TR, KS, KAS | vnt. | 62.78 |  | 0
Klaipėdos r. sav. | Priekulės sen. | Darbai | Organinio stiklo apsaugai sumontavimas/keitimas (vnt) | TR, KS, KAS | vnt. | 62.78 |  | 0
Klaipėdos r. sav. | Veiviržėnų sen. | Darbai | Organinio stiklo apsaugai sumontavimas/keitimas (vnt) | TR, KS, KAS | vnt. | 62.78 |  | 0
Klaipėdos r. sav. | Agluonėnų sen. | Darbai | Kabelių gyslų užtrumpinimas ir įžeminimas (1 kabelis) | TR, KS, KAS | vnt. | 33.6 |  | 0
Klaipėdos r. sav. | Judrėnų sen. | Darbai | Kabelių gyslų užtrumpinimas ir įžeminimas (1 kabelis) | TR, KS, KAS | vnt. | 33.6 |  | 0
Klaipėdos r. sav. | Priekulės sen. | Darbai | Kabelių gyslų užtrumpinimas ir įžeminimas (1 kabelis) | TR, KS, KAS | vnt. | 33.6 |  | 0
Klaipėdos r. sav. | Veiviržėnų sen. | Darbai | Kabelių gyslų užtrumpinimas ir įžeminimas (1 kabelis) | TR, KS, KAS | vnt. | 33.6 |  | 0
Klaipėdos r. sav. | Agluonėnų sen. | Darbai | KS montavimas su sr. transf. iki 200 A, band. gnybtynu, autom. 100-160 A, 3 lin. saug-kirt vietomis | TR, KS, KAS | vnt. | 242.56 |  | 0
Klaipėdos r. sav. | Judrėnų sen. | Darbai | KS montavimas su sr. transf. iki 200 A, band. gnybtynu, autom. 100-160 A, 3 lin. saug-kirt vietomis | TR, KS, KAS | vnt. | 242.56 |  | 0
Klaipėdos r. sav. | Priekulės sen. | Darbai | KS montavimas su sr. transf. iki 200 A, band. gnybtynu, autom. 100-160 A, 3 lin. saug-kirt vietomis | TR, KS, KAS | vnt. | 242.56 |  | 0
Klaipėdos r. sav. | Veiviržėnų sen. | Darbai | KS montavimas su sr. transf. iki 200 A, band. gnybtynu, autom. 100-160 A, 3 lin. saug-kirt vietomis | TR, KS, KAS | vnt. | 242.56 |  | 0
Klaipėdos r. sav. | Agluonėnų sen. | Darbai | KS montavimas su sr. transf. 200-600 A, band. gnybtynu, autom. 200 A, 3 lin. saug-kirt vietomis | TR, KS, KAS | vnt. | 279.32 |  | 0
Klaipėdos r. sav. | Judrėnų sen. | Darbai | KS montavimas su sr. transf. 200-600 A, band. gnybtynu, autom. 200 A, 3 lin. saug-kirt vietomis | TR, KS, KAS | vnt. | 279.32 |  | 0
Klaipėdos r. sav. | Priekulės sen. | Darbai | KS montavimas su sr. transf. 200-600 A, band. gnybtynu, autom. 200 A, 3 lin. saug-kirt vietomis | TR, KS, KAS | vnt. | 279.32 |  | 0
Klaipėdos r. sav. | Veiviržėnų sen. | Darbai | KS montavimas su sr. transf. 200-600 A, band. gnybtynu, autom. 200 A, 3 lin. saug-kirt vietomis | TR, KS, KAS | vnt. | 279.32 |  | 0
Klaipėdos r. sav. | Agluonėnų sen. | Darbai | KS montavimas su sr. transf. 300-600 A, band. gnybtynu, aut. 160-250 A, 3 lin. saug-kirt vietom | TR, KS, KAS | vnt. | 277.93 |  | 0
Klaipėdos r. sav. | Judrėnų sen. | Darbai | KS montavimas su sr. transf. 300-600 A, band. gnybtynu, aut. 160-250 A, 3 lin. saug-kirt vietom | TR, KS, KAS | vnt. | 277.93 |  | 0
Klaipėdos r. sav. | Priekulės sen. | Darbai | KS montavimas su sr. transf. 300-600 A, band. gnybtynu, aut. 160-250 A, 3 lin. saug-kirt vietom | TR, KS, KAS | vnt. | 277.93 |  | 0
Klaipėdos r. sav. | Veiviržėnų sen. | Darbai | KS montavimas su sr. transf. 300-600 A, band. gnybtynu, aut. 160-250 A, 3 lin. saug-kirt vietom | TR, KS, KAS | vnt. | 277.93 |  | 0
Klaipėdos r. sav. | Agluonėnų sen. | Darbai | KS montavimas su sr. transf. 300-600 A, band. gnybtynu, aut. 250-400 A, 3 lin. saug-kirt vietom | TR, KS, KAS | vnt. | 279.64 |  | 0
Klaipėdos r. sav. | Judrėnų sen. | Darbai | KS montavimas su sr. transf. 300-600 A, band. gnybtynu, aut. 250-400 A, 3 lin. saug-kirt vietom | TR, KS, KAS | vnt. | 279.64 |  | 0
Klaipėdos r. sav. | Priekulės sen. | Darbai | KS montavimas su sr. transf. 300-600 A, band. gnybtynu, aut. 250-400 A, 3 lin. saug-kirt vietom | TR, KS, KAS | vnt. | 279.64 |  | 0
Klaipėdos r. sav. | Veiviržėnų sen. | Darbai | KS montavimas su sr. transf. 300-600 A, band. gnybtynu, aut. 250-400 A, 3 lin. saug-kirt vietom | TR, KS, KAS | vnt. | 279.64 |  | 0
Klaipėdos r. sav. | Agluonėnų sen. | Darbai | ĮAS montavimas su srovės transformatoriais iki 200 A ir bandymų gnybtynų kai automatas 125 A | TR, KS, KAS | vnt. | 166.6 |  | 0
Klaipėdos r. sav. | Judrėnų sen. | Darbai | ĮAS montavimas su srovės transformatoriais iki 200 A ir bandymų gnybtynų kai automatas 125 A | TR, KS, KAS | vnt. | 166.6 |  | 0
Klaipėdos r. sav. | Priekulės sen. | Darbai | ĮAS montavimas su srovės transformatoriais iki 200 A ir bandymų gnybtynų kai automatas 125 A | TR, KS, KAS | vnt. | 166.6 |  | 0
Klaipėdos r. sav. | Veiviržėnų sen. | Darbai | ĮAS montavimas su srovės transformatoriais iki 200 A ir bandymų gnybtynų kai automatas 125 A | TR, KS, KAS | vnt. | 166.6 |  | 0
Klaipėdos r. sav. | Agluonėnų sen. | Darbai | ĮAS montavimas su srovės transformatoriais iki 200 A ir bandymų gnybtynų kai automatas 160 A | TR, KS, KAS | vnt. | 148.9 |  | 0
Klaipėdos r. sav. | Judrėnų sen. | Darbai | ĮAS montavimas su srovės transformatoriais iki 200 A ir bandymų gnybtynų kai automatas 160 A | TR, KS, KAS | vnt. | 148.9 |  | 0
Klaipėdos r. sav. | Priekulės sen. | Darbai | ĮAS montavimas su srovės transformatoriais iki 200 A ir bandymų gnybtynų kai automatas 160 A | TR, KS, KAS | vnt. | 148.9 |  | 0
Klaipėdos r. sav. | Veiviržėnų sen. | Darbai | ĮAS montavimas su srovės transformatoriais iki 200 A ir bandymų gnybtynų kai automatas 160 A | TR, KS, KAS | vnt. | 148.9 |  | 0
Klaipėdos r. sav. | Agluonėnų sen. | Darbai | ĮAS montavimas su srovės transformatoriais iki 200 A ir bandymų gnybtynų kai automatas 200 A | TR, KS, KAS | vnt. | 148.93 |  | 0
Klaipėdos r. sav. | Judrėnų sen. | Darbai | ĮAS montavimas su srovės transformatoriais iki 200 A ir bandymų gnybtynų kai automatas 200 A | TR, KS, KAS | vnt. | 148.93 |  | 0
Klaipėdos r. sav. | Priekulės sen. | Darbai | ĮAS montavimas su srovės transformatoriais iki 200 A ir bandymų gnybtynų kai automatas 200 A | TR, KS, KAS | vnt. | 148.93 |  | 0
Klaipėdos r. sav. | Veiviržėnų sen. | Darbai | ĮAS montavimas su srovės transformatoriais iki 200 A ir bandymų gnybtynų kai automatas 200 A | TR, KS, KAS | vnt. | 148.93 |  | 0
Klaipėdos r. sav. | Agluonėnų sen. | Darbai | ĮAS montavimas su srovės transformatoriais nuo 300 A iki 600 A ir bandymų gnybtynų, automatas 250 A | TR, KS, KAS | vnt. | 148.93 |  | 0
Klaipėdos r. sav. | Judrėnų sen. | Darbai | ĮAS montavimas su srovės transformatoriais nuo 300 A iki 600 A ir bandymų gnybtynų, automatas 250 A | TR, KS, KAS | vnt. | 148.93 |  | 0
Klaipėdos r. sav. | Priekulės sen. | Darbai | ĮAS montavimas su srovės transformatoriais nuo 300 A iki 600 A ir bandymų gnybtynų, automatas 250 A | TR, KS, KAS | vnt. | 148.93 |  | 0
Klaipėdos r. sav. | Veiviržėnų sen. | Darbai | ĮAS montavimas su srovės transformatoriais nuo 300 A iki 600 A ir bandymų gnybtynų, automatas 250 A | TR, KS, KAS | vnt. | 148.93 |  | 0
Klaipėdos r. sav. | Agluonėnų sen. | Darbai | ĮAS montavimas su srovės transformatoriais nuo 300 A iki 600 A ir bandymų gnybtynų, automatas 300 A | TR, KS, KAS | vnt. | 148.9 |  | 0
Klaipėdos r. sav. | Judrėnų sen. | Darbai | ĮAS montavimas su srovės transformatoriais nuo 300 A iki 600 A ir bandymų gnybtynų, automatas 300 A | TR, KS, KAS | vnt. | 148.9 |  | 0
Klaipėdos r. sav. | Priekulės sen. | Darbai | ĮAS montavimas su srovės transformatoriais nuo 300 A iki 600 A ir bandymų gnybtynų, automatas 300 A | TR, KS, KAS | vnt. | 148.9 |  | 0
Klaipėdos r. sav. | Veiviržėnų sen. | Darbai | ĮAS montavimas su srovės transformatoriais nuo 300 A iki 600 A ir bandymų gnybtynų, automatas 300 A | TR, KS, KAS | vnt. | 148.9 |  | 0
Klaipėdos r. sav. | Agluonėnų sen. | Darbai | ĮAS montavimas su srovės transformatoriais nuo 300 A iki 600 A ir bandymų gnybtynų, automatas 400 A | TR, KS, KAS | vnt. | 148.9 |  | 0
Klaipėdos r. sav. | Judrėnų sen. | Darbai | ĮAS montavimas su srovės transformatoriais nuo 300 A iki 600 A ir bandymų gnybtynų, automatas 400 A | TR, KS, KAS | vnt. | 148.9 |  | 0
Klaipėdos r. sav. | Priekulės sen. | Darbai | ĮAS montavimas su srovės transformatoriais nuo 300 A iki 600 A ir bandymų gnybtynų, automatas 400 A | TR, KS, KAS | vnt. | 148.9 |  | 0
Klaipėdos r. sav. | Veiviržėnų sen. | Darbai | ĮAS montavimas su srovės transformatoriais nuo 300 A iki 600 A ir bandymų gnybtynų, automatas 400 A | TR, KS, KAS | vnt. | 148.9 |  | 0
Klaipėdos r. sav. | Dauparų-Kvietinių sen. | Darbai | Organinio stiklo apsaugai sumontavimas/keitimas (vnt) | TR, KS, KAS | vnt. | 62.78 |  | 0
Klaipėdos r. sav. | Kretingalės sen. | Darbai | Organinio stiklo apsaugai sumontavimas/keitimas (vnt) | TR, KS, KAS | vnt. | 62.78 |  | 0
Klaipėdos r. sav. | Sendvario sen. | Darbai | Organinio stiklo apsaugai sumontavimas/keitimas (vnt) | TR, KS, KAS | vnt. | 62.78 |  | 0
Klaipėdos r. sav. | Dauparų-Kvietinių sen. | Darbai | Kabelių gyslų užtrumpinimas ir įžeminimas (1 kabelis) | TR, KS, KAS | vnt. | 33.6 |  | 0
Klaipėdos r. sav. | Kretingalės sen. | Darbai | Kabelių gyslų užtrumpinimas ir įžeminimas (1 kabelis) | TR, KS, KAS | vnt. | 33.6 |  | 0
Klaipėdos r. sav. | Sendvario sen. | Darbai | Kabelių gyslų užtrumpinimas ir įžeminimas (1 kabelis) | TR, KS, KAS | vnt. | 33.6 |  | 0
Klaipėdos r. sav. | Dauparų-Kvietinių sen. | Darbai | KS montavimas su sr. transf. iki 200 A, band. gnybtynu, autom. 100-160 A, 3 lin. saug-kirt vietomis | TR, KS, KAS | vnt. | 242.56 |  | 0
Klaipėdos r. sav. | Kretingalės sen. | Darbai | KS montavimas su sr. transf. iki 200 A, band. gnybtynu, autom. 100-160 A, 3 lin. saug-kirt vietomis | TR, KS, KAS | vnt. | 242.56 |  | 0
Klaipėdos r. sav. | Sendvario sen. | Darbai | KS montavimas su sr. transf. iki 200 A, band. gnybtynu, autom. 100-160 A, 3 lin. saug-kirt vietomis | TR, KS, KAS | vnt. | 242.56 |  | 0
Klaipėdos r. sav. | Dauparų-Kvietinių sen. | Darbai | KS montavimas su sr. transf. 200-600 A, band. gnybtynu, autom. 200 A, 3 lin. saug-kirt vietomis | TR, KS, KAS | vnt. | 279.32 |  | 0
Klaipėdos r. sav. | Kretingalės sen. | Darbai | KS montavimas su sr. transf. 200-600 A, band. gnybtynu, autom. 200 A, 3 lin. saug-kirt vietomis | TR, KS, KAS | vnt. | 279.32 |  | 0
Klaipėdos r. sav. | Sendvario sen. | Darbai | KS montavimas su sr. transf. 200-600 A, band. gnybtynu, autom. 200 A, 3 lin. saug-kirt vietomis | TR, KS, KAS | vnt. | 279.32 |  | 0
Klaipėdos r. sav. | Dauparų-Kvietinių sen. | Darbai | KS montavimas su sr. transf. 300-600 A, band. gnybtynu, aut. 160-250 A, 3 lin. saug-kirt vietom | TR, KS, KAS | vnt. | 277.93 |  | 0
Klaipėdos r. sav. | Kretingalės sen. | Darbai | KS montavimas su sr. transf. 300-600 A, band. gnybtynu, aut. 160-250 A, 3 lin. saug-kirt vietom | TR, KS, KAS | vnt. | 277.93 |  | 0
Klaipėdos r. sav. | Sendvario sen. | Darbai | KS montavimas su sr. transf. 300-600 A, band. gnybtynu, aut. 160-250 A, 3 lin. saug-kirt vietom | TR, KS, KAS | vnt. | 277.93 |  | 0
Klaipėdos r. sav. | Dauparų-Kvietinių sen. | Darbai | KS montavimas su sr. transf. 300-600 A, band. gnybtynu, aut. 250-400 A, 3 lin. saug-kirt vietom | TR, KS, KAS | vnt. | 279.64 |  | 0
Klaipėdos r. sav. | Kretingalės sen. | Darbai | KS montavimas su sr. transf. 300-600 A, band. gnybtynu, aut. 250-400 A, 3 lin. saug-kirt vietom | TR, KS, KAS | vnt. | 279.64 |  | 0
Klaipėdos r. sav. | Sendvario sen. | Darbai | KS montavimas su sr. transf. 300-600 A, band. gnybtynu, aut. 250-400 A, 3 lin. saug-kirt vietom | TR, KS, KAS | vnt. | 279.64 |  | 0
Klaipėdos r. sav. | Dauparų-Kvietinių sen. | Darbai | ĮAS montavimas su srovės transformatoriais iki 200 A ir bandymų gnybtynų kai automatas 125 A | TR, KS, KAS | vnt. | 166.6 |  | 0
Klaipėdos r. sav. | Kretingalės sen. | Darbai | ĮAS montavimas su srovės transformatoriais iki 200 A ir bandymų gnybtynų kai automatas 125 A | TR, KS, KAS | vnt. | 166.6 |  | 0
Klaipėdos r. sav. | Sendvario sen. | Darbai | ĮAS montavimas su srovės transformatoriais iki 200 A ir bandymų gnybtynų kai automatas 125 A | TR, KS, KAS | vnt. | 166.6 |  | 0
Klaipėdos r. sav. | Dauparų-Kvietinių sen. | Darbai | ĮAS montavimas su srovės transformatoriais iki 200 A ir bandymų gnybtynų kai automatas 160 A | TR, KS, KAS | vnt. | 148.9 |  | 0
Klaipėdos r. sav. | Kretingalės sen. | Darbai | ĮAS montavimas su srovės transformatoriais iki 200 A ir bandymų gnybtynų kai automatas 160 A | TR, KS, KAS | vnt. | 148.9 |  | 0
Klaipėdos r. sav. | Sendvario sen. | Darbai | ĮAS montavimas su srovės transformatoriais iki 200 A ir bandymų gnybtynų kai automatas 160 A | TR, KS, KAS | vnt. | 148.9 |  | 0
Klaipėdos r. sav. | Dauparų-Kvietinių sen. | Darbai | ĮAS montavimas su srovės transformatoriais iki 200 A ir bandymų gnybtynų kai automatas 200 A | TR, KS, KAS | vnt. | 148.93 |  | 0
Klaipėdos r. sav. | Kretingalės sen. | Darbai | ĮAS montavimas su srovės transformatoriais iki 200 A ir bandymų gnybtynų kai automatas 200 A | TR, KS, KAS | vnt. | 148.93 |  | 0
Klaipėdos r. sav. | Sendvario sen. | Darbai | ĮAS montavimas su srovės transformatoriais iki 200 A ir bandymų gnybtynų kai automatas 200 A | TR, KS, KAS | vnt. | 148.93 |  | 0
Klaipėdos r. sav. | Dauparų-Kvietinių sen. | Darbai | ĮAS montavimas su srovės transformatoriais nuo 300 A iki 600 A ir bandymų gnybtynų, automatas 250 A | TR, KS, KAS | vnt. | 148.93 |  | 0
Klaipėdos r. sav. | Kretingalės sen. | Darbai | ĮAS montavimas su srovės transformatoriais nuo 300 A iki 600 A ir bandymų gnybtynų, automatas 250 A | TR, KS, KAS | vnt. | 148.93 |  | 0
Klaipėdos r. sav. | Sendvario sen. | Darbai | ĮAS montavimas su srovės transformatoriais nuo 300 A iki 600 A ir bandymų gnybtynų, automatas 250 A | TR, KS, KAS | vnt. | 148.93 |  | 0
Klaipėdos r. sav. | Dauparų-Kvietinių sen. | Darbai | ĮAS montavimas su srovės transformatoriais nuo 300 A iki 600 A ir bandymų gnybtynų, automatas 300 A | TR, KS, KAS | vnt. | 148.9 |  | 0
Klaipėdos r. sav. | Kretingalės sen. | Darbai | ĮAS montavimas su srovės transformatoriais nuo 300 A iki 600 A ir bandymų gnybtynų, automatas 300 A | TR, KS, KAS | vnt. | 148.9 |  | 0
Klaipėdos r. sav. | Sendvario sen. | Darbai | ĮAS montavimas su srovės transformatoriais nuo 300 A iki 600 A ir bandymų gnybtynų, automatas 300 A | TR, KS, KAS | vnt. | 148.9 |  | 0
Klaipėdos r. sav. | Dauparų-Kvietinių sen. | Darbai | ĮAS montavimas su srovės transformatoriais nuo 300 A iki 600 A ir bandymų gnybtynų, automatas 400 A | TR, KS, KAS | vnt. | 148.9 |  | 0
Klaipėdos r. sav. | Kretingalės sen. | Darbai | ĮAS montavimas su srovės transformatoriais nuo 300 A iki 600 A ir bandymų gnybtynų, automatas 400 A | TR, KS, KAS | vnt. | 148.9 |  | 0
Klaipėdos r. sav. | Sendvario sen. | Darbai | ĮAS montavimas su srovės transformatoriais nuo 300 A iki 600 A ir bandymų gnybtynų, automatas 400 A | TR, KS, KAS | vnt. | 148.9 |  | 0
Klaipėdos r. sav. | Dovilų sen. | Darbai | 10 kV galinės vidaus/lauko movos montavimas/keitimas viengysliam kabeliui 120-500 mm2 (be žemės darbų) | 10 kV KL | vnt. | 235 |  | 0
Klaipėdos r. sav. | Endriejavo sen. | Darbai | 10 kV galinės vidaus/lauko movos montavimas/keitimas viengysliam kabeliui 120-500 mm2 (be žemės darbų) | 10 kV KL | vnt. | 235 |  | 0
Klaipėdos r. sav. | Gargždų sen. | Darbai | 10 kV galinės vidaus/lauko movos montavimas/keitimas viengysliam kabeliui 120-500 mm2 (be žemės darbų) | 10 kV KL | vnt. | 235 |  | 0
Klaipėdos r. sav. | Vėžaičių sen. | Darbai | 10 kV galinės vidaus/lauko movos montavimas/keitimas viengysliam kabeliui 120-500 mm2 (be žemės darbų) | 10 kV KL | vnt. | 235 |  | 0
Klaipėdos r. sav. | Dovilų sen. | Darbai | 10 kV Jungiamosios/pereinamosios movos montavimas viengysliam kabeliui 120-500 mm2 (be žemės darbų) | 10 kV KL | vnt. | 268 |  | 0
Klaipėdos r. sav. | Endriejavo sen. | Darbai | 10 kV Jungiamosios/pereinamosios movos montavimas viengysliam kabeliui 120-500 mm2 (be žemės darbų) | 10 kV KL | vnt. | 268 |  | 0
Klaipėdos r. sav. | Gargždų sen. | Darbai | 10 kV Jungiamosios/pereinamosios movos montavimas viengysliam kabeliui 120-500 mm2 (be žemės darbų) | 10 kV KL | vnt. | 268 |  | 0
Klaipėdos r. sav. | Vėžaičių sen. | Darbai | 10 kV Jungiamosios/pereinamosios movos montavimas viengysliam kabeliui 120-500 mm2 (be žemės darbų) | 10 kV KL | vnt. | 268 |  | 0
Klaipėdos r. sav. | Dovilų sen. | Darbai | 10 kV jung./perein. movos montavimas viengysliam 120-500 mm2 kabeliui (su žemės darbais) | 10 kV KL | vnt. | 538 |  | 0
Klaipėdos r. sav. | Endriejavo sen. | Darbai | 10 kV jung./perein. movos montavimas viengysliam 120-500 mm2 kabeliui (su žemės darbais) | 10 kV KL | vnt. | 538 |  | 0
Klaipėdos r. sav. | Gargždų sen. | Darbai | 10 kV jung./perein. movos montavimas viengysliam 120-500 mm2 kabeliui (su žemės darbais) | 10 kV KL | vnt. | 538 |  | 0
Klaipėdos r. sav. | Vėžaičių sen. | Darbai | 10 kV jung./perein. movos montavimas viengysliam 120-500 mm2 kabeliui (su žemės darbais) | 10 kV KL | vnt. | 538 |  | 0
Klaipėdos r. sav. | Dovilų sen. | Darbai | 10 kV galinės stulpinės movos montavimas/keitimas iki 120 mm2 kabelis | 10 kV KL | vnt. | 211 |  | 0
Klaipėdos r. sav. | Endriejavo sen. | Darbai | 10 kV galinės stulpinės movos montavimas/keitimas iki 120 mm2 kabelis | 10 kV KL | vnt. | 211 |  | 0
Klaipėdos r. sav. | Gargždų sen. | Darbai | 10 kV galinės stulpinės movos montavimas/keitimas iki 120 mm2 kabelis | 10 kV KL | vnt. | 211 |  | 0
Klaipėdos r. sav. | Vėžaičių sen. | Darbai | 10 kV galinės stulpinės movos montavimas/keitimas iki 120 mm2 kabelis | 10 kV KL | vnt. | 211 |  | 0
Klaipėdos r. sav. | Dovilų sen. | Darbai | 10 kV galinės stulpinės movos montavimas/keitimas daugiau kaip 120 mm2 kabelis | 10 kV KL | vnt. | 232 |  | 0
Klaipėdos r. sav. | Endriejavo sen. | Darbai | 10 kV galinės stulpinės movos montavimas/keitimas daugiau kaip 120 mm2 kabelis | 10 kV KL | vnt. | 232 |  | 0
Klaipėdos r. sav. | Gargždų sen. | Darbai | 10 kV galinės stulpinės movos montavimas/keitimas daugiau kaip 120 mm2 kabelis | 10 kV KL | vnt. | 232 |  | 0
Klaipėdos r. sav. | Vėžaičių sen. | Darbai | 10 kV galinės stulpinės movos montavimas/keitimas daugiau kaip 120 mm2 kabelis | 10 kV KL | vnt. | 232 |  | 0
Klaipėdos r. sav. | Dovilų sen. | Darbai | 10 kV galinės vidaus/lauko movos montavimas/keitimas iki 120 mm2 kabelis | 10 kV KL | vnt. | 227 |  | 0
Klaipėdos r. sav. | Endriejavo sen. | Darbai | 10 kV galinės vidaus/lauko movos montavimas/keitimas iki 120 mm2 kabelis | 10 kV KL | vnt. | 227 |  | 0
Klaipėdos r. sav. | Gargždų sen. | Darbai | 10 kV galinės vidaus/lauko movos montavimas/keitimas iki 120 mm2 kabelis | 10 kV KL | vnt. | 227 |  | 0
Klaipėdos r. sav. | Vėžaičių sen. | Darbai | 10 kV galinės vidaus/lauko movos montavimas/keitimas iki 120 mm2 kabelis | 10 kV KL | vnt. | 227 |  | 0
Klaipėdos r. sav. | Dovilų sen. | Darbai | 10 kV galinės vidaus/lauko movos montavimas/keitimas daugiau kaip 120 mm2 kabelis | 10 kV KL | vnt. | 219 |  | 0
Klaipėdos r. sav. | Endriejavo sen. | Darbai | 10 kV galinės vidaus/lauko movos montavimas/keitimas daugiau kaip 120 mm2 kabelis | 10 kV KL | vnt. | 219 |  | 0
Klaipėdos r. sav. | Gargždų sen. | Darbai | 10 kV galinės vidaus/lauko movos montavimas/keitimas daugiau kaip 120 mm2 kabelis | 10 kV KL | vnt. | 219 |  | 0
Klaipėdos r. sav. | Vėžaičių sen. | Darbai | 10 kV galinės vidaus/lauko movos montavimas/keitimas daugiau kaip 120 mm2 kabelis | 10 kV KL | vnt. | 219 |  | 0
Klaipėdos r. sav. | Dovilų sen. | Darbai | 10 kV jungiamosios/pereinamosios movos montavimas iki 120 mm2 skers. kabelis (be žemės darbų) | 10 kV KL | vnt. | 221 |  | 0
Klaipėdos r. sav. | Endriejavo sen. | Darbai | 10 kV jungiamosios/pereinamosios movos montavimas iki 120 mm2 skers. kabelis (be žemės darbų) | 10 kV KL | vnt. | 221 |  | 0
Klaipėdos r. sav. | Gargždų sen. | Darbai | 10 kV jungiamosios/pereinamosios movos montavimas iki 120 mm2 skers. kabelis (be žemės darbų) | 10 kV KL | vnt. | 221 |  | 0
Klaipėdos r. sav. | Vėžaičių sen. | Darbai | 10 kV jungiamosios/pereinamosios movos montavimas iki 120 mm2 skers. kabelis (be žemės darbų) | 10 kV KL | vnt. | 221 |  | 0
Klaipėdos r. sav. | Dovilų sen. | Darbai | 10 kV jungiamosios/pereinamosios movos montavimas iki 120 mm2 skers. kabelis (su žemės darbais) | 10 kV KL | vnt. | 460 |  | 0
Klaipėdos r. sav. | Endriejavo sen. | Darbai | 10 kV jungiamosios/pereinamosios movos montavimas iki 120 mm2 skers. kabelis (su žemės darbais) | 10 kV KL | vnt. | 460 |  | 0
Klaipėdos r. sav. | Gargždų sen. | Darbai | 10 kV jungiamosios/pereinamosios movos montavimas iki 120 mm2 skers. kabelis (su žemės darbais) | 10 kV KL | vnt. | 460 |  | 0
Klaipėdos r. sav. | Vėžaičių sen. | Darbai | 10 kV jungiamosios/pereinamosios movos montavimas iki 120 mm2 skers. kabelis (su žemės darbais) | 10 kV KL | vnt. | 460 |  | 0
Klaipėdos r. sav. | Dovilų sen. | Darbai | 10 kV jung./perein. movos montavimas daugiau kaip 120 mm2 skers. trigyslis kabelis (be žemės darbų) | 10 kV KL | vnt. | 255 |  | 0
Klaipėdos r. sav. | Endriejavo sen. | Darbai | 10 kV jung./perein. movos montavimas daugiau kaip 120 mm2 skers. trigyslis kabelis (be žemės darbų) | 10 kV KL | vnt. | 255 |  | 0
Klaipėdos r. sav. | Gargždų sen. | Darbai | 10 kV jung./perein. movos montavimas daugiau kaip 120 mm2 skers. trigyslis kabelis (be žemės darbų) | 10 kV KL | vnt. | 255 |  | 0
Klaipėdos r. sav. | Vėžaičių sen. | Darbai | 10 kV jung./perein. movos montavimas daugiau kaip 120 mm2 skers. trigyslis kabelis (be žemės darbų) | 10 kV KL | vnt. | 255 |  | 0
Klaipėdos r. sav. | Dovilų sen. | Darbai | 10 kV jung./perein. movos montavimas daugiau kaip 120 mm2 skerp. trigyslis kabelis (su žemės darbais) | 10 kV KL | vnt. | 450 |  | 0
Klaipėdos r. sav. | Endriejavo sen. | Darbai | 10 kV jung./perein. movos montavimas daugiau kaip 120 mm2 skerp. trigyslis kabelis (su žemės darbais) | 10 kV KL | vnt. | 450 |  | 0
Klaipėdos r. sav. | Gargždų sen. | Darbai | 10 kV jung./perein. movos montavimas daugiau kaip 120 mm2 skerp. trigyslis kabelis (su žemės darbais) | 10 kV KL | vnt. | 450 |  | 0
Klaipėdos r. sav. | Vėžaičių sen. | Darbai | 10 kV jung./perein. movos montavimas daugiau kaip 120 mm2 skerp. trigyslis kabelis (su žemės darbais) | 10 kV KL | vnt. | 450 |  | 0
Klaipėdos r. sav. | Dovilų sen. | Darbai | 10 kV kabelių bandymas išlygintąja įtampa | 10 kV KL | vnt. | 45 |  | 0
Klaipėdos r. sav. | Endriejavo sen. | Darbai | 10 kV kabelių bandymas išlygintąja įtampa | 10 kV KL | vnt. | 45 |  | 0
Klaipėdos r. sav. | Gargždų sen. | Darbai | 10 kV kabelių bandymas išlygintąja įtampa | 10 kV KL | vnt. | 45 |  | 0
Klaipėdos r. sav. | Vėžaičių sen. | Darbai | 10 kV kabelių bandymas išlygintąja įtampa | 10 kV KL | vnt. | 45 |  | 0
Klaipėdos r. sav. | Dovilų sen. | Darbai | 10 kV kabelių bandymas labai žemo dažnio įtampa (VLF) | 10 kV KL | vnt. | 153 |  | 0
Klaipėdos r. sav. | Endriejavo sen. | Darbai | 10 kV kabelių bandymas labai žemo dažnio įtampa (VLF) | 10 kV KL | vnt. | 153 |  | 0
Klaipėdos r. sav. | Gargždų sen. | Darbai | 10 kV kabelių bandymas labai žemo dažnio įtampa (VLF) | 10 kV KL | vnt. | 153 |  | 0
Klaipėdos r. sav. | Vėžaičių sen. | Darbai | 10 kV kabelių bandymas labai žemo dažnio įtampa (VLF) | 10 kV KL | vnt. | 153 |  | 0
Klaipėdos r. sav. | Dovilų sen. | Darbai | 10 kV pritvirtinti esamą kabelio movą | 10 kV KL | vnt. | 16 |  | 0
Klaipėdos r. sav. | Endriejavo sen. | Darbai | 10 kV pritvirtinti esamą kabelio movą | 10 kV KL | vnt. | 16 |  | 0
Klaipėdos r. sav. | Gargždų sen. | Darbai | 10 kV pritvirtinti esamą kabelio movą | 10 kV KL | vnt. | 16 |  | 0
Klaipėdos r. sav. | Vėžaičių sen. | Darbai | 10 kV pritvirtinti esamą kabelio movą | 10 kV KL | vnt. | 16 |  | 0
Klaipėdos r. sav. | Agluonėnų sen. | Darbai | 10 kV galinės vidaus/lauko movos montavimas/keitimas viengysliam kabeliui 120-500 mm2 (be žemės darbų) | 10 kV KL | vnt. | 235.84 |  | 0
Klaipėdos r. sav. | Judrėnų sen. | Darbai | 10 kV galinės vidaus/lauko movos montavimas/keitimas viengysliam kabeliui 120-500 mm2 (be žemės darbų) | 10 kV KL | vnt. | 235.84 |  | 0
Klaipėdos r. sav. | Priekulės sen. | Darbai | 10 kV galinės vidaus/lauko movos montavimas/keitimas viengysliam kabeliui 120-500 mm2 (be žemės darbų) | 10 kV KL | vnt. | 235.84 |  | 0
Klaipėdos r. sav. | Veiviržėnų sen. | Darbai | 10 kV galinės vidaus/lauko movos montavimas/keitimas viengysliam kabeliui 120-500 mm2 (be žemės darbų) | 10 kV KL | vnt. | 235.84 |  | 0
Klaipėdos r. sav. | Agluonėnų sen. | Darbai | 10 kV Jungiamosios/pereinamosios movos montavimas viengysliam kabeliui 120-500 mm2 (be žemės darbų) | 10 kV KL | vnt. | 268.28 |  | 0
Klaipėdos r. sav. | Judrėnų sen. | Darbai | 10 kV Jungiamosios/pereinamosios movos montavimas viengysliam kabeliui 120-500 mm2 (be žemės darbų) | 10 kV KL | vnt. | 268.28 |  | 0
Klaipėdos r. sav. | Priekulės sen. | Darbai | 10 kV Jungiamosios/pereinamosios movos montavimas viengysliam kabeliui 120-500 mm2 (be žemės darbų) | 10 kV KL | vnt. | 268.28 |  | 0
Klaipėdos r. sav. | Veiviržėnų sen. | Darbai | 10 kV Jungiamosios/pereinamosios movos montavimas viengysliam kabeliui 120-500 mm2 (be žemės darbų) | 10 kV KL | vnt. | 268.28 |  | 0
Klaipėdos r. sav. | Agluonėnų sen. | Darbai | 10 kV jung./perein. movos montavimas viengysliam 120-500 mm2 kabeliui (su žemės darbais) | 10 kV KL | vnt. | 538.57 |  | 0
Klaipėdos r. sav. | Judrėnų sen. | Darbai | 10 kV jung./perein. movos montavimas viengysliam 120-500 mm2 kabeliui (su žemės darbais) | 10 kV KL | vnt. | 538.57 |  | 0
Klaipėdos r. sav. | Priekulės sen. | Darbai | 10 kV jung./perein. movos montavimas viengysliam 120-500 mm2 kabeliui (su žemės darbais) | 10 kV KL | vnt. | 538.57 |  | 0
Klaipėdos r. sav. | Veiviržėnų sen. | Darbai | 10 kV jung./perein. movos montavimas viengysliam 120-500 mm2 kabeliui (su žemės darbais) | 10 kV KL | vnt. | 538.57 |  | 0
Klaipėdos r. sav. | Agluonėnų sen. | Darbai | 10 kV galinės stulpinės movos montavimas/keitimas iki 120 mm2 kabelis | 10 kV KL | vnt. | 211.87 |  | 0
Klaipėdos r. sav. | Judrėnų sen. | Darbai | 10 kV galinės stulpinės movos montavimas/keitimas iki 120 mm2 kabelis | 10 kV KL | vnt. | 211.87 |  | 0
Klaipėdos r. sav. | Priekulės sen. | Darbai | 10 kV galinės stulpinės movos montavimas/keitimas iki 120 mm2 kabelis | 10 kV KL | vnt. | 211.87 |  | 0
Klaipėdos r. sav. | Veiviržėnų sen. | Darbai | 10 kV galinės stulpinės movos montavimas/keitimas iki 120 mm2 kabelis | 10 kV KL | vnt. | 211.87 |  | 0
Klaipėdos r. sav. | Agluonėnų sen. | Darbai | 10 kV galinės stulpinės movos montavimas/keitimas daugiau kaip 120 mm2 kabelis | 10 kV KL | vnt. | 232.61 |  | 0
Klaipėdos r. sav. | Judrėnų sen. | Darbai | 10 kV galinės stulpinės movos montavimas/keitimas daugiau kaip 120 mm2 kabelis | 10 kV KL | vnt. | 232.61 |  | 0
Klaipėdos r. sav. | Priekulės sen. | Darbai | 10 kV galinės stulpinės movos montavimas/keitimas daugiau kaip 120 mm2 kabelis | 10 kV KL | vnt. | 232.61 |  | 0
Klaipėdos r. sav. | Veiviržėnų sen. | Darbai | 10 kV galinės stulpinės movos montavimas/keitimas daugiau kaip 120 mm2 kabelis | 10 kV KL | vnt. | 232.61 |  | 0
Klaipėdos r. sav. | Agluonėnų sen. | Darbai | 10 kV galinės vidaus/lauko movos montavimas/keitimas iki 120 mm2 kabelis | 10 kV KL | vnt. | 227.69 |  | 0
Klaipėdos r. sav. | Judrėnų sen. | Darbai | 10 kV galinės vidaus/lauko movos montavimas/keitimas iki 120 mm2 kabelis | 10 kV KL | vnt. | 227.69 |  | 0
Klaipėdos r. sav. | Priekulės sen. | Darbai | 10 kV galinės vidaus/lauko movos montavimas/keitimas iki 120 mm2 kabelis | 10 kV KL | vnt. | 227.69 |  | 0
Klaipėdos r. sav. | Veiviržėnų sen. | Darbai | 10 kV galinės vidaus/lauko movos montavimas/keitimas iki 120 mm2 kabelis | 10 kV KL | vnt. | 227.69 |  | 0
Klaipėdos r. sav. | Agluonėnų sen. | Darbai | 10 kV galinės vidaus/lauko movos montavimas/keitimas daugiau kaip 120 mm2 kabelis | 10 kV KL | vnt. | 219.45 |  | 0
Klaipėdos r. sav. | Judrėnų sen. | Darbai | 10 kV galinės vidaus/lauko movos montavimas/keitimas daugiau kaip 120 mm2 kabelis | 10 kV KL | vnt. | 219.45 |  | 0
Klaipėdos r. sav. | Priekulės sen. | Darbai | 10 kV galinės vidaus/lauko movos montavimas/keitimas daugiau kaip 120 mm2 kabelis | 10 kV KL | vnt. | 219.45 |  | 0
Klaipėdos r. sav. | Veiviržėnų sen. | Darbai | 10 kV galinės vidaus/lauko movos montavimas/keitimas daugiau kaip 120 mm2 kabelis | 10 kV KL | vnt. | 219.45 |  | 0
Klaipėdos r. sav. | Agluonėnų sen. | Darbai | 10 kV jungiamosios/pereinamosios movos montavimas iki 120 mm2 skers. kabelis (be žemės darbų) | 10 kV KL | vnt. | 221 |  | 0
Klaipėdos r. sav. | Judrėnų sen. | Darbai | 10 kV jungiamosios/pereinamosios movos montavimas iki 120 mm2 skers. kabelis (be žemės darbų) | 10 kV KL | vnt. | 221 |  | 0
Klaipėdos r. sav. | Priekulės sen. | Darbai | 10 kV jungiamosios/pereinamosios movos montavimas iki 120 mm2 skers. kabelis (be žemės darbų) | 10 kV KL | vnt. | 221 |  | 0
Klaipėdos r. sav. | Veiviržėnų sen. | Darbai | 10 kV jungiamosios/pereinamosios movos montavimas iki 120 mm2 skers. kabelis (be žemės darbų) | 10 kV KL | vnt. | 221 |  | 0
Klaipėdos r. sav. | Agluonėnų sen. | Darbai | 10 kV jungiamosios/pereinamosios movos montavimas iki 120 mm2 skers. kabelis (su žemės darbais) | 10 kV KL | vnt. | 460.9 |  | 0
Klaipėdos r. sav. | Judrėnų sen. | Darbai | 10 kV jungiamosios/pereinamosios movos montavimas iki 120 mm2 skers. kabelis (su žemės darbais) | 10 kV KL | vnt. | 460.9 |  | 0
Klaipėdos r. sav. | Priekulės sen. | Darbai | 10 kV jungiamosios/pereinamosios movos montavimas iki 120 mm2 skers. kabelis (su žemės darbais) | 10 kV KL | vnt. | 460.9 |  | 0
Klaipėdos r. sav. | Veiviržėnų sen. | Darbai | 10 kV jungiamosios/pereinamosios movos montavimas iki 120 mm2 skers. kabelis (su žemės darbais) | 10 kV KL | vnt. | 460.9 |  | 0
Klaipėdos r. sav. | Agluonėnų sen. | Darbai | 10 kV jung./perein. movos montavimas daugiau kaip 120 mm2 skers. trigyslis kabelis (be žemės darbų) | 10 kV KL | vnt. | 255.44 |  | 0
Klaipėdos r. sav. | Judrėnų sen. | Darbai | 10 kV jung./perein. movos montavimas daugiau kaip 120 mm2 skers. trigyslis kabelis (be žemės darbų) | 10 kV KL | vnt. | 255.44 |  | 0
Klaipėdos r. sav. | Priekulės sen. | Darbai | 10 kV jung./perein. movos montavimas daugiau kaip 120 mm2 skers. trigyslis kabelis (be žemės darbų) | 10 kV KL | vnt. | 255.44 |  | 0
Klaipėdos r. sav. | Veiviržėnų sen. | Darbai | 10 kV jung./perein. movos montavimas daugiau kaip 120 mm2 skers. trigyslis kabelis (be žemės darbų) | 10 kV KL | vnt. | 255.44 |  | 0
Klaipėdos r. sav. | Agluonėnų sen. | Darbai | 10 kV jung./perein. movos montavimas daugiau kaip 120 mm2 skerp. trigyslis kabelis (su žemės darbais) | 10 kV KL | vnt. | 498.92 |  | 0
Klaipėdos r. sav. | Judrėnų sen. | Darbai | 10 kV jung./perein. movos montavimas daugiau kaip 120 mm2 skerp. trigyslis kabelis (su žemės darbais) | 10 kV KL | vnt. | 498.92 |  | 0
Klaipėdos r. sav. | Priekulės sen. | Darbai | 10 kV jung./perein. movos montavimas daugiau kaip 120 mm2 skerp. trigyslis kabelis (su žemės darbais) | 10 kV KL | vnt. | 498.92 |  | 0
Klaipėdos r. sav. | Veiviržėnų sen. | Darbai | 10 kV jung./perein. movos montavimas daugiau kaip 120 mm2 skerp. trigyslis kabelis (su žemės darbais) | 10 kV KL | vnt. | 498.92 |  | 0
Klaipėdos r. sav. | Agluonėnų sen. | Darbai | 10 kV kabelių bandymas išlygintąja įtampa | 10 kV KL | vnt. | 122.3 |  | 0
Klaipėdos r. sav. | Judrėnų sen. | Darbai | 10 kV kabelių bandymas išlygintąja įtampa | 10 kV KL | vnt. | 122.3 |  | 0
Klaipėdos r. sav. | Priekulės sen. | Darbai | 10 kV kabelių bandymas išlygintąja įtampa | 10 kV KL | vnt. | 122.3 |  | 0
Klaipėdos r. sav. | Veiviržėnų sen. | Darbai | 10 kV kabelių bandymas išlygintąja įtampa | 10 kV KL | vnt. | 122.3 |  | 0
Klaipėdos r. sav. | Agluonėnų sen. | Darbai | 10 kV kabelių bandymas labai žemo dažnio įtampa (VLF) | 10 kV KL | vnt. | 153.55 |  | 0
Klaipėdos r. sav. | Judrėnų sen. | Darbai | 10 kV kabelių bandymas labai žemo dažnio įtampa (VLF) | 10 kV KL | vnt. | 153.55 |  | 0
Klaipėdos r. sav. | Priekulės sen. | Darbai | 10 kV kabelių bandymas labai žemo dažnio įtampa (VLF) | 10 kV KL | vnt. | 153.55 |  | 0
Klaipėdos r. sav. | Veiviržėnų sen. | Darbai | 10 kV kabelių bandymas labai žemo dažnio įtampa (VLF) | 10 kV KL | vnt. | 153.55 |  | 0
Klaipėdos r. sav. | Agluonėnų sen. | Darbai | 10 kV pritvirtinti esamą kabelio movą | 10 kV KL | vnt. | 30.56 |  | 0
Klaipėdos r. sav. | Judrėnų sen. | Darbai | 10 kV pritvirtinti esamą kabelio movą | 10 kV KL | vnt. | 30.56 |  | 0
Klaipėdos r. sav. | Priekulės sen. | Darbai | 10 kV pritvirtinti esamą kabelio movą | 10 kV KL | vnt. | 30.56 |  | 0
Klaipėdos r. sav. | Veiviržėnų sen. | Darbai | 10 kV pritvirtinti esamą kabelio movą | 10 kV KL | vnt. | 30.56 |  | 0
Klaipėdos r. sav. | Dauparų-Kvietinių sen. | Darbai | 10 kV galinės vidaus/lauko movos montavimas/keitimas viengysliam kabeliui 120-500 mm2 (be žemės darbų) | 10 kV KL | vnt. | 235.84 |  | 0
Klaipėdos r. sav. | Kretingalės sen. | Darbai | 10 kV galinės vidaus/lauko movos montavimas/keitimas viengysliam kabeliui 120-500 mm2 (be žemės darbų) | 10 kV KL | vnt. | 235.84 |  | 0
Klaipėdos r. sav. | Sendvario sen. | Darbai | 10 kV galinės vidaus/lauko movos montavimas/keitimas viengysliam kabeliui 120-500 mm2 (be žemės darbų) | 10 kV KL | vnt. | 235.84 |  | 0
Klaipėdos r. sav. | Dauparų-Kvietinių sen. | Darbai | 10 kV Jungiamosios/pereinamosios movos montavimas viengysliam kabeliui 120-500 mm2 (be žemės darbų) | 10 kV KL | vnt. | 268.28 |  | 0
Klaipėdos r. sav. | Kretingalės sen. | Darbai | 10 kV Jungiamosios/pereinamosios movos montavimas viengysliam kabeliui 120-500 mm2 (be žemės darbų) | 10 kV KL | vnt. | 268.28 |  | 0
Klaipėdos r. sav. | Sendvario sen. | Darbai | 10 kV Jungiamosios/pereinamosios movos montavimas viengysliam kabeliui 120-500 mm2 (be žemės darbų) | 10 kV KL | vnt. | 268.28 |  | 0
Klaipėdos r. sav. | Dauparų-Kvietinių sen. | Darbai | 10 kV jung./perein. movos montavimas viengysliam 120-500 mm2 kabeliui (su žemės darbais) | 10 kV KL | vnt. | 538.57 |  | 0
Klaipėdos r. sav. | Kretingalės sen. | Darbai | 10 kV jung./perein. movos montavimas viengysliam 120-500 mm2 kabeliui (su žemės darbais) | 10 kV KL | vnt. | 538.57 |  | 0
Klaipėdos r. sav. | Sendvario sen. | Darbai | 10 kV jung./perein. movos montavimas viengysliam 120-500 mm2 kabeliui (su žemės darbais) | 10 kV KL | vnt. | 538.57 |  | 0
Klaipėdos r. sav. | Dauparų-Kvietinių sen. | Darbai | 10 kV galinės stulpinės movos montavimas/keitimas iki 120 mm2 kabelis | 10 kV KL | vnt. | 211.87 |  | 0
Klaipėdos r. sav. | Kretingalės sen. | Darbai | 10 kV galinės stulpinės movos montavimas/keitimas iki 120 mm2 kabelis | 10 kV KL | vnt. | 211.87 |  | 0
Klaipėdos r. sav. | Sendvario sen. | Darbai | 10 kV galinės stulpinės movos montavimas/keitimas iki 120 mm2 kabelis | 10 kV KL | vnt. | 211.87 |  | 0
Klaipėdos r. sav. | Dauparų-Kvietinių sen. | Darbai | 10 kV galinės stulpinės movos montavimas/keitimas daugiau kaip 120 mm2 kabelis | 10 kV KL | vnt. | 232.61 |  | 0
Klaipėdos r. sav. | Kretingalės sen. | Darbai | 10 kV galinės stulpinės movos montavimas/keitimas daugiau kaip 120 mm2 kabelis | 10 kV KL | vnt. | 232.61 |  | 0
Klaipėdos r. sav. | Sendvario sen. | Darbai | 10 kV galinės stulpinės movos montavimas/keitimas daugiau kaip 120 mm2 kabelis | 10 kV KL | vnt. | 232.61 |  | 0
Klaipėdos r. sav. | Dauparų-Kvietinių sen. | Darbai | 10 kV galinės vidaus/lauko movos montavimas/keitimas iki 120 mm2 kabelis | 10 kV KL | vnt. | 227.69 |  | 0
Klaipėdos r. sav. | Kretingalės sen. | Darbai | 10 kV galinės vidaus/lauko movos montavimas/keitimas iki 120 mm2 kabelis | 10 kV KL | vnt. | 227.69 |  | 0
Klaipėdos r. sav. | Sendvario sen. | Darbai | 10 kV galinės vidaus/lauko movos montavimas/keitimas iki 120 mm2 kabelis | 10 kV KL | vnt. | 227.69 |  | 0
Klaipėdos r. sav. | Dauparų-Kvietinių sen. | Darbai | 10 kV galinės vidaus/lauko movos montavimas/keitimas daugiau kaip 120 mm2 kabelis | 10 kV KL | vnt. | 219.45 |  | 0
Klaipėdos r. sav. | Kretingalės sen. | Darbai | 10 kV galinės vidaus/lauko movos montavimas/keitimas daugiau kaip 120 mm2 kabelis | 10 kV KL | vnt. | 219.45 |  | 0
Klaipėdos r. sav. | Sendvario sen. | Darbai | 10 kV galinės vidaus/lauko movos montavimas/keitimas daugiau kaip 120 mm2 kabelis | 10 kV KL | vnt. | 219.45 |  | 0
Klaipėdos r. sav. | Dauparų-Kvietinių sen. | Darbai | 10 kV jungiamosios/pereinamosios movos montavimas iki 120 mm2 skers. kabelis (be žemės darbų) | 10 kV KL | vnt. | 221 |  | 0
Klaipėdos r. sav. | Kretingalės sen. | Darbai | 10 kV jungiamosios/pereinamosios movos montavimas iki 120 mm2 skers. kabelis (be žemės darbų) | 10 kV KL | vnt. | 221 |  | 0
Klaipėdos r. sav. | Sendvario sen. | Darbai | 10 kV jungiamosios/pereinamosios movos montavimas iki 120 mm2 skers. kabelis (be žemės darbų) | 10 kV KL | vnt. | 221 |  | 0
Klaipėdos r. sav. | Dauparų-Kvietinių sen. | Darbai | 10 kV jungiamosios/pereinamosios movos montavimas iki 120 mm2 skers. kabelis (su žemės darbais) | 10 kV KL | vnt. | 460.9 |  | 0
Klaipėdos r. sav. | Kretingalės sen. | Darbai | 10 kV jungiamosios/pereinamosios movos montavimas iki 120 mm2 skers. kabelis (su žemės darbais) | 10 kV KL | vnt. | 460.9 |  | 0
Klaipėdos r. sav. | Sendvario sen. | Darbai | 10 kV jungiamosios/pereinamosios movos montavimas iki 120 mm2 skers. kabelis (su žemės darbais) | 10 kV KL | vnt. | 460.9 |  | 0
Klaipėdos r. sav. | Dauparų-Kvietinių sen. | Darbai | 10 kV jung./perein. movos montavimas daugiau kaip 120 mm2 skers. trigyslis kabelis (be žemės darbų) | 10 kV KL | vnt. | 255.44 |  | 0
Klaipėdos r. sav. | Kretingalės sen. | Darbai | 10 kV jung./perein. movos montavimas daugiau kaip 120 mm2 skers. trigyslis kabelis (be žemės darbų) | 10 kV KL | vnt. | 255.44 |  | 0
Klaipėdos r. sav. | Sendvario sen. | Darbai | 10 kV jung./perein. movos montavimas daugiau kaip 120 mm2 skers. trigyslis kabelis (be žemės darbų) | 10 kV KL | vnt. | 255.44 |  | 0
Klaipėdos r. sav. | Dauparų-Kvietinių sen. | Darbai | 10 kV jung./perein. movos montavimas daugiau kaip 120 mm2 skerp. trigyslis kabelis (su žemės darbais) | 10 kV KL | vnt. | 498.92 |  | 0
Klaipėdos r. sav. | Kretingalės sen. | Darbai | 10 kV jung./perein. movos montavimas daugiau kaip 120 mm2 skerp. trigyslis kabelis (su žemės darbais) | 10 kV KL | vnt. | 498.92 |  | 0
Klaipėdos r. sav. | Sendvario sen. | Darbai | 10 kV jung./perein. movos montavimas daugiau kaip 120 mm2 skerp. trigyslis kabelis (su žemės darbais) | 10 kV KL | vnt. | 498.92 |  | 0
Klaipėdos r. sav. | Dauparų-Kvietinių sen. | Darbai | 10 kV kabelių bandymas išlygintąja įtampa | 10 kV KL | vnt. | 122.3 |  | 0
Klaipėdos r. sav. | Kretingalės sen. | Darbai | 10 kV kabelių bandymas išlygintąja įtampa | 10 kV KL | vnt. | 122.3 |  | 0
Klaipėdos r. sav. | Sendvario sen. | Darbai | 10 kV kabelių bandymas išlygintąja įtampa | 10 kV KL | vnt. | 122.3 |  | 0
Klaipėdos r. sav. | Dauparų-Kvietinių sen. | Darbai | 10 kV kabelių bandymas labai žemo dažnio įtampa (VLF) | 10 kV KL | vnt. | 153.55 |  | 0
Klaipėdos r. sav. | Kretingalės sen. | Darbai | 10 kV kabelių bandymas labai žemo dažnio įtampa (VLF) | 10 kV KL | vnt. | 153.55 |  | 0
Klaipėdos r. sav. | Sendvario sen. | Darbai | 10 kV kabelių bandymas labai žemo dažnio įtampa (VLF) | 10 kV KL | vnt. | 153.55 |  | 0
Klaipėdos r. sav. | Dauparų-Kvietinių sen. | Darbai | 10 kV pritvirtinti esamą kabelio movą | 10 kV KL | vnt. | 30.56 |  | 0
Klaipėdos r. sav. | Kretingalės sen. | Darbai | 10 kV pritvirtinti esamą kabelio movą | 10 kV KL | vnt. | 30.56 |  | 0
Klaipėdos r. sav. | Sendvario sen. | Darbai | 10 kV pritvirtinti esamą kabelio movą | 10 kV KL | vnt. | 30.56 |  | 0
Klaipėdos r. sav. | Dovilų sen. | Darbai | 10 kV OL Dvigubo laidų tvirtinimo montavimas atramoje (tvirtinimas 3 laidams) nekeičiant traversų | 10 kV OL | vnt. | 43 |  | 0
Klaipėdos r. sav. | Endriejavo sen. | Darbai | 10 kV OL Dvigubo laidų tvirtinimo montavimas atramoje (tvirtinimas 3 laidams) nekeičiant traversų | 10 kV OL | vnt. | 43 |  | 0
Klaipėdos r. sav. | Gargždų sen. | Darbai | 10 kV OL Dvigubo laidų tvirtinimo montavimas atramoje (tvirtinimas 3 laidams) nekeičiant traversų | 10 kV OL | vnt. | 43 |  | 0
Klaipėdos r. sav. | Vėžaičių sen. | Darbai | 10 kV OL Dvigubo laidų tvirtinimo montavimas atramoje (tvirtinimas 3 laidams) nekeičiant traversų | 10 kV OL | vnt. | 43 |  | 0
Klaipėdos r. sav. | Dovilų sen. | Darbai | 10 kV OL smaiginio izoliatoriaus keitimas | 10 kV OL | vnt. | 23 |  | 0
Klaipėdos r. sav. | Endriejavo sen. | Darbai | 10 kV OL smaiginio izoliatoriaus keitimas | 10 kV OL | vnt. | 23 |  | 0
Klaipėdos r. sav. | Gargždų sen. | Darbai | 10 kV OL smaiginio izoliatoriaus keitimas | 10 kV OL | vnt. | 23 |  | 0
Klaipėdos r. sav. | Vėžaičių sen. | Darbai | 10 kV OL smaiginio izoliatoriaus keitimas | 10 kV OL | vnt. | 23 |  | 0
Klaipėdos r. sav. | Dovilų sen. | Darbai | 10 kV OL Įspėjamųjų ženklų atnaujinimas (1 vnt.) | 10 kV OL | vnt. | 10 |  | 0
Klaipėdos r. sav. | Endriejavo sen. | Darbai | 10 kV OL Įspėjamųjų ženklų atnaujinimas (1 vnt.) | 10 kV OL | vnt. | 10 |  | 0
Klaipėdos r. sav. | Gargždų sen. | Darbai | 10 kV OL Įspėjamųjų ženklų atnaujinimas (1 vnt.) | 10 kV OL | vnt. | 10 |  | 0
Klaipėdos r. sav. | Vėžaičių sen. | Darbai | 10 kV OL Įspėjamųjų ženklų atnaujinimas (1 vnt.) | 10 kV OL | vnt. | 10 |  | 0
Klaipėdos r. sav. | Dovilų sen. | Darbai | 10 kV OL įvadų (3 laidai) keitimas izoliuotais laidais (KT, ST, TR) | 10 kV OL | vnt. | 190 |  | 0
Klaipėdos r. sav. | Endriejavo sen. | Darbai | 10 kV OL įvadų (3 laidai) keitimas izoliuotais laidais (KT, ST, TR) | 10 kV OL | vnt. | 190 |  | 0
Klaipėdos r. sav. | Gargždų sen. | Darbai | 10 kV OL įvadų (3 laidai) keitimas izoliuotais laidais (KT, ST, TR) | 10 kV OL | vnt. | 190 |  | 0
Klaipėdos r. sav. | Vėžaičių sen. | Darbai | 10 kV OL įvadų (3 laidai) keitimas izoliuotais laidais (KT, ST, TR) | 10 kV OL | vnt. | 190 |  | 0
Klaipėdos r. sav. | Dovilų sen. | Darbai | 10 kV OL linijinio skyriklio ir pavaros remontas | 10 kV OL | vnt. | 100 |  | 0
Klaipėdos r. sav. | Endriejavo sen. | Darbai | 10 kV OL linijinio skyriklio ir pavaros remontas | 10 kV OL | vnt. | 100 |  | 0
Klaipėdos r. sav. | Gargždų sen. | Darbai | 10 kV OL linijinio skyriklio ir pavaros remontas | 10 kV OL | vnt. | 100 |  | 0
Klaipėdos r. sav. | Vėžaičių sen. | Darbai | 10 kV OL linijinio skyriklio ir pavaros remontas | 10 kV OL | vnt. | 100 |  | 0
Klaipėdos r. sav. | Dovilų sen. | Darbai | 10 kV OL linijinio skyriklio pavaros keitimas | 10 kV OL | vnt. | 83 |  | 0
Klaipėdos r. sav. | Endriejavo sen. | Darbai | 10 kV OL linijinio skyriklio pavaros keitimas | 10 kV OL | vnt. | 83 |  | 0
Klaipėdos r. sav. | Gargždų sen. | Darbai | 10 kV OL linijinio skyriklio pavaros keitimas | 10 kV OL | vnt. | 83 |  | 0
Klaipėdos r. sav. | Vėžaičių sen. | Darbai | 10 kV OL linijinio skyriklio pavaros keitimas | 10 kV OL | vnt. | 83 |  | 0
Klaipėdos r. sav. | Dovilų sen. | Darbai | 10 kV OL Skyriklio demontavimas nuo atramos | 10 kV OL | vnt. | 126 |  | 0
Klaipėdos r. sav. | Endriejavo sen. | Darbai | 10 kV OL Skyriklio demontavimas nuo atramos | 10 kV OL | vnt. | 126 |  | 0
Klaipėdos r. sav. | Gargždų sen. | Darbai | 10 kV OL Skyriklio demontavimas nuo atramos | 10 kV OL | vnt. | 126 |  | 0
Klaipėdos r. sav. | Vėžaičių sen. | Darbai | 10 kV OL Skyriklio demontavimas nuo atramos | 10 kV OL | vnt. | 126 |  | 0
Klaipėdos r. sav. | Dovilų sen. | Darbai | 10 kV OL skyriklio keitimas (pagal technologinę kortą) | 10 kV OL | vnt. | 830 |  | 0
Klaipėdos r. sav. | Endriejavo sen. | Darbai | 10 kV OL skyriklio keitimas (pagal technologinę kortą) | 10 kV OL | vnt. | 830 |  | 0
Klaipėdos r. sav. | Gargždų sen. | Darbai | 10 kV OL skyriklio keitimas (pagal technologinę kortą) | 10 kV OL | vnt. | 830 |  | 0
Klaipėdos r. sav. | Vėžaičių sen. | Darbai | 10 kV OL skyriklio keitimas (pagal technologinę kortą) | 10 kV OL | vnt. | 830 |  | 0
Klaipėdos r. sav. | Dovilų sen. | Darbai | 10 kV OL skyriklio montavimas (pagal technologinę kortą) | 10 kV OL | vnt. | 717 |  | 0
Klaipėdos r. sav. | Endriejavo sen. | Darbai | 10 kV OL skyriklio montavimas (pagal technologinę kortą) | 10 kV OL | vnt. | 717 |  | 0
Klaipėdos r. sav. | Gargždų sen. | Darbai | 10 kV OL skyriklio montavimas (pagal technologinę kortą) | 10 kV OL | vnt. | 717 |  | 0
Klaipėdos r. sav. | Vėžaičių sen. | Darbai | 10 kV OL skyriklio montavimas (pagal technologinę kortą) | 10 kV OL | vnt. | 717 |  | 0
Klaipėdos r. sav. | Dovilų sen. | Darbai | 10 kV OL skyriklio jungčių (šleifų) montavimas/keitimas izoliuotais laidais (3 laidai) | 10 kV OL | vnt. | 111 |  | 0
Klaipėdos r. sav. | Endriejavo sen. | Darbai | 10 kV OL skyriklio jungčių (šleifų) montavimas/keitimas izoliuotais laidais (3 laidai) | 10 kV OL | vnt. | 111 |  | 0
Klaipėdos r. sav. | Gargždų sen. | Darbai | 10 kV OL skyriklio jungčių (šleifų) montavimas/keitimas izoliuotais laidais (3 laidai) | 10 kV OL | vnt. | 111 |  | 0
Klaipėdos r. sav. | Vėžaičių sen. | Darbai | 10 kV OL skyriklio jungčių (šleifų) montavimas/keitimas izoliuotais laidais (3 laidai) | 10 kV OL | vnt. | 111 |  | 0
Klaipėdos r. sav. | Dovilų sen. | Darbai | 10 kV OL sudėtingos (inkarinė, atšakinė, kampinė, galinė) atramos montavimas/keitimas (stiebo ilgis 11 - 13 m) | 10 kV OL | vnt. | 838 |  | 0
Klaipėdos r. sav. | Endriejavo sen. | Darbai | 10 kV OL sudėtingos (inkarinė, atšakinė, kampinė, galinė) atramos montavimas/keitimas (stiebo ilgis 11 - 13 m) | 10 kV OL | vnt. | 838 |  | 0
Klaipėdos r. sav. | Gargždų sen. | Darbai | 10 kV OL sudėtingos (inkarinė, atšakinė, kampinė, galinė) atramos montavimas/keitimas (stiebo ilgis 11 - 13 m) | 10 kV OL | vnt. | 838 |  | 0
Klaipėdos r. sav. | Vėžaičių sen. | Darbai | 10 kV OL sudėtingos (inkarinė, atšakinė, kampinė, galinė) atramos montavimas/keitimas (stiebo ilgis 11 - 13 m) | 10 kV OL | vnt. | 838 |  | 0
Klaipėdos r. sav. | Dovilų sen. | Darbai | 10 kV OL Vienstiebės atramos keitimas, (stiebo ilgis 11,0 - 13,0 m) | 10 kV OL | vnt. | 490 |  | 0
Klaipėdos r. sav. | Endriejavo sen. | Darbai | 10 kV OL Vienstiebės atramos keitimas, (stiebo ilgis 11,0 - 13,0 m) | 10 kV OL | vnt. | 490 |  | 0
Klaipėdos r. sav. | Gargždų sen. | Darbai | 10 kV OL Vienstiebės atramos keitimas, (stiebo ilgis 11,0 - 13,0 m) | 10 kV OL | vnt. | 490 |  | 0
Klaipėdos r. sav. | Vėžaičių sen. | Darbai | 10 kV OL Vienstiebės atramos keitimas, (stiebo ilgis 11,0 - 13,0 m) | 10 kV OL | vnt. | 490 |  | 0
Klaipėdos r. sav. | Dovilų sen. | Darbai | 10 kV OL Vienstiebės atramos montavimas (stiebo ilgis 11,0 - 13,0 m) | 10 kV OL | vnt. | 364 |  | 0
Klaipėdos r. sav. | Endriejavo sen. | Darbai | 10 kV OL Vienstiebės atramos montavimas (stiebo ilgis 11,0 - 13,0 m) | 10 kV OL | vnt. | 364 |  | 0
Klaipėdos r. sav. | Gargždų sen. | Darbai | 10 kV OL Vienstiebės atramos montavimas (stiebo ilgis 11,0 - 13,0 m) | 10 kV OL | vnt. | 364 |  | 0
Klaipėdos r. sav. | Vėžaičių sen. | Darbai | 10 kV OL Vienstiebės atramos montavimas (stiebo ilgis 11,0 - 13,0 m) | 10 kV OL | vnt. | 364 |  | 0
Klaipėdos r. sav. | Dovilų sen. | Darbai | 10 kV OL tempiamosios girliandos keitimas | 10 kV OL | vnt. | 26 |  | 0
Klaipėdos r. sav. | Endriejavo sen. | Darbai | 10 kV OL tempiamosios girliandos keitimas | 10 kV OL | vnt. | 26 |  | 0
Klaipėdos r. sav. | Gargždų sen. | Darbai | 10 kV OL tempiamosios girliandos keitimas | 10 kV OL | vnt. | 26 |  | 0
Klaipėdos r. sav. | Vėžaičių sen. | Darbai | 10 kV OL tempiamosios girliandos keitimas | 10 kV OL | vnt. | 26 |  | 0
Klaipėdos r. sav. | Dovilų sen. | Darbai | 10 kV OL traversos/viršūnės pasvirimo kampo reguliavimas | 10 kV OL | vnt. | 45 |  | 0
Klaipėdos r. sav. | Endriejavo sen. | Darbai | 10 kV OL traversos/viršūnės pasvirimo kampo reguliavimas | 10 kV OL | vnt. | 45 |  | 0
Klaipėdos r. sav. | Gargždų sen. | Darbai | 10 kV OL traversos/viršūnės pasvirimo kampo reguliavimas | 10 kV OL | vnt. | 45 |  | 0
Klaipėdos r. sav. | Vėžaičių sen. | Darbai | 10 kV OL traversos/viršūnės pasvirimo kampo reguliavimas | 10 kV OL | vnt. | 45 |  | 0
Klaipėdos r. sav. | Dovilų sen. | Darbai | 10 kV viršįtampių ribotuvų montavimas atramoje (1 vnt.) | 10 kV OL | vnt. | 71 |  | 0
Klaipėdos r. sav. | Endriejavo sen. | Darbai | 10 kV viršįtampių ribotuvų montavimas atramoje (1 vnt.) | 10 kV OL | vnt. | 71 |  | 0
Klaipėdos r. sav. | Gargždų sen. | Darbai | 10 kV viršįtampių ribotuvų montavimas atramoje (1 vnt.) | 10 kV OL | vnt. | 71 |  | 0
Klaipėdos r. sav. | Vėžaičių sen. | Darbai | 10 kV viršįtampių ribotuvų montavimas atramoje (1 vnt.) | 10 kV OL | vnt. | 71 |  | 0
Klaipėdos r. sav. | Dovilų sen. | Darbai | 10 kV traversos su viršūne ir izoliatoriais montavimas/keitimas | 10 kV OL | vnt. | 210 |  | 0
Klaipėdos r. sav. | Endriejavo sen. | Darbai | 10 kV traversos su viršūne ir izoliatoriais montavimas/keitimas | 10 kV OL | vnt. | 210 |  | 0
Klaipėdos r. sav. | Gargždų sen. | Darbai | 10 kV traversos su viršūne ir izoliatoriais montavimas/keitimas | 10 kV OL | vnt. | 210 |  | 0
Klaipėdos r. sav. | Vėžaičių sen. | Darbai | 10 kV traversos su viršūne ir izoliatoriais montavimas/keitimas | 10 kV OL | vnt. | 210 |  | 0
Klaipėdos r. sav. | Agluonėnų sen. | Darbai | 10 kV OL Dvigubo laidų tvirtinimo montavimas atramoje (tvirtinimas 3 laidams) nekeičiant traversų | 10 kV OL | vnt. | 129.74 |  | 0
Klaipėdos r. sav. | Judrėnų sen. | Darbai | 10 kV OL Dvigubo laidų tvirtinimo montavimas atramoje (tvirtinimas 3 laidams) nekeičiant traversų | 10 kV OL | vnt. | 129.74 |  | 0
Klaipėdos r. sav. | Priekulės sen. | Darbai | 10 kV OL Dvigubo laidų tvirtinimo montavimas atramoje (tvirtinimas 3 laidams) nekeičiant traversų | 10 kV OL | vnt. | 129.74 |  | 0
Klaipėdos r. sav. | Veiviržėnų sen. | Darbai | 10 kV OL Dvigubo laidų tvirtinimo montavimas atramoje (tvirtinimas 3 laidams) nekeičiant traversų | 10 kV OL | vnt. | 129.74 |  | 0
Klaipėdos r. sav. | Agluonėnų sen. | Darbai | 10 kV OL smaiginio izoliatoriaus keitimas | 10 kV OL | vnt. | 69.54 |  | 0
Klaipėdos r. sav. | Judrėnų sen. | Darbai | 10 kV OL smaiginio izoliatoriaus keitimas | 10 kV OL | vnt. | 69.54 |  | 0
Klaipėdos r. sav. | Priekulės sen. | Darbai | 10 kV OL smaiginio izoliatoriaus keitimas | 10 kV OL | vnt. | 69.54 |  | 0
Klaipėdos r. sav. | Veiviržėnų sen. | Darbai | 10 kV OL smaiginio izoliatoriaus keitimas | 10 kV OL | vnt. | 69.54 |  | 0
Klaipėdos r. sav. | Agluonėnų sen. | Darbai | 10 kV OL Įspėjamųjų ženklų atnaujinimas (1 vnt.) | 10 kV OL | vnt. | 10.47 |  | 0
Klaipėdos r. sav. | Judrėnų sen. | Darbai | 10 kV OL Įspėjamųjų ženklų atnaujinimas (1 vnt.) | 10 kV OL | vnt. | 10.47 |  | 0
Klaipėdos r. sav. | Priekulės sen. | Darbai | 10 kV OL Įspėjamųjų ženklų atnaujinimas (1 vnt.) | 10 kV OL | vnt. | 10.47 |  | 0
Klaipėdos r. sav. | Veiviržėnų sen. | Darbai | 10 kV OL Įspėjamųjų ženklų atnaujinimas (1 vnt.) | 10 kV OL | vnt. | 10.47 |  | 0
Klaipėdos r. sav. | Agluonėnų sen. | Darbai | 10 kV OL įvadų (3 laidai) keitimas izoliuotais laidais (KT, ST, TR) | 10 kV OL | vnt. | 190.28 |  | 0
Klaipėdos r. sav. | Judrėnų sen. | Darbai | 10 kV OL įvadų (3 laidai) keitimas izoliuotais laidais (KT, ST, TR) | 10 kV OL | vnt. | 190.28 |  | 0
Klaipėdos r. sav. | Priekulės sen. | Darbai | 10 kV OL įvadų (3 laidai) keitimas izoliuotais laidais (KT, ST, TR) | 10 kV OL | vnt. | 190.28 |  | 0
Klaipėdos r. sav. | Veiviržėnų sen. | Darbai | 10 kV OL įvadų (3 laidai) keitimas izoliuotais laidais (KT, ST, TR) | 10 kV OL | vnt. | 190.28 |  | 0
Klaipėdos r. sav. | Agluonėnų sen. | Darbai | 10 kV OL linijinio skyriklio ir pavaros remontas | 10 kV OL | vnt. | 216.74 |  | 0
Klaipėdos r. sav. | Judrėnų sen. | Darbai | 10 kV OL linijinio skyriklio ir pavaros remontas | 10 kV OL | vnt. | 216.74 |  | 0
Klaipėdos r. sav. | Priekulės sen. | Darbai | 10 kV OL linijinio skyriklio ir pavaros remontas | 10 kV OL | vnt. | 216.74 |  | 0
Klaipėdos r. sav. | Veiviržėnų sen. | Darbai | 10 kV OL linijinio skyriklio ir pavaros remontas | 10 kV OL | vnt. | 216.74 |  | 0
Klaipėdos r. sav. | Agluonėnų sen. | Darbai | 10 kV OL linijinio skyriklio pavaros keitimas | 10 kV OL | vnt. | 166.59 |  | 0
Klaipėdos r. sav. | Judrėnų sen. | Darbai | 10 kV OL linijinio skyriklio pavaros keitimas | 10 kV OL | vnt. | 166.59 |  | 0
Klaipėdos r. sav. | Priekulės sen. | Darbai | 10 kV OL linijinio skyriklio pavaros keitimas | 10 kV OL | vnt. | 166.59 |  | 0
Klaipėdos r. sav. | Veiviržėnų sen. | Darbai | 10 kV OL linijinio skyriklio pavaros keitimas | 10 kV OL | vnt. | 166.59 |  | 0
Klaipėdos r. sav. | Agluonėnų sen. | Darbai | 10 kV OL Skyriklio demontavimas nuo atramos | 10 kV OL | vnt. | 126.87 |  | 0
Klaipėdos r. sav. | Judrėnų sen. | Darbai | 10 kV OL Skyriklio demontavimas nuo atramos | 10 kV OL | vnt. | 126.87 |  | 0
Klaipėdos r. sav. | Priekulės sen. | Darbai | 10 kV OL Skyriklio demontavimas nuo atramos | 10 kV OL | vnt. | 126.87 |  | 0
Klaipėdos r. sav. | Veiviržėnų sen. | Darbai | 10 kV OL Skyriklio demontavimas nuo atramos | 10 kV OL | vnt. | 126.87 |  | 0
Klaipėdos r. sav. | Agluonėnų sen. | Darbai | 10 kV OL skyriklio keitimas (pagal technologinę kortą) | 10 kV OL | vnt. | 830.88 |  | 0
Klaipėdos r. sav. | Judrėnų sen. | Darbai | 10 kV OL skyriklio keitimas (pagal technologinę kortą) | 10 kV OL | vnt. | 830.88 |  | 0
Klaipėdos r. sav. | Priekulės sen. | Darbai | 10 kV OL skyriklio keitimas (pagal technologinę kortą) | 10 kV OL | vnt. | 830.88 |  | 0
Klaipėdos r. sav. | Veiviržėnų sen. | Darbai | 10 kV OL skyriklio keitimas (pagal technologinę kortą) | 10 kV OL | vnt. | 830.88 |  | 0
Klaipėdos r. sav. | Agluonėnų sen. | Darbai | 10 kV OL skyriklio montavimas (pagal technologinę kortą) | 10 kV OL | vnt. | 717.1 |  | 0
Klaipėdos r. sav. | Judrėnų sen. | Darbai | 10 kV OL skyriklio montavimas (pagal technologinę kortą) | 10 kV OL | vnt. | 717.1 |  | 0
Klaipėdos r. sav. | Priekulės sen. | Darbai | 10 kV OL skyriklio montavimas (pagal technologinę kortą) | 10 kV OL | vnt. | 717.1 |  | 0
Klaipėdos r. sav. | Veiviržėnų sen. | Darbai | 10 kV OL skyriklio montavimas (pagal technologinę kortą) | 10 kV OL | vnt. | 717.1 |  | 0
Klaipėdos r. sav. | Agluonėnų sen. | Darbai | 10 kV OL skyriklio jungčių (šleifų) montavimas/keitimas izoliuotais laidais (3 laidai) | 10 kV OL | vnt. | 111.42 |  | 0
Klaipėdos r. sav. | Judrėnų sen. | Darbai | 10 kV OL skyriklio jungčių (šleifų) montavimas/keitimas izoliuotais laidais (3 laidai) | 10 kV OL | vnt. | 111.42 |  | 0
Klaipėdos r. sav. | Priekulės sen. | Darbai | 10 kV OL skyriklio jungčių (šleifų) montavimas/keitimas izoliuotais laidais (3 laidai) | 10 kV OL | vnt. | 111.42 |  | 0
Klaipėdos r. sav. | Veiviržėnų sen. | Darbai | 10 kV OL skyriklio jungčių (šleifų) montavimas/keitimas izoliuotais laidais (3 laidai) | 10 kV OL | vnt. | 111.42 |  | 0
Klaipėdos r. sav. | Agluonėnų sen. | Darbai | 10 kV OL sudėtingos (inkarinė, atšakinė, kampinė, galinė) atramos montavimas/keitimas (stiebo ilgis 11 - 13 m) | 10 kV OL | vnt. | 838.5 |  | 0
Klaipėdos r. sav. | Judrėnų sen. | Darbai | 10 kV OL sudėtingos (inkarinė, atšakinė, kampinė, galinė) atramos montavimas/keitimas (stiebo ilgis 11 - 13 m) | 10 kV OL | vnt. | 838.5 |  | 0
Klaipėdos r. sav. | Priekulės sen. | Darbai | 10 kV OL sudėtingos (inkarinė, atšakinė, kampinė, galinė) atramos montavimas/keitimas (stiebo ilgis 11 - 13 m) | 10 kV OL | vnt. | 838.5 |  | 0
Klaipėdos r. sav. | Veiviržėnų sen. | Darbai | 10 kV OL sudėtingos (inkarinė, atšakinė, kampinė, galinė) atramos montavimas/keitimas (stiebo ilgis 11 - 13 m) | 10 kV OL | vnt. | 838.5 |  | 0
Klaipėdos r. sav. | Agluonėnų sen. | Darbai | 10 kV OL Vienstiebės atramos keitimas, (stiebo ilgis 11,0 - 13,0 m) | 10 kV OL | vnt. | 494.34 |  | 0
Klaipėdos r. sav. | Judrėnų sen. | Darbai | 10 kV OL Vienstiebės atramos keitimas, (stiebo ilgis 11,0 - 13,0 m) | 10 kV OL | vnt. | 494.34 |  | 0
Klaipėdos r. sav. | Priekulės sen. | Darbai | 10 kV OL Vienstiebės atramos keitimas, (stiebo ilgis 11,0 - 13,0 m) | 10 kV OL | vnt. | 494.34 |  | 0
Klaipėdos r. sav. | Veiviržėnų sen. | Darbai | 10 kV OL Vienstiebės atramos keitimas, (stiebo ilgis 11,0 - 13,0 m) | 10 kV OL | vnt. | 494.34 |  | 0
Klaipėdos r. sav. | Agluonėnų sen. | Darbai | 10 kV OL Vienstiebės atramos montavimas (stiebo ilgis 11,0 - 13,0 m) | 10 kV OL | vnt. | 364.72 |  | 0
Klaipėdos r. sav. | Judrėnų sen. | Darbai | 10 kV OL Vienstiebės atramos montavimas (stiebo ilgis 11,0 - 13,0 m) | 10 kV OL | vnt. | 364.72 |  | 0
Klaipėdos r. sav. | Priekulės sen. | Darbai | 10 kV OL Vienstiebės atramos montavimas (stiebo ilgis 11,0 - 13,0 m) | 10 kV OL | vnt. | 364.72 |  | 0
Klaipėdos r. sav. | Veiviržėnų sen. | Darbai | 10 kV OL Vienstiebės atramos montavimas (stiebo ilgis 11,0 - 13,0 m) | 10 kV OL | vnt. | 364.72 |  | 0
Klaipėdos r. sav. | Agluonėnų sen. | Darbai | 10 kV OL tempiamosios girliandos keitimas | 10 kV OL | vnt. | 55.45 |  | 0
Klaipėdos r. sav. | Judrėnų sen. | Darbai | 10 kV OL tempiamosios girliandos keitimas | 10 kV OL | vnt. | 55.45 |  | 0
Klaipėdos r. sav. | Priekulės sen. | Darbai | 10 kV OL tempiamosios girliandos keitimas | 10 kV OL | vnt. | 55.45 |  | 0
Klaipėdos r. sav. | Veiviržėnų sen. | Darbai | 10 kV OL tempiamosios girliandos keitimas | 10 kV OL | vnt. | 55.45 |  | 0
Klaipėdos r. sav. | Agluonėnų sen. | Darbai | 10 kV OL traversos/viršūnės pasvirimo kampo reguliavimas | 10 kV OL | vnt. | 45.63 |  | 0
Klaipėdos r. sav. | Judrėnų sen. | Darbai | 10 kV OL traversos/viršūnės pasvirimo kampo reguliavimas | 10 kV OL | vnt. | 45.63 |  | 0
Klaipėdos r. sav. | Priekulės sen. | Darbai | 10 kV OL traversos/viršūnės pasvirimo kampo reguliavimas | 10 kV OL | vnt. | 45.63 |  | 0
Klaipėdos r. sav. | Veiviržėnų sen. | Darbai | 10 kV OL traversos/viršūnės pasvirimo kampo reguliavimas | 10 kV OL | vnt. | 45.63 |  | 0
Klaipėdos r. sav. | Agluonėnų sen. | Darbai | 10 kV viršįtampių ribotuvų montavimas atramoje (1 vnt.) | 10 kV OL | vnt. | 71.64 |  | 0
Klaipėdos r. sav. | Judrėnų sen. | Darbai | 10 kV viršįtampių ribotuvų montavimas atramoje (1 vnt.) | 10 kV OL | vnt. | 71.64 |  | 0
Klaipėdos r. sav. | Priekulės sen. | Darbai | 10 kV viršįtampių ribotuvų montavimas atramoje (1 vnt.) | 10 kV OL | vnt. | 71.64 |  | 0
Klaipėdos r. sav. | Veiviržėnų sen. | Darbai | 10 kV viršįtampių ribotuvų montavimas atramoje (1 vnt.) | 10 kV OL | vnt. | 71.64 |  | 0
Klaipėdos r. sav. | Agluonėnų sen. | Darbai | 10 kV traversos su viršūne ir izoliatoriais montavimas/keitimas | 10 kV OL | vnt. | 210.54 |  | 0
Klaipėdos r. sav. | Judrėnų sen. | Darbai | 10 kV traversos su viršūne ir izoliatoriais montavimas/keitimas | 10 kV OL | vnt. | 210.54 |  | 0
Klaipėdos r. sav. | Priekulės sen. | Darbai | 10 kV traversos su viršūne ir izoliatoriais montavimas/keitimas | 10 kV OL | vnt. | 210.54 |  | 0
Klaipėdos r. sav. | Veiviržėnų sen. | Darbai | 10 kV traversos su viršūne ir izoliatoriais montavimas/keitimas | 10 kV OL | vnt. | 210.54 |  | 0
Klaipėdos r. sav. | Dauparų-Kvietinių sen. | Darbai | 10 kV OL Dvigubo laidų tvirtinimo montavimas atramoje (tvirtinimas 3 laidams) nekeičiant traversų | 10 kV OL | vnt. | 129.74 |  | 0
Klaipėdos r. sav. | Kretingalės sen. | Darbai | 10 kV OL Dvigubo laidų tvirtinimo montavimas atramoje (tvirtinimas 3 laidams) nekeičiant traversų | 10 kV OL | vnt. | 129.74 |  | 0
Klaipėdos r. sav. | Sendvario sen. | Darbai | 10 kV OL Dvigubo laidų tvirtinimo montavimas atramoje (tvirtinimas 3 laidams) nekeičiant traversų | 10 kV OL | vnt. | 129.74 |  | 0
Klaipėdos r. sav. | Dauparų-Kvietinių sen. | Darbai | 10 kV OL smaiginio izoliatoriaus keitimas | 10 kV OL | vnt. | 69.54 |  | 0
Klaipėdos r. sav. | Kretingalės sen. | Darbai | 10 kV OL smaiginio izoliatoriaus keitimas | 10 kV OL | vnt. | 69.54 |  | 0
Klaipėdos r. sav. | Sendvario sen. | Darbai | 10 kV OL smaiginio izoliatoriaus keitimas | 10 kV OL | vnt. | 69.54 |  | 0
Klaipėdos r. sav. | Dauparų-Kvietinių sen. | Darbai | 10 kV OL Įspėjamųjų ženklų atnaujinimas (1 vnt.) | 10 kV OL | vnt. | 10.47 |  | 0
Klaipėdos r. sav. | Kretingalės sen. | Darbai | 10 kV OL Įspėjamųjų ženklų atnaujinimas (1 vnt.) | 10 kV OL | vnt. | 10.47 |  | 0
Klaipėdos r. sav. | Sendvario sen. | Darbai | 10 kV OL Įspėjamųjų ženklų atnaujinimas (1 vnt.) | 10 kV OL | vnt. | 10.47 |  | 0
Klaipėdos r. sav. | Dauparų-Kvietinių sen. | Darbai | 10 kV OL įvadų (3 laidai) keitimas izoliuotais laidais (KT, ST, TR) | 10 kV OL | vnt. | 190.28 |  | 0
Klaipėdos r. sav. | Kretingalės sen. | Darbai | 10 kV OL įvadų (3 laidai) keitimas izoliuotais laidais (KT, ST, TR) | 10 kV OL | vnt. | 190.28 |  | 0
Klaipėdos r. sav. | Sendvario sen. | Darbai | 10 kV OL įvadų (3 laidai) keitimas izoliuotais laidais (KT, ST, TR) | 10 kV OL | vnt. | 190.28 |  | 0
Klaipėdos r. sav. | Dauparų-Kvietinių sen. | Darbai | 10 kV OL linijinio skyriklio ir pavaros remontas | 10 kV OL | vnt. | 216.74 |  | 0
Klaipėdos r. sav. | Kretingalės sen. | Darbai | 10 kV OL linijinio skyriklio ir pavaros remontas | 10 kV OL | vnt. | 216.74 |  | 0
Klaipėdos r. sav. | Sendvario sen. | Darbai | 10 kV OL linijinio skyriklio ir pavaros remontas | 10 kV OL | vnt. | 216.74 |  | 0
Klaipėdos r. sav. | Dauparų-Kvietinių sen. | Darbai | 10 kV OL linijinio skyriklio pavaros keitimas | 10 kV OL | vnt. | 166.59 |  | 0
Klaipėdos r. sav. | Kretingalės sen. | Darbai | 10 kV OL linijinio skyriklio pavaros keitimas | 10 kV OL | vnt. | 166.59 |  | 0
Klaipėdos r. sav. | Sendvario sen. | Darbai | 10 kV OL linijinio skyriklio pavaros keitimas | 10 kV OL | vnt. | 166.59 |  | 0
Klaipėdos r. sav. | Dauparų-Kvietinių sen. | Darbai | 10 kV OL Skyriklio demontavimas nuo atramos | 10 kV OL | vnt. | 126.87 |  | 0
Klaipėdos r. sav. | Kretingalės sen. | Darbai | 10 kV OL Skyriklio demontavimas nuo atramos | 10 kV OL | vnt. | 126.87 |  | 0
Klaipėdos r. sav. | Sendvario sen. | Darbai | 10 kV OL Skyriklio demontavimas nuo atramos | 10 kV OL | vnt. | 126.87 |  | 0
Klaipėdos r. sav. | Dauparų-Kvietinių sen. | Darbai | 10 kV OL skyriklio keitimas (pagal technologinę kortą) | 10 kV OL | vnt. | 830.88 |  | 0
Klaipėdos r. sav. | Kretingalės sen. | Darbai | 10 kV OL skyriklio keitimas (pagal technologinę kortą) | 10 kV OL | vnt. | 830.88 |  | 0
Klaipėdos r. sav. | Sendvario sen. | Darbai | 10 kV OL skyriklio keitimas (pagal technologinę kortą) | 10 kV OL | vnt. | 830.88 |  | 0
Klaipėdos r. sav. | Dauparų-Kvietinių sen. | Darbai | 10 kV OL skyriklio montavimas (pagal technologinę kortą) | 10 kV OL | vnt. | 717.1 |  | 0
Klaipėdos r. sav. | Kretingalės sen. | Darbai | 10 kV OL skyriklio montavimas (pagal technologinę kortą) | 10 kV OL | vnt. | 717.1 |  | 0
Klaipėdos r. sav. | Sendvario sen. | Darbai | 10 kV OL skyriklio montavimas (pagal technologinę kortą) | 10 kV OL | vnt. | 717.1 |  | 0
Klaipėdos r. sav. | Dauparų-Kvietinių sen. | Darbai | 10 kV OL skyriklio jungčių (šleifų) montavimas/keitimas izoliuotais laidais (3 laidai) | 10 kV OL | vnt. | 111.42 |  | 0
Klaipėdos r. sav. | Kretingalės sen. | Darbai | 10 kV OL skyriklio jungčių (šleifų) montavimas/keitimas izoliuotais laidais (3 laidai) | 10 kV OL | vnt. | 111.42 |  | 0
Klaipėdos r. sav. | Sendvario sen. | Darbai | 10 kV OL skyriklio jungčių (šleifų) montavimas/keitimas izoliuotais laidais (3 laidai) | 10 kV OL | vnt. | 111.42 |  | 0
Klaipėdos r. sav. | Dauparų-Kvietinių sen. | Darbai | 10 kV OL sudėtingos (inkarinė, atšakinė, kampinė, galinė) atramos montavimas/keitimas (stiebo ilgis 11 - 13 m) | 10 kV OL | vnt. | 838.5 |  | 0
Klaipėdos r. sav. | Kretingalės sen. | Darbai | 10 kV OL sudėtingos (inkarinė, atšakinė, kampinė, galinė) atramos montavimas/keitimas (stiebo ilgis 11 - 13 m) | 10 kV OL | vnt. | 838.5 |  | 0
Klaipėdos r. sav. | Sendvario sen. | Darbai | 10 kV OL sudėtingos (inkarinė, atšakinė, kampinė, galinė) atramos montavimas/keitimas (stiebo ilgis 11 - 13 m) | 10 kV OL | vnt. | 838.5 |  | 0
Klaipėdos r. sav. | Dauparų-Kvietinių sen. | Darbai | 10 kV OL Vienstiebės atramos keitimas, (stiebo ilgis 11,0 - 13,0 m) | 10 kV OL | vnt. | 494.34 |  | 0
Klaipėdos r. sav. | Kretingalės sen. | Darbai | 10 kV OL Vienstiebės atramos keitimas, (stiebo ilgis 11,0 - 13,0 m) | 10 kV OL | vnt. | 494.34 |  | 0
Klaipėdos r. sav. | Sendvario sen. | Darbai | 10 kV OL Vienstiebės atramos keitimas, (stiebo ilgis 11,0 - 13,0 m) | 10 kV OL | vnt. | 494.34 |  | 0
Klaipėdos r. sav. | Dauparų-Kvietinių sen. | Darbai | 10 kV OL Vienstiebės atramos montavimas (stiebo ilgis 11,0 - 13,0 m) | 10 kV OL | vnt. | 364.72 |  | 0
Klaipėdos r. sav. | Kretingalės sen. | Darbai | 10 kV OL Vienstiebės atramos montavimas (stiebo ilgis 11,0 - 13,0 m) | 10 kV OL | vnt. | 364.72 |  | 0
Klaipėdos r. sav. | Sendvario sen. | Darbai | 10 kV OL Vienstiebės atramos montavimas (stiebo ilgis 11,0 - 13,0 m) | 10 kV OL | vnt. | 364.72 |  | 0
Klaipėdos r. sav. | Dauparų-Kvietinių sen. | Darbai | 10 kV OL tempiamosios girliandos keitimas | 10 kV OL | vnt. | 55.45 |  | 0
Klaipėdos r. sav. | Kretingalės sen. | Darbai | 10 kV OL tempiamosios girliandos keitimas | 10 kV OL | vnt. | 55.45 |  | 0
Klaipėdos r. sav. | Sendvario sen. | Darbai | 10 kV OL tempiamosios girliandos keitimas | 10 kV OL | vnt. | 55.45 |  | 0
Klaipėdos r. sav. | Dauparų-Kvietinių sen. | Darbai | 10 kV OL traversos/viršūnės pasvirimo kampo reguliavimas | 10 kV OL | vnt. | 45.63 |  | 0
Klaipėdos r. sav. | Kretingalės sen. | Darbai | 10 kV OL traversos/viršūnės pasvirimo kampo reguliavimas | 10 kV OL | vnt. | 45.63 |  | 0
Klaipėdos r. sav. | Sendvario sen. | Darbai | 10 kV OL traversos/viršūnės pasvirimo kampo reguliavimas | 10 kV OL | vnt. | 45.63 |  | 0
Klaipėdos r. sav. | Dauparų-Kvietinių sen. | Darbai | 10 kV viršįtampių ribotuvų montavimas atramoje (1 vnt.) | 10 kV OL | vnt. | 71.64 |  | 0
Klaipėdos r. sav. | Kretingalės sen. | Darbai | 10 kV viršįtampių ribotuvų montavimas atramoje (1 vnt.) | 10 kV OL | vnt. | 71.64 |  | 0
Klaipėdos r. sav. | Sendvario sen. | Darbai | 10 kV viršįtampių ribotuvų montavimas atramoje (1 vnt.) | 10 kV OL | vnt. | 71.64 |  | 0
Klaipėdos r. sav. | Dauparų-Kvietinių sen. | Darbai | 10 kV traversos su viršūne ir izoliatoriais montavimas/keitimas | 10 kV OL | vnt. | 210.54 |  | 0
Klaipėdos r. sav. | Kretingalės sen. | Darbai | 10 kV traversos su viršūne ir izoliatoriais montavimas/keitimas | 10 kV OL | vnt. | 210.54 |  | 0
Klaipėdos r. sav. | Sendvario sen. | Darbai | 10 kV traversos su viršūne ir izoliatoriais montavimas/keitimas | 10 kV OL | vnt. | 210.54 |  | 0
Klaipėdos r. sav. | Dovilų sen. | Darbai | 0,4 kV OL kirtiklių - saugiklių bloko (SKS) keitimas atramoje | 0,4 kV OL | vnt. | 100 |  | 0
Klaipėdos r. sav. | Endriejavo sen. | Darbai | 0,4 kV OL kirtiklių - saugiklių bloko (SKS) keitimas atramoje | 0,4 kV OL | vnt. | 100 |  | 0
Klaipėdos r. sav. | Gargždų sen. | Darbai | 0,4 kV OL kirtiklių - saugiklių bloko (SKS) keitimas atramoje | 0,4 kV OL | vnt. | 100 |  | 0
Klaipėdos r. sav. | Vėžaičių sen. | Darbai | 0,4 kV OL kirtiklių - saugiklių bloko (SKS) keitimas atramoje | 0,4 kV OL | vnt. | 100 |  | 0
Klaipėdos r. sav. | Dovilų sen. | Darbai | 0,4 kV OL Atvado demontavimas | 0,4 kV OL | vnt. | 37 |  | 0
Klaipėdos r. sav. | Endriejavo sen. | Darbai | 0,4 kV OL Atvado demontavimas | 0,4 kV OL | vnt. | 37 |  | 0
Klaipėdos r. sav. | Gargždų sen. | Darbai | 0,4 kV OL Atvado demontavimas | 0,4 kV OL | vnt. | 37 |  | 0
Klaipėdos r. sav. | Vėžaičių sen. | Darbai | 0,4 kV OL Atvado demontavimas | 0,4 kV OL | vnt. | 37 |  | 0
Klaipėdos r. sav. | Dovilų sen. | Darbai | 0,4 kV OL izoliatoriaus keitimas | 0,4 kV OL | vnt. | 12 |  | 0
Klaipėdos r. sav. | Endriejavo sen. | Darbai | 0,4 kV OL izoliatoriaus keitimas | 0,4 kV OL | vnt. | 12 |  | 0
Klaipėdos r. sav. | Gargždų sen. | Darbai | 0,4 kV OL izoliatoriaus keitimas | 0,4 kV OL | vnt. | 12 |  | 0
Klaipėdos r. sav. | Vėžaičių sen. | Darbai | 0,4 kV OL izoliatoriaus keitimas | 0,4 kV OL | vnt. | 12 |  | 0
Klaipėdos r. sav. | Dovilų sen. | Darbai | 0,4 kV įvado/išvadų keitimas į/iš SD/SKS | 0,4 kV OL | vnt. | 24 |  | 0
Klaipėdos r. sav. | Endriejavo sen. | Darbai | 0,4 kV įvado/išvadų keitimas į/iš SD/SKS | 0,4 kV OL | vnt. | 24 |  | 0
Klaipėdos r. sav. | Gargždų sen. | Darbai | 0,4 kV įvado/išvadų keitimas į/iš SD/SKS | 0,4 kV OL | vnt. | 24 |  | 0
Klaipėdos r. sav. | Vėžaičių sen. | Darbai | 0,4 kV įvado/išvadų keitimas į/iš SD/SKS | 0,4 kV OL | vnt. | 24 |  | 0
Klaipėdos r. sav. | Dovilų sen. | Darbai | 0,4 kV OL sudėtingos (inkarinė, atšakinė, kampinė, galinė) atramos keitimas (stiebo ilgis 9 - 13 m) | 0,4 kV OL | vnt. | 795 |  | 0
Klaipėdos r. sav. | Endriejavo sen. | Darbai | 0,4 kV OL sudėtingos (inkarinė, atšakinė, kampinė, galinė) atramos keitimas (stiebo ilgis 9 - 13 m) | 0,4 kV OL | vnt. | 795 |  | 0
Klaipėdos r. sav. | Gargždų sen. | Darbai | 0,4 kV OL sudėtingos (inkarinė, atšakinė, kampinė, galinė) atramos keitimas (stiebo ilgis 9 - 13 m) | 0,4 kV OL | vnt. | 795 |  | 0
Klaipėdos r. sav. | Vėžaičių sen. | Darbai | 0,4 kV OL sudėtingos (inkarinė, atšakinė, kampinė, galinė) atramos keitimas (stiebo ilgis 9 - 13 m) | 0,4 kV OL | vnt. | 795 |  | 0
Klaipėdos r. sav. | Dovilų sen. | Darbai | 0,4 kV OL vienstiebės tarpinės atramos keitimas, (stiebo ilgis 9,0 - 13,0 m) | 0,4 kV OL | vnt. | 354 |  | 0
Klaipėdos r. sav. | Endriejavo sen. | Darbai | 0,4 kV OL vienstiebės tarpinės atramos keitimas, (stiebo ilgis 9,0 - 13,0 m) | 0,4 kV OL | vnt. | 354 |  | 0
Klaipėdos r. sav. | Gargždų sen. | Darbai | 0,4 kV OL vienstiebės tarpinės atramos keitimas, (stiebo ilgis 9,0 - 13,0 m) | 0,4 kV OL | vnt. | 354 |  | 0
Klaipėdos r. sav. | Vėžaičių sen. | Darbai | 0,4 kV OL vienstiebės tarpinės atramos keitimas, (stiebo ilgis 9,0 - 13,0 m) | 0,4 kV OL | vnt. | 354 |  | 0
Klaipėdos r. sav. | Dovilų sen. | Darbai | 0,4 kV OL traversos/viršūnės montavimas/keitimas | 0,4 kV OL | vnt. | 39 |  | 0
Klaipėdos r. sav. | Endriejavo sen. | Darbai | 0,4 kV OL traversos/viršūnės montavimas/keitimas | 0,4 kV OL | vnt. | 39 |  | 0
Klaipėdos r. sav. | Gargždų sen. | Darbai | 0,4 kV OL traversos/viršūnės montavimas/keitimas | 0,4 kV OL | vnt. | 39 |  | 0
Klaipėdos r. sav. | Vėžaičių sen. | Darbai | 0,4 kV OL traversos/viršūnės montavimas/keitimas | 0,4 kV OL | vnt. | 39 |  | 0
Klaipėdos r. sav. | Dovilų sen. | Darbai | 0,4 kV OL Vienfazio - Trifazio atvado laidų reguliavimas | 0,4 kV OL | vnt. | 14 |  | 0
Klaipėdos r. sav. | Endriejavo sen. | Darbai | 0,4 kV OL Vienfazio - Trifazio atvado laidų reguliavimas | 0,4 kV OL | vnt. | 14 |  | 0
Klaipėdos r. sav. | Gargždų sen. | Darbai | 0,4 kV OL Vienfazio - Trifazio atvado laidų reguliavimas | 0,4 kV OL | vnt. | 14 |  | 0
Klaipėdos r. sav. | Vėžaičių sen. | Darbai | 0,4 kV OL Vienfazio - Trifazio atvado laidų reguliavimas | 0,4 kV OL | vnt. | 14 |  | 0
Klaipėdos r. sav. | Dovilų sen. | Darbai | 0,4 kV OL traversos/viršūnės pasvirimo kampo reguliavimas | 0,4 kV OL | vnt. | 9 |  | 0
Klaipėdos r. sav. | Endriejavo sen. | Darbai | 0,4 kV OL traversos/viršūnės pasvirimo kampo reguliavimas | 0,4 kV OL | vnt. | 9 |  | 0
Klaipėdos r. sav. | Gargždų sen. | Darbai | 0,4 kV OL traversos/viršūnės pasvirimo kampo reguliavimas | 0,4 kV OL | vnt. | 9 |  | 0
Klaipėdos r. sav. | Vėžaičių sen. | Darbai | 0,4 kV OL traversos/viršūnės pasvirimo kampo reguliavimas | 0,4 kV OL | vnt. | 9 |  | 0
Klaipėdos r. sav. | Dovilų sen. | Darbai | 0,4 kV trifazio atvado (iki 25 m ilgio) keitimas į oro kabelį | 0,4 kV OL | vnt. | 143 |  | 0
Klaipėdos r. sav. | Endriejavo sen. | Darbai | 0,4 kV trifazio atvado (iki 25 m ilgio) keitimas į oro kabelį | 0,4 kV OL | vnt. | 143 |  | 0
Klaipėdos r. sav. | Gargždų sen. | Darbai | 0,4 kV trifazio atvado (iki 25 m ilgio) keitimas į oro kabelį | 0,4 kV OL | vnt. | 143 |  | 0
Klaipėdos r. sav. | Vėžaičių sen. | Darbai | 0,4 kV trifazio atvado (iki 25 m ilgio) keitimas į oro kabelį | 0,4 kV OL | vnt. | 143 |  | 0
Klaipėdos r. sav. | Dovilų sen. | Darbai | 0,4 kV vienfazio atvado (iki 25 m ilgio) keitimas į oro kabelį | 0,4 kV OL | vnt. | 116 |  | 0
Klaipėdos r. sav. | Endriejavo sen. | Darbai | 0,4 kV vienfazio atvado (iki 25 m ilgio) keitimas į oro kabelį | 0,4 kV OL | vnt. | 116 |  | 0
Klaipėdos r. sav. | Gargždų sen. | Darbai | 0,4 kV vienfazio atvado (iki 25 m ilgio) keitimas į oro kabelį | 0,4 kV OL | vnt. | 116 |  | 0
Klaipėdos r. sav. | Vėžaičių sen. | Darbai | 0,4 kV vienfazio atvado (iki 25 m ilgio) keitimas į oro kabelį | 0,4 kV OL | vnt. | 116 |  | 0
Klaipėdos r. sav. | Dovilų sen. | Darbai | 0,4 kV viršįtampių ribotuvų montavimas atramoje (1 vnt.) | 0,4 kV OL | vnt. | 54 |  | 0
Klaipėdos r. sav. | Endriejavo sen. | Darbai | 0,4 kV viršįtampių ribotuvų montavimas atramoje (1 vnt.) | 0,4 kV OL | vnt. | 54 |  | 0
Klaipėdos r. sav. | Gargždų sen. | Darbai | 0,4 kV viršįtampių ribotuvų montavimas atramoje (1 vnt.) | 0,4 kV OL | vnt. | 54 |  | 0
Klaipėdos r. sav. | Vėžaičių sen. | Darbai | 0,4 kV viršįtampių ribotuvų montavimas atramoje (1 vnt.) | 0,4 kV OL | vnt. | 54 |  | 0
Klaipėdos r. sav. | Dovilų sen. | Darbai | Gandralizdžio demontavimas | 0,4 kV OL | vnt. | 35 |  | 0
Klaipėdos r. sav. | Endriejavo sen. | Darbai | Gandralizdžio demontavimas | 0,4 kV OL | vnt. | 35 |  | 0
Klaipėdos r. sav. | Gargždų sen. | Darbai | Gandralizdžio demontavimas | 0,4 kV OL | vnt. | 35 |  | 0
Klaipėdos r. sav. | Vėžaičių sen. | Darbai | Gandralizdžio demontavimas | 0,4 kV OL | vnt. | 35 |  | 0
Klaipėdos r. sav. | Dovilų sen. | Darbai | Gandralizdžio įrengimas 0,4 kV OL atramoje | 0,4 kV OL | vnt. | 79 |  | 0
Klaipėdos r. sav. | Endriejavo sen. | Darbai | Gandralizdžio įrengimas 0,4 kV OL atramoje | 0,4 kV OL | vnt. | 79 |  | 0
Klaipėdos r. sav. | Gargždų sen. | Darbai | Gandralizdžio įrengimas 0,4 kV OL atramoje | 0,4 kV OL | vnt. | 79 |  | 0
Klaipėdos r. sav. | Vėžaičių sen. | Darbai | Gandralizdžio įrengimas 0,4 kV OL atramoje | 0,4 kV OL | vnt. | 79 |  | 0
Klaipėdos r. sav. | Dovilų sen. | Darbai | Sekcinės dėžės (SD)/Stulpinio kirtiklių-saugiklių bloko (SKS) demontavimas | 0,4 kV OL | vnt. | 42 |  | 0
Klaipėdos r. sav. | Endriejavo sen. | Darbai | Sekcinės dėžės (SD)/Stulpinio kirtiklių-saugiklių bloko (SKS) demontavimas | 0,4 kV OL | vnt. | 42 |  | 0
Klaipėdos r. sav. | Gargždų sen. | Darbai | Sekcinės dėžės (SD)/Stulpinio kirtiklių-saugiklių bloko (SKS) demontavimas | 0,4 kV OL | vnt. | 42 |  | 0
Klaipėdos r. sav. | Vėžaičių sen. | Darbai | Sekcinės dėžės (SD)/Stulpinio kirtiklių-saugiklių bloko (SKS) demontavimas | 0,4 kV OL | vnt. | 42 |  | 0
Klaipėdos r. sav. | Dovilų sen. | Darbai | Stulpinių kirtiklių-saugiklių blokų (SKS) montavimas (be traversų keitimo) | 0,4 kV OL | vnt. | 160 |  | 0
Klaipėdos r. sav. | Endriejavo sen. | Darbai | Stulpinių kirtiklių-saugiklių blokų (SKS) montavimas (be traversų keitimo) | 0,4 kV OL | vnt. | 160 |  | 0
Klaipėdos r. sav. | Gargždų sen. | Darbai | Stulpinių kirtiklių-saugiklių blokų (SKS) montavimas (be traversų keitimo) | 0,4 kV OL | vnt. | 160 |  | 0
Klaipėdos r. sav. | Vėžaičių sen. | Darbai | Stulpinių kirtiklių-saugiklių blokų (SKS) montavimas (be traversų keitimo) | 0,4 kV OL | vnt. | 160 |  | 0
Klaipėdos r. sav. | Dovilų sen. | Darbai | Stulpinių kirtiklių-saugiklių blokų (SKS) montavimas (keičiant traversas) | 0,4 kV OL | vnt. | 269 |  | 0
Klaipėdos r. sav. | Endriejavo sen. | Darbai | Stulpinių kirtiklių-saugiklių blokų (SKS) montavimas (keičiant traversas) | 0,4 kV OL | vnt. | 269 |  | 0
Klaipėdos r. sav. | Gargždų sen. | Darbai | Stulpinių kirtiklių-saugiklių blokų (SKS) montavimas (keičiant traversas) | 0,4 kV OL | vnt. | 269 |  | 0
Klaipėdos r. sav. | Vėžaičių sen. | Darbai | Stulpinių kirtiklių-saugiklių blokų (SKS) montavimas (keičiant traversas) | 0,4 kV OL | vnt. | 269 |  | 0
Klaipėdos r. sav. | Dovilų sen. | Darbai | 0,4 kV OL Vienstiebės atramos montavimas (stiebo ilgis 9,0 - 13,0 m) | 0,4 kV OL | vnt. | 343 |  | 0
Klaipėdos r. sav. | Endriejavo sen. | Darbai | 0,4 kV OL Vienstiebės atramos montavimas (stiebo ilgis 9,0 - 13,0 m) | 0,4 kV OL | vnt. | 343 |  | 0
Klaipėdos r. sav. | Gargždų sen. | Darbai | 0,4 kV OL Vienstiebės atramos montavimas (stiebo ilgis 9,0 - 13,0 m) | 0,4 kV OL | vnt. | 343 |  | 0
Klaipėdos r. sav. | Vėžaičių sen. | Darbai | 0,4 kV OL Vienstiebės atramos montavimas (stiebo ilgis 9,0 - 13,0 m) | 0,4 kV OL | vnt. | 343 |  | 0
Klaipėdos r. sav. | Dovilų sen. | Darbai | Apsaugos nuo paukščių montavimas atramoje (vnt.) | 0,4 kV OL | vnt. | 20 |  | 0
Klaipėdos r. sav. | Endriejavo sen. | Darbai | Apsaugos nuo paukščių montavimas atramoje (vnt.) | 0,4 kV OL | vnt. | 20 |  | 0
Klaipėdos r. sav. | Gargždų sen. | Darbai | Apsaugos nuo paukščių montavimas atramoje (vnt.) | 0,4 kV OL | vnt. | 20 |  | 0
Klaipėdos r. sav. | Vėžaičių sen. | Darbai | Apsaugos nuo paukščių montavimas atramoje (vnt.) | 0,4 kV OL | vnt. | 20 |  | 0
Klaipėdos r. sav. | Dovilų sen. | Darbai | 0,4 kV OL atstojamosios varžos matavimas | 0,4 kV OL | vnt. | 15 |  | 0
Klaipėdos r. sav. | Endriejavo sen. | Darbai | 0,4 kV OL atstojamosios varžos matavimas | 0,4 kV OL | vnt. | 15 |  | 0
Klaipėdos r. sav. | Gargždų sen. | Darbai | 0,4 kV OL atstojamosios varžos matavimas | 0,4 kV OL | vnt. | 15 |  | 0
Klaipėdos r. sav. | Vėžaičių sen. | Darbai | 0,4 kV OL atstojamosios varžos matavimas | 0,4 kV OL | vnt. | 15 |  | 0
Klaipėdos r. sav. | Dovilų sen. | Darbai | 0,4 kV OL sudėtingos (inkarinė, atšakinė, kampinė, galinė) atramos montavimas (stiebas 9,0 - 13,0 m) | 0,4 kV OL | vnt. | 372 |  | 0
Klaipėdos r. sav. | Endriejavo sen. | Darbai | 0,4 kV OL sudėtingos (inkarinė, atšakinė, kampinė, galinė) atramos montavimas (stiebas 9,0 - 13,0 m) | 0,4 kV OL | vnt. | 372 |  | 0
Klaipėdos r. sav. | Gargždų sen. | Darbai | 0,4 kV OL sudėtingos (inkarinė, atšakinė, kampinė, galinė) atramos montavimas (stiebas 9,0 - 13,0 m) | 0,4 kV OL | vnt. | 372 |  | 0
Klaipėdos r. sav. | Vėžaičių sen. | Darbai | 0,4 kV OL sudėtingos (inkarinė, atšakinė, kampinė, galinė) atramos montavimas (stiebas 9,0 - 13,0 m) | 0,4 kV OL | vnt. | 372 |  | 0
Klaipėdos r. sav. | Dovilų sen. | Darbai | 0,4 kV OKL nutrūkusio oro kabelio remontas (iki 4 gyslų) | 0,4 kV OL | vnt. | 140 |  | 0
Klaipėdos r. sav. | Endriejavo sen. | Darbai | 0,4 kV OKL nutrūkusio oro kabelio remontas (iki 4 gyslų) | 0,4 kV OL | vnt. | 140 |  | 0
Klaipėdos r. sav. | Gargždų sen. | Darbai | 0,4 kV OKL nutrūkusio oro kabelio remontas (iki 4 gyslų) | 0,4 kV OL | vnt. | 140 |  | 0
Klaipėdos r. sav. | Vėžaičių sen. | Darbai | 0,4 kV OKL nutrūkusio oro kabelio remontas (iki 4 gyslų) | 0,4 kV OL | vnt. | 140 |  | 0
Klaipėdos r. sav. | Agluonėnų sen. | Darbai | 0,4 kV OL kirtiklių - saugiklių bloko (SKS) keitimas atramoje | 0,4 kV OL | vnt. | 110.1 |  | 0
Klaipėdos r. sav. | Judrėnų sen. | Darbai | 0,4 kV OL kirtiklių - saugiklių bloko (SKS) keitimas atramoje | 0,4 kV OL | vnt. | 110.1 |  | 0
Klaipėdos r. sav. | Priekulės sen. | Darbai | 0,4 kV OL kirtiklių - saugiklių bloko (SKS) keitimas atramoje | 0,4 kV OL | vnt. | 110.1 |  | 0
Klaipėdos r. sav. | Veiviržėnų sen. | Darbai | 0,4 kV OL kirtiklių - saugiklių bloko (SKS) keitimas atramoje | 0,4 kV OL | vnt. | 110.1 |  | 0
Klaipėdos r. sav. | Agluonėnų sen. | Darbai | 0,4 kV OL Atvado demontavimas | 0,4 kV OL | vnt. | 37.1 |  | 0
Klaipėdos r. sav. | Judrėnų sen. | Darbai | 0,4 kV OL Atvado demontavimas | 0,4 kV OL | vnt. | 37.1 |  | 0
Klaipėdos r. sav. | Priekulės sen. | Darbai | 0,4 kV OL Atvado demontavimas | 0,4 kV OL | vnt. | 37.1 |  | 0
Klaipėdos r. sav. | Veiviržėnų sen. | Darbai | 0,4 kV OL Atvado demontavimas | 0,4 kV OL | vnt. | 37.1 |  | 0
Klaipėdos r. sav. | Agluonėnų sen. | Darbai | 0,4 kV OL izoliatoriaus keitimas | 0,4 kV OL | vnt. | 30.89 |  | 0
Klaipėdos r. sav. | Judrėnų sen. | Darbai | 0,4 kV OL izoliatoriaus keitimas | 0,4 kV OL | vnt. | 30.89 |  | 0
Klaipėdos r. sav. | Priekulės sen. | Darbai | 0,4 kV OL izoliatoriaus keitimas | 0,4 kV OL | vnt. | 30.89 |  | 0
Klaipėdos r. sav. | Veiviržėnų sen. | Darbai | 0,4 kV OL izoliatoriaus keitimas | 0,4 kV OL | vnt. | 30.89 |  | 0
Klaipėdos r. sav. | Agluonėnų sen. | Darbai | 0,4 kV įvado/išvadų keitimas į/iš SD/SKS | 0,4 kV OL | vnt. | 69.02 |  | 0
Klaipėdos r. sav. | Judrėnų sen. | Darbai | 0,4 kV įvado/išvadų keitimas į/iš SD/SKS | 0,4 kV OL | vnt. | 69.02 |  | 0
Klaipėdos r. sav. | Priekulės sen. | Darbai | 0,4 kV įvado/išvadų keitimas į/iš SD/SKS | 0,4 kV OL | vnt. | 69.02 |  | 0
Klaipėdos r. sav. | Veiviržėnų sen. | Darbai | 0,4 kV įvado/išvadų keitimas į/iš SD/SKS | 0,4 kV OL | vnt. | 69.02 |  | 0
Klaipėdos r. sav. | Agluonėnų sen. | Darbai | 0,4 kV OL sudėtingos (inkarinė, atšakinė, kampinė, galinė) atramos keitimas (stiebo ilgis 9 - 13 m) | 0,4 kV OL | vnt. | 795.16 |  | 0
Klaipėdos r. sav. | Judrėnų sen. | Darbai | 0,4 kV OL sudėtingos (inkarinė, atšakinė, kampinė, galinė) atramos keitimas (stiebo ilgis 9 - 13 m) | 0,4 kV OL | vnt. | 795.16 |  | 0
Klaipėdos r. sav. | Priekulės sen. | Darbai | 0,4 kV OL sudėtingos (inkarinė, atšakinė, kampinė, galinė) atramos keitimas (stiebo ilgis 9 - 13 m) | 0,4 kV OL | vnt. | 795.16 |  | 0
Klaipėdos r. sav. | Veiviržėnų sen. | Darbai | 0,4 kV OL sudėtingos (inkarinė, atšakinė, kampinė, galinė) atramos keitimas (stiebo ilgis 9 - 13 m) | 0,4 kV OL | vnt. | 795.16 |  | 0
Klaipėdos r. sav. | Agluonėnų sen. | Darbai | 0,4 kV OL vienstiebės tarpinės atramos keitimas, (stiebo ilgis 9,0 - 13,0 m) | 0,4 kV OL | vnt. | 354.74 |  | 0
Klaipėdos r. sav. | Judrėnų sen. | Darbai | 0,4 kV OL vienstiebės tarpinės atramos keitimas, (stiebo ilgis 9,0 - 13,0 m) | 0,4 kV OL | vnt. | 354.74 |  | 0
Klaipėdos r. sav. | Priekulės sen. | Darbai | 0,4 kV OL vienstiebės tarpinės atramos keitimas, (stiebo ilgis 9,0 - 13,0 m) | 0,4 kV OL | vnt. | 354.74 |  | 0
Klaipėdos r. sav. | Veiviržėnų sen. | Darbai | 0,4 kV OL vienstiebės tarpinės atramos keitimas, (stiebo ilgis 9,0 - 13,0 m) | 0,4 kV OL | vnt. | 354.74 |  | 0
Klaipėdos r. sav. | Agluonėnų sen. | Darbai | 0,4 kV OL traversos/viršūnės montavimas/keitimas | 0,4 kV OL | vnt. | 39.02 |  | 0
Klaipėdos r. sav. | Judrėnų sen. | Darbai | 0,4 kV OL traversos/viršūnės montavimas/keitimas | 0,4 kV OL | vnt. | 39.02 |  | 0
Klaipėdos r. sav. | Priekulės sen. | Darbai | 0,4 kV OL traversos/viršūnės montavimas/keitimas | 0,4 kV OL | vnt. | 39.02 |  | 0
Klaipėdos r. sav. | Veiviržėnų sen. | Darbai | 0,4 kV OL traversos/viršūnės montavimas/keitimas | 0,4 kV OL | vnt. | 39.02 |  | 0
Klaipėdos r. sav. | Agluonėnų sen. | Darbai | 0,4 kV OL Vienfazio - Trifazio atvado laidų reguliavimas | 0,4 kV OL | vnt. | 39.43 |  | 0
Klaipėdos r. sav. | Judrėnų sen. | Darbai | 0,4 kV OL Vienfazio - Trifazio atvado laidų reguliavimas | 0,4 kV OL | vnt. | 39.43 |  | 0
Klaipėdos r. sav. | Priekulės sen. | Darbai | 0,4 kV OL Vienfazio - Trifazio atvado laidų reguliavimas | 0,4 kV OL | vnt. | 39.43 |  | 0
Klaipėdos r. sav. | Veiviržėnų sen. | Darbai | 0,4 kV OL Vienfazio - Trifazio atvado laidų reguliavimas | 0,4 kV OL | vnt. | 39.43 |  | 0
Klaipėdos r. sav. | Agluonėnų sen. | Darbai | 0,4 kV OL traversos/viršūnės pasvirimo kampo reguliavimas | 0,4 kV OL | vnt. | 24.96 |  | 0
Klaipėdos r. sav. | Judrėnų sen. | Darbai | 0,4 kV OL traversos/viršūnės pasvirimo kampo reguliavimas | 0,4 kV OL | vnt. | 24.96 |  | 0
Klaipėdos r. sav. | Priekulės sen. | Darbai | 0,4 kV OL traversos/viršūnės pasvirimo kampo reguliavimas | 0,4 kV OL | vnt. | 24.96 |  | 0
Klaipėdos r. sav. | Veiviržėnų sen. | Darbai | 0,4 kV OL traversos/viršūnės pasvirimo kampo reguliavimas | 0,4 kV OL | vnt. | 24.96 |  | 0
Klaipėdos r. sav. | Agluonėnų sen. | Darbai | 0,4 kV trifazio atvado (iki 25 m ilgio) keitimas į oro kabelį | 0,4 kV OL | vnt. | 143.34 |  | 0
Klaipėdos r. sav. | Judrėnų sen. | Darbai | 0,4 kV trifazio atvado (iki 25 m ilgio) keitimas į oro kabelį | 0,4 kV OL | vnt. | 143.34 |  | 0
Klaipėdos r. sav. | Priekulės sen. | Darbai | 0,4 kV trifazio atvado (iki 25 m ilgio) keitimas į oro kabelį | 0,4 kV OL | vnt. | 143.34 |  | 0
Klaipėdos r. sav. | Veiviržėnų sen. | Darbai | 0,4 kV trifazio atvado (iki 25 m ilgio) keitimas į oro kabelį | 0,4 kV OL | vnt. | 143.34 |  | 0
Klaipėdos r. sav. | Agluonėnų sen. | Darbai | 0,4 kV vienfazio atvado (iki 25 m ilgio) keitimas į oro kabelį | 0,4 kV OL | vnt. | 116.4 |  | 0
Klaipėdos r. sav. | Judrėnų sen. | Darbai | 0,4 kV vienfazio atvado (iki 25 m ilgio) keitimas į oro kabelį | 0,4 kV OL | vnt. | 116.4 |  | 0
Klaipėdos r. sav. | Priekulės sen. | Darbai | 0,4 kV vienfazio atvado (iki 25 m ilgio) keitimas į oro kabelį | 0,4 kV OL | vnt. | 116.4 |  | 0
Klaipėdos r. sav. | Veiviržėnų sen. | Darbai | 0,4 kV vienfazio atvado (iki 25 m ilgio) keitimas į oro kabelį | 0,4 kV OL | vnt. | 116.4 |  | 0
Klaipėdos r. sav. | Agluonėnų sen. | Darbai | 0,4 kV viršįtampių ribotuvų montavimas atramoje (1 vnt.) | 0,4 kV OL | vnt. | 54.24 |  | 0
Klaipėdos r. sav. | Judrėnų sen. | Darbai | 0,4 kV viršįtampių ribotuvų montavimas atramoje (1 vnt.) | 0,4 kV OL | vnt. | 54.24 |  | 0
Klaipėdos r. sav. | Priekulės sen. | Darbai | 0,4 kV viršįtampių ribotuvų montavimas atramoje (1 vnt.) | 0,4 kV OL | vnt. | 54.24 |  | 0
Klaipėdos r. sav. | Veiviržėnų sen. | Darbai | 0,4 kV viršįtampių ribotuvų montavimas atramoje (1 vnt.) | 0,4 kV OL | vnt. | 54.24 |  | 0
Klaipėdos r. sav. | Agluonėnų sen. | Darbai | Gandralizdžio demontavimas | 0,4 kV OL | vnt. | 104.43 |  | 0
Klaipėdos r. sav. | Judrėnų sen. | Darbai | Gandralizdžio demontavimas | 0,4 kV OL | vnt. | 104.43 |  | 0
Klaipėdos r. sav. | Priekulės sen. | Darbai | Gandralizdžio demontavimas | 0,4 kV OL | vnt. | 104.43 |  | 0
Klaipėdos r. sav. | Veiviržėnų sen. | Darbai | Gandralizdžio demontavimas | 0,4 kV OL | vnt. | 104.43 |  | 0
Klaipėdos r. sav. | Agluonėnų sen. | Darbai | Gandralizdžio įrengimas 0,4 kV OL atramoje | 0,4 kV OL | vnt. | 158.29 |  | 0
Klaipėdos r. sav. | Judrėnų sen. | Darbai | Gandralizdžio įrengimas 0,4 kV OL atramoje | 0,4 kV OL | vnt. | 158.29 |  | 0
Klaipėdos r. sav. | Priekulės sen. | Darbai | Gandralizdžio įrengimas 0,4 kV OL atramoje | 0,4 kV OL | vnt. | 158.29 |  | 0
Klaipėdos r. sav. | Veiviržėnų sen. | Darbai | Gandralizdžio įrengimas 0,4 kV OL atramoje | 0,4 kV OL | vnt. | 158.29 |  | 0
Klaipėdos r. sav. | Agluonėnų sen. | Darbai | Sekcinės dėžės (SD)/Stulpinio kirtiklių-saugiklių bloko (SKS) demontavimas | 0,4 kV OL | vnt. | 42.83 |  | 0
Klaipėdos r. sav. | Judrėnų sen. | Darbai | Sekcinės dėžės (SD)/Stulpinio kirtiklių-saugiklių bloko (SKS) demontavimas | 0,4 kV OL | vnt. | 42.83 |  | 0
Klaipėdos r. sav. | Priekulės sen. | Darbai | Sekcinės dėžės (SD)/Stulpinio kirtiklių-saugiklių bloko (SKS) demontavimas | 0,4 kV OL | vnt. | 42.83 |  | 0
Klaipėdos r. sav. | Veiviržėnų sen. | Darbai | Sekcinės dėžės (SD)/Stulpinio kirtiklių-saugiklių bloko (SKS) demontavimas | 0,4 kV OL | vnt. | 42.83 |  | 0
Klaipėdos r. sav. | Agluonėnų sen. | Darbai | Stulpinių kirtiklių-saugiklių blokų (SKS) montavimas (be traversų keitimo) | 0,4 kV OL | vnt. | 160.19 |  | 0
Klaipėdos r. sav. | Judrėnų sen. | Darbai | Stulpinių kirtiklių-saugiklių blokų (SKS) montavimas (be traversų keitimo) | 0,4 kV OL | vnt. | 160.19 |  | 0
Klaipėdos r. sav. | Priekulės sen. | Darbai | Stulpinių kirtiklių-saugiklių blokų (SKS) montavimas (be traversų keitimo) | 0,4 kV OL | vnt. | 160.19 |  | 0
Klaipėdos r. sav. | Veiviržėnų sen. | Darbai | Stulpinių kirtiklių-saugiklių blokų (SKS) montavimas (be traversų keitimo) | 0,4 kV OL | vnt. | 160.19 |  | 0
Klaipėdos r. sav. | Agluonėnų sen. | Darbai | Stulpinių kirtiklių-saugiklių blokų (SKS) montavimas (keičiant traversas) | 0,4 kV OL | vnt. | 269.23 |  | 0
Klaipėdos r. sav. | Judrėnų sen. | Darbai | Stulpinių kirtiklių-saugiklių blokų (SKS) montavimas (keičiant traversas) | 0,4 kV OL | vnt. | 269.23 |  | 0
Klaipėdos r. sav. | Priekulės sen. | Darbai | Stulpinių kirtiklių-saugiklių blokų (SKS) montavimas (keičiant traversas) | 0,4 kV OL | vnt. | 269.23 |  | 0
Klaipėdos r. sav. | Veiviržėnų sen. | Darbai | Stulpinių kirtiklių-saugiklių blokų (SKS) montavimas (keičiant traversas) | 0,4 kV OL | vnt. | 269.23 |  | 0
Klaipėdos r. sav. | Agluonėnų sen. | Darbai | 0,4 kV OL Vienstiebės atramos montavimas (stiebo ilgis 9,0 - 13,0 m) | 0,4 kV OL | vnt. | 343.12 |  | 0
Klaipėdos r. sav. | Judrėnų sen. | Darbai | 0,4 kV OL Vienstiebės atramos montavimas (stiebo ilgis 9,0 - 13,0 m) | 0,4 kV OL | vnt. | 343.12 |  | 0
Klaipėdos r. sav. | Priekulės sen. | Darbai | 0,4 kV OL Vienstiebės atramos montavimas (stiebo ilgis 9,0 - 13,0 m) | 0,4 kV OL | vnt. | 343.12 |  | 0
Klaipėdos r. sav. | Veiviržėnų sen. | Darbai | 0,4 kV OL Vienstiebės atramos montavimas (stiebo ilgis 9,0 - 13,0 m) | 0,4 kV OL | vnt. | 343.12 |  | 0
Klaipėdos r. sav. | Agluonėnų sen. | Darbai | Apsaugos nuo paukščių montavimas atramoje (vnt.) | 0,4 kV OL | vnt. | 48.44 |  | 0
Klaipėdos r. sav. | Judrėnų sen. | Darbai | Apsaugos nuo paukščių montavimas atramoje (vnt.) | 0,4 kV OL | vnt. | 48.44 |  | 0
Klaipėdos r. sav. | Priekulės sen. | Darbai | Apsaugos nuo paukščių montavimas atramoje (vnt.) | 0,4 kV OL | vnt. | 48.44 |  | 0
Klaipėdos r. sav. | Veiviržėnų sen. | Darbai | Apsaugos nuo paukščių montavimas atramoje (vnt.) | 0,4 kV OL | vnt. | 48.44 |  | 0
Klaipėdos r. sav. | Agluonėnų sen. | Darbai | 0,4 kV OL atstojamosios varžos matavimas | 0,4 kV OL | vnt. | 35.55 |  | 0
Klaipėdos r. sav. | Judrėnų sen. | Darbai | 0,4 kV OL atstojamosios varžos matavimas | 0,4 kV OL | vnt. | 35.55 |  | 0
Klaipėdos r. sav. | Priekulės sen. | Darbai | 0,4 kV OL atstojamosios varžos matavimas | 0,4 kV OL | vnt. | 35.55 |  | 0
Klaipėdos r. sav. | Veiviržėnų sen. | Darbai | 0,4 kV OL atstojamosios varžos matavimas | 0,4 kV OL | vnt. | 35.55 |  | 0
Klaipėdos r. sav. | Agluonėnų sen. | Darbai | 0,4 kV OL sudėtingos (inkarinė, atšakinė, kampinė, galinė) atramos montavimas (stiebas 9,0 - 13,0 m) | 0,4 kV OL | vnt. | 372.56 |  | 0
Klaipėdos r. sav. | Judrėnų sen. | Darbai | 0,4 kV OL sudėtingos (inkarinė, atšakinė, kampinė, galinė) atramos montavimas (stiebas 9,0 - 13,0 m) | 0,4 kV OL | vnt. | 372.56 |  | 0
Klaipėdos r. sav. | Priekulės sen. | Darbai | 0,4 kV OL sudėtingos (inkarinė, atšakinė, kampinė, galinė) atramos montavimas (stiebas 9,0 - 13,0 m) | 0,4 kV OL | vnt. | 372.56 |  | 0
Klaipėdos r. sav. | Veiviržėnų sen. | Darbai | 0,4 kV OL sudėtingos (inkarinė, atšakinė, kampinė, galinė) atramos montavimas (stiebas 9,0 - 13,0 m) | 0,4 kV OL | vnt. | 372.56 |  | 0
Klaipėdos r. sav. | Agluonėnų sen. | Darbai | 0,4 kV OKL nutrūkusio oro kabelio remontas (iki 4 gyslų) | 0,4 kV OL | vnt. | 270.67 |  | 0
Klaipėdos r. sav. | Judrėnų sen. | Darbai | 0,4 kV OKL nutrūkusio oro kabelio remontas (iki 4 gyslų) | 0,4 kV OL | vnt. | 270.67 |  | 0
Klaipėdos r. sav. | Priekulės sen. | Darbai | 0,4 kV OKL nutrūkusio oro kabelio remontas (iki 4 gyslų) | 0,4 kV OL | vnt. | 270.67 |  | 0
Klaipėdos r. sav. | Veiviržėnų sen. | Darbai | 0,4 kV OKL nutrūkusio oro kabelio remontas (iki 4 gyslų) | 0,4 kV OL | vnt. | 270.67 |  | 0
Klaipėdos r. sav. | Dauparų-Kvietinių sen. | Darbai | 0,4 kV OL kirtiklių - saugiklių bloko (SKS) keitimas atramoje | 0,4 kV OL | vnt. | 110.1 |  | 0
Klaipėdos r. sav. | Kretingalės sen. | Darbai | 0,4 kV OL kirtiklių - saugiklių bloko (SKS) keitimas atramoje | 0,4 kV OL | vnt. | 110.1 |  | 0
Klaipėdos r. sav. | Sendvario sen. | Darbai | 0,4 kV OL kirtiklių - saugiklių bloko (SKS) keitimas atramoje | 0,4 kV OL | vnt. | 110.1 |  | 0
Klaipėdos r. sav. | Dauparų-Kvietinių sen. | Darbai | 0,4 kV OL Atvado demontavimas | 0,4 kV OL | vnt. | 37.1 |  | 0
Klaipėdos r. sav. | Kretingalės sen. | Darbai | 0,4 kV OL Atvado demontavimas | 0,4 kV OL | vnt. | 37.1 |  | 0
Klaipėdos r. sav. | Sendvario sen. | Darbai | 0,4 kV OL Atvado demontavimas | 0,4 kV OL | vnt. | 37.1 |  | 0
Klaipėdos r. sav. | Dauparų-Kvietinių sen. | Darbai | 0,4 kV OL izoliatoriaus keitimas | 0,4 kV OL | vnt. | 30.89 |  | 0
Klaipėdos r. sav. | Kretingalės sen. | Darbai | 0,4 kV OL izoliatoriaus keitimas | 0,4 kV OL | vnt. | 30.89 |  | 0
Klaipėdos r. sav. | Sendvario sen. | Darbai | 0,4 kV OL izoliatoriaus keitimas | 0,4 kV OL | vnt. | 30.89 |  | 0
Klaipėdos r. sav. | Dauparų-Kvietinių sen. | Darbai | 0,4 kV įvado/išvadų keitimas į/iš SD/SKS | 0,4 kV OL | vnt. | 69.02 |  | 0
Klaipėdos r. sav. | Kretingalės sen. | Darbai | 0,4 kV įvado/išvadų keitimas į/iš SD/SKS | 0,4 kV OL | vnt. | 69.02 |  | 0
Klaipėdos r. sav. | Sendvario sen. | Darbai | 0,4 kV įvado/išvadų keitimas į/iš SD/SKS | 0,4 kV OL | vnt. | 69.02 |  | 0
Klaipėdos r. sav. | Dauparų-Kvietinių sen. | Darbai | 0,4 kV OL sudėtingos (inkarinė, atšakinė, kampinė, galinė) atramos keitimas (stiebo ilgis 9 - 13 m) | 0,4 kV OL | vnt. | 795.16 |  | 0
Klaipėdos r. sav. | Kretingalės sen. | Darbai | 0,4 kV OL sudėtingos (inkarinė, atšakinė, kampinė, galinė) atramos keitimas (stiebo ilgis 9 - 13 m) | 0,4 kV OL | vnt. | 795.16 |  | 0
Klaipėdos r. sav. | Sendvario sen. | Darbai | 0,4 kV OL sudėtingos (inkarinė, atšakinė, kampinė, galinė) atramos keitimas (stiebo ilgis 9 - 13 m) | 0,4 kV OL | vnt. | 795.16 |  | 0
Klaipėdos r. sav. | Dauparų-Kvietinių sen. | Darbai | 0,4 kV OL vienstiebės tarpinės atramos keitimas, (stiebo ilgis 9,0 - 13,0 m) | 0,4 kV OL | vnt. | 354.74 |  | 0
Klaipėdos r. sav. | Kretingalės sen. | Darbai | 0,4 kV OL vienstiebės tarpinės atramos keitimas, (stiebo ilgis 9,0 - 13,0 m) | 0,4 kV OL | vnt. | 354.74 |  | 0
Klaipėdos r. sav. | Sendvario sen. | Darbai | 0,4 kV OL vienstiebės tarpinės atramos keitimas, (stiebo ilgis 9,0 - 13,0 m) | 0,4 kV OL | vnt. | 354.74 |  | 0
Klaipėdos r. sav. | Dauparų-Kvietinių sen. | Darbai | 0,4 kV OL traversos/viršūnės montavimas/keitimas | 0,4 kV OL | vnt. | 39.02 |  | 0
Klaipėdos r. sav. | Kretingalės sen. | Darbai | 0,4 kV OL traversos/viršūnės montavimas/keitimas | 0,4 kV OL | vnt. | 39.02 |  | 0
Klaipėdos r. sav. | Sendvario sen. | Darbai | 0,4 kV OL traversos/viršūnės montavimas/keitimas | 0,4 kV OL | vnt. | 39.02 |  | 0
Klaipėdos r. sav. | Dauparų-Kvietinių sen. | Darbai | 0,4 kV OL Vienfazio - Trifazio atvado laidų reguliavimas | 0,4 kV OL | vnt. | 39.43 |  | 0
Klaipėdos r. sav. | Kretingalės sen. | Darbai | 0,4 kV OL Vienfazio - Trifazio atvado laidų reguliavimas | 0,4 kV OL | vnt. | 39.43 |  | 0
Klaipėdos r. sav. | Sendvario sen. | Darbai | 0,4 kV OL Vienfazio - Trifazio atvado laidų reguliavimas | 0,4 kV OL | vnt. | 39.43 |  | 0
Klaipėdos r. sav. | Dauparų-Kvietinių sen. | Darbai | 0,4 kV OL traversos/viršūnės pasvirimo kampo reguliavimas | 0,4 kV OL | vnt. | 24.96 |  | 0
Klaipėdos r. sav. | Kretingalės sen. | Darbai | 0,4 kV OL traversos/viršūnės pasvirimo kampo reguliavimas | 0,4 kV OL | vnt. | 24.96 |  | 0
Klaipėdos r. sav. | Sendvario sen. | Darbai | 0,4 kV OL traversos/viršūnės pasvirimo kampo reguliavimas | 0,4 kV OL | vnt. | 24.96 |  | 0
Klaipėdos r. sav. | Dauparų-Kvietinių sen. | Darbai | 0,4 kV trifazio atvado (iki 25 m ilgio) keitimas į oro kabelį | 0,4 kV OL | vnt. | 143.34 |  | 0
Klaipėdos r. sav. | Kretingalės sen. | Darbai | 0,4 kV trifazio atvado (iki 25 m ilgio) keitimas į oro kabelį | 0,4 kV OL | vnt. | 143.34 |  | 0
Klaipėdos r. sav. | Sendvario sen. | Darbai | 0,4 kV trifazio atvado (iki 25 m ilgio) keitimas į oro kabelį | 0,4 kV OL | vnt. | 143.34 |  | 0
Klaipėdos r. sav. | Dauparų-Kvietinių sen. | Darbai | 0,4 kV vienfazio atvado (iki 25 m ilgio) keitimas į oro kabelį | 0,4 kV OL | vnt. | 116.4 |  | 0
Klaipėdos r. sav. | Kretingalės sen. | Darbai | 0,4 kV vienfazio atvado (iki 25 m ilgio) keitimas į oro kabelį | 0,4 kV OL | vnt. | 116.4 |  | 0
Klaipėdos r. sav. | Sendvario sen. | Darbai | 0,4 kV vienfazio atvado (iki 25 m ilgio) keitimas į oro kabelį | 0,4 kV OL | vnt. | 116.4 |  | 0
Klaipėdos r. sav. | Dauparų-Kvietinių sen. | Darbai | 0,4 kV viršįtampių ribotuvų montavimas atramoje (1 vnt.) | 0,4 kV OL | vnt. | 54.24 |  | 0
Klaipėdos r. sav. | Kretingalės sen. | Darbai | 0,4 kV viršįtampių ribotuvų montavimas atramoje (1 vnt.) | 0,4 kV OL | vnt. | 54.24 |  | 0
Klaipėdos r. sav. | Sendvario sen. | Darbai | 0,4 kV viršįtampių ribotuvų montavimas atramoje (1 vnt.) | 0,4 kV OL | vnt. | 54.24 |  | 0
Klaipėdos r. sav. | Dauparų-Kvietinių sen. | Darbai | Gandralizdžio demontavimas | 0,4 kV OL | vnt. | 104.43 |  | 0
Klaipėdos r. sav. | Kretingalės sen. | Darbai | Gandralizdžio demontavimas | 0,4 kV OL | vnt. | 104.43 |  | 0
Klaipėdos r. sav. | Sendvario sen. | Darbai | Gandralizdžio demontavimas | 0,4 kV OL | vnt. | 104.43 |  | 0
Klaipėdos r. sav. | Dauparų-Kvietinių sen. | Darbai | Gandralizdžio įrengimas 0,4 kV OL atramoje | 0,4 kV OL | vnt. | 158.29 |  | 0
Klaipėdos r. sav. | Kretingalės sen. | Darbai | Gandralizdžio įrengimas 0,4 kV OL atramoje | 0,4 kV OL | vnt. | 158.29 |  | 0
Klaipėdos r. sav. | Sendvario sen. | Darbai | Gandralizdžio įrengimas 0,4 kV OL atramoje | 0,4 kV OL | vnt. | 158.29 |  | 0
Klaipėdos r. sav. | Dauparų-Kvietinių sen. | Darbai | Sekcinės dėžės (SD)/Stulpinio kirtiklių-saugiklių bloko (SKS) demontavimas | 0,4 kV OL | vnt. | 42.83 |  | 0
Klaipėdos r. sav. | Kretingalės sen. | Darbai | Sekcinės dėžės (SD)/Stulpinio kirtiklių-saugiklių bloko (SKS) demontavimas | 0,4 kV OL | vnt. | 42.83 |  | 0
Klaipėdos r. sav. | Sendvario sen. | Darbai | Sekcinės dėžės (SD)/Stulpinio kirtiklių-saugiklių bloko (SKS) demontavimas | 0,4 kV OL | vnt. | 42.83 |  | 0
Klaipėdos r. sav. | Dauparų-Kvietinių sen. | Darbai | Stulpinių kirtiklių-saugiklių blokų (SKS) montavimas (be traversų keitimo) | 0,4 kV OL | vnt. | 160.19 |  | 0
Klaipėdos r. sav. | Kretingalės sen. | Darbai | Stulpinių kirtiklių-saugiklių blokų (SKS) montavimas (be traversų keitimo) | 0,4 kV OL | vnt. | 160.19 |  | 0
Klaipėdos r. sav. | Sendvario sen. | Darbai | Stulpinių kirtiklių-saugiklių blokų (SKS) montavimas (be traversų keitimo) | 0,4 kV OL | vnt. | 160.19 |  | 0
Klaipėdos r. sav. | Dauparų-Kvietinių sen. | Darbai | Stulpinių kirtiklių-saugiklių blokų (SKS) montavimas (keičiant traversas) | 0,4 kV OL | vnt. | 269.23 |  | 0
Klaipėdos r. sav. | Kretingalės sen. | Darbai | Stulpinių kirtiklių-saugiklių blokų (SKS) montavimas (keičiant traversas) | 0,4 kV OL | vnt. | 269.23 |  | 0
Klaipėdos r. sav. | Sendvario sen. | Darbai | Stulpinių kirtiklių-saugiklių blokų (SKS) montavimas (keičiant traversas) | 0,4 kV OL | vnt. | 269.23 |  | 0
Klaipėdos r. sav. | Dauparų-Kvietinių sen. | Darbai | 0,4 kV OL Vienstiebės atramos montavimas (stiebo ilgis 9,0 - 13,0 m) | 0,4 kV OL | vnt. | 343.12 |  | 0
Klaipėdos r. sav. | Kretingalės sen. | Darbai | 0,4 kV OL Vienstiebės atramos montavimas (stiebo ilgis 9,0 - 13,0 m) | 0,4 kV OL | vnt. | 343.12 |  | 0
Klaipėdos r. sav. | Sendvario sen. | Darbai | 0,4 kV OL Vienstiebės atramos montavimas (stiebo ilgis 9,0 - 13,0 m) | 0,4 kV OL | vnt. | 343.12 |  | 0
Klaipėdos r. sav. | Dauparų-Kvietinių sen. | Darbai | Apsaugos nuo paukščių montavimas atramoje (vnt.) | 0,4 kV OL | vnt. | 48.44 |  | 0
Klaipėdos r. sav. | Kretingalės sen. | Darbai | Apsaugos nuo paukščių montavimas atramoje (vnt.) | 0,4 kV OL | vnt. | 48.44 |  | 0
Klaipėdos r. sav. | Sendvario sen. | Darbai | Apsaugos nuo paukščių montavimas atramoje (vnt.) | 0,4 kV OL | vnt. | 48.44 |  | 0
Klaipėdos r. sav. | Dauparų-Kvietinių sen. | Darbai | 0,4 kV OL atstojamosios varžos matavimas | 0,4 kV OL | vnt. | 35.55 |  | 0
Klaipėdos r. sav. | Kretingalės sen. | Darbai | 0,4 kV OL atstojamosios varžos matavimas | 0,4 kV OL | vnt. | 35.55 |  | 0
Klaipėdos r. sav. | Sendvario sen. | Darbai | 0,4 kV OL atstojamosios varžos matavimas | 0,4 kV OL | vnt. | 35.55 |  | 0
Klaipėdos r. sav. | Dauparų-Kvietinių sen. | Darbai | 0,4 kV OL sudėtingos (inkarinė, atšakinė, kampinė, galinė) atramos montavimas (stiebas 9,0 - 13,0 m) | 0,4 kV OL | vnt. | 372.56 |  | 0
Klaipėdos r. sav. | Kretingalės sen. | Darbai | 0,4 kV OL sudėtingos (inkarinė, atšakinė, kampinė, galinė) atramos montavimas (stiebas 9,0 - 13,0 m) | 0,4 kV OL | vnt. | 372.56 |  | 0
Klaipėdos r. sav. | Sendvario sen. | Darbai | 0,4 kV OL sudėtingos (inkarinė, atšakinė, kampinė, galinė) atramos montavimas (stiebas 9,0 - 13,0 m) | 0,4 kV OL | vnt. | 372.56 |  | 0
Klaipėdos r. sav. | Dauparų-Kvietinių sen. | Darbai | 0,4 kV OKL nutrūkusio oro kabelio remontas (iki 4 gyslų) | 0,4 kV OL | vnt. | 270.67 |  | 0
Klaipėdos r. sav. | Kretingalės sen. | Darbai | 0,4 kV OKL nutrūkusio oro kabelio remontas (iki 4 gyslų) | 0,4 kV OL | vnt. | 270.67 |  | 0
Klaipėdos r. sav. | Sendvario sen. | Darbai | 0,4 kV OKL nutrūkusio oro kabelio remontas (iki 4 gyslų) | 0,4 kV OL | vnt. | 270.67 |  | 0
Klaipėdos r. sav. | Dovilų sen. | Darbai | 0,4 - 10 kV Atramos numeravimo atnaujinimas (1 vnt.) | 0,4 - 10 kV OL | vnt. | 6.67 |  | 0
Klaipėdos r. sav. | Endriejavo sen. | Darbai | 0,4 - 10 kV Atramos numeravimo atnaujinimas (1 vnt.) | 0,4 - 10 kV OL | vnt. | 6.67 |  | 0
Klaipėdos r. sav. | Gargždų sen. | Darbai | 0,4 - 10 kV Atramos numeravimo atnaujinimas (1 vnt.) | 0,4 - 10 kV OL | vnt. | 6.67 |  | 0
Klaipėdos r. sav. | Vėžaičių sen. | Darbai | 0,4 - 10 kV Atramos numeravimo atnaujinimas (1 vnt.) | 0,4 - 10 kV OL | vnt. | 6.67 |  | 0
Klaipėdos r. sav. | Dovilų sen. | Darbai | 0,4 - 10 kV OL atramos atotampos demontavimas | 0,4 - 10 kV OL | vnt. | 9 |  | 0
Klaipėdos r. sav. | Endriejavo sen. | Darbai | 0,4 - 10 kV OL atramos atotampos demontavimas | 0,4 - 10 kV OL | vnt. | 9 |  | 0
Klaipėdos r. sav. | Gargždų sen. | Darbai | 0,4 - 10 kV OL atramos atotampos demontavimas | 0,4 - 10 kV OL | vnt. | 9 |  | 0
Klaipėdos r. sav. | Vėžaičių sen. | Darbai | 0,4 - 10 kV OL atramos atotampos demontavimas | 0,4 - 10 kV OL | vnt. | 9 |  | 0
Klaipėdos r. sav. | Dovilų sen. | Darbai | 0,4 - 10 kV OL atotampos stulpelio montavimas | 0,4 - 10 kV OL | vnt. | 14 |  | 0
Klaipėdos r. sav. | Endriejavo sen. | Darbai | 0,4 - 10 kV OL atotampos stulpelio montavimas | 0,4 - 10 kV OL | vnt. | 14 |  | 0
Klaipėdos r. sav. | Gargždų sen. | Darbai | 0,4 - 10 kV OL atotampos stulpelio montavimas | 0,4 - 10 kV OL | vnt. | 14 |  | 0
Klaipėdos r. sav. | Vėžaičių sen. | Darbai | 0,4 - 10 kV OL atotampos stulpelio montavimas | 0,4 - 10 kV OL | vnt. | 14 |  | 0
Klaipėdos r. sav. | Dovilų sen. | Darbai | 0,4 - 10 kV OL atramos atotampos įrengimas | 0,4 - 10 kV OL | vnt. | 108 |  | 0
Klaipėdos r. sav. | Endriejavo sen. | Darbai | 0,4 - 10 kV OL atramos atotampos įrengimas | 0,4 - 10 kV OL | vnt. | 108 |  | 0
Klaipėdos r. sav. | Gargždų sen. | Darbai | 0,4 - 10 kV OL atramos atotampos įrengimas | 0,4 - 10 kV OL | vnt. | 108 |  | 0
Klaipėdos r. sav. | Vėžaičių sen. | Darbai | 0,4 - 10 kV OL atramos atotampos įrengimas | 0,4 - 10 kV OL | vnt. | 108 |  | 0
Klaipėdos r. sav. | Dovilų sen. | Darbai | 0,4 - 10 kV OL atramos atotampos įtempimas | 0,4 - 10 kV OL | vnt. | 10 |  | 0
Klaipėdos r. sav. | Endriejavo sen. | Darbai | 0,4 - 10 kV OL atramos atotampos įtempimas | 0,4 - 10 kV OL | vnt. | 10 |  | 0
Klaipėdos r. sav. | Gargždų sen. | Darbai | 0,4 - 10 kV OL atramos atotampos įtempimas | 0,4 - 10 kV OL | vnt. | 10 |  | 0
Klaipėdos r. sav. | Vėžaičių sen. | Darbai | 0,4 - 10 kV OL atramos atotampos įtempimas | 0,4 - 10 kV OL | vnt. | 10 |  | 0
Klaipėdos r. sav. | Dovilų sen. | Darbai | 0,4 - 10 kV OL atramos atotampos keitimas | 0,4 - 10 kV OL | vnt. | 42 |  | 0
Klaipėdos r. sav. | Endriejavo sen. | Darbai | 0,4 - 10 kV OL atramos atotampos keitimas | 0,4 - 10 kV OL | vnt. | 42 |  | 0
Klaipėdos r. sav. | Gargždų sen. | Darbai | 0,4 - 10 kV OL atramos atotampos keitimas | 0,4 - 10 kV OL | vnt. | 42 |  | 0
Klaipėdos r. sav. | Vėžaičių sen. | Darbai | 0,4 - 10 kV OL atramos atotampos keitimas | 0,4 - 10 kV OL | vnt. | 42 |  | 0
Klaipėdos r. sav. | Dovilų sen. | Darbai | 0,4 - 10 kV OL atramos ramsčio demontavimas | 0,4 - 10 kV OL | vnt. | 103 |  | 0
Klaipėdos r. sav. | Endriejavo sen. | Darbai | 0,4 - 10 kV OL atramos ramsčio demontavimas | 0,4 - 10 kV OL | vnt. | 103 |  | 0
Klaipėdos r. sav. | Gargždų sen. | Darbai | 0,4 - 10 kV OL atramos ramsčio demontavimas | 0,4 - 10 kV OL | vnt. | 103 |  | 0
Klaipėdos r. sav. | Vėžaičių sen. | Darbai | 0,4 - 10 kV OL atramos ramsčio demontavimas | 0,4 - 10 kV OL | vnt. | 103 |  | 0
Klaipėdos r. sav. | Dovilų sen. | Darbai | 0,4 - 10 kV OL atramos ramsčio keitimas | 0,4 - 10 kV OL | vnt. | 100 |  | 0
Klaipėdos r. sav. | Endriejavo sen. | Darbai | 0,4 - 10 kV OL atramos ramsčio keitimas | 0,4 - 10 kV OL | vnt. | 100 |  | 0
Klaipėdos r. sav. | Gargždų sen. | Darbai | 0,4 - 10 kV OL atramos ramsčio keitimas | 0,4 - 10 kV OL | vnt. | 100 |  | 0
Klaipėdos r. sav. | Vėžaičių sen. | Darbai | 0,4 - 10 kV OL atramos ramsčio keitimas | 0,4 - 10 kV OL | vnt. | 100 |  | 0
Klaipėdos r. sav. | Dovilų sen. | Darbai | 0,4 - 10 kV OL atramos ramsčio pastatymas | 0,4 - 10 kV OL | vnt. | 204 |  | 0
Klaipėdos r. sav. | Endriejavo sen. | Darbai | 0,4 - 10 kV OL atramos ramsčio pastatymas | 0,4 - 10 kV OL | vnt. | 204 |  | 0
Klaipėdos r. sav. | Gargždų sen. | Darbai | 0,4 - 10 kV OL atramos ramsčio pastatymas | 0,4 - 10 kV OL | vnt. | 204 |  | 0
Klaipėdos r. sav. | Vėžaičių sen. | Darbai | 0,4 - 10 kV OL atramos ramsčio pastatymas | 0,4 - 10 kV OL | vnt. | 204 |  | 0
Klaipėdos r. sav. | Dovilų sen. | Darbai | 0,4 - 10 kV OL rygelio įrengimas atramoms | 0,4 - 10 kV OL | vnt. | 44 |  | 0
Klaipėdos r. sav. | Endriejavo sen. | Darbai | 0,4 - 10 kV OL rygelio įrengimas atramoms | 0,4 - 10 kV OL | vnt. | 44 |  | 0
Klaipėdos r. sav. | Gargždų sen. | Darbai | 0,4 - 10 kV OL rygelio įrengimas atramoms | 0,4 - 10 kV OL | vnt. | 44 |  | 0
Klaipėdos r. sav. | Vėžaičių sen. | Darbai | 0,4 - 10 kV OL rygelio įrengimas atramoms | 0,4 - 10 kV OL | vnt. | 44 |  | 0
Klaipėdos r. sav. | Dovilų sen. | Darbai | 0,4 - 10 kV OL sudėtingos (inkarinė, atšakinė, kampinė, galinė) atramos ramsčio tvirtinimo keitimas | 0,4 - 10 kV OL | vnt. | 34 |  | 0
Klaipėdos r. sav. | Endriejavo sen. | Darbai | 0,4 - 10 kV OL sudėtingos (inkarinė, atšakinė, kampinė, galinė) atramos ramsčio tvirtinimo keitimas | 0,4 - 10 kV OL | vnt. | 34 |  | 0
Klaipėdos r. sav. | Gargždų sen. | Darbai | 0,4 - 10 kV OL sudėtingos (inkarinė, atšakinė, kampinė, galinė) atramos ramsčio tvirtinimo keitimas | 0,4 - 10 kV OL | vnt. | 34 |  | 0
Klaipėdos r. sav. | Vėžaičių sen. | Darbai | 0,4 - 10 kV OL sudėtingos (inkarinė, atšakinė, kampinė, galinė) atramos ramsčio tvirtinimo keitimas | 0,4 - 10 kV OL | vnt. | 34 |  | 0
Klaipėdos r. sav. | Dovilų sen. | Darbai | 0,4 - 10 kV OL vienstiebės atramos demontavimas (stiebo ilgis 9,0 - 13,0 m) | 0,4 - 10 kV OL | vnt. | 119 |  | 0
Klaipėdos r. sav. | Endriejavo sen. | Darbai | 0,4 - 10 kV OL vienstiebės atramos demontavimas (stiebo ilgis 9,0 - 13,0 m) | 0,4 - 10 kV OL | vnt. | 119 |  | 0
Klaipėdos r. sav. | Gargždų sen. | Darbai | 0,4 - 10 kV OL vienstiebės atramos demontavimas (stiebo ilgis 9,0 - 13,0 m) | 0,4 - 10 kV OL | vnt. | 119 |  | 0
Klaipėdos r. sav. | Vėžaičių sen. | Darbai | 0,4 - 10 kV OL vienstiebės atramos demontavimas (stiebo ilgis 9,0 - 13,0 m) | 0,4 - 10 kV OL | vnt. | 119 |  | 0
Klaipėdos r. sav. | Dovilų sen. | Darbai | 0,4 - 10 kV OL atramos su ramsčiu tiesinimas skersai linijos | 0,4 - 10 kV OL | vnt. | 77 |  | 0
Klaipėdos r. sav. | Endriejavo sen. | Darbai | 0,4 - 10 kV OL atramos su ramsčiu tiesinimas skersai linijos | 0,4 - 10 kV OL | vnt. | 77 |  | 0
Klaipėdos r. sav. | Gargždų sen. | Darbai | 0,4 - 10 kV OL atramos su ramsčiu tiesinimas skersai linijos | 0,4 - 10 kV OL | vnt. | 77 |  | 0
Klaipėdos r. sav. | Vėžaičių sen. | Darbai | 0,4 - 10 kV OL atramos su ramsčiu tiesinimas skersai linijos | 0,4 - 10 kV OL | vnt. | 77 |  | 0
Klaipėdos r. sav. | Dovilų sen. | Darbai | 0,4 - 10 kV OL atramos su ramsčiu tiesinimas išilgai linijos | 0,4 - 10 kV OL | vnt. | 85 |  | 0
Klaipėdos r. sav. | Endriejavo sen. | Darbai | 0,4 - 10 kV OL atramos su ramsčiu tiesinimas išilgai linijos | 0,4 - 10 kV OL | vnt. | 85 |  | 0
Klaipėdos r. sav. | Gargždų sen. | Darbai | 0,4 - 10 kV OL atramos su ramsčiu tiesinimas išilgai linijos | 0,4 - 10 kV OL | vnt. | 85 |  | 0
Klaipėdos r. sav. | Vėžaičių sen. | Darbai | 0,4 - 10 kV OL atramos su ramsčiu tiesinimas išilgai linijos | 0,4 - 10 kV OL | vnt. | 85 |  | 0
Klaipėdos r. sav. | Dovilų sen. | Darbai | 0,4 - 10 kV OL atsišakojimo/jungiamojo gnybto keitimas | 0,4 - 10 kV OL | vnt. | 8 |  | 0
Klaipėdos r. sav. | Endriejavo sen. | Darbai | 0,4 - 10 kV OL atsišakojimo/jungiamojo gnybto keitimas | 0,4 - 10 kV OL | vnt. | 8 |  | 0
Klaipėdos r. sav. | Gargždų sen. | Darbai | 0,4 - 10 kV OL atsišakojimo/jungiamojo gnybto keitimas | 0,4 - 10 kV OL | vnt. | 8 |  | 0
Klaipėdos r. sav. | Vėžaičių sen. | Darbai | 0,4 - 10 kV OL atsišakojimo/jungiamojo gnybto keitimas | 0,4 - 10 kV OL | vnt. | 8 |  | 0
Klaipėdos r. sav. | Dovilų sen. | Darbai | 0,4 - 10 kV OL laidų dvigubo tvirtinimo montavimas keičiant traversas | 0,4 - 10 kV OL | vnt. | 50 |  | 0
Klaipėdos r. sav. | Endriejavo sen. | Darbai | 0,4 - 10 kV OL laidų dvigubo tvirtinimo montavimas keičiant traversas | 0,4 - 10 kV OL | vnt. | 50 |  | 0
Klaipėdos r. sav. | Gargždų sen. | Darbai | 0,4 - 10 kV OL laidų dvigubo tvirtinimo montavimas keičiant traversas | 0,4 - 10 kV OL | vnt. | 50 |  | 0
Klaipėdos r. sav. | Vėžaičių sen. | Darbai | 0,4 - 10 kV OL laidų dvigubo tvirtinimo montavimas keičiant traversas | 0,4 - 10 kV OL | vnt. | 50 |  | 0
Klaipėdos r. sav. | Dovilų sen. | Darbai | 0,4 - 10 kV OL atsišakojimo/dvigubo tvirtinimo laidų jungties keitimas (1 jungtis tarp laidų) | 0,4 - 10 kV OL | vnt. | 15 |  | 0
Klaipėdos r. sav. | Endriejavo sen. | Darbai | 0,4 - 10 kV OL atsišakojimo/dvigubo tvirtinimo laidų jungties keitimas (1 jungtis tarp laidų) | 0,4 - 10 kV OL | vnt. | 15 |  | 0
Klaipėdos r. sav. | Gargždų sen. | Darbai | 0,4 - 10 kV OL atsišakojimo/dvigubo tvirtinimo laidų jungties keitimas (1 jungtis tarp laidų) | 0,4 - 10 kV OL | vnt. | 15 |  | 0
Klaipėdos r. sav. | Vėžaičių sen. | Darbai | 0,4 - 10 kV OL atsišakojimo/dvigubo tvirtinimo laidų jungties keitimas (1 jungtis tarp laidų) | 0,4 - 10 kV OL | vnt. | 15 |  | 0
Klaipėdos r. sav. | Dovilų sen. | Darbai | 0,4 - 10 kV OL nutrūkusių (izoliuotų/neizoliuotų) laidų remontas (1 laidas) | 0,4 - 10 kV OL | vnt. | 25 |  | 0
Klaipėdos r. sav. | Endriejavo sen. | Darbai | 0,4 - 10 kV OL nutrūkusių (izoliuotų/neizoliuotų) laidų remontas (1 laidas) | 0,4 - 10 kV OL | vnt. | 25 |  | 0
Klaipėdos r. sav. | Gargždų sen. | Darbai | 0,4 - 10 kV OL nutrūkusių (izoliuotų/neizoliuotų) laidų remontas (1 laidas) | 0,4 - 10 kV OL | vnt. | 25 |  | 0
Klaipėdos r. sav. | Vėžaičių sen. | Darbai | 0,4 - 10 kV OL nutrūkusių (izoliuotų/neizoliuotų) laidų remontas (1 laidas) | 0,4 - 10 kV OL | vnt. | 25 |  | 0
Klaipėdos r. sav. | Dovilų sen. | Darbai | 0,4 - 10 kV OL laido tvirtinimo prie izoliatoriaus perrišimas aliuminio viela (1 laidas) | 0,4 - 10 kV OL | vnt. | 9 |  | 0
Klaipėdos r. sav. | Endriejavo sen. | Darbai | 0,4 - 10 kV OL laido tvirtinimo prie izoliatoriaus perrišimas aliuminio viela (1 laidas) | 0,4 - 10 kV OL | vnt. | 9 |  | 0
Klaipėdos r. sav. | Gargždų sen. | Darbai | 0,4 - 10 kV OL laido tvirtinimo prie izoliatoriaus perrišimas aliuminio viela (1 laidas) | 0,4 - 10 kV OL | vnt. | 9 |  | 0
Klaipėdos r. sav. | Vėžaičių sen. | Darbai | 0,4 - 10 kV OL laido tvirtinimo prie izoliatoriaus perrišimas aliuminio viela (1 laidas) | 0,4 - 10 kV OL | vnt. | 9 |  | 0
Klaipėdos r. sav. | Dovilų sen. | Darbai | 0,4 - 10 kV OL traversos/viršūnės demontavimas | 0,4 - 10 kV OL | vnt. | 13 |  | 0
Klaipėdos r. sav. | Endriejavo sen. | Darbai | 0,4 - 10 kV OL traversos/viršūnės demontavimas | 0,4 - 10 kV OL | vnt. | 13 |  | 0
Klaipėdos r. sav. | Gargždų sen. | Darbai | 0,4 - 10 kV OL traversos/viršūnės demontavimas | 0,4 - 10 kV OL | vnt. | 13 |  | 0
Klaipėdos r. sav. | Vėžaičių sen. | Darbai | 0,4 - 10 kV OL traversos/viršūnės demontavimas | 0,4 - 10 kV OL | vnt. | 13 |  | 0
Klaipėdos r. sav. | Dovilų sen. | Darbai | 0,4 - 10 kV OL vienstiebės atramos tiesinimas išilgai linijos | 0,4 - 10 kV OL | vnt. | 23 |  | 0
Klaipėdos r. sav. | Endriejavo sen. | Darbai | 0,4 - 10 kV OL vienstiebės atramos tiesinimas išilgai linijos | 0,4 - 10 kV OL | vnt. | 23 |  | 0
Klaipėdos r. sav. | Gargždų sen. | Darbai | 0,4 - 10 kV OL vienstiebės atramos tiesinimas išilgai linijos | 0,4 - 10 kV OL | vnt. | 23 |  | 0
Klaipėdos r. sav. | Vėžaičių sen. | Darbai | 0,4 - 10 kV OL vienstiebės atramos tiesinimas išilgai linijos | 0,4 - 10 kV OL | vnt. | 23 |  | 0
Klaipėdos r. sav. | Dovilų sen. | Darbai | 0,4 - 10 kV OL vienstiebės atramos tiesinimas skersai linijos | 0,4 - 10 kV OL | vnt. | 21 |  | 0
Klaipėdos r. sav. | Endriejavo sen. | Darbai | 0,4 - 10 kV OL vienstiebės atramos tiesinimas skersai linijos | 0,4 - 10 kV OL | vnt. | 21 |  | 0
Klaipėdos r. sav. | Gargždų sen. | Darbai | 0,4 - 10 kV OL vienstiebės atramos tiesinimas skersai linijos | 0,4 - 10 kV OL | vnt. | 21 |  | 0
Klaipėdos r. sav. | Vėžaičių sen. | Darbai | 0,4 - 10 kV OL vienstiebės atramos tiesinimas skersai linijos | 0,4 - 10 kV OL | vnt. | 21 |  | 0
Klaipėdos r. sav. | Dovilų sen. | Darbai | 0,4 - 10 kV OL sudėtingos atramos demontavimas (stiebo ilgis 9,0 - 13,0 m) | 0,4 - 10 kV OL | vnt. | 215 |  | 0
Klaipėdos r. sav. | Endriejavo sen. | Darbai | 0,4 - 10 kV OL sudėtingos atramos demontavimas (stiebo ilgis 9,0 - 13,0 m) | 0,4 - 10 kV OL | vnt. | 215 |  | 0
Klaipėdos r. sav. | Gargždų sen. | Darbai | 0,4 - 10 kV OL sudėtingos atramos demontavimas (stiebo ilgis 9,0 - 13,0 m) | 0,4 - 10 kV OL | vnt. | 215 |  | 0
Klaipėdos r. sav. | Vėžaičių sen. | Darbai | 0,4 - 10 kV OL sudėtingos atramos demontavimas (stiebo ilgis 9,0 - 13,0 m) | 0,4 - 10 kV OL | vnt. | 215 |  | 0
Klaipėdos r. sav. | Dovilų sen. | Darbai | Esamų atvadų tvirtinimas prie atramos atitraukimo konstrukcijomis (4 laikikliai) | 0,4 - 10 kV OL | vnt. | 10 |  | 0
Klaipėdos r. sav. | Endriejavo sen. | Darbai | Esamų atvadų tvirtinimas prie atramos atitraukimo konstrukcijomis (4 laikikliai) | 0,4 - 10 kV OL | vnt. | 10 |  | 0
Klaipėdos r. sav. | Gargždų sen. | Darbai | Esamų atvadų tvirtinimas prie atramos atitraukimo konstrukcijomis (4 laikikliai) | 0,4 - 10 kV OL | vnt. | 10 |  | 0
Klaipėdos r. sav. | Vėžaičių sen. | Darbai | Esamų atvadų tvirtinimas prie atramos atitraukimo konstrukcijomis (4 laikikliai) | 0,4 - 10 kV OL | vnt. | 10 |  | 0
Klaipėdos r. sav. | Dovilų sen. | Darbai | Įžeminimo laidininko tiesimas atrama (nuo traversos iki įžeminimo įrenginio su prijungimu) | 0,4 - 10 kV OL | vnt. | 52 |  | 0
Klaipėdos r. sav. | Endriejavo sen. | Darbai | Įžeminimo laidininko tiesimas atrama (nuo traversos iki įžeminimo įrenginio su prijungimu) | 0,4 - 10 kV OL | vnt. | 52 |  | 0
Klaipėdos r. sav. | Gargždų sen. | Darbai | Įžeminimo laidininko tiesimas atrama (nuo traversos iki įžeminimo įrenginio su prijungimu) | 0,4 - 10 kV OL | vnt. | 52 |  | 0
Klaipėdos r. sav. | Vėžaičių sen. | Darbai | Įžeminimo laidininko tiesimas atrama (nuo traversos iki įžeminimo įrenginio su prijungimu) | 0,4 - 10 kV OL | vnt. | 52 |  | 0
Klaipėdos r. sav. | Dovilų sen. | Darbai | Darbų sąmatos parengimas kai darbų vertė iki 35 000,00 Eur be PVM | 0,4 - 10 kV OL | vnt. | 120 |  | 0
Klaipėdos r. sav. | Endriejavo sen. | Darbai | Darbų sąmatos parengimas kai darbų vertė iki 35 000,00 Eur be PVM | 0,4 - 10 kV OL | vnt. | 120 |  | 0
Klaipėdos r. sav. | Gargždų sen. | Darbai | Darbų sąmatos parengimas kai darbų vertė iki 35 000,00 Eur be PVM | 0,4 - 10 kV OL | vnt. | 120 |  | 0
Klaipėdos r. sav. | Vėžaičių sen. | Darbai | Darbų sąmatos parengimas kai darbų vertė iki 35 000,00 Eur be PVM | 0,4 - 10 kV OL | vnt. | 120 |  | 0
Klaipėdos r. sav. | Dovilų sen. | Darbai | Darbų sąmatos parengimas kai darbų vertė nuo 35 000,01 iki 75 000,00 Eur be PVM | 0,4 - 10 kV OL | vnt. | 240 |  | 0
Klaipėdos r. sav. | Endriejavo sen. | Darbai | Darbų sąmatos parengimas kai darbų vertė nuo 35 000,01 iki 75 000,00 Eur be PVM | 0,4 - 10 kV OL | vnt. | 240 |  | 0
Klaipėdos r. sav. | Gargždų sen. | Darbai | Darbų sąmatos parengimas kai darbų vertė nuo 35 000,01 iki 75 000,00 Eur be PVM | 0,4 - 10 kV OL | vnt. | 240 |  | 0
Klaipėdos r. sav. | Vėžaičių sen. | Darbai | Darbų sąmatos parengimas kai darbų vertė nuo 35 000,01 iki 75 000,00 Eur be PVM | 0,4 - 10 kV OL | vnt. | 240 |  | 0
Klaipėdos r. sav. | Dovilų sen. | Darbai | Darbų sąmatos parengimas kai darbų vertė nuo 75 000,01 iki 500 000,00 Eur be PVM | 0,4 - 10 kV OL | vnt. | 140 |  | 0
Klaipėdos r. sav. | Endriejavo sen. | Darbai | Darbų sąmatos parengimas kai darbų vertė nuo 75 000,01 iki 500 000,00 Eur be PVM | 0,4 - 10 kV OL | vnt. | 140 |  | 0
Klaipėdos r. sav. | Gargždų sen. | Darbai | Darbų sąmatos parengimas kai darbų vertė nuo 75 000,01 iki 500 000,00 Eur be PVM | 0,4 - 10 kV OL | vnt. | 140 |  | 0
Klaipėdos r. sav. | Vėžaičių sen. | Darbai | Darbų sąmatos parengimas kai darbų vertė nuo 75 000,01 iki 500 000,00 Eur be PVM | 0,4 - 10 kV OL | vnt. | 140 |  | 0
Klaipėdos r. sav. | Dovilų sen. | Darbai | Darbų sąmatos parengimas kai darbų vertė virš 500 000,01 Eur be PVM | 0,4 - 10 kV OL | vnt. | 240 |  | 0
Klaipėdos r. sav. | Endriejavo sen. | Darbai | Darbų sąmatos parengimas kai darbų vertė virš 500 000,01 Eur be PVM | 0,4 - 10 kV OL | vnt. | 240 |  | 0
Klaipėdos r. sav. | Gargždų sen. | Darbai | Darbų sąmatos parengimas kai darbų vertė virš 500 000,01 Eur be PVM | 0,4 - 10 kV OL | vnt. | 240 |  | 0
Klaipėdos r. sav. | Vėžaičių sen. | Darbai | Darbų sąmatos parengimas kai darbų vertė virš 500 000,01 Eur be PVM | 0,4 - 10 kV OL | vnt. | 240 |  | 0
Klaipėdos r. sav. | Agluonėnų sen. | Darbai | 0,4 - 10 kV Atramos numeravimo atnaujinimas (1 vnt.) | 0,4 - 10 kV OL | vnt. | 6.67 |  | 0
Klaipėdos r. sav. | Judrėnų sen. | Darbai | 0,4 - 10 kV Atramos numeravimo atnaujinimas (1 vnt.) | 0,4 - 10 kV OL | vnt. | 6.67 |  | 0
Klaipėdos r. sav. | Priekulės sen. | Darbai | 0,4 - 10 kV Atramos numeravimo atnaujinimas (1 vnt.) | 0,4 - 10 kV OL | vnt. | 6.67 |  | 0
Klaipėdos r. sav. | Veiviržėnų sen. | Darbai | 0,4 - 10 kV Atramos numeravimo atnaujinimas (1 vnt.) | 0,4 - 10 kV OL | vnt. | 6.67 |  | 0
Klaipėdos r. sav. | Agluonėnų sen. | Darbai | 0,4 - 10 kV OL atramos atotampos demontavimas | 0,4 - 10 kV OL | vnt. | 26.73 |  | 0
Klaipėdos r. sav. | Judrėnų sen. | Darbai | 0,4 - 10 kV OL atramos atotampos demontavimas | 0,4 - 10 kV OL | vnt. | 26.73 |  | 0
Klaipėdos r. sav. | Priekulės sen. | Darbai | 0,4 - 10 kV OL atramos atotampos demontavimas | 0,4 - 10 kV OL | vnt. | 26.73 |  | 0
Klaipėdos r. sav. | Veiviržėnų sen. | Darbai | 0,4 - 10 kV OL atramos atotampos demontavimas | 0,4 - 10 kV OL | vnt. | 26.73 |  | 0
Klaipėdos r. sav. | Agluonėnų sen. | Darbai | 0,4 - 10 kV OL atotampos stulpelio montavimas | 0,4 - 10 kV OL | vnt. | 37.33 |  | 0
Klaipėdos r. sav. | Judrėnų sen. | Darbai | 0,4 - 10 kV OL atotampos stulpelio montavimas | 0,4 - 10 kV OL | vnt. | 37.33 |  | 0
Klaipėdos r. sav. | Priekulės sen. | Darbai | 0,4 - 10 kV OL atotampos stulpelio montavimas | 0,4 - 10 kV OL | vnt. | 37.33 |  | 0
Klaipėdos r. sav. | Veiviržėnų sen. | Darbai | 0,4 - 10 kV OL atotampos stulpelio montavimas | 0,4 - 10 kV OL | vnt. | 37.33 |  | 0
Klaipėdos r. sav. | Agluonėnų sen. | Darbai | 0,4 - 10 kV OL atramos atotampos įrengimas | 0,4 - 10 kV OL | vnt. | 108.94 |  | 0
Klaipėdos r. sav. | Judrėnų sen. | Darbai | 0,4 - 10 kV OL atramos atotampos įrengimas | 0,4 - 10 kV OL | vnt. | 108.94 |  | 0
Klaipėdos r. sav. | Priekulės sen. | Darbai | 0,4 - 10 kV OL atramos atotampos įrengimas | 0,4 - 10 kV OL | vnt. | 108.94 |  | 0
Klaipėdos r. sav. | Veiviržėnų sen. | Darbai | 0,4 - 10 kV OL atramos atotampos įrengimas | 0,4 - 10 kV OL | vnt. | 108.94 |  | 0
Klaipėdos r. sav. | Agluonėnų sen. | Darbai | 0,4 - 10 kV OL atramos atotampos įtempimas | 0,4 - 10 kV OL | vnt. | 29.58 |  | 0
Klaipėdos r. sav. | Judrėnų sen. | Darbai | 0,4 - 10 kV OL atramos atotampos įtempimas | 0,4 - 10 kV OL | vnt. | 29.58 |  | 0
Klaipėdos r. sav. | Priekulės sen. | Darbai | 0,4 - 10 kV OL atramos atotampos įtempimas | 0,4 - 10 kV OL | vnt. | 29.58 |  | 0
Klaipėdos r. sav. | Veiviržėnų sen. | Darbai | 0,4 - 10 kV OL atramos atotampos įtempimas | 0,4 - 10 kV OL | vnt. | 29.58 |  | 0
Klaipėdos r. sav. | Agluonėnų sen. | Darbai | 0,4 - 10 kV OL atramos atotampos keitimas | 0,4 - 10 kV OL | vnt. | 125.81 |  | 0
Klaipėdos r. sav. | Judrėnų sen. | Darbai | 0,4 - 10 kV OL atramos atotampos keitimas | 0,4 - 10 kV OL | vnt. | 125.81 |  | 0
Klaipėdos r. sav. | Priekulės sen. | Darbai | 0,4 - 10 kV OL atramos atotampos keitimas | 0,4 - 10 kV OL | vnt. | 125.81 |  | 0
Klaipėdos r. sav. | Veiviržėnų sen. | Darbai | 0,4 - 10 kV OL atramos atotampos keitimas | 0,4 - 10 kV OL | vnt. | 125.81 |  | 0
Klaipėdos r. sav. | Agluonėnų sen. | Darbai | 0,4 - 10 kV OL atramos ramsčio demontavimas | 0,4 - 10 kV OL | vnt. | 103.39 |  | 0
Klaipėdos r. sav. | Judrėnų sen. | Darbai | 0,4 - 10 kV OL atramos ramsčio demontavimas | 0,4 - 10 kV OL | vnt. | 103.39 |  | 0
Klaipėdos r. sav. | Priekulės sen. | Darbai | 0,4 - 10 kV OL atramos ramsčio demontavimas | 0,4 - 10 kV OL | vnt. | 103.39 |  | 0
Klaipėdos r. sav. | Veiviržėnų sen. | Darbai | 0,4 - 10 kV OL atramos ramsčio demontavimas | 0,4 - 10 kV OL | vnt. | 103.39 |  | 0
Klaipėdos r. sav. | Agluonėnų sen. | Darbai | 0,4 - 10 kV OL atramos ramsčio keitimas | 0,4 - 10 kV OL | vnt. | 290.93 |  | 0
Klaipėdos r. sav. | Judrėnų sen. | Darbai | 0,4 - 10 kV OL atramos ramsčio keitimas | 0,4 - 10 kV OL | vnt. | 290.93 |  | 0
Klaipėdos r. sav. | Priekulės sen. | Darbai | 0,4 - 10 kV OL atramos ramsčio keitimas | 0,4 - 10 kV OL | vnt. | 290.93 |  | 0
Klaipėdos r. sav. | Veiviržėnų sen. | Darbai | 0,4 - 10 kV OL atramos ramsčio keitimas | 0,4 - 10 kV OL | vnt. | 290.93 |  | 0
Klaipėdos r. sav. | Agluonėnų sen. | Darbai | 0,4 - 10 kV OL atramos ramsčio pastatymas | 0,4 - 10 kV OL | vnt. | 204.86 |  | 0
Klaipėdos r. sav. | Judrėnų sen. | Darbai | 0,4 - 10 kV OL atramos ramsčio pastatymas | 0,4 - 10 kV OL | vnt. | 204.86 |  | 0
Klaipėdos r. sav. | Priekulės sen. | Darbai | 0,4 - 10 kV OL atramos ramsčio pastatymas | 0,4 - 10 kV OL | vnt. | 204.86 |  | 0
Klaipėdos r. sav. | Veiviržėnų sen. | Darbai | 0,4 - 10 kV OL atramos ramsčio pastatymas | 0,4 - 10 kV OL | vnt. | 204.86 |  | 0
Klaipėdos r. sav. | Agluonėnų sen. | Darbai | 0,4 - 10 kV OL rygelio įrengimas atramoms | 0,4 - 10 kV OL | vnt. | 132.24 |  | 0
Klaipėdos r. sav. | Judrėnų sen. | Darbai | 0,4 - 10 kV OL rygelio įrengimas atramoms | 0,4 - 10 kV OL | vnt. | 132.24 |  | 0
Klaipėdos r. sav. | Priekulės sen. | Darbai | 0,4 - 10 kV OL rygelio įrengimas atramoms | 0,4 - 10 kV OL | vnt. | 132.24 |  | 0
Klaipėdos r. sav. | Veiviržėnų sen. | Darbai | 0,4 - 10 kV OL rygelio įrengimas atramoms | 0,4 - 10 kV OL | vnt. | 132.24 |  | 0
Klaipėdos r. sav. | Agluonėnų sen. | Darbai | 0,4 - 10 kV OL sudėtingos (inkarinė, atšakinė, kampinė, galinė) atramos ramsčio tvirtinimo keitimas | 0,4 - 10 kV OL | vnt. | 102.94 |  | 0
Klaipėdos r. sav. | Judrėnų sen. | Darbai | 0,4 - 10 kV OL sudėtingos (inkarinė, atšakinė, kampinė, galinė) atramos ramsčio tvirtinimo keitimas | 0,4 - 10 kV OL | vnt. | 102.94 |  | 0
Klaipėdos r. sav. | Priekulės sen. | Darbai | 0,4 - 10 kV OL sudėtingos (inkarinė, atšakinė, kampinė, galinė) atramos ramsčio tvirtinimo keitimas | 0,4 - 10 kV OL | vnt. | 102.94 |  | 0
Klaipėdos r. sav. | Veiviržėnų sen. | Darbai | 0,4 - 10 kV OL sudėtingos (inkarinė, atšakinė, kampinė, galinė) atramos ramsčio tvirtinimo keitimas | 0,4 - 10 kV OL | vnt. | 102.94 |  | 0
Klaipėdos r. sav. | Agluonėnų sen. | Darbai | 0,4 - 10 kV OL vienstiebės atramos demontavimas (stiebo ilgis 9,0 - 13,0 m) | 0,4 - 10 kV OL | vnt. | 119.76 |  | 0
Klaipėdos r. sav. | Judrėnų sen. | Darbai | 0,4 - 10 kV OL vienstiebės atramos demontavimas (stiebo ilgis 9,0 - 13,0 m) | 0,4 - 10 kV OL | vnt. | 119.76 |  | 0
Klaipėdos r. sav. | Priekulės sen. | Darbai | 0,4 - 10 kV OL vienstiebės atramos demontavimas (stiebo ilgis 9,0 - 13,0 m) | 0,4 - 10 kV OL | vnt. | 119.76 |  | 0
Klaipėdos r. sav. | Veiviržėnų sen. | Darbai | 0,4 - 10 kV OL vienstiebės atramos demontavimas (stiebo ilgis 9,0 - 13,0 m) | 0,4 - 10 kV OL | vnt. | 119.76 |  | 0
Klaipėdos r. sav. | Agluonėnų sen. | Darbai | 0,4 - 10 kV OL atramos su ramsčiu tiesinimas skersai linijos | 0,4 - 10 kV OL | vnt. | 77.65 |  | 0
Klaipėdos r. sav. | Judrėnų sen. | Darbai | 0,4 - 10 kV OL atramos su ramsčiu tiesinimas skersai linijos | 0,4 - 10 kV OL | vnt. | 77.65 |  | 0
Klaipėdos r. sav. | Priekulės sen. | Darbai | 0,4 - 10 kV OL atramos su ramsčiu tiesinimas skersai linijos | 0,4 - 10 kV OL | vnt. | 77.65 |  | 0
Klaipėdos r. sav. | Veiviržėnų sen. | Darbai | 0,4 - 10 kV OL atramos su ramsčiu tiesinimas skersai linijos | 0,4 - 10 kV OL | vnt. | 77.65 |  | 0
Klaipėdos r. sav. | Agluonėnų sen. | Darbai | 0,4 - 10 kV OL atramos su ramsčiu tiesinimas išilgai linijos | 0,4 - 10 kV OL | vnt. | 105.16 |  | 0
Klaipėdos r. sav. | Judrėnų sen. | Darbai | 0,4 - 10 kV OL atramos su ramsčiu tiesinimas išilgai linijos | 0,4 - 10 kV OL | vnt. | 105.16 |  | 0
Klaipėdos r. sav. | Priekulės sen. | Darbai | 0,4 - 10 kV OL atramos su ramsčiu tiesinimas išilgai linijos | 0,4 - 10 kV OL | vnt. | 105.16 |  | 0
Klaipėdos r. sav. | Veiviržėnų sen. | Darbai | 0,4 - 10 kV OL atramos su ramsčiu tiesinimas išilgai linijos | 0,4 - 10 kV OL | vnt. | 105.16 |  | 0
Klaipėdos r. sav. | Agluonėnų sen. | Darbai | 0,4 - 10 kV OL atsišakojimo/jungiamojo gnybto keitimas | 0,4 - 10 kV OL | vnt. | 23.22 |  | 0
Klaipėdos r. sav. | Judrėnų sen. | Darbai | 0,4 - 10 kV OL atsišakojimo/jungiamojo gnybto keitimas | 0,4 - 10 kV OL | vnt. | 23.22 |  | 0
Klaipėdos r. sav. | Priekulės sen. | Darbai | 0,4 - 10 kV OL atsišakojimo/jungiamojo gnybto keitimas | 0,4 - 10 kV OL | vnt. | 23.22 |  | 0
Klaipėdos r. sav. | Veiviržėnų sen. | Darbai | 0,4 - 10 kV OL atsišakojimo/jungiamojo gnybto keitimas | 0,4 - 10 kV OL | vnt. | 23.22 |  | 0
Klaipėdos r. sav. | Agluonėnų sen. | Darbai | 0,4 - 10 kV OL laidų dvigubo tvirtinimo montavimas keičiant traversas | 0,4 - 10 kV OL | vnt. | 77.76 |  | 0
Klaipėdos r. sav. | Judrėnų sen. | Darbai | 0,4 - 10 kV OL laidų dvigubo tvirtinimo montavimas keičiant traversas | 0,4 - 10 kV OL | vnt. | 77.76 |  | 0
Klaipėdos r. sav. | Priekulės sen. | Darbai | 0,4 - 10 kV OL laidų dvigubo tvirtinimo montavimas keičiant traversas | 0,4 - 10 kV OL | vnt. | 77.76 |  | 0
Klaipėdos r. sav. | Veiviržėnų sen. | Darbai | 0,4 - 10 kV OL laidų dvigubo tvirtinimo montavimas keičiant traversas | 0,4 - 10 kV OL | vnt. | 77.76 |  | 0
Klaipėdos r. sav. | Agluonėnų sen. | Darbai | 0,4 - 10 kV OL atsišakojimo/dvigubo tvirtinimo laidų jungties keitimas (1 jungtis tarp laidų) | 0,4 - 10 kV OL | vnt. | 32.49 |  | 0
Klaipėdos r. sav. | Judrėnų sen. | Darbai | 0,4 - 10 kV OL atsišakojimo/dvigubo tvirtinimo laidų jungties keitimas (1 jungtis tarp laidų) | 0,4 - 10 kV OL | vnt. | 32.49 |  | 0
Klaipėdos r. sav. | Priekulės sen. | Darbai | 0,4 - 10 kV OL atsišakojimo/dvigubo tvirtinimo laidų jungties keitimas (1 jungtis tarp laidų) | 0,4 - 10 kV OL | vnt. | 32.49 |  | 0
Klaipėdos r. sav. | Veiviržėnų sen. | Darbai | 0,4 - 10 kV OL atsišakojimo/dvigubo tvirtinimo laidų jungties keitimas (1 jungtis tarp laidų) | 0,4 - 10 kV OL | vnt. | 32.49 |  | 0
Klaipėdos r. sav. | Agluonėnų sen. | Darbai | 0,4 - 10 kV OL nutrūkusių (izoliuotų/neizoliuotų) laidų remontas (1 laidas) | 0,4 - 10 kV OL | vnt. | 74.07 |  | 0
Klaipėdos r. sav. | Judrėnų sen. | Darbai | 0,4 - 10 kV OL nutrūkusių (izoliuotų/neizoliuotų) laidų remontas (1 laidas) | 0,4 - 10 kV OL | vnt. | 74.07 |  | 0
Klaipėdos r. sav. | Priekulės sen. | Darbai | 0,4 - 10 kV OL nutrūkusių (izoliuotų/neizoliuotų) laidų remontas (1 laidas) | 0,4 - 10 kV OL | vnt. | 74.07 |  | 0
Klaipėdos r. sav. | Veiviržėnų sen. | Darbai | 0,4 - 10 kV OL nutrūkusių (izoliuotų/neizoliuotų) laidų remontas (1 laidas) | 0,4 - 10 kV OL | vnt. | 74.07 |  | 0
Klaipėdos r. sav. | Agluonėnų sen. | Darbai | 0,4 - 10 kV OL laido tvirtinimo prie izoliatoriaus perrišimas aliuminio viela (1 laidas) | 0,4 - 10 kV OL | vnt. | 26.86 |  | 0
Klaipėdos r. sav. | Judrėnų sen. | Darbai | 0,4 - 10 kV OL laido tvirtinimo prie izoliatoriaus perrišimas aliuminio viela (1 laidas) | 0,4 - 10 kV OL | vnt. | 26.86 |  | 0
Klaipėdos r. sav. | Priekulės sen. | Darbai | 0,4 - 10 kV OL laido tvirtinimo prie izoliatoriaus perrišimas aliuminio viela (1 laidas) | 0,4 - 10 kV OL | vnt. | 26.86 |  | 0
Klaipėdos r. sav. | Veiviržėnų sen. | Darbai | 0,4 - 10 kV OL laido tvirtinimo prie izoliatoriaus perrišimas aliuminio viela (1 laidas) | 0,4 - 10 kV OL | vnt. | 26.86 |  | 0
Klaipėdos r. sav. | Agluonėnų sen. | Darbai | 0,4 - 10 kV OL traversos/viršūnės demontavimas | 0,4 - 10 kV OL | vnt. | 13.56 |  | 0
Klaipėdos r. sav. | Judrėnų sen. | Darbai | 0,4 - 10 kV OL traversos/viršūnės demontavimas | 0,4 - 10 kV OL | vnt. | 13.56 |  | 0
Klaipėdos r. sav. | Priekulės sen. | Darbai | 0,4 - 10 kV OL traversos/viršūnės demontavimas | 0,4 - 10 kV OL | vnt. | 13.56 |  | 0
Klaipėdos r. sav. | Veiviržėnų sen. | Darbai | 0,4 - 10 kV OL traversos/viršūnės demontavimas | 0,4 - 10 kV OL | vnt. | 13.56 |  | 0
Klaipėdos r. sav. | Agluonėnų sen. | Darbai | 0,4 - 10 kV OL vienstiebės atramos tiesinimas išilgai linijos | 0,4 - 10 kV OL | vnt. | 69.5 |  | 0
Klaipėdos r. sav. | Judrėnų sen. | Darbai | 0,4 - 10 kV OL vienstiebės atramos tiesinimas išilgai linijos | 0,4 - 10 kV OL | vnt. | 69.5 |  | 0
Klaipėdos r. sav. | Priekulės sen. | Darbai | 0,4 - 10 kV OL vienstiebės atramos tiesinimas išilgai linijos | 0,4 - 10 kV OL | vnt. | 69.5 |  | 0
Klaipėdos r. sav. | Veiviržėnų sen. | Darbai | 0,4 - 10 kV OL vienstiebės atramos tiesinimas išilgai linijos | 0,4 - 10 kV OL | vnt. | 69.5 |  | 0
Klaipėdos r. sav. | Agluonėnų sen. | Darbai | 0,4 - 10 kV OL vienstiebės atramos tiesinimas skersai linijos | 0,4 - 10 kV OL | vnt. | 60.65 |  | 0
Klaipėdos r. sav. | Judrėnų sen. | Darbai | 0,4 - 10 kV OL vienstiebės atramos tiesinimas skersai linijos | 0,4 - 10 kV OL | vnt. | 60.65 |  | 0
Klaipėdos r. sav. | Priekulės sen. | Darbai | 0,4 - 10 kV OL vienstiebės atramos tiesinimas skersai linijos | 0,4 - 10 kV OL | vnt. | 60.65 |  | 0
Klaipėdos r. sav. | Veiviržėnų sen. | Darbai | 0,4 - 10 kV OL vienstiebės atramos tiesinimas skersai linijos | 0,4 - 10 kV OL | vnt. | 60.65 |  | 0
Klaipėdos r. sav. | Agluonėnų sen. | Darbai | 0,4 - 10 kV OL sudėtingos atramos demontavimas (stiebo ilgis 9,0 - 13,0 m) | 0,4 - 10 kV OL | vnt. | 215.2 |  | 0
Klaipėdos r. sav. | Judrėnų sen. | Darbai | 0,4 - 10 kV OL sudėtingos atramos demontavimas (stiebo ilgis 9,0 - 13,0 m) | 0,4 - 10 kV OL | vnt. | 215.2 |  | 0
Klaipėdos r. sav. | Priekulės sen. | Darbai | 0,4 - 10 kV OL sudėtingos atramos demontavimas (stiebo ilgis 9,0 - 13,0 m) | 0,4 - 10 kV OL | vnt. | 215.2 |  | 0
Klaipėdos r. sav. | Veiviržėnų sen. | Darbai | 0,4 - 10 kV OL sudėtingos atramos demontavimas (stiebo ilgis 9,0 - 13,0 m) | 0,4 - 10 kV OL | vnt. | 215.2 |  | 0
Klaipėdos r. sav. | Agluonėnų sen. | Darbai | Esamų atvadų tvirtinimas prie atramos atitraukimo konstrukcijomis (4 laikikliai) | 0,4 - 10 kV OL | vnt. | 29.34 |  | 0
Klaipėdos r. sav. | Judrėnų sen. | Darbai | Esamų atvadų tvirtinimas prie atramos atitraukimo konstrukcijomis (4 laikikliai) | 0,4 - 10 kV OL | vnt. | 29.34 |  | 0
Klaipėdos r. sav. | Priekulės sen. | Darbai | Esamų atvadų tvirtinimas prie atramos atitraukimo konstrukcijomis (4 laikikliai) | 0,4 - 10 kV OL | vnt. | 29.34 |  | 0
Klaipėdos r. sav. | Veiviržėnų sen. | Darbai | Esamų atvadų tvirtinimas prie atramos atitraukimo konstrukcijomis (4 laikikliai) | 0,4 - 10 kV OL | vnt. | 29.34 |  | 0
Klaipėdos r. sav. | Agluonėnų sen. | Darbai | Įžeminimo laidininko tiesimas atrama (nuo traversos iki įžeminimo įrenginio su prijungimu) | 0,4 - 10 kV OL | vnt. | 52.56 |  | 0
Klaipėdos r. sav. | Judrėnų sen. | Darbai | Įžeminimo laidininko tiesimas atrama (nuo traversos iki įžeminimo įrenginio su prijungimu) | 0,4 - 10 kV OL | vnt. | 52.56 |  | 0
Klaipėdos r. sav. | Priekulės sen. | Darbai | Įžeminimo laidininko tiesimas atrama (nuo traversos iki įžeminimo įrenginio su prijungimu) | 0,4 - 10 kV OL | vnt. | 52.56 |  | 0
Klaipėdos r. sav. | Veiviržėnų sen. | Darbai | Įžeminimo laidininko tiesimas atrama (nuo traversos iki įžeminimo įrenginio su prijungimu) | 0,4 - 10 kV OL | vnt. | 52.56 |  | 0
Klaipėdos r. sav. | Agluonėnų sen. | Darbai | Darbų sąmatos parengimas kai darbų vertė iki 35 000,00 Eur be PVM | 0,4 - 10 kV OL | vnt. | 123.07 |  | 0
Klaipėdos r. sav. | Judrėnų sen. | Darbai | Darbų sąmatos parengimas kai darbų vertė iki 35 000,00 Eur be PVM | 0,4 - 10 kV OL | vnt. | 123.07 |  | 0
Klaipėdos r. sav. | Priekulės sen. | Darbai | Darbų sąmatos parengimas kai darbų vertė iki 35 000,00 Eur be PVM | 0,4 - 10 kV OL | vnt. | 123.07 |  | 0
Klaipėdos r. sav. | Veiviržėnų sen. | Darbai | Darbų sąmatos parengimas kai darbų vertė iki 35 000,00 Eur be PVM | 0,4 - 10 kV OL | vnt. | 123.07 |  | 0
Klaipėdos r. sav. | Agluonėnų sen. | Darbai | Darbų sąmatos parengimas kai darbų vertė nuo 35 000,01 iki 75 000,00 Eur be PVM | 0,4 - 10 kV OL | vnt. | 243.92 |  | 0
Klaipėdos r. sav. | Judrėnų sen. | Darbai | Darbų sąmatos parengimas kai darbų vertė nuo 35 000,01 iki 75 000,00 Eur be PVM | 0,4 - 10 kV OL | vnt. | 243.92 |  | 0
Klaipėdos r. sav. | Priekulės sen. | Darbai | Darbų sąmatos parengimas kai darbų vertė nuo 35 000,01 iki 75 000,00 Eur be PVM | 0,4 - 10 kV OL | vnt. | 243.92 |  | 0
Klaipėdos r. sav. | Veiviržėnų sen. | Darbai | Darbų sąmatos parengimas kai darbų vertė nuo 35 000,01 iki 75 000,00 Eur be PVM | 0,4 - 10 kV OL | vnt. | 243.92 |  | 0
Klaipėdos r. sav. | Agluonėnų sen. | Darbai | Darbų sąmatos parengimas kai darbų vertė nuo 75 000,01 iki 500 000,00 Eur be PVM | 0,4 - 10 kV OL | vnt. | 360 |  | 0
Klaipėdos r. sav. | Judrėnų sen. | Darbai | Darbų sąmatos parengimas kai darbų vertė nuo 75 000,01 iki 500 000,00 Eur be PVM | 0,4 - 10 kV OL | vnt. | 360 |  | 0
Klaipėdos r. sav. | Priekulės sen. | Darbai | Darbų sąmatos parengimas kai darbų vertė nuo 75 000,01 iki 500 000,00 Eur be PVM | 0,4 - 10 kV OL | vnt. | 360 |  | 0
Klaipėdos r. sav. | Veiviržėnų sen. | Darbai | Darbų sąmatos parengimas kai darbų vertė nuo 75 000,01 iki 500 000,00 Eur be PVM | 0,4 - 10 kV OL | vnt. | 360 |  | 0
Klaipėdos r. sav. | Agluonėnų sen. | Darbai | Darbų sąmatos parengimas kai darbų vertė virš 500 000,01 Eur be PVM | 0,4 - 10 kV OL | vnt. | 480 |  | 0
Klaipėdos r. sav. | Judrėnų sen. | Darbai | Darbų sąmatos parengimas kai darbų vertė virš 500 000,01 Eur be PVM | 0,4 - 10 kV OL | vnt. | 480 |  | 0
Klaipėdos r. sav. | Priekulės sen. | Darbai | Darbų sąmatos parengimas kai darbų vertė virš 500 000,01 Eur be PVM | 0,4 - 10 kV OL | vnt. | 480 |  | 0
Klaipėdos r. sav. | Veiviržėnų sen. | Darbai | Darbų sąmatos parengimas kai darbų vertė virš 500 000,01 Eur be PVM | 0,4 - 10 kV OL | vnt. | 480 |  | 0
Klaipėdos r. sav. | Dauparų-Kvietinių sen. | Darbai | 0,4 - 10 kV Atramos numeravimo atnaujinimas (1 vnt.) | 0,4 - 10 kV OL | vnt. | 6.67 |  | 0
Klaipėdos r. sav. | Kretingalės sen. | Darbai | 0,4 - 10 kV Atramos numeravimo atnaujinimas (1 vnt.) | 0,4 - 10 kV OL | vnt. | 6.67 |  | 0
Klaipėdos r. sav. | Sendvario sen. | Darbai | 0,4 - 10 kV Atramos numeravimo atnaujinimas (1 vnt.) | 0,4 - 10 kV OL | vnt. | 6.67 |  | 0
Klaipėdos r. sav. | Dauparų-Kvietinių sen. | Darbai | 0,4 - 10 kV OL atramos atotampos demontavimas | 0,4 - 10 kV OL | vnt. | 26.73 |  | 0
Klaipėdos r. sav. | Kretingalės sen. | Darbai | 0,4 - 10 kV OL atramos atotampos demontavimas | 0,4 - 10 kV OL | vnt. | 26.73 |  | 0
Klaipėdos r. sav. | Sendvario sen. | Darbai | 0,4 - 10 kV OL atramos atotampos demontavimas | 0,4 - 10 kV OL | vnt. | 26.73 |  | 0
Klaipėdos r. sav. | Dauparų-Kvietinių sen. | Darbai | 0,4 - 10 kV OL atotampos stulpelio montavimas | 0,4 - 10 kV OL | vnt. | 37.33 |  | 0
Klaipėdos r. sav. | Kretingalės sen. | Darbai | 0,4 - 10 kV OL atotampos stulpelio montavimas | 0,4 - 10 kV OL | vnt. | 37.33 |  | 0
Klaipėdos r. sav. | Sendvario sen. | Darbai | 0,4 - 10 kV OL atotampos stulpelio montavimas | 0,4 - 10 kV OL | vnt. | 37.33 |  | 0
Klaipėdos r. sav. | Dauparų-Kvietinių sen. | Darbai | 0,4 - 10 kV OL atramos atotampos įrengimas | 0,4 - 10 kV OL | vnt. | 108.94 |  | 0
Klaipėdos r. sav. | Kretingalės sen. | Darbai | 0,4 - 10 kV OL atramos atotampos įrengimas | 0,4 - 10 kV OL | vnt. | 108.94 |  | 0
Klaipėdos r. sav. | Sendvario sen. | Darbai | 0,4 - 10 kV OL atramos atotampos įrengimas | 0,4 - 10 kV OL | vnt. | 108.94 |  | 0
Klaipėdos r. sav. | Dauparų-Kvietinių sen. | Darbai | 0,4 - 10 kV OL atramos atotampos įtempimas | 0,4 - 10 kV OL | vnt. | 29.58 |  | 0
Klaipėdos r. sav. | Kretingalės sen. | Darbai | 0,4 - 10 kV OL atramos atotampos įtempimas | 0,4 - 10 kV OL | vnt. | 29.58 |  | 0
Klaipėdos r. sav. | Sendvario sen. | Darbai | 0,4 - 10 kV OL atramos atotampos įtempimas | 0,4 - 10 kV OL | vnt. | 29.58 |  | 0
Klaipėdos r. sav. | Dauparų-Kvietinių sen. | Darbai | 0,4 - 10 kV OL atramos atotampos keitimas | 0,4 - 10 kV OL | vnt. | 125.81 |  | 0
Klaipėdos r. sav. | Kretingalės sen. | Darbai | 0,4 - 10 kV OL atramos atotampos keitimas | 0,4 - 10 kV OL | vnt. | 125.81 |  | 0
Klaipėdos r. sav. | Sendvario sen. | Darbai | 0,4 - 10 kV OL atramos atotampos keitimas | 0,4 - 10 kV OL | vnt. | 125.81 |  | 0
Klaipėdos r. sav. | Dauparų-Kvietinių sen. | Darbai | 0,4 - 10 kV OL atramos ramsčio demontavimas | 0,4 - 10 kV OL | vnt. | 103.39 |  | 0
Klaipėdos r. sav. | Kretingalės sen. | Darbai | 0,4 - 10 kV OL atramos ramsčio demontavimas | 0,4 - 10 kV OL | vnt. | 103.39 |  | 0
Klaipėdos r. sav. | Sendvario sen. | Darbai | 0,4 - 10 kV OL atramos ramsčio demontavimas | 0,4 - 10 kV OL | vnt. | 103.39 |  | 0
Klaipėdos r. sav. | Dauparų-Kvietinių sen. | Darbai | 0,4 - 10 kV OL atramos ramsčio keitimas | 0,4 - 10 kV OL | vnt. | 290.93 |  | 0
Klaipėdos r. sav. | Kretingalės sen. | Darbai | 0,4 - 10 kV OL atramos ramsčio keitimas | 0,4 - 10 kV OL | vnt. | 290.93 |  | 0
Klaipėdos r. sav. | Sendvario sen. | Darbai | 0,4 - 10 kV OL atramos ramsčio keitimas | 0,4 - 10 kV OL | vnt. | 290.93 |  | 0
Klaipėdos r. sav. | Dauparų-Kvietinių sen. | Darbai | 0,4 - 10 kV OL atramos ramsčio pastatymas | 0,4 - 10 kV OL | vnt. | 204.86 |  | 0
Klaipėdos r. sav. | Kretingalės sen. | Darbai | 0,4 - 10 kV OL atramos ramsčio pastatymas | 0,4 - 10 kV OL | vnt. | 204.86 |  | 0
Klaipėdos r. sav. | Sendvario sen. | Darbai | 0,4 - 10 kV OL atramos ramsčio pastatymas | 0,4 - 10 kV OL | vnt. | 204.86 |  | 0
Klaipėdos r. sav. | Dauparų-Kvietinių sen. | Darbai | 0,4 - 10 kV OL rygelio įrengimas atramoms | 0,4 - 10 kV OL | vnt. | 132.24 |  | 0
Klaipėdos r. sav. | Kretingalės sen. | Darbai | 0,4 - 10 kV OL rygelio įrengimas atramoms | 0,4 - 10 kV OL | vnt. | 132.24 |  | 0
Klaipėdos r. sav. | Sendvario sen. | Darbai | 0,4 - 10 kV OL rygelio įrengimas atramoms | 0,4 - 10 kV OL | vnt. | 132.24 |  | 0
Klaipėdos r. sav. | Dauparų-Kvietinių sen. | Darbai | 0,4 - 10 kV OL sudėtingos (inkarinė, atšakinė, kampinė, galinė) atramos ramsčio tvirtinimo keitimas | 0,4 - 10 kV OL | vnt. | 102.94 |  | 0
Klaipėdos r. sav. | Kretingalės sen. | Darbai | 0,4 - 10 kV OL sudėtingos (inkarinė, atšakinė, kampinė, galinė) atramos ramsčio tvirtinimo keitimas | 0,4 - 10 kV OL | vnt. | 102.94 |  | 0
Klaipėdos r. sav. | Sendvario sen. | Darbai | 0,4 - 10 kV OL sudėtingos (inkarinė, atšakinė, kampinė, galinė) atramos ramsčio tvirtinimo keitimas | 0,4 - 10 kV OL | vnt. | 102.94 |  | 0
Klaipėdos r. sav. | Dauparų-Kvietinių sen. | Darbai | 0,4 - 10 kV OL vienstiebės atramos demontavimas (stiebo ilgis 9,0 - 13,0 m) | 0,4 - 10 kV OL | vnt. | 119.76 |  | 0
Klaipėdos r. sav. | Kretingalės sen. | Darbai | 0,4 - 10 kV OL vienstiebės atramos demontavimas (stiebo ilgis 9,0 - 13,0 m) | 0,4 - 10 kV OL | vnt. | 119.76 |  | 0
Klaipėdos r. sav. | Sendvario sen. | Darbai | 0,4 - 10 kV OL vienstiebės atramos demontavimas (stiebo ilgis 9,0 - 13,0 m) | 0,4 - 10 kV OL | vnt. | 119.76 |  | 0
Klaipėdos r. sav. | Dauparų-Kvietinių sen. | Darbai | 0,4 - 10 kV OL atramos su ramsčiu tiesinimas skersai linijos | 0,4 - 10 kV OL | vnt. | 77.65 |  | 0
Klaipėdos r. sav. | Kretingalės sen. | Darbai | 0,4 - 10 kV OL atramos su ramsčiu tiesinimas skersai linijos | 0,4 - 10 kV OL | vnt. | 77.65 |  | 0
Klaipėdos r. sav. | Sendvario sen. | Darbai | 0,4 - 10 kV OL atramos su ramsčiu tiesinimas skersai linijos | 0,4 - 10 kV OL | vnt. | 77.65 |  | 0
Klaipėdos r. sav. | Dauparų-Kvietinių sen. | Darbai | 0,4 - 10 kV OL atramos su ramsčiu tiesinimas išilgai linijos | 0,4 - 10 kV OL | vnt. | 105.16 |  | 0
Klaipėdos r. sav. | Kretingalės sen. | Darbai | 0,4 - 10 kV OL atramos su ramsčiu tiesinimas išilgai linijos | 0,4 - 10 kV OL | vnt. | 105.16 |  | 0
Klaipėdos r. sav. | Sendvario sen. | Darbai | 0,4 - 10 kV OL atramos su ramsčiu tiesinimas išilgai linijos | 0,4 - 10 kV OL | vnt. | 105.16 |  | 0
Klaipėdos r. sav. | Dauparų-Kvietinių sen. | Darbai | 0,4 - 10 kV OL atsišakojimo/jungiamojo gnybto keitimas | 0,4 - 10 kV OL | vnt. | 23.22 |  | 0
Klaipėdos r. sav. | Kretingalės sen. | Darbai | 0,4 - 10 kV OL atsišakojimo/jungiamojo gnybto keitimas | 0,4 - 10 kV OL | vnt. | 23.22 |  | 0
Klaipėdos r. sav. | Sendvario sen. | Darbai | 0,4 - 10 kV OL atsišakojimo/jungiamojo gnybto keitimas | 0,4 - 10 kV OL | vnt. | 23.22 |  | 0
Klaipėdos r. sav. | Dauparų-Kvietinių sen. | Darbai | 0,4 - 10 kV OL laidų dvigubo tvirtinimo montavimas keičiant traversas | 0,4 - 10 kV OL | vnt. | 77.76 |  | 0
Klaipėdos r. sav. | Kretingalės sen. | Darbai | 0,4 - 10 kV OL laidų dvigubo tvirtinimo montavimas keičiant traversas | 0,4 - 10 kV OL | vnt. | 77.76 |  | 0
Klaipėdos r. sav. | Sendvario sen. | Darbai | 0,4 - 10 kV OL laidų dvigubo tvirtinimo montavimas keičiant traversas | 0,4 - 10 kV OL | vnt. | 77.76 |  | 0
Klaipėdos r. sav. | Dauparų-Kvietinių sen. | Darbai | 0,4 - 10 kV OL atsišakojimo/dvigubo tvirtinimo laidų jungties keitimas (1 jungtis tarp laidų) | 0,4 - 10 kV OL | vnt. | 32.49 |  | 0
Klaipėdos r. sav. | Kretingalės sen. | Darbai | 0,4 - 10 kV OL atsišakojimo/dvigubo tvirtinimo laidų jungties keitimas (1 jungtis tarp laidų) | 0,4 - 10 kV OL | vnt. | 32.49 |  | 0
Klaipėdos r. sav. | Sendvario sen. | Darbai | 0,4 - 10 kV OL atsišakojimo/dvigubo tvirtinimo laidų jungties keitimas (1 jungtis tarp laidų) | 0,4 - 10 kV OL | vnt. | 32.49 |  | 0
Klaipėdos r. sav. | Dauparų-Kvietinių sen. | Darbai | 0,4 - 10 kV OL nutrūkusių (izoliuotų/neizoliuotų) laidų remontas (1 laidas) | 0,4 - 10 kV OL | vnt. | 74.07 |  | 0
Klaipėdos r. sav. | Kretingalės sen. | Darbai | 0,4 - 10 kV OL nutrūkusių (izoliuotų/neizoliuotų) laidų remontas (1 laidas) | 0,4 - 10 kV OL | vnt. | 74.07 |  | 0
Klaipėdos r. sav. | Sendvario sen. | Darbai | 0,4 - 10 kV OL nutrūkusių (izoliuotų/neizoliuotų) laidų remontas (1 laidas) | 0,4 - 10 kV OL | vnt. | 74.07 |  | 0
Klaipėdos r. sav. | Dauparų-Kvietinių sen. | Darbai | 0,4 - 10 kV OL laido tvirtinimo prie izoliatoriaus perrišimas aliuminio viela (1 laidas) | 0,4 - 10 kV OL | vnt. | 26.86 |  | 0
Klaipėdos r. sav. | Kretingalės sen. | Darbai | 0,4 - 10 kV OL laido tvirtinimo prie izoliatoriaus perrišimas aliuminio viela (1 laidas) | 0,4 - 10 kV OL | vnt. | 26.86 |  | 0
Klaipėdos r. sav. | Sendvario sen. | Darbai | 0,4 - 10 kV OL laido tvirtinimo prie izoliatoriaus perrišimas aliuminio viela (1 laidas) | 0,4 - 10 kV OL | vnt. | 26.86 |  | 0
Klaipėdos r. sav. | Dauparų-Kvietinių sen. | Darbai | 0,4 - 10 kV OL traversos/viršūnės demontavimas | 0,4 - 10 kV OL | vnt. | 13.56 |  | 0
Klaipėdos r. sav. | Kretingalės sen. | Darbai | 0,4 - 10 kV OL traversos/viršūnės demontavimas | 0,4 - 10 kV OL | vnt. | 13.56 |  | 0
Klaipėdos r. sav. | Sendvario sen. | Darbai | 0,4 - 10 kV OL traversos/viršūnės demontavimas | 0,4 - 10 kV OL | vnt. | 13.56 |  | 0
Klaipėdos r. sav. | Dauparų-Kvietinių sen. | Darbai | 0,4 - 10 kV OL vienstiebės atramos tiesinimas išilgai linijos | 0,4 - 10 kV OL | vnt. | 69.5 |  | 0
Klaipėdos r. sav. | Kretingalės sen. | Darbai | 0,4 - 10 kV OL vienstiebės atramos tiesinimas išilgai linijos | 0,4 - 10 kV OL | vnt. | 69.5 |  | 0
Klaipėdos r. sav. | Sendvario sen. | Darbai | 0,4 - 10 kV OL vienstiebės atramos tiesinimas išilgai linijos | 0,4 - 10 kV OL | vnt. | 69.5 |  | 0
Klaipėdos r. sav. | Dauparų-Kvietinių sen. | Darbai | 0,4 - 10 kV OL vienstiebės atramos tiesinimas skersai linijos | 0,4 - 10 kV OL | vnt. | 60.65 |  | 0
Klaipėdos r. sav. | Kretingalės sen. | Darbai | 0,4 - 10 kV OL vienstiebės atramos tiesinimas skersai linijos | 0,4 - 10 kV OL | vnt. | 60.65 |  | 0
Klaipėdos r. sav. | Sendvario sen. | Darbai | 0,4 - 10 kV OL vienstiebės atramos tiesinimas skersai linijos | 0,4 - 10 kV OL | vnt. | 60.65 |  | 0
Klaipėdos r. sav. | Dauparų-Kvietinių sen. | Darbai | 0,4 - 10 kV OL sudėtingos atramos demontavimas (stiebo ilgis 9,0 - 13,0 m) | 0,4 - 10 kV OL | vnt. | 215.2 |  | 0
Klaipėdos r. sav. | Kretingalės sen. | Darbai | 0,4 - 10 kV OL sudėtingos atramos demontavimas (stiebo ilgis 9,0 - 13,0 m) | 0,4 - 10 kV OL | vnt. | 215.2 |  | 0
Klaipėdos r. sav. | Sendvario sen. | Darbai | 0,4 - 10 kV OL sudėtingos atramos demontavimas (stiebo ilgis 9,0 - 13,0 m) | 0,4 - 10 kV OL | vnt. | 215.2 |  | 0
Klaipėdos r. sav. | Dauparų-Kvietinių sen. | Darbai | Esamų atvadų tvirtinimas prie atramos atitraukimo konstrukcijomis (4 laikikliai) | 0,4 - 10 kV OL | vnt. | 29.34 |  | 0
Klaipėdos r. sav. | Kretingalės sen. | Darbai | Esamų atvadų tvirtinimas prie atramos atitraukimo konstrukcijomis (4 laikikliai) | 0,4 - 10 kV OL | vnt. | 29.34 |  | 0
Klaipėdos r. sav. | Sendvario sen. | Darbai | Esamų atvadų tvirtinimas prie atramos atitraukimo konstrukcijomis (4 laikikliai) | 0,4 - 10 kV OL | vnt. | 29.34 |  | 0
Klaipėdos r. sav. | Dauparų-Kvietinių sen. | Darbai | Įžeminimo laidininko tiesimas atrama (nuo traversos iki įžeminimo įrenginio su prijungimu) | 0,4 - 10 kV OL | vnt. | 52.56 |  | 0
Klaipėdos r. sav. | Kretingalės sen. | Darbai | Įžeminimo laidininko tiesimas atrama (nuo traversos iki įžeminimo įrenginio su prijungimu) | 0,4 - 10 kV OL | vnt. | 52.56 |  | 0
Klaipėdos r. sav. | Sendvario sen. | Darbai | Įžeminimo laidininko tiesimas atrama (nuo traversos iki įžeminimo įrenginio su prijungimu) | 0,4 - 10 kV OL | vnt. | 52.56 |  | 0
Klaipėdos r. sav. | Dauparų-Kvietinių sen. | Darbai | Darbų sąmatos parengimas kai darbų vertė iki 35 000,00 Eur be PVM | 0,4 - 10 kV OL | vnt. | 120 |  | 0
Klaipėdos r. sav. | Kretingalės sen. | Darbai | Darbų sąmatos parengimas kai darbų vertė iki 35 000,00 Eur be PVM | 0,4 - 10 kV OL | vnt. | 120 |  | 0
Klaipėdos r. sav. | Sendvario sen. | Darbai | Darbų sąmatos parengimas kai darbų vertė iki 35 000,00 Eur be PVM | 0,4 - 10 kV OL | vnt. | 120 |  | 0
Klaipėdos r. sav. | Dauparų-Kvietinių sen. | Darbai | Darbų sąmatos parengimas kai darbų vertė nuo 35 000,01 iki 75 000,00 Eur be PVM | 0,4 - 10 kV OL | vnt. | 240 |  | 0
Klaipėdos r. sav. | Kretingalės sen. | Darbai | Darbų sąmatos parengimas kai darbų vertė nuo 35 000,01 iki 75 000,00 Eur be PVM | 0,4 - 10 kV OL | vnt. | 240 |  | 0
Klaipėdos r. sav. | Sendvario sen. | Darbai | Darbų sąmatos parengimas kai darbų vertė nuo 35 000,01 iki 75 000,00 Eur be PVM | 0,4 - 10 kV OL | vnt. | 240 |  | 0
Klaipėdos r. sav. | Dauparų-Kvietinių sen. | Darbai | Darbų sąmatos parengimas kai darbų vertė nuo 75 000,01 iki 500 000,00 Eur be PVM | 0,4 - 10 kV OL | vnt. | 350 |  | 0
Klaipėdos r. sav. | Kretingalės sen. | Darbai | Darbų sąmatos parengimas kai darbų vertė nuo 75 000,01 iki 500 000,00 Eur be PVM | 0,4 - 10 kV OL | vnt. | 350 |  | 0
Klaipėdos r. sav. | Sendvario sen. | Darbai | Darbų sąmatos parengimas kai darbų vertė nuo 75 000,01 iki 500 000,00 Eur be PVM | 0,4 - 10 kV OL | vnt. | 350 |  | 0
Klaipėdos r. sav. | Dauparų-Kvietinių sen. | Darbai | Darbų sąmatos parengimas kai darbų vertė virš 500 000,01 Eur be PVM | 0,4 - 10 kV OL | vnt. | 480 |  | 0
Klaipėdos r. sav. | Kretingalės sen. | Darbai | Darbų sąmatos parengimas kai darbų vertė virš 500 000,01 Eur be PVM | 0,4 - 10 kV OL | vnt. | 480 |  | 0
Klaipėdos r. sav. | Sendvario sen. | Darbai | Darbų sąmatos parengimas kai darbų vertė virš 500 000,01 Eur be PVM | 0,4 - 10 kV OL | vnt. | 480 |  | 0
Klaipėdos r. sav. | Sendvario sen. | Medžiagos | Galios transformatorius 10/(0,4-0,42) kV | 25kVA Yzn11 | vnt. | 5383.63 |  | 0
Klaipėdos r. sav. | Sendvario sen. | Medžiagos | Galios transformatorius 10/(0,4-0,42) kV | 40kVA Yzn11 | vnt. | 6164.79 |  | 0
Klaipėdos r. sav. | Sendvario sen. | Medžiagos | Galios transformatorius 10/(0,4-0,42) kV | 63kVA Yzn11 | vnt. | 7398.68 |  | 0
Klaipėdos r. sav. | Sendvario sen. | Medžiagos | Galios transformatorius 10/(0,4-0,42) kV | 100kVA Yzn11 | vnt. | 8570.47 |  | 0
Klaipėdos r. sav. | Sendvario sen. | Medžiagos | Galios transformatorius 10/(0,4-0,42) kV | 160kVA Dyn11 | vnt. | 10345.53 |  | 0
Klaipėdos r. sav. | Sendvario sen. | Medžiagos | Galios transformatorius 10/(0,4-0,42) kV | 250kVA Dyn11 | vnt. | 12646.24 |  | 0
Klaipėdos r. sav. | Sendvario sen. | Medžiagos | Galios transformatorius 10/(0,4-0,42) kV | 400kVA Dyn11 | vnt. | 16495.67 |  | 0
Klaipėdos r. sav. | Sendvario sen. | Medžiagos | Galios transformatorius 10/(0,4-0,42) kV | 630kVA Dyn11 | vnt. | 21553.34 |  | 0
Klaipėdos r. sav. | Sendvario sen. | Medžiagos | 10 kV KL elektromechaninis trumpojo jungimo indikatorius (įsivertinti visas tvirtinmo galimybes tiek ant kabelio gyslos tiek ant šynos) | 200A | vnt. | 103.85 |  | 0
Klaipėdos r. sav. | Sendvario sen. | Medžiagos | 10 kV KL elektromechaninis trumpojo jungimo indikatorius (įsivertinti visas tvirtinmo galimybes tiek ant kabelio gyslos tiek ant šynos) | 400A | vnt. | 103.85 |  | 0
Klaipėdos r. sav. | Sendvario sen. | Medžiagos | 10 kV KL elektromechaninis trumpojo jungimo indikatorius (įsivertinti visas tvirtinmo galimybes tiek ant kabelio gyslos tiek ant šynos) | 600A | vnt. | 103.97 |  | 0
Klaipėdos r. sav. | Sendvario sen. | Medžiagos | 10 kV KL elektromechaninis trumpojo jungimo indikatorius (įsivertinti visas tvirtinmo galimybes tiek ant kabelio gyslos tiek ant šynos) | 800A | vnt. | 103.97 |  | 0
Klaipėdos r. sav. | Sendvario sen. | Medžiagos | Atramų numeracijos žymuo | "Pagal AB ""Energijos skirstymo operatorius"" | vnt. | 3.13 |  | 0
Klaipėdos r. sav. | Sendvario sen. | Medžiagos | Galiniai kabelių operatyviniai žymenys | "Pagal AB ""Energijos skirstymo operatorius"" | vnt. | 3.09 |  | 0
Klaipėdos r. sav. | Sendvario sen. | Medžiagos | 0,4 kV vienpolis modulinis kirtiklis | 63A - 1F | vnt. | 13.46 |  | 0
Klaipėdos r. sav. | Sendvario sen. | Medžiagos | 0,4 kV vienpolis modulinis kirtiklis | 80A - 1F | vnt. | 26.41 |  | 0
Klaipėdos r. sav. | Sendvario sen. | Medžiagos | 0,4 kV vienpolis modulinis kirtiklis | 100A - 1F | vnt. | 48.31 |  | 0
Klaipėdos r. sav. | Sendvario sen. | Medžiagos | 0,4 kV tripolis modulinis kirtiklis | 63A - 3F | vnt. | 24.19 |  | 0
Klaipėdos r. sav. | Sendvario sen. | Medžiagos | 0,4 kV tripolis modulinis kirtiklis | 80A - 3F | vnt. | 37.37 |  | 0
Klaipėdos r. sav. | Sendvario sen. | Medžiagos | 0,4 kV tripolis modulinis kirtiklis | 100A - 3F | vnt. | 67.3 |  | 0
Klaipėdos r. sav. | Sendvario sen. | Medžiagos | Trumpiklis (NZ) | NH00 | vnt. | 5.5 |  | 0
Klaipėdos r. sav. | Sendvario sen. | Medžiagos | Trumpiklis (NZ) | NH1 | vnt. | 7.95 |  | 0
Klaipėdos r. sav. | Sendvario sen. | Medžiagos | Trumpiklis (NZ) | NH2 | vnt. | 11.23 |  | 0
Klaipėdos r. sav. | Sendvario sen. | Medžiagos | Trumpiklis (NZ) | NH3 | vnt. | 13.8 |  | 0
Klaipėdos r. sav. | Sendvario sen. | Medžiagos | Srovės nuotėkio rėlė | 25A-2P, 30 mA | vnt. | 32.8 |  | 0
Klaipėdos r. sav. | Sendvario sen. | Medžiagos | Srovės nuotėkio rėlė | 40A-2P, 30 mA | vnt. | 37.79 |  | 0
Klaipėdos r. sav. | Sendvario sen. | Medžiagos | Srovės nuotėkio rėlė | 63A-2P, 30 mA | vnt. | 52.31 |  | 0
Klaipėdos r. sav. | Sendvario sen. | Medžiagos | Srovės nuotėkio rėlė | 25A-4P, 30 mA | vnt. | 40.52 |  | 0
Klaipėdos r. sav. | Sendvario sen. | Medžiagos | Srovės nuotėkio rėlė | 40A-4P, 30 mA | vnt. | 49.74 |  | 0
Klaipėdos r. sav. | Sendvario sen. | Medžiagos | Srovės nuotėkio rėlė | 63A-4P, 30 mA | vnt. | 70.51 |  | 0
Klaipėdos r. sav. | Sendvario sen. | Medžiagos | Traversa | T-2 | vnt. | 16.99 |  | 0
Klaipėdos r. sav. | Sendvario sen. | Medžiagos | Traversa | I-2 | vnt. | 22.78 |  | 0
Klaipėdos r. sav. | Sendvario sen. | Medžiagos | Traversa | K-1 | vnt. | 18.69 |  | 0
Klaipėdos r. sav. | Sendvario sen. | Medžiagos | Traversa | K-2 | vnt. | 28.97 |  | 0
Klaipėdos r. sav. | Sendvario sen. | Medžiagos | Paramsčio tvirtinimo mazgas | PTM-1,1 | vnt. | 30.78 |  | 0
Klaipėdos r. sav. | Sendvario sen. | Medžiagos | Atotampa | A20-1,1 | vnt. | 168.91 |  | 0
Klaipėdos r. sav. | Sendvario sen. | Medžiagos | Atotampa | A20-2.7 | vnt. | 192.3 |  | 0
Klaipėdos r. sav. | Sendvario sen. | Medžiagos | Atotampa | A-6-2,7 | vnt. | 48.95 |  | 0
Klaipėdos r. sav. | Sendvario sen. | Medžiagos | Kablys | SK-1 | vnt. | 4.81 |  | 0
Klaipėdos r. sav. | Sendvario sen. | Medžiagos | Kablys | KB-1 | vnt. | 7.72 |  | 0
Klaipėdos r. sav. | Sendvario sen. | Medžiagos | Kablys | KB-2 | vnt. | 6.53 |  | 0
Klaipėdos r. sav. | Sendvario sen. | Medžiagos | Kablys | KB-3 | vnt. | 9.67 |  | 0
Klaipėdos r. sav. | Sendvario sen. | Medžiagos | Kablys | KB-4 | vnt. | 8.47 |  | 0
Klaipėdos r. sav. | Sendvario sen. | Medžiagos | Kablys | KB-5 | vnt. | 17.22 |  | 0
Klaipėdos r. sav. | Sendvario sen. | Medžiagos | Saugiklio lydusis įdėklas gTr taikymo klasės transf. Apsaugai | 250 kVA, dydis NH3 | vnt. | 26.88 |  | 0
Klaipėdos r. sav. | Sendvario sen. | Medžiagos | Saugiklio lydusis įdėklas gTr taikymo klasės transf. Apsaugai | 400 kVA, dydis NH3 | vnt. | 26.88 |  | 0
Klaipėdos r. sav. | Sendvario sen. | Medžiagos | Saugiklio lydusis įdėklas gTr taikymo klasės transf. Apsaugai | 630 kVA, dydis NH3 | vnt. | 29.46 |  | 0
Klaipėdos r. sav. | Sendvario sen. | Medžiagos | Srovės transformatorius | 50/5A, TAL-0.72 | vnt. | 85.69 |  | 0
Klaipėdos r. sav. | Sendvario sen. | Medžiagos | Srovės transformatorius | 75/5A, TAL-0.72 | vnt. | 85.69 |  | 0
Klaipėdos r. sav. | Sendvario sen. | Medžiagos | Srovės transformatorius | 100/5A, TAL-0.72 | vnt. | 85.69 |  | 0
Klaipėdos r. sav. | Sendvario sen. | Medžiagos | Srovės transformatorius | 150/5A, TAL-0.72 | vnt. | 85.87 |  | 0
Klaipėdos r. sav. | Sendvario sen. | Medžiagos | Srovės transformatorius | 200/5A, TAL-0.72 | vnt. | 85.87 |  | 0
Klaipėdos r. sav. | Sendvario sen. | Medžiagos | Srovės transformatorius | 300/5A, TAL-0.72 | vnt. | 84.24 |  | 0
Klaipėdos r. sav. | Sendvario sen. | Medžiagos | Srovės transformatorius | 400/5A, TAL-0.72 | vnt. | 84.24 |  | 0
Klaipėdos r. sav. | Sendvario sen. | Medžiagos | Srovės transformatorius | 600/5A, TAL-0.72 | vnt. | 87.54 |  | 0
Klaipėdos r. sav. | Sendvario sen. | Medžiagos | Srovės transformatorius | 1000/5A, TAL-0.72 | vnt. | 117.99 |  | 0
Klaipėdos r. sav. | Sendvario sen. | Medžiagos | Srovės transformatorius | 1500/5A, TAL-0.72 | vnt. | 126.05 |  | 0
Klaipėdos r. sav. | Sendvario sen. | Medžiagos | Saugiklis, d45mm, I=292mm pagal IEC standartą | 6 A arba 6,3 A | vnt. | 61.09 |  | 0
Klaipėdos r. sav. | Sendvario sen. | Medžiagos | Saugiklis, d45mm, I=292mm pagal IEC standartą | 10 A | vnt. | 61.01 |  | 0
Klaipėdos r. sav. | Sendvario sen. | Medžiagos | Saugiklis, d45mm, I=292mm pagal IEC standartą | 16 A | vnt. | 61.28 |  | 0
Klaipėdos r. sav. | Sendvario sen. | Medžiagos | Saugiklis, d45mm, I=292mm pagal IEC standartą | 20 A | vnt. | 61.31 |  | 0
Klaipėdos r. sav. | Sendvario sen. | Medžiagos | Saugiklis, d45mm, I=292mm pagal IEC standartą | 25 A | vnt. | 63.06 |  | 0
Klaipėdos r. sav. | Sendvario sen. | Medžiagos | Saugiklis, d45mm, I=292mm pagal IEC standartą | 31,5 A arba 32 A | vnt. | 64.71 |  | 0
Klaipėdos r. sav. | Sendvario sen. | Medžiagos | Saugiklis, d45mm, I=292mm pagal IEC standartą | 40 A | vnt. | 70.64 |  | 0
Klaipėdos r. sav. | Sendvario sen. | Medžiagos | Saugiklis, d45mm, I=292mm pagal IEC standartą | 50 A | vnt. | 78.55 |  | 0
Klaipėdos r. sav. | Sendvario sen. | Medžiagos | Saugiklis, d45mm, I=292mm pagal IEC standartą | 63 A | vnt. | 82.11 |  | 0
Klaipėdos r. sav. | Sendvario sen. | Medžiagos | Saugiklis, d45mm, I=292mm pagal IEC standartą | 80 A | vnt. | 95.83 |  | 0
Klaipėdos r. sav. | Sendvario sen. | Medžiagos | Saugiklis, d45mm, I=292mm pagal IEC standartą | 100 A | vnt. | 103.9 |  | 0
Klaipėdos r. sav. | Sendvario sen. | Medžiagos | Saugiklis srovę ribojantis, lydusis, kvarcinis, lauko tipo PT1.1-10, d55mm, I=424mm pagal GOST standartą | 2 A | vnt. | 19.4 |  | 0
Klaipėdos r. sav. | Sendvario sen. | Medžiagos | Saugiklis srovę ribojantis, lydusis, kvarcinis, lauko tipo PT1.1-10, d55mm, I=424mm pagal GOST standartą | 3.2 A | vnt. | 19.4 |  | 0
Klaipėdos r. sav. | Sendvario sen. | Medžiagos | Saugiklis srovę ribojantis, lydusis, kvarcinis, lauko tipo PT1.1-10, d55mm, I=424mm pagal GOST standartą | 5 A | vnt. | 19.4 |  | 0
Klaipėdos r. sav. | Sendvario sen. | Medžiagos | Saugiklis srovę ribojantis, lydusis, kvarcinis, lauko tipo PT1.1-10, d55mm, I=424mm pagal GOST standartą | 8 A | vnt. | 19.43 |  | 0
Klaipėdos r. sav. | Sendvario sen. | Medžiagos | Saugiklis srovę ribojantis, lydusis, kvarcinis, lauko tipo PT1.1-10, d55mm, I=424mm pagal GOST standartą | 10 A | vnt. | 19.43 |  | 0
Klaipėdos r. sav. | Sendvario sen. | Medžiagos | Saugiklis srovę ribojantis, lydusis, kvarcinis, lauko tipo PT1.1-10, d55mm, I=424mm pagal GOST standartą | 16 A | vnt. | 19.47 |  | 0
Klaipėdos r. sav. | Sendvario sen. | Medžiagos | Saugiklis srovę ribojantis, lydusis, kvarcinis, lauko tipo PT1.1-10, d55mm, I=424mm pagal GOST standartą | 20 A | vnt. | 19.47 |  | 0
Klaipėdos r. sav. | Sendvario sen. | Medžiagos | Saugiklis srovę ribojantis, lydusis, kvarcinis, lauko tipo PT1.1-10, d55mm, I=424mm pagal GOST standartą | 31.5 A | vnt. | 19.47 |  | 0
Klaipėdos r. sav. | Sendvario sen. | Medžiagos | Saugiklis srovę ribojantis, lydusis, kvarcinis, lauko tipo PT1.2-10, d72mm, I=464mm pagal GOST standartą | 31.5 A | vnt. | 31.42 |  | 0
Klaipėdos r. sav. | Sendvario sen. | Medžiagos | Saugiklis srovę ribojantis, lydusis, kvarcinis, lauko tipo PT1.2-10, d72mm, I=464mm pagal GOST standartą | 40 A | vnt. | 31.37 |  | 0
Klaipėdos r. sav. | Sendvario sen. | Medžiagos | Saugiklis srovę ribojantis, lydusis, kvarcinis, lauko tipo PT1.2-10, d72mm, I=464mm pagal GOST standartą | 50 A | vnt. | 31.37 |  | 0
Klaipėdos r. sav. | Sendvario sen. | Medžiagos | Saugiklis srovę ribojantis, lydusis, kvarcinis, lauko tipo PT1.3-10, d72mm, I=464mm pagal GOST standartą | 80 A | vnt. | 48.31 |  | 0
Klaipėdos r. sav. | Sendvario sen. | Medžiagos | Saugiklis srovę ribojantis, lydusis, kvarcinis, lauko tipo PT1.3-10, d72mm, I=464mm pagal GOST standartą | 100 A | vnt. | 48.21 |  | 0
Klaipėdos r. sav. | Sendvario sen. | Medžiagos | Saugiklis srovę ribojantis, lydusis, kvarcinis, lauko tipo PT1.3-10, d72mm, I=464mm pagal GOST standartą | 160 A | vnt. | 73.71 |  | 0
Klaipėdos r. sav. | Sendvario sen. | Medžiagos | 10 kV Savigesio saugiklio mazgo lydusis įdėklas (K tipo suveikimo kreivė) pagal 13.2.7 tech. Reikalavimus | 6 A arba 6,3 A | vnt. | 7.15 |  | 0
Klaipėdos r. sav. | Sendvario sen. | Medžiagos | 10 kV Savigesio saugiklio mazgo lydusis įdėklas (K tipo suveikimo kreivė) pagal 13.2.7 tech. Reikalavimus | 10 A | vnt. | 7.14 |  | 0
Klaipėdos r. sav. | Sendvario sen. | Medžiagos | 10 kV Savigesio saugiklio mazgo lydusis įdėklas (K tipo suveikimo kreivė) pagal 13.2.7 tech. Reikalavimus | 16 A | vnt. | 7.14 |  | 0
Klaipėdos r. sav. | Sendvario sen. | Medžiagos | 10 kV Savigesio saugiklio mazgo lydusis įdėklas (K tipo suveikimo kreivė) pagal 13.2.7 tech. Reikalavimus | 20 A | vnt. | 8.57 |  | 0
Klaipėdos r. sav. | Sendvario sen. | Medžiagos | 10 kV Savigesio saugiklio mazgo lydusis įdėklas (K tipo suveikimo kreivė) pagal 13.2.7 tech. Reikalavimus | 25 A | vnt. | 8.57 |  | 0
Klaipėdos r. sav. | Sendvario sen. | Medžiagos | 10 kV Savigesio saugiklio mazgo lydusis įdėklas (K tipo suveikimo kreivė) pagal 13.2.7 tech. Reikalavimus | 31,5 A arba 32 A | vnt. | 8.57 |  | 0
Klaipėdos r. sav. | Sendvario sen. | Medžiagos | 10 kV Savigesio saugiklio mazgo lydusis įdėklas (K tipo suveikimo kreivė) pagal 13.2.7 tech. Reikalavimus | 50 A | vnt. | 11.43 |  | 0
Klaipėdos r. sav. | Sendvario sen. | Medžiagos | 10kV viršįtampių ribotuvas | DH | vnt. | 62.63 |  | 0
Klaipėdos r. sav. | Sendvario sen. | Medžiagos | 0,4kV lauko tipo viršįtampių ribotuvas | II klasės | vnt. | 24.98 |  | 0
Klaipėdos r. sav. | Sendvario sen. | Medžiagos | Remontinis apvalkalas su klijais (termosusitraukiantis) | 1 m ilgio, d11-21 mm kabeliams | vnt. | 41.75 |  | 0
Klaipėdos r. sav. | Sendvario sen. | Medžiagos | Remontinis apvalkalas su klijais (termosusitraukiantis) | 1 m ilgio, d17-32 mm kabeliams | vnt. | 43.49 |  | 0
Klaipėdos r. sav. | Sendvario sen. | Medžiagos | Remontinis apvalkalas su klijais (termosusitraukiantis) | 1 m ilgio, d24-50 mm kabeliams | vnt. | 47.78 |  | 0
Klaipėdos r. sav. | Sendvario sen. | Medžiagos | Remontinis apvalkalas su klijais (termosusitraukiantis) | 1 m ilgio, d31-65 mm kabeliams | vnt. | 52.43 |  | 0
Klaipėdos r. sav. | Sendvario sen. | Medžiagos | Remontinis apvalkalas su klijais (termosusitraukiantis) | 1 m ilgio, d33-86 mm kabeliams | vnt. | 59.33 |  | 0
Klaipėdos r. sav. | Sendvario sen. | Medžiagos | Remontinis apvalkalas su klijais (termosusitraukiantis) | 1 m ilgio, d56-120 mm kabeliams | vnt. | 93.3 |  | 0
Klaipėdos r. sav. | Sendvario sen. | Medžiagos | Remontinis sustiprintas apvalkalas su klijais (termosusitraukiantis) | 0,5 m ilgio, d15-45 mm kabeliams | vnt. | 68.49 |  | 0
Klaipėdos r. sav. | Sendvario sen. | Medžiagos | Remontinis sustiprintas apvalkalas su klijais (termosusitraukiantis) | 1 m ilgio, d20-65 mm kabeliams | vnt. | 128.08 |  | 0
Klaipėdos r. sav. | Sendvario sen. | Medžiagos | Remontinis sustiprintas apvalkalas su klijais (termosusitraukiantis) | 1 m ilgio, d30-95 mm kabeliams | vnt. | 136.48 |  | 0
Klaipėdos r. sav. | Sendvario sen. | Medžiagos | Remontinis sustiprintas apvalkalas su klijais (termosusitraukiantis) | 1,5 m ilgio, d65-205 mm kabeliams | vnt. | 270.35 |  | 0
Klaipėdos r. sav. | Sendvario sen. | Medžiagos | Remontinis nepalaikantis degimo apvalkalas su klijais (termosusitraukiantis) | 0,6 m ilgio, d25-40 mm kabeliams | vnt. | 76.9 |  | 0
Klaipėdos r. sav. | Sendvario sen. | Medžiagos | Remontinis nepalaikantis degimo apvalkalas su klijais (termosusitraukiantis) | 0,6 m ilgio, d40-58 mm kabeliams | vnt. | 85.78 |  | 0
Klaipėdos r. sav. | Sendvario sen. | Medžiagos | Remontinis nepalaikantis degimo apvalkalas su klijais (termosusitraukiantis) | 0,6 m ilgio, d58-89 mm kabeliams | vnt. | 103.53 |  | 0
Klaipėdos r. sav. | Sendvario sen. | Medžiagos | Hermetizuojanti galinė kepurėlė su klijais (kapa) | 4-8 mm kabeliams | vnt. | 1.43 |  | 0
Klaipėdos r. sav. | Sendvario sen. | Medžiagos | Hermetizuojanti galinė kepurėlė su klijais (kapa) | 8-17 mm kabeliams | vnt. | 2.34 |  | 0
Klaipėdos r. sav. | Sendvario sen. | Medžiagos | Hermetizuojanti galinė kepurėlė su klijais (kapa) | 17-30 mm kabeliams | vnt. | 2.51 |  | 0
Klaipėdos r. sav. | Sendvario sen. | Medžiagos | Hermetizuojanti galinė kepurėlė su klijais (kapa) | 30-45 mm kabeliams | vnt. | 4.31 |  | 0
Klaipėdos r. sav. | Sendvario sen. | Medžiagos | Hermetizuojanti galinė kepurėlė su klijais (kapa) | 45-65 mm kabeliams | vnt. | 8.1 |  | 0
Klaipėdos r. sav. | Sendvario sen. | Medžiagos | Hermetizuojanti galinė kepurėlė su klijais (kapa) | 65-95 mm kabeliams | vnt. | 10.78 |  | 0
Klaipėdos r. sav. | Sendvario sen. | Medžiagos | Hermetizuojanti galinė kepurėlė su klijais (kapa) | 95-115 mm kabeliams | vnt. | 13.42 |  | 0
Klaipėdos r. sav. | Sendvario sen. | Medžiagos | Mova pereinamoji su varžtiniais sujungikliais, skirta sujungti 3 gyslų kabelį su alyv. popier. izoliacija ir 1 gyslos plastiku izoliuotą kabelį su vieliniu arba juostiniu ekranu | 35-50 mm² | vnt. | 698.63 |  | 0
Klaipėdos r. sav. | Sendvario sen. | Medžiagos | Mova pereinamoji su varžtiniais sujungikliais, skirta sujungti 3 gyslų kabelį su alyv. popier. izoliacija ir 1 gyslos plastiku izoliuotą kabelį su vieliniu arba juostiniu ekranu | 70-120 mm² | vnt. | 747.56 |  | 0
Klaipėdos r. sav. | Sendvario sen. | Medžiagos | Mova pereinamoji su varžtiniais sujungikliais, skirta sujungti 3 gyslų kabelį su alyv. popier. izoliacija ir 1 gyslos plastiku izoliuotą kabelį su vieliniu arba juostiniu ekranu | 150-240 mm² | vnt. | 809.14 |  | 0
Klaipėdos r. sav. | Sendvario sen. | Medžiagos | Mova pereinamoji su varžtiniais sujungikliais, skirta sujungti 3 gyslų kabelį su alyv. popier. izoliacija ir 3 gyslų plastiku izoliuotą kabelį su vieliniu ekranu | 35-50 mm² | vnt. | 665.37 |  | 0
Klaipėdos r. sav. | Sendvario sen. | Medžiagos | Mova pereinamoji su varžtiniais sujungikliais, skirta sujungti 3 gyslų kabelį su alyv. popier. izoliacija ir 3 gyslų plastiku izoliuotą kabelį su vieliniu ekranu | 70-120 mm² | vnt. | 716.83 |  | 0
Klaipėdos r. sav. | Sendvario sen. | Medžiagos | Mova pereinamoji su varžtiniais sujungikliais, skirta sujungti 3 gyslų kabelį su alyv. popier. izoliacija ir 3 gyslų plastiku izoliuotą kabelį su vieliniu ekranu | 150-240 mm² | vnt. | 772.39 |  | 0
Klaipėdos r. sav. | Sendvario sen. | Medžiagos | Mova pereinamoji su varžtiniais sujungikliais, skirta sujungti 3 gyslų kabelį viename apvalkale su plastikine izoliacija ir vieliniu ekranu sujungti su 1 gyslos plastiku izoliuotą kabelį su vieliniu arba juostiniu ekranu, 120 mm² | 120-240 mm² | vnt. | 791.68 |  | 0
Klaipėdos r. sav. | Sendvario sen. | Medžiagos | Mova pereinamoji su varžtiniais sujungikliais, skirta sujungti 3 gyslų kabelį viename apvalkale su plastikine izoliacija ir vieliniu ekranu sujungti su 1 gyslos plastiku izoliuotą kabelį su vieliniu arba juostiniu ekranu, 240 mm² | 120-240 mm² | vnt. | 826.6 |  | 0
Klaipėdos r. sav. | Sendvario sen. | Medžiagos | Mova pereinamoji su varžtiniais sujungikliais, skirta sujungti 3 gyslų kabelį viename apvalkale su plastikine izoliacija ir vieliniu ekranu sujungti su 1 gysliu kabeliu plastikine izoliacija ir aliuminio folijos ekranu (AHXAMK-W kabelis), 120 mm² | 120-240 mm² | vnt. | 809.14 |  | 0
Klaipėdos r. sav. | Sendvario sen. | Medžiagos | Mova pereinamoji su varžtiniais sujungikliais, skirta sujungti 3 gyslų kabelį viename apvalkale su plastikine izoliacija ir vieliniu ekranu sujungti su 1 gysliu kabeliu plastikine izoliacija ir aliuminio folijos ekranu (AHXAMK-W kabelis), 240 mm² | 120-240 mm² | vnt. | 844.18 |  | 0
Klaipėdos r. sav. | Sendvario sen. | Medžiagos | Mova pereinamoji su varžtiniais sujungikliais, skirta sujungti 1 gyslį kabelį su plastikine izoliacija ir vieliniu ekranu sujungti su 1 gysliu kabeliu plastikine izoliacija ir aliuminio folijos ekranu (AHXAMK-W kabelis), 120 mm² | 120-240 mm² | vnt. | 826.6 |  | 0
Klaipėdos r. sav. | Sendvario sen. | Medžiagos | Mova pereinamoji su varžtiniais sujungikliais, skirta sujungti 1 gyslį kabelį su plastikine izoliacija ir vieliniu ekranu sujungti su 1 gysliu kabeliu plastikine izoliacija ir aliuminio folijos ekranu (AHXAMK-W kabelis), 240 mm² | 120-240 mm² | vnt. | 883.98 |  | 0
Klaipėdos r. sav. | Sendvario sen. | Medžiagos | 10 kV mova galinė su varžtiniais antgaliais kabeliui su plastiko izoliacija, vidaus tipo | 25-50 mm², 3 gyslų, gyslos ilgis 450 mm | vnt. | 216.95 |  | 0
Klaipėdos r. sav. | Sendvario sen. | Medžiagos | 10 kV mova galinė su varžtiniais antgaliais kabeliui su plastiko izoliacija, vidaus tipo | 25-50 mm², 3 gyslų, gyslos ilgis 1200 mm | vnt. | 260.5 |  | 0
Klaipėdos r. sav. | Sendvario sen. | Medžiagos | 10 kV mova galinė su varžtiniais antgaliais kabeliui su plastiko izoliacija, lauko tipo | 25-50 mm², 3 gyslų, gyslos ilgis 450 mm | vnt. | 269.7 |  | 0
Klaipėdos r. sav. | Sendvario sen. | Medžiagos | 10 kV mova galinė su varžtiniais antgaliais kabeliui su plastiko izoliacija, lauko tipo | 25-50 mm², 3 gyslų, gyslos ilgis 1200 mm | vnt. | 330.33 |  | 0
Klaipėdos r. sav. | Sendvario sen. | Medžiagos | 10 kV mova galinė su varžtiniais antgaliais kabeliui su plastiko izoliacija, lauko tipo | 70-120 mm², 3 gyslų, gyslos ilgis 450 mm | vnt. | 330.86 |  | 0
Klaipėdos r. sav. | Sendvario sen. | Medžiagos | 10 kV mova galinė su varžtiniais antgaliais kabeliui su plastiko izoliacija, lauko tipo | 70-120 mm², 3 gyslų, gyslos ilgis 1200 mm | vnt. | 385.42 |  | 0
Klaipėdos r. sav. | Sendvario sen. | Medžiagos | 10 kV mova galinė su varžtiniais antgaliais kabeliui su plastiko izoliacija, lauko tipo | 120-240 mm², 3 gyslų, gyslos ilgis 450 mm | vnt. | 326.22 |  | 0
Klaipėdos r. sav. | Sendvario sen. | Medžiagos | 10 kV mova galinė su varžtiniais antgaliais kabeliui su plastiko izoliacija, lauko tipo | 120-240 mm², 3 gyslų, gyslos ilgis 1200 mm | vnt. | 387.03 |  | 0
Klaipėdos r. sav. | Sendvario sen. | Medžiagos | 10 kV mova galinė su varžtiniais antgaliais kabeliui su plastiko izoliacija, lauko tipo | 95-240 mm², 3 gyslų, gyslos ilgis 450 mm | vnt. | 366.37 |  | 0
Klaipėdos r. sav. | Sendvario sen. | Medžiagos | 10 kV mova galinė su varžtiniais antgaliais kabeliui su plastiko izoliacija, lauko tipo | 95-240 mm², 3 gyslų, gyslos ilgis 1200 mm | vnt. | 461.22 |  | 0
Klaipėdos r. sav. | Sendvario sen. | Medžiagos | 10 kV mova galinė su varžtiniais antgaliais kabeliui viename apvalkale su plastiko izoliacija, vidaus tipo | 25-95 mm², 3 gyslų, gyslos ilgis 450 mm | vnt. | 299.42 |  | 0
Klaipėdos r. sav. | Sendvario sen. | Medžiagos | 10 kV mova galinė su varžtiniais antgaliais kabeliui viename apvalkale su plastiko izoliacija, vidaus tipo | 70-150 mm², 3 gyslų, gyslos ilgis 450 mm | vnt. | 335.89 |  | 0
Klaipėdos r. sav. | Sendvario sen. | Medžiagos | 10 kV mova galinė su varžtiniais antgaliais kabeliui viename apvalkale su plastiko izoliacija, vidaus tipo | 25-95 mm², 3 gyslų, gyslos ilgis 1200 mm | vnt. | 388.03 |  | 0
Klaipėdos r. sav. | Sendvario sen. | Medžiagos | 10 kV mova galinė su varžtiniais antgaliais kabeliui viename apvalkale su plastiko izoliacija, vidaus tipo | 70-150 mm², 3 gyslų, gyslos ilgis 1200 mm | vnt. | 403.05 |  | 0
Klaipėdos r. sav. | Sendvario sen. | Medžiagos | 10 kV mova jungiamoji su varžtiniais sujungikliais kabeliui su plastiko izoliacija, vieliniu arba juostiniu ekranu | 25-70 mm², 1 gyslos | vnt. | 174.82 |  | 0
Klaipėdos r. sav. | Sendvario sen. | Medžiagos | 10 kV mova jungiamoji su varžtiniais sujungikliais kabeliui su plastiko izoliacija, vieliniu arba juostiniu ekranu | 70-150 mm², 1 gyslos | vnt. | 185.28 |  | 0
Klaipėdos r. sav. | Sendvario sen. | Medžiagos | 10 kV mova jungiamoji su varžtiniais sujungikliais kabeliui su plastiko izoliacija, vieliniu arba juostiniu ekranu | 120-240 mm², 1 gyslos | vnt. | 192.18 |  | 0
Klaipėdos r. sav. | Sendvario sen. | Medžiagos | 10 kV mova jungiamoji su varžtiniais sujungikliais kabeliui su plastiko izoliacija, vieliniu arba juostiniu ekranu | 25-70 mm², 3 gyslų | vnt. | 445.57 |  | 0
Klaipėdos r. sav. | Sendvario sen. | Medžiagos | 10 kV mova jungiamoji su varžtiniais sujungikliais kabeliui su plastiko izoliacija, vieliniu arba juostiniu ekranu | 70-150 mm², 3 gyslų | vnt. | 496.94 |  | 0
Klaipėdos r. sav. | Sendvario sen. | Medžiagos | 10 kV mova jungiamoji su varžtiniais sujungikliais kabeliui su plastiko izoliacija, vieliniu arba juostiniu ekranu | 120-240 mm², 3 gyslų | vnt. | 531.98 |  | 0
Klaipėdos r. sav. | Sendvario sen. | Medžiagos | 10 kV mova jungiamoji su varžtiniais sujungikliais kabeliui viename apvalkale su plastiko izoliacija, vieliniu arba juostiniu ekranu | 95-240 mm², 3 gyslos | vnt. | 600.61 |  | 0
Klaipėdos r. sav. | Sendvario sen. | Medžiagos | 10 kV mova jungiamoji su varžtiniais sujungikliais kabeliui viename apvalkale su plastiko izoliacija, vieliniu arba juostiniu ekranu | 25-95 mm², 3 gyslos | vnt. | 506.13 |  | 0
Klaipėdos r. sav. | Sendvario sen. | Medžiagos | 10 kV mova jungiamoji su varžtiniais sujungikliais kabeliui su plastiko izoliacija, vieliniu arba juostiniu ekranu | 95-240 mm², 1 gyslos | vnt. | 732.8 |  | 0
Klaipėdos r. sav. | Sendvario sen. | Medžiagos | 10 kV mova jungiamoji su varžtiniais sujungikliais kabeliui su plastiko izoliacija, vieliniu arba juostiniu ekranu | 400-630 mm², 1 gyslos | vnt. | 1296.41 |  | 0
Klaipėdos r. sav. | Sendvario sen. | Medžiagos | 10 kV ir 24 kV C tipo ekranuotas kištukinis adapteris (1 fazė), T formos ekranuotas adapteris su viršįtampių ribotuvų prijungimo galimybe | 50 mm² | vnt. | 621.41 |  | 0
Klaipėdos r. sav. | Sendvario sen. | Medžiagos | 10 kV ir 24 kV C tipo ekranuotas kištukinis adapteris (1 fazė), T formos ekranuotas adapteris su viršįtampių ribotuvų prijungimo galimybe | 120 mm² | vnt. | 658.11 |  | 0
Klaipėdos r. sav. | Sendvario sen. | Medžiagos | 10 kV ir 24 kV C tipo ekranuotas kištukinis adapteris (1 fazė), T formos ekranuotas adapteris su viršįtampių ribotuvų prijungimo galimybe | 240 mm² | vnt. | 658.11 |  | 0
Klaipėdos r. sav. | Sendvario sen. | Medžiagos | 10 kV ir 24 kV C tipo ekranuotas kištukinis adapteris (1 fazė), T formos ekranuotas adapteris su viršįtampių ribotuvų prijungimo galimybe | 500 mm² | vnt. | 1433.74 |  | 0
Klaipėdos r. sav. | Sendvario sen. | Medžiagos | 10 kV A tipo ekranuotos kištukinės movos (1 fazė), prijungiamas (angl. Plug-in) ekranuotas alkūninis adapteris | 35 mm² | vnt. | 149.12 |  | 0
Klaipėdos r. sav. | Sendvario sen. | Medžiagos | 10 kV A tipo ekranuotos kištukinės movos (1 fazė), prijungiamas (angl. Plug-in) ekranuotas alkūninis adapteris | 70 mm² | vnt. | 149.87 |  | 0
Klaipėdos r. sav. | Sendvario sen. | Medžiagos | 12 kV ir 24 kV viengyslių ir trigyslių kabelių su XLPE izoliacija jungiamosios movos (1 jungiamų kabelių kombinacija) | 24 kV 3x1xA jungiamas su 24 kV 3x1xA (A-120mm | vnt. | 257.1 |  | 0
Klaipėdos r. sav. | Sendvario sen. | Medžiagos | 12 kV ir 24 kV viengyslių ir trigyslių kabelių su XLPE izoliacija jungiamosios movos (1 jungiamų kabelių kombinacija) | 24 kV 3x1xA jungiamas su 24 kV 3x1xA (A-500mm | vnt. | 589.02 |  | 0
Klaipėdos r. sav. | Sendvario sen. | Medžiagos | 12 kV ir 24 kV viengyslių ir trigyslių kabelių su XLPE izoliacija jungiamosios movos (2 jungiamų kabelių kombinacija) | 24 kV 3x1xA jungiamas su 24 kV 3xA (A-50mm2, | vnt. | 751.44 |  | 0
Klaipėdos r. sav. | Sendvario sen. | Medžiagos | 12 kV ir 24 kV viengyslių ir trigyslių kabelių su XLPE izoliacija jungiamosios movos (3 jungiamų kabelių kombinacija) | 24 kV 3xA jungiamas su 24 kV 3xA (A-50mm2, 12 | vnt. | 606.47 |  | 0
Klaipėdos r. sav. | Sendvario sen. | Medžiagos | 12 kV ir 24 kV viengyslių ir trigyslių kabelių su XLPE izoliacija jungiamosios movos (4 jungiamų kabelių kombinacija) | 10 kV 3x1xA jungiamas su 24 kV 3x1xA (A-120mm | vnt. | 238.17 |  | 0
Klaipėdos r. sav. | Sendvario sen. | Medžiagos | 12 kV ir 24 kV viengyslių ir trigyslių kabelių su XLPE izoliacija jungiamosios movos (4 jungiamų kabelių kombinacija) | 10 kV 3x1xA jungiamas su 24 kV 3x1xA (A-240mm | vnt. | 257.1 |  | 0
Klaipėdos r. sav. | Sendvario sen. | Medžiagos | 12 kV ir 24 kV viengyslių ir trigyslių kabelių su XLPE izoliacija jungiamosios movos (4 jungiamų kabelių kombinacija) | 10 kV 3x1xA jungiamas su 24 kV 3x1xA (A-500mm | vnt. | 589.02 |  | 0
Klaipėdos r. sav. | Sendvario sen. | Medžiagos | 12 kV ir 24 kV viengyslių ir trigyslių kabelių su XLPE izoliacija jungiamosios movos (5 jungiamų kabelių kombinacija) | 10 kV 3x1xA jungiamas su 24 kV 3xA (A-50mm2, | vnt. | 751.44 |  | 0
Klaipėdos r. sav. | Sendvario sen. | Medžiagos | 12 kV ir 24 kV viengyslių ir trigyslių kabelių su XLPE izoliacija jungiamosios movos (6 jungiamų kabelių kombinacija) | 10 kV 3xA jungiamas su 24 kV 3x1xA (A-50mm2, | vnt. | 751.44 |  | 0
Klaipėdos r. sav. | Sendvario sen. | Medžiagos | 12 kV ir 24 kV viengyslių ir trigyslių kabelių su XLPE izoliacija jungiamosios movos (6 jungiamų kabelių kombinacija) | 10 kV 3xA jungiamas su 24 kV 3x1xA (A-240mm2) | vnt. | 751.44 |  | 0
Klaipėdos r. sav. | Sendvario sen. | Medžiagos | 12 kV ir 24 kV viengyslių ir trigyslių kabelių su XLPE izoliacija jungiamosios movos (7 jungiamų kabelių kombinacija) | 10 kV 3xA jungiamas su 24 kV 3xA (A-50mm2, 12 | vnt. | 597.81 |  | 0
Klaipėdos r. sav. | Sendvario sen. | Medžiagos | 12 kV ir 24 kV viengyslių ir trigyslių kabelių su XLPE izoliacija jungiamosios movos (8 jungiamų kabelių kombinacija) | 10 kV 3x1xA (AHXAMK-W Viskis) jungiamas su 24 | vnt. | 751.44 |  | 0
Klaipėdos r. sav. | Sendvario sen. | Medžiagos | 12 kV ir 24 kV viengyslių ir trigyslių kabelių su XLPE izoliacija jungiamosios movos (9 jungiamų kabelių kombinacija) | 10 kV 3x1xA (AHXAMK-W Viskis) jungiamas su 24 | vnt. | 751.44 |  | 0
Klaipėdos r. sav. | Sendvario sen. | Medžiagos | 24 kV viengyslių ir trigyslių kabelių su XLPE izoliacija galinės movos (trigyslis kabelis, vidaus tipo) | 50mm², 3 gyslų, gyslos ilgis 500 mm | vnt. | 315.43 |  | 0
Klaipėdos r. sav. | Sendvario sen. | Medžiagos | 24 kV viengyslių ir trigyslių kabelių su XLPE izoliacija galinės movos (trigyslis kabelis, vidaus tipo) | 120mm², 3 gyslų, gyslos ilgis 500 mm | vnt. | 347.97 |  | 0
Klaipėdos r. sav. | Sendvario sen. | Medžiagos | 24 kV viengyslių ir trigyslių kabelių su XLPE izoliacija galinės movos (trigyslis kabelis, vidaus tipo) | 50mm², 3 gyslų, gyslos ilgis 1200 mm | vnt. | 315.43 |  | 0
Klaipėdos r. sav. | Sendvario sen. | Medžiagos | 24 kV viengyslių ir trigyslių kabelių su XLPE izoliacija galinės movos (trigyslis kabelis, vidaus tipo) | 120mm², 3 gyslų, gyslos ilgis 1200 mm | vnt. | 347.97 |  | 0
Klaipėdos r. sav. | Sendvario sen. | Medžiagos | 24 kV viengyslių ir trigyslių kabelių su XLPE izoliacija galinės movos (trigyslis kabelis, lauko tipo) | 50mm², 3 gyslų, gyslos ilgis 500 mm | vnt. | 350.23 |  | 0
Klaipėdos r. sav. | Sendvario sen. | Medžiagos | 24 kV viengyslių ir trigyslių kabelių su XLPE izoliacija galinės movos (trigyslis kabelis, lauko tipo) | 120mm², 3 gyslų, gyslos ilgis 500 mm | vnt. | 405.28 |  | 0
Klaipėdos r. sav. | Sendvario sen. | Medžiagos | 24 kV viengyslių ir trigyslių kabelių su XLPE izoliacija galinės movos (trigyslis kabelis, lauko tipo) | 50mm², 3 gyslų, gyslos ilgis 1200 mm | vnt. | 369.28 |  | 0
Klaipėdos r. sav. | Sendvario sen. | Medžiagos | 24 kV viengyslių ir trigyslių kabelių su XLPE izoliacija galinės movos (trigyslis kabelis, lauko tipo) | 120mm², 3 gyslų, gyslos ilgis 1200 mm | vnt. | 404.32 |  | 0
Klaipėdos r. sav. | Sendvario sen. | Medžiagos | Mova pereinamoji su varžtiniais sujungikliais, skirta sujungti 10 kV 3 gyslų kabelį su alyv. popier. izoliacija ir 24 kV 1 gyslos plastiku izoliuotą kabelį su vieliniu ekranu | 120mm2, 3 gyslų | vnt. | 768.89 |  | 0
Klaipėdos r. sav. | Sendvario sen. | Medžiagos | Mova pereinamoji su varžtiniais sujungikliais, skirta sujungti 10 kV 3 gyslų kabelį su alyv. popier. izoliacija ir 24 kV 1 gyslos plastiku izoliuotą kabelį su vieliniu ekranu | 240mm2, 3 gyslų | vnt. | 768.89 |  | 0
Klaipėdos r. sav. | Sendvario sen. | Medžiagos | Mova pereinamoji su varžtiniais sujungikliais, skirta sujungti 10 kV 3 gyslų kabelį su alyv. popier. izoliacija ir 24 kV 3 gyslų plastiku izoliuotą kabelį su vieliniu ekranu | 50mm2, 3 gyslų | vnt. | 733.79 |  | 0
Klaipėdos r. sav. | Sendvario sen. | Medžiagos | Mova pereinamoji su varžtiniais sujungikliais, skirta sujungti 10 kV 3 gyslų kabelį su alyv. popier. izoliacija ir 24 kV 3 gyslų plastiku izoliuotą kabelį su vieliniu ekranu | 120mm2, 3 gyslų | vnt. | 768.89 |  | 0
Klaipėdos r. sav. | Sendvario sen. | Medžiagos | iki 1 kV kabelių pereinamoji mova | 16-70 mm² | vnt. | 219.12 |  | 0
Klaipėdos r. sav. | Sendvario sen. | Medžiagos | iki 1 kV kabelių pereinamoji mova | 50-150 mm² | vnt. | 291.31 |  | 0
Klaipėdos r. sav. | Sendvario sen. | Medžiagos | iki 1 kV kabelių pereinamoji mova | 120-240 mm² | vnt. | 329.18 |  | 0
Klaipėdos r. sav. | Sendvario sen. | Medžiagos | iki 1 kV kabelių plastikine izoliacija jungiamoji mova | 16 mm² | vnt. | 60.7 |  | 0
Klaipėdos r. sav. | Sendvario sen. | Medžiagos | iki 1 kV kabelių plastikine izoliacija jungiamoji mova | 35 mm² | vnt. | 68.75 |  | 0
Klaipėdos r. sav. | Sendvario sen. | Medžiagos | iki 1 kV kabelių plastikine izoliacija jungiamoji mova | 70 - 95 mm² | vnt. | 82.9 |  | 0
Klaipėdos r. sav. | Sendvario sen. | Medžiagos | iki 1 kV kabelių plastikine izoliacija jungiamoji mova | 120 - 150 mm² | vnt. | 117.31 |  | 0
Klaipėdos r. sav. | Sendvario sen. | Medžiagos | iki 1 kV kabelių plastikine izoliacija jungiamoji mova | 240 mm² | vnt. | 146.32 |  | 0
Klaipėdos r. sav. | Sendvario sen. | Medžiagos | iki 1 kV kabelių plastikine izoliacija galinė mova | 16 mm² | vnt. | 75.57 |  | 0
Klaipėdos r. sav. | Sendvario sen. | Medžiagos | iki 1 kV kabelių plastikine izoliacija galinė mova | 35 mm² | vnt. | 99.12 |  | 0
Klaipėdos r. sav. | Sendvario sen. | Medžiagos | iki 1 kV kabelių plastikine izoliacija galinė mova | 70 - 95 mm² | vnt. | 117.85 |  | 0
Klaipėdos r. sav. | Sendvario sen. | Medžiagos | iki 1 kV kabelių plastikine izoliacija galinė mova | 120 - 150 mm² | vnt. | 76.9 |  | 0
Klaipėdos r. sav. | Sendvario sen. | Medžiagos | iki 1 kV kabelių plastikine izoliacija galinė mova | 240 mm² | vnt. | 110.46 |  | 0
Klaipėdos r. sav. | Sendvario sen. | Medžiagos | iki 1 kV kabelių popierine izoliacija jungiamoji mova | 16-70 mm² | vnt. | 212.04 |  | 0
Klaipėdos r. sav. | Sendvario sen. | Medžiagos | iki 1 kV kabelių popierine izoliacija jungiamoji mova | 50-120 mm² | vnt. | 261.2 |  | 0
Klaipėdos r. sav. | Sendvario sen. | Medžiagos | iki 1 kV kabelių popierine izoliacija jungiamoji mova | 120-240 mm² | vnt. | 315.82 |  | 0
Klaipėdos r. sav. | Sendvario sen. | Medžiagos | iki 1 kV kabelių popierine izoliacija galinė mova | 25-70 mm² | vnt. | 142.3 |  | 0
Klaipėdos r. sav. | Sendvario sen. | Medžiagos | iki 1 kV kabelių popierine izoliacija galinė mova | 70-120 mm² | vnt. | 174.9 |  | 0
Klaipėdos r. sav. | Sendvario sen. | Medžiagos | iki 1 kV kabelių popierine izoliacija galinė mova | 120-240 mm² | vnt. | 225.8 |  | 0
Klaipėdos r. sav. | Sendvario sen. | Medžiagos | Saugiklių - kirtiklių blokas horizontalus | NH0 | vnt. | 43.91 |  | 0
Klaipėdos r. sav. | Sendvario sen. | Medžiagos | Saugiklių - kirtiklių blokas horizontalus | NH1 | vnt. | 114.75 |  | 0
Klaipėdos r. sav. | Sendvario sen. | Medžiagos | Saugiklių - kirtiklių blokas horizontalus | NH2 | vnt. | 152.66 |  | 0
Klaipėdos r. sav. | Sendvario sen. | Medžiagos | Saugiklių - kirtiklių blokas horizontalus | NH3 | vnt. | 226.68 |  | 0
Klaipėdos r. sav. | Sendvario sen. | Medžiagos | Saugiklių - kirtiklių blokas horizontalus | NH4a | vnt. | 1038.09 |  | 0
Klaipėdos r. sav. | Sendvario sen. | Medžiagos | Saugiklių - kirtiklių blokas vertikalus | NH0 | vnt. | 70.04 |  | 0
Klaipėdos r. sav. | Sendvario sen. | Medžiagos | Saugiklių - kirtiklių blokas vertikalus | NH1 | vnt. | 192.03 |  | 0
Klaipėdos r. sav. | Sendvario sen. | Medžiagos | Saugiklių - kirtiklių blokas vertikalus | NH2 | vnt. | 205.37 |  | 0
Klaipėdos r. sav. | Sendvario sen. | Medžiagos | Saugiklių - kirtiklių blokas vertikalus | NH3 | vnt. | 225.68 |  | 0
Klaipėdos r. sav. | Sendvario sen. | Medžiagos | Saugiklių - kirtiklių blokas vertikalus | NH4a | vnt. | 1142.38 |  | 0
Klaipėdos r. sav. | Sendvario sen. | Medžiagos | Saugiklių kirtiklių blokas | SZ400.3 | vnt. | 640.95 |  | 0
Klaipėdos r. sav. | Sendvario sen. | Medžiagos | Saugiklių kirtiklių blokas | SZ160.32 | vnt. | 330.1 |  | 0
Klaipėdos r. sav. | Sendvario sen. | Medžiagos | Kirtikliai | RPC-1, 100 A | vnt. | 207.86 |  | 0
Klaipėdos r. sav. | Sendvario sen. | Medžiagos | Kirtikliai | RPC-2, 250 A | vnt. | 274.97 |  | 0
Klaipėdos r. sav. | Sendvario sen. | Medžiagos | Kirtikliai | RPC-4, 400 A | vnt. | 285.31 |  | 0
Klaipėdos r. sav. | Sendvario sen. | Medžiagos | Kirtikliai | RPC-6, 630 A | vnt. | 398.78 |  | 0
Klaipėdos r. sav. | Sendvario sen. | Medžiagos | Kirtikliai | RPB-1, 100 A | vnt. | 207.86 |  | 0
Klaipėdos r. sav. | Sendvario sen. | Medžiagos | Kirtikliai | RPB-2, 250 A | vnt. | 274.97 |  | 0
Klaipėdos r. sav. | Sendvario sen. | Medžiagos | Kirtikliai | RPB-4, 400 A | vnt. | 285.31 |  | 0
Klaipėdos r. sav. | Sendvario sen. | Medžiagos | Kirtikliai | RPB-6, 630 A | vnt. | 398.78 |  | 0
Klaipėdos r. sav. | Sendvario sen. | Medžiagos | Kirtikliai | VR-32-31, 100 A | vnt. | 139.13 |  | 0
Klaipėdos r. sav. | Sendvario sen. | Medžiagos | Kirtikliai | VR-32-35, 250 A | vnt. | 199.14 |  | 0
Klaipėdos r. sav. | Sendvario sen. | Medžiagos | Kirtikliai | VR-32-37, 400 A | vnt. | 250.45 |  | 0
Klaipėdos r. sav. | Sendvario sen. | Medžiagos | Kirtikliai | VR-32-39, 630 A | vnt. | 493.68 |  | 0
Klaipėdos r. sav. | Sendvario sen. | Medžiagos | Kirtikliai | RP-5, 1000 A | vnt. | 980.11 |  | 0
Klaipėdos r. sav. | Sendvario sen. | Medžiagos | Stiebas gelžbetoninis | S90-21,6 | vnt. | 251.45 |  | 0
Klaipėdos r. sav. | Sendvario sen. | Medžiagos | Stiebas gelžbetoninis | S90-30,3 | vnt. | 258.33 |  | 0
Klaipėdos r. sav. | Sendvario sen. | Medžiagos | Stiebas gelžbetoninis | S90-30,3-2S | vnt. | 264.88 |  | 0
Klaipėdos r. sav. | Sendvario sen. | Medžiagos | Stiebas gelžbetoninis | S96-21,6 | vnt. | 270.96 |  | 0
Klaipėdos r. sav. | Sendvario sen. | Medžiagos | Stiebas gelžbetoninis | S96-30,3 | vnt. | 280.91 |  | 0
Klaipėdos r. sav. | Sendvario sen. | Medžiagos | Stiebas gelžbetoninis | S110-34,3 | vnt. | 335.93 |  | 0
Klaipėdos r. sav. | Sendvario sen. | Medžiagos | Stiebas gelžbetoninis | S130-68,6 | vnt. | 661.45 |  | 0
Klaipėdos r. sav. | Sendvario sen. | Medžiagos | 0,4 kV oro linijoje montuojamas apkrovų balansavimo įrenginys | PB50A-3P-200ADV | vnt. | 7748.03 |  | 0
Klaipėdos r. sav. | Sendvario sen. | Medžiagos | 0,23 kV oro linijoje montuojamas vienfazis įtampos reguliatorius | VC6K-1P-000 | vnt. | 4458.97 |  | 0
Klaipėdos r. sav. | Sendvario sen. | Medžiagos | Vidutinės įtampos oro laidų su apvalkalu (PAS-W/SAX-W) automatinis sujungiklis laidininkams sujungti | 35 mm2 | vnt. | 81.92 |  | 0
Klaipėdos r. sav. | Sendvario sen. | Medžiagos | Vidutinės įtampos oro laidų su apvalkalu (PAS-W/SAX-W) automatinis sujungiklis laidininkams sujungti | 70 mm2 | vnt. | 98.3 |  | 0
Klaipėdos r. sav. | Sendvario sen. | Medžiagos | Vidutinės įtampos oro laidų su apvalkalu (PAS-W/SAX-W) automatinis sujungiklis laidininkams sujungti | 120 mm2 | vnt. | 163.12 |  | 0
Klaipėdos r. sav. | Sendvario sen. | Medžiagos | Automatinis laidų sujungiklis neizoliuotiems aliuminio lydinio laidininkams sujungti be papildomų įrankių | 35-50 mm2 | vnt. | 25.47 |  | 0
Klaipėdos r. sav. | Sendvario sen. | Medžiagos | Automatinis laidų sujungiklis neizoliuotiems aliuminio lydinio laidininkams sujungti be papildomų įrankių | 70-95 mm2 | vnt. | 29.07 |  | 0
Klaipėdos r. sav. | Sendvario sen. | Medžiagos | Izoliatorius 10 kV neizoliuotiems laidams | ŠF20 | vnt. | 9.21 |  | 0
Klaipėdos r. sav. | Sendvario sen. | Medžiagos | Izoliatorius 10 kV izoliuotiems laidams | SDI30 | vnt. | 30.51 |  | 0
Klaipėdos r. sav. | Sendvario sen. | Medžiagos | Izoliatorius 10 kV izoliuotiems laidams | SDI37 | vnt. | 44.15 |  | 0
Klaipėdos r. sav. | Sendvario sen. | Medžiagos | Polimerinis tempiamasis izoliatorius | SDI90.150 | vnt. | 51.52 |  | 0
Klaipėdos r. sav. | Sendvario sen. | Medžiagos | Vandeniui atsparus tempiamasis gnybtas (OLA) | SO255.2 | vnt. | 66.35 |  | 0
Klaipėdos r. sav. | Sendvario sen. | Medžiagos | Tempiamasis gnybtas | SO85 | vnt. | 41.68 |  | 0
Klaipėdos r. sav. | Kretingalės sen. | Medžiagos | Galios transformatorius 10/(0,4-0,42) kV | 25kVA Yzn11 | vnt. | 5383.63 |  | 0
Klaipėdos r. sav. | Kretingalės sen. | Medžiagos | Galios transformatorius 10/(0,4-0,42) kV | 40kVA Yzn11 | vnt. | 6164.79 |  | 0
Klaipėdos r. sav. | Kretingalės sen. | Medžiagos | Galios transformatorius 10/(0,4-0,42) kV | 63kVA Yzn11 | vnt. | 7398.68 |  | 0
Klaipėdos r. sav. | Kretingalės sen. | Medžiagos | Galios transformatorius 10/(0,4-0,42) kV | 100kVA Yzn11 | vnt. | 8570.47 |  | 0
Klaipėdos r. sav. | Kretingalės sen. | Medžiagos | Galios transformatorius 10/(0,4-0,42) kV | 160kVA Dyn11 | vnt. | 10345.53 |  | 0
Klaipėdos r. sav. | Kretingalės sen. | Medžiagos | Galios transformatorius 10/(0,4-0,42) kV | 250kVA Dyn11 | vnt. | 12646.24 |  | 0
Klaipėdos r. sav. | Kretingalės sen. | Medžiagos | Galios transformatorius 10/(0,4-0,42) kV | 400kVA Dyn11 | vnt. | 16495.67 |  | 0
Klaipėdos r. sav. | Kretingalės sen. | Medžiagos | Galios transformatorius 10/(0,4-0,42) kV | 630kVA Dyn11 | vnt. | 21553.34 |  | 0
Klaipėdos r. sav. | Kretingalės sen. | Medžiagos | 10 kV KL elektromechaninis trumpojo jungimo indikatorius (įsivertinti visas tvirtinmo galimybes tiek ant kabelio gyslos tiek ant šynos) | 200A | vnt. | 103.85 |  | 0
Klaipėdos r. sav. | Kretingalės sen. | Medžiagos | 10 kV KL elektromechaninis trumpojo jungimo indikatorius (įsivertinti visas tvirtinmo galimybes tiek ant kabelio gyslos tiek ant šynos) | 400A | vnt. | 103.85 |  | 0
Klaipėdos r. sav. | Kretingalės sen. | Medžiagos | 10 kV KL elektromechaninis trumpojo jungimo indikatorius (įsivertinti visas tvirtinmo galimybes tiek ant kabelio gyslos tiek ant šynos) | 600A | vnt. | 103.97 |  | 0
Klaipėdos r. sav. | Kretingalės sen. | Medžiagos | 10 kV KL elektromechaninis trumpojo jungimo indikatorius (įsivertinti visas tvirtinmo galimybes tiek ant kabelio gyslos tiek ant šynos) | 800A | vnt. | 103.97 |  | 0
Klaipėdos r. sav. | Kretingalės sen. | Medžiagos | Atramų numeracijos žymuo | "Pagal AB ""Energijos skirstymo operatorius"" | vnt. | 3.13 |  | 0
Klaipėdos r. sav. | Kretingalės sen. | Medžiagos | Galiniai kabelių operatyviniai žymenys | "Pagal AB ""Energijos skirstymo operatorius"" | vnt. | 3.09 |  | 0
Klaipėdos r. sav. | Kretingalės sen. | Medžiagos | 0,4 kV vienpolis modulinis kirtiklis | 63A - 1F | vnt. | 13.46 |  | 0
Klaipėdos r. sav. | Kretingalės sen. | Medžiagos | 0,4 kV vienpolis modulinis kirtiklis | 80A - 1F | vnt. | 26.41 |  | 0
Klaipėdos r. sav. | Kretingalės sen. | Medžiagos | 0,4 kV vienpolis modulinis kirtiklis | 100A - 1F | vnt. | 48.31 |  | 0
Klaipėdos r. sav. | Kretingalės sen. | Medžiagos | 0,4 kV tripolis modulinis kirtiklis | 63A - 3F | vnt. | 24.19 |  | 0
Klaipėdos r. sav. | Kretingalės sen. | Medžiagos | 0,4 kV tripolis modulinis kirtiklis | 80A - 3F | vnt. | 37.37 |  | 0
Klaipėdos r. sav. | Kretingalės sen. | Medžiagos | 0,4 kV tripolis modulinis kirtiklis | 100A - 3F | vnt. | 67.3 |  | 0
Klaipėdos r. sav. | Kretingalės sen. | Medžiagos | Trumpiklis (NZ) | NH00 | vnt. | 5.5 |  | 0
Klaipėdos r. sav. | Kretingalės sen. | Medžiagos | Trumpiklis (NZ) | NH1 | vnt. | 7.95 |  | 0
Klaipėdos r. sav. | Kretingalės sen. | Medžiagos | Trumpiklis (NZ) | NH2 | vnt. | 11.23 |  | 0
Klaipėdos r. sav. | Kretingalės sen. | Medžiagos | Trumpiklis (NZ) | NH3 | vnt. | 13.8 |  | 0
Klaipėdos r. sav. | Kretingalės sen. | Medžiagos | Srovės nuotėkio rėlė | 25A-2P, 30 mA | vnt. | 32.8 |  | 0
Klaipėdos r. sav. | Kretingalės sen. | Medžiagos | Srovės nuotėkio rėlė | 40A-2P, 30 mA | vnt. | 37.79 |  | 0
Klaipėdos r. sav. | Kretingalės sen. | Medžiagos | Srovės nuotėkio rėlė | 63A-2P, 30 mA | vnt. | 52.31 |  | 0
Klaipėdos r. sav. | Kretingalės sen. | Medžiagos | Srovės nuotėkio rėlė | 25A-4P, 30 mA | vnt. | 40.52 |  | 0
Klaipėdos r. sav. | Kretingalės sen. | Medžiagos | Srovės nuotėkio rėlė | 40A-4P, 30 mA | vnt. | 49.74 |  | 0
Klaipėdos r. sav. | Kretingalės sen. | Medžiagos | Srovės nuotėkio rėlė | 63A-4P, 30 mA | vnt. | 70.51 |  | 0
Klaipėdos r. sav. | Kretingalės sen. | Medžiagos | Traversa | T-2 | vnt. | 16.99 |  | 0
Klaipėdos r. sav. | Kretingalės sen. | Medžiagos | Traversa | I-2 | vnt. | 22.78 |  | 0
Klaipėdos r. sav. | Kretingalės sen. | Medžiagos | Traversa | K-1 | vnt. | 18.69 |  | 0
Klaipėdos r. sav. | Kretingalės sen. | Medžiagos | Traversa | K-2 | vnt. | 28.97 |  | 0
Klaipėdos r. sav. | Kretingalės sen. | Medžiagos | Paramsčio tvirtinimo mazgas | PTM-1,1 | vnt. | 30.78 |  | 0
Klaipėdos r. sav. | Kretingalės sen. | Medžiagos | Atotampa | A20-1,1 | vnt. | 168.91 |  | 0
Klaipėdos r. sav. | Kretingalės sen. | Medžiagos | Atotampa | A20-2.7 | vnt. | 192.3 |  | 0
Klaipėdos r. sav. | Kretingalės sen. | Medžiagos | Atotampa | A-6-2,7 | vnt. | 48.95 |  | 0
Klaipėdos r. sav. | Kretingalės sen. | Medžiagos | Kablys | SK-1 | vnt. | 4.81 |  | 0
Klaipėdos r. sav. | Kretingalės sen. | Medžiagos | Kablys | KB-1 | vnt. | 7.72 |  | 0
Klaipėdos r. sav. | Kretingalės sen. | Medžiagos | Kablys | KB-2 | vnt. | 6.53 |  | 0
Klaipėdos r. sav. | Kretingalės sen. | Medžiagos | Kablys | KB-3 | vnt. | 9.67 |  | 0
Klaipėdos r. sav. | Kretingalės sen. | Medžiagos | Kablys | KB-4 | vnt. | 8.47 |  | 0
Klaipėdos r. sav. | Kretingalės sen. | Medžiagos | Kablys | KB-5 | vnt. | 17.22 |  | 0
Klaipėdos r. sav. | Kretingalės sen. | Medžiagos | Saugiklio lydusis įdėklas gTr taikymo klasės transf. Apsaugai | 250 kVA, dydis NH3 | vnt. | 26.88 |  | 0
Klaipėdos r. sav. | Kretingalės sen. | Medžiagos | Saugiklio lydusis įdėklas gTr taikymo klasės transf. Apsaugai | 400 kVA, dydis NH3 | vnt. | 26.88 |  | 0
Klaipėdos r. sav. | Kretingalės sen. | Medžiagos | Saugiklio lydusis įdėklas gTr taikymo klasės transf. Apsaugai | 630 kVA, dydis NH3 | vnt. | 29.46 |  | 0
Klaipėdos r. sav. | Kretingalės sen. | Medžiagos | Srovės transformatorius | 50/5A, TAL-0.72 | vnt. | 85.69 |  | 0
Klaipėdos r. sav. | Kretingalės sen. | Medžiagos | Srovės transformatorius | 75/5A, TAL-0.72 | vnt. | 85.69 |  | 0
Klaipėdos r. sav. | Kretingalės sen. | Medžiagos | Srovės transformatorius | 100/5A, TAL-0.72 | vnt. | 85.69 |  | 0
Klaipėdos r. sav. | Kretingalės sen. | Medžiagos | Srovės transformatorius | 150/5A, TAL-0.72 | vnt. | 85.87 |  | 0
Klaipėdos r. sav. | Kretingalės sen. | Medžiagos | Srovės transformatorius | 200/5A, TAL-0.72 | vnt. | 85.87 |  | 0
Klaipėdos r. sav. | Kretingalės sen. | Medžiagos | Srovės transformatorius | 300/5A, TAL-0.72 | vnt. | 84.24 |  | 0
Klaipėdos r. sav. | Kretingalės sen. | Medžiagos | Srovės transformatorius | 400/5A, TAL-0.72 | vnt. | 84.24 |  | 0
Klaipėdos r. sav. | Kretingalės sen. | Medžiagos | Srovės transformatorius | 600/5A, TAL-0.72 | vnt. | 87.54 |  | 0
Klaipėdos r. sav. | Kretingalės sen. | Medžiagos | Srovės transformatorius | 1000/5A, TAL-0.72 | vnt. | 117.99 |  | 0
Klaipėdos r. sav. | Kretingalės sen. | Medžiagos | Srovės transformatorius | 1500/5A, TAL-0.72 | vnt. | 126.05 |  | 0
Klaipėdos r. sav. | Kretingalės sen. | Medžiagos | Saugiklis, d45mm, I=292mm pagal IEC standartą | 6 A arba 6,3 A | vnt. | 61.09 |  | 0
Klaipėdos r. sav. | Kretingalės sen. | Medžiagos | Saugiklis, d45mm, I=292mm pagal IEC standartą | 10 A | vnt. | 61.01 |  | 0
Klaipėdos r. sav. | Kretingalės sen. | Medžiagos | Saugiklis, d45mm, I=292mm pagal IEC standartą | 16 A | vnt. | 61.28 |  | 0
Klaipėdos r. sav. | Kretingalės sen. | Medžiagos | Saugiklis, d45mm, I=292mm pagal IEC standartą | 20 A | vnt. | 61.31 |  | 0
Klaipėdos r. sav. | Kretingalės sen. | Medžiagos | Saugiklis, d45mm, I=292mm pagal IEC standartą | 25 A | vnt. | 63.06 |  | 0
Klaipėdos r. sav. | Kretingalės sen. | Medžiagos | Saugiklis, d45mm, I=292mm pagal IEC standartą | 31,5 A arba 32 A | vnt. | 64.71 |  | 0
Klaipėdos r. sav. | Kretingalės sen. | Medžiagos | Saugiklis, d45mm, I=292mm pagal IEC standartą | 40 A | vnt. | 70.64 |  | 0
Klaipėdos r. sav. | Kretingalės sen. | Medžiagos | Saugiklis, d45mm, I=292mm pagal IEC standartą | 50 A | vnt. | 78.55 |  | 0
Klaipėdos r. sav. | Kretingalės sen. | Medžiagos | Saugiklis, d45mm, I=292mm pagal IEC standartą | 63 A | vnt. | 82.11 |  | 0
Klaipėdos r. sav. | Kretingalės sen. | Medžiagos | Saugiklis, d45mm, I=292mm pagal IEC standartą | 80 A | vnt. | 95.83 |  | 0
Klaipėdos r. sav. | Kretingalės sen. | Medžiagos | Saugiklis, d45mm, I=292mm pagal IEC standartą | 100 A | vnt. | 103.9 |  | 0
Klaipėdos r. sav. | Kretingalės sen. | Medžiagos | Saugiklis srovę ribojantis, lydusis, kvarcinis, lauko tipo PT1.1-10, d55mm, I=424mm pagal GOST standartą | 2 A | vnt. | 19.4 |  | 0
Klaipėdos r. sav. | Kretingalės sen. | Medžiagos | Saugiklis srovę ribojantis, lydusis, kvarcinis, lauko tipo PT1.1-10, d55mm, I=424mm pagal GOST standartą | 3.2 A | vnt. | 19.4 |  | 0
Klaipėdos r. sav. | Kretingalės sen. | Medžiagos | Saugiklis srovę ribojantis, lydusis, kvarcinis, lauko tipo PT1.1-10, d55mm, I=424mm pagal GOST standartą | 5 A | vnt. | 19.4 |  | 0
Klaipėdos r. sav. | Kretingalės sen. | Medžiagos | Saugiklis srovę ribojantis, lydusis, kvarcinis, lauko tipo PT1.1-10, d55mm, I=424mm pagal GOST standartą | 8 A | vnt. | 19.43 |  | 0
Klaipėdos r. sav. | Kretingalės sen. | Medžiagos | Saugiklis srovę ribojantis, lydusis, kvarcinis, lauko tipo PT1.1-10, d55mm, I=424mm pagal GOST standartą | 10 A | vnt. | 19.43 |  | 0
Klaipėdos r. sav. | Kretingalės sen. | Medžiagos | Saugiklis srovę ribojantis, lydusis, kvarcinis, lauko tipo PT1.1-10, d55mm, I=424mm pagal GOST standartą | 16 A | vnt. | 19.47 |  | 0
Klaipėdos r. sav. | Kretingalės sen. | Medžiagos | Saugiklis srovę ribojantis, lydusis, kvarcinis, lauko tipo PT1.1-10, d55mm, I=424mm pagal GOST standartą | 20 A | vnt. | 19.47 |  | 0
Klaipėdos r. sav. | Kretingalės sen. | Medžiagos | Saugiklis srovę ribojantis, lydusis, kvarcinis, lauko tipo PT1.1-10, d55mm, I=424mm pagal GOST standartą | 31.5 A | vnt. | 19.47 |  | 0
Klaipėdos r. sav. | Kretingalės sen. | Medžiagos | Saugiklis srovę ribojantis, lydusis, kvarcinis, lauko tipo PT1.2-10, d72mm, I=464mm pagal GOST standartą | 31.5 A | vnt. | 31.42 |  | 0
Klaipėdos r. sav. | Kretingalės sen. | Medžiagos | Saugiklis srovę ribojantis, lydusis, kvarcinis, lauko tipo PT1.2-10, d72mm, I=464mm pagal GOST standartą | 40 A | vnt. | 31.37 |  | 0
Klaipėdos r. sav. | Kretingalės sen. | Medžiagos | Saugiklis srovę ribojantis, lydusis, kvarcinis, lauko tipo PT1.2-10, d72mm, I=464mm pagal GOST standartą | 50 A | vnt. | 31.37 |  | 0
Klaipėdos r. sav. | Kretingalės sen. | Medžiagos | Saugiklis srovę ribojantis, lydusis, kvarcinis, lauko tipo PT1.3-10, d72mm, I=464mm pagal GOST standartą | 80 A | vnt. | 48.31 |  | 0
Klaipėdos r. sav. | Kretingalės sen. | Medžiagos | Saugiklis srovę ribojantis, lydusis, kvarcinis, lauko tipo PT1.3-10, d72mm, I=464mm pagal GOST standartą | 100 A | vnt. | 48.21 |  | 0
Klaipėdos r. sav. | Kretingalės sen. | Medžiagos | Saugiklis srovę ribojantis, lydusis, kvarcinis, lauko tipo PT1.3-10, d72mm, I=464mm pagal GOST standartą | 160 A | vnt. | 73.71 |  | 0
Klaipėdos r. sav. | Kretingalės sen. | Medžiagos | 10 kV Savigesio saugiklio mazgo lydusis įdėklas (K tipo suveikimo kreivė) pagal 13.2.7 tech. Reikalavimus | 6 A arba 6,3 A | vnt. | 7.15 |  | 0
Klaipėdos r. sav. | Kretingalės sen. | Medžiagos | 10 kV Savigesio saugiklio mazgo lydusis įdėklas (K tipo suveikimo kreivė) pagal 13.2.7 tech. Reikalavimus | 10 A | vnt. | 7.14 |  | 0
Klaipėdos r. sav. | Kretingalės sen. | Medžiagos | 10 kV Savigesio saugiklio mazgo lydusis įdėklas (K tipo suveikimo kreivė) pagal 13.2.7 tech. Reikalavimus | 16 A | vnt. | 7.14 |  | 0
Klaipėdos r. sav. | Kretingalės sen. | Medžiagos | 10 kV Savigesio saugiklio mazgo lydusis įdėklas (K tipo suveikimo kreivė) pagal 13.2.7 tech. Reikalavimus | 20 A | vnt. | 8.57 |  | 0
Klaipėdos r. sav. | Kretingalės sen. | Medžiagos | 10 kV Savigesio saugiklio mazgo lydusis įdėklas (K tipo suveikimo kreivė) pagal 13.2.7 tech. Reikalavimus | 25 A | vnt. | 8.57 |  | 0
Klaipėdos r. sav. | Kretingalės sen. | Medžiagos | 10 kV Savigesio saugiklio mazgo lydusis įdėklas (K tipo suveikimo kreivė) pagal 13.2.7 tech. Reikalavimus | 31,5 A arba 32 A | vnt. | 8.57 |  | 0
Klaipėdos r. sav. | Kretingalės sen. | Medžiagos | 10 kV Savigesio saugiklio mazgo lydusis įdėklas (K tipo suveikimo kreivė) pagal 13.2.7 tech. Reikalavimus | 50 A | vnt. | 11.43 |  | 0
Klaipėdos r. sav. | Kretingalės sen. | Medžiagos | 10kV viršįtampių ribotuvas | DH | vnt. | 62.63 |  | 0
Klaipėdos r. sav. | Kretingalės sen. | Medžiagos | 0,4kV lauko tipo viršįtampių ribotuvas | II klasės | vnt. | 24.98 |  | 0
Klaipėdos r. sav. | Kretingalės sen. | Medžiagos | Remontinis apvalkalas su klijais (termosusitraukiantis) | 1 m ilgio, d11-21 mm kabeliams | vnt. | 41.75 |  | 0
Klaipėdos r. sav. | Kretingalės sen. | Medžiagos | Remontinis apvalkalas su klijais (termosusitraukiantis) | 1 m ilgio, d17-32 mm kabeliams | vnt. | 43.49 |  | 0
Klaipėdos r. sav. | Kretingalės sen. | Medžiagos | Remontinis apvalkalas su klijais (termosusitraukiantis) | 1 m ilgio, d24-50 mm kabeliams | vnt. | 47.78 |  | 0
Klaipėdos r. sav. | Kretingalės sen. | Medžiagos | Remontinis apvalkalas su klijais (termosusitraukiantis) | 1 m ilgio, d31-65 mm kabeliams | vnt. | 52.43 |  | 0
Klaipėdos r. sav. | Kretingalės sen. | Medžiagos | Remontinis apvalkalas su klijais (termosusitraukiantis) | 1 m ilgio, d33-86 mm kabeliams | vnt. | 59.33 |  | 0
Klaipėdos r. sav. | Kretingalės sen. | Medžiagos | Remontinis apvalkalas su klijais (termosusitraukiantis) | 1 m ilgio, d56-120 mm kabeliams | vnt. | 93.3 |  | 0
Klaipėdos r. sav. | Kretingalės sen. | Medžiagos | Remontinis sustiprintas apvalkalas su klijais (termosusitraukiantis) | 0,5 m ilgio, d15-45 mm kabeliams | vnt. | 68.49 |  | 0
Klaipėdos r. sav. | Kretingalės sen. | Medžiagos | Remontinis sustiprintas apvalkalas su klijais (termosusitraukiantis) | 1 m ilgio, d20-65 mm kabeliams | vnt. | 128.08 |  | 0
Klaipėdos r. sav. | Kretingalės sen. | Medžiagos | Remontinis sustiprintas apvalkalas su klijais (termosusitraukiantis) | 1 m ilgio, d30-95 mm kabeliams | vnt. | 136.48 |  | 0
Klaipėdos r. sav. | Kretingalės sen. | Medžiagos | Remontinis sustiprintas apvalkalas su klijais (termosusitraukiantis) | 1,5 m ilgio, d65-205 mm kabeliams | vnt. | 270.35 |  | 0
Klaipėdos r. sav. | Kretingalės sen. | Medžiagos | Remontinis nepalaikantis degimo apvalkalas su klijais (termosusitraukiantis) | 0,6 m ilgio, d25-40 mm kabeliams | vnt. | 76.9 |  | 0
Klaipėdos r. sav. | Kretingalės sen. | Medžiagos | Remontinis nepalaikantis degimo apvalkalas su klijais (termosusitraukiantis) | 0,6 m ilgio, d40-58 mm kabeliams | vnt. | 85.78 |  | 0
Klaipėdos r. sav. | Kretingalės sen. | Medžiagos | Remontinis nepalaikantis degimo apvalkalas su klijais (termosusitraukiantis) | 0,6 m ilgio, d58-89 mm kabeliams | vnt. | 103.53 |  | 0
Klaipėdos r. sav. | Kretingalės sen. | Medžiagos | Hermetizuojanti galinė kepurėlė su klijais (kapa) | 4-8 mm kabeliams | vnt. | 1.43 |  | 0
Klaipėdos r. sav. | Kretingalės sen. | Medžiagos | Hermetizuojanti galinė kepurėlė su klijais (kapa) | 8-17 mm kabeliams | vnt. | 2.34 |  | 0
Klaipėdos r. sav. | Kretingalės sen. | Medžiagos | Hermetizuojanti galinė kepurėlė su klijais (kapa) | 17-30 mm kabeliams | vnt. | 2.51 |  | 0
Klaipėdos r. sav. | Kretingalės sen. | Medžiagos | Hermetizuojanti galinė kepurėlė su klijais (kapa) | 30-45 mm kabeliams | vnt. | 4.31 |  | 0
Klaipėdos r. sav. | Kretingalės sen. | Medžiagos | Hermetizuojanti galinė kepurėlė su klijais (kapa) | 45-65 mm kabeliams | vnt. | 8.1 |  | 0
Klaipėdos r. sav. | Kretingalės sen. | Medžiagos | Hermetizuojanti galinė kepurėlė su klijais (kapa) | 65-95 mm kabeliams | vnt. | 10.78 |  | 0
Klaipėdos r. sav. | Kretingalės sen. | Medžiagos | Hermetizuojanti galinė kepurėlė su klijais (kapa) | 95-115 mm kabeliams | vnt. | 13.42 |  | 0
Klaipėdos r. sav. | Kretingalės sen. | Medžiagos | Mova pereinamoji su varžtiniais sujungikliais, skirta sujungti 3 gyslų kabelį su alyv. popier. izoliacija ir 1 gyslos plastiku izoliuotą kabelį su vieliniu arba juostiniu ekranu | 35-50 mm² | vnt. | 698.63 |  | 0
Klaipėdos r. sav. | Kretingalės sen. | Medžiagos | Mova pereinamoji su varžtiniais sujungikliais, skirta sujungti 3 gyslų kabelį su alyv. popier. izoliacija ir 1 gyslos plastiku izoliuotą kabelį su vieliniu arba juostiniu ekranu | 70-120 mm² | vnt. | 747.56 |  | 0
Klaipėdos r. sav. | Kretingalės sen. | Medžiagos | Mova pereinamoji su varžtiniais sujungikliais, skirta sujungti 3 gyslų kabelį su alyv. popier. izoliacija ir 1 gyslos plastiku izoliuotą kabelį su vieliniu arba juostiniu ekranu | 150-240 mm² | vnt. | 809.14 |  | 0
Klaipėdos r. sav. | Kretingalės sen. | Medžiagos | Mova pereinamoji su varžtiniais sujungikliais, skirta sujungti 3 gyslų kabelį su alyv. popier. izoliacija ir 3 gyslų plastiku izoliuotą kabelį su vieliniu ekranu | 35-50 mm² | vnt. | 665.37 |  | 0
Klaipėdos r. sav. | Kretingalės sen. | Medžiagos | Mova pereinamoji su varžtiniais sujungikliais, skirta sujungti 3 gyslų kabelį su alyv. popier. izoliacija ir 3 gyslų plastiku izoliuotą kabelį su vieliniu ekranu | 70-120 mm² | vnt. | 716.83 |  | 0
Klaipėdos r. sav. | Kretingalės sen. | Medžiagos | Mova pereinamoji su varžtiniais sujungikliais, skirta sujungti 3 gyslų kabelį su alyv. popier. izoliacija ir 3 gyslų plastiku izoliuotą kabelį su vieliniu ekranu | 150-240 mm² | vnt. | 772.39 |  | 0
Klaipėdos r. sav. | Kretingalės sen. | Medžiagos | Mova pereinamoji su varžtiniais sujungikliais, skirta sujungti 3 gyslų kabelį viename apvalkale su plastikine izoliacija ir vieliniu ekranu sujungti su 1 gyslos plastiku izoliuotą kabelį su vieliniu arba juostiniu ekranu, 120 mm² | 120-240 mm² | vnt. | 791.68 |  | 0
Klaipėdos r. sav. | Kretingalės sen. | Medžiagos | Mova pereinamoji su varžtiniais sujungikliais, skirta sujungti 3 gyslų kabelį viename apvalkale su plastikine izoliacija ir vieliniu ekranu sujungti su 1 gyslos plastiku izoliuotą kabelį su vieliniu arba juostiniu ekranu, 240 mm² | 120-240 mm² | vnt. | 826.6 |  | 0
Klaipėdos r. sav. | Kretingalės sen. | Medžiagos | Mova pereinamoji su varžtiniais sujungikliais, skirta sujungti 3 gyslų kabelį viename apvalkale su plastikine izoliacija ir vieliniu ekranu sujungti su 1 gysliu kabeliu plastikine izoliacija ir aliuminio folijos ekranu (AHXAMK-W kabelis), 120 mm² | 120-240 mm² | vnt. | 809.14 |  | 0
Klaipėdos r. sav. | Kretingalės sen. | Medžiagos | Mova pereinamoji su varžtiniais sujungikliais, skirta sujungti 3 gyslų kabelį viename apvalkale su plastikine izoliacija ir vieliniu ekranu sujungti su 1 gysliu kabeliu plastikine izoliacija ir aliuminio folijos ekranu (AHXAMK-W kabelis), 240 mm² | 120-240 mm² | vnt. | 844.18 |  | 0
Klaipėdos r. sav. | Kretingalės sen. | Medžiagos | Mova pereinamoji su varžtiniais sujungikliais, skirta sujungti 1 gyslį kabelį su plastikine izoliacija ir vieliniu ekranu sujungti su 1 gysliu kabeliu plastikine izoliacija ir aliuminio folijos ekranu (AHXAMK-W kabelis), 120 mm² | 120-240 mm² | vnt. | 826.6 |  | 0
Klaipėdos r. sav. | Kretingalės sen. | Medžiagos | Mova pereinamoji su varžtiniais sujungikliais, skirta sujungti 1 gyslį kabelį su plastikine izoliacija ir vieliniu ekranu sujungti su 1 gysliu kabeliu plastikine izoliacija ir aliuminio folijos ekranu (AHXAMK-W kabelis), 240 mm² | 120-240 mm² | vnt. | 883.98 |  | 0
Klaipėdos r. sav. | Kretingalės sen. | Medžiagos | 10 kV mova galinė su varžtiniais antgaliais kabeliui su plastiko izoliacija, vidaus tipo | 25-50 mm², 3 gyslų, gyslos ilgis 450 mm | vnt. | 216.95 |  | 0
Klaipėdos r. sav. | Kretingalės sen. | Medžiagos | 10 kV mova galinė su varžtiniais antgaliais kabeliui su plastiko izoliacija, vidaus tipo | 25-50 mm², 3 gyslų, gyslos ilgis 1200 mm | vnt. | 260.5 |  | 0
Klaipėdos r. sav. | Kretingalės sen. | Medžiagos | 10 kV mova galinė su varžtiniais antgaliais kabeliui su plastiko izoliacija, lauko tipo | 25-50 mm², 3 gyslų, gyslos ilgis 450 mm | vnt. | 269.7 |  | 0
Klaipėdos r. sav. | Kretingalės sen. | Medžiagos | 10 kV mova galinė su varžtiniais antgaliais kabeliui su plastiko izoliacija, lauko tipo | 25-50 mm², 3 gyslų, gyslos ilgis 1200 mm | vnt. | 330.33 |  | 0
Klaipėdos r. sav. | Kretingalės sen. | Medžiagos | 10 kV mova galinė su varžtiniais antgaliais kabeliui su plastiko izoliacija, lauko tipo | 70-120 mm², 3 gyslų, gyslos ilgis 450 mm | vnt. | 330.86 |  | 0
Klaipėdos r. sav. | Kretingalės sen. | Medžiagos | 10 kV mova galinė su varžtiniais antgaliais kabeliui su plastiko izoliacija, lauko tipo | 70-120 mm², 3 gyslų, gyslos ilgis 1200 mm | vnt. | 385.42 |  | 0
Klaipėdos r. sav. | Kretingalės sen. | Medžiagos | 10 kV mova galinė su varžtiniais antgaliais kabeliui su plastiko izoliacija, lauko tipo | 120-240 mm², 3 gyslų, gyslos ilgis 450 mm | vnt. | 326.22 |  | 0
Klaipėdos r. sav. | Kretingalės sen. | Medžiagos | 10 kV mova galinė su varžtiniais antgaliais kabeliui su plastiko izoliacija, lauko tipo | 120-240 mm², 3 gyslų, gyslos ilgis 1200 mm | vnt. | 387.03 |  | 0
Klaipėdos r. sav. | Kretingalės sen. | Medžiagos | 10 kV mova galinė su varžtiniais antgaliais kabeliui su plastiko izoliacija, lauko tipo | 95-240 mm², 3 gyslų, gyslos ilgis 450 mm | vnt. | 366.37 |  | 0
Klaipėdos r. sav. | Kretingalės sen. | Medžiagos | 10 kV mova galinė su varžtiniais antgaliais kabeliui su plastiko izoliacija, lauko tipo | 95-240 mm², 3 gyslų, gyslos ilgis 1200 mm | vnt. | 461.22 |  | 0
Klaipėdos r. sav. | Kretingalės sen. | Medžiagos | 10 kV mova galinė su varžtiniais antgaliais kabeliui viename apvalkale su plastiko izoliacija, vidaus tipo | 25-95 mm², 3 gyslų, gyslos ilgis 450 mm | vnt. | 299.42 |  | 0
Klaipėdos r. sav. | Kretingalės sen. | Medžiagos | 10 kV mova galinė su varžtiniais antgaliais kabeliui viename apvalkale su plastiko izoliacija, vidaus tipo | 70-150 mm², 3 gyslų, gyslos ilgis 450 mm | vnt. | 335.89 |  | 0
Klaipėdos r. sav. | Kretingalės sen. | Medžiagos | 10 kV mova galinė su varžtiniais antgaliais kabeliui viename apvalkale su plastiko izoliacija, vidaus tipo | 25-95 mm², 3 gyslų, gyslos ilgis 1200 mm | vnt. | 388.03 |  | 0
Klaipėdos r. sav. | Kretingalės sen. | Medžiagos | 10 kV mova galinė su varžtiniais antgaliais kabeliui viename apvalkale su plastiko izoliacija, vidaus tipo | 70-150 mm², 3 gyslų, gyslos ilgis 1200 mm | vnt. | 403.05 |  | 0
Klaipėdos r. sav. | Kretingalės sen. | Medžiagos | 10 kV mova jungiamoji su varžtiniais sujungikliais kabeliui su plastiko izoliacija, vieliniu arba juostiniu ekranu | 25-70 mm², 1 gyslos | vnt. | 174.82 |  | 0
Klaipėdos r. sav. | Kretingalės sen. | Medžiagos | 10 kV mova jungiamoji su varžtiniais sujungikliais kabeliui su plastiko izoliacija, vieliniu arba juostiniu ekranu | 70-150 mm², 1 gyslos | vnt. | 185.28 |  | 0
Klaipėdos r. sav. | Kretingalės sen. | Medžiagos | 10 kV mova jungiamoji su varžtiniais sujungikliais kabeliui su plastiko izoliacija, vieliniu arba juostiniu ekranu | 120-240 mm², 1 gyslos | vnt. | 192.18 |  | 0
Klaipėdos r. sav. | Kretingalės sen. | Medžiagos | 10 kV mova jungiamoji su varžtiniais sujungikliais kabeliui su plastiko izoliacija, vieliniu arba juostiniu ekranu | 25-70 mm², 3 gyslų | vnt. | 445.57 |  | 0
Klaipėdos r. sav. | Kretingalės sen. | Medžiagos | 10 kV mova jungiamoji su varžtiniais sujungikliais kabeliui su plastiko izoliacija, vieliniu arba juostiniu ekranu | 70-150 mm², 3 gyslų | vnt. | 496.94 |  | 0
Klaipėdos r. sav. | Kretingalės sen. | Medžiagos | 10 kV mova jungiamoji su varžtiniais sujungikliais kabeliui su plastiko izoliacija, vieliniu arba juostiniu ekranu | 120-240 mm², 3 gyslų | vnt. | 531.98 |  | 0
Klaipėdos r. sav. | Kretingalės sen. | Medžiagos | 10 kV mova jungiamoji su varžtiniais sujungikliais kabeliui viename apvalkale su plastiko izoliacija, vieliniu arba juostiniu ekranu | 95-240 mm², 3 gyslos | vnt. | 600.61 |  | 0
Klaipėdos r. sav. | Kretingalės sen. | Medžiagos | 10 kV mova jungiamoji su varžtiniais sujungikliais kabeliui viename apvalkale su plastiko izoliacija, vieliniu arba juostiniu ekranu | 25-95 mm², 3 gyslos | vnt. | 506.13 |  | 0
Klaipėdos r. sav. | Kretingalės sen. | Medžiagos | 10 kV mova jungiamoji su varžtiniais sujungikliais kabeliui su plastiko izoliacija, vieliniu arba juostiniu ekranu | 95-240 mm², 1 gyslos | vnt. | 732.8 |  | 0
Klaipėdos r. sav. | Kretingalės sen. | Medžiagos | 10 kV mova jungiamoji su varžtiniais sujungikliais kabeliui su plastiko izoliacija, vieliniu arba juostiniu ekranu | 400-630 mm², 1 gyslos | vnt. | 1296.41 |  | 0
Klaipėdos r. sav. | Kretingalės sen. | Medžiagos | 10 kV ir 24 kV C tipo ekranuotas kištukinis adapteris (1 fazė), T formos ekranuotas adapteris su viršįtampių ribotuvų prijungimo galimybe | 50 mm² | vnt. | 621.41 |  | 0
Klaipėdos r. sav. | Kretingalės sen. | Medžiagos | 10 kV ir 24 kV C tipo ekranuotas kištukinis adapteris (1 fazė), T formos ekranuotas adapteris su viršįtampių ribotuvų prijungimo galimybe | 120 mm² | vnt. | 658.11 |  | 0
Klaipėdos r. sav. | Kretingalės sen. | Medžiagos | 10 kV ir 24 kV C tipo ekranuotas kištukinis adapteris (1 fazė), T formos ekranuotas adapteris su viršįtampių ribotuvų prijungimo galimybe | 240 mm² | vnt. | 658.11 |  | 0
Klaipėdos r. sav. | Kretingalės sen. | Medžiagos | 10 kV ir 24 kV C tipo ekranuotas kištukinis adapteris (1 fazė), T formos ekranuotas adapteris su viršįtampių ribotuvų prijungimo galimybe | 500 mm² | vnt. | 1433.74 |  | 0
Klaipėdos r. sav. | Kretingalės sen. | Medžiagos | 10 kV A tipo ekranuotos kištukinės movos (1 fazė), prijungiamas (angl. Plug-in) ekranuotas alkūninis adapteris | 35 mm² | vnt. | 149.12 |  | 0
Klaipėdos r. sav. | Kretingalės sen. | Medžiagos | 10 kV A tipo ekranuotos kištukinės movos (1 fazė), prijungiamas (angl. Plug-in) ekranuotas alkūninis adapteris | 70 mm² | vnt. | 149.87 |  | 0
Klaipėdos r. sav. | Kretingalės sen. | Medžiagos | 12 kV ir 24 kV viengyslių ir trigyslių kabelių su XLPE izoliacija jungiamosios movos (1 jungiamų kabelių kombinacija) | 24 kV 3x1xA jungiamas su 24 kV 3x1xA (A-120mm | vnt. | 257.1 |  | 0
Klaipėdos r. sav. | Kretingalės sen. | Medžiagos | 12 kV ir 24 kV viengyslių ir trigyslių kabelių su XLPE izoliacija jungiamosios movos (1 jungiamų kabelių kombinacija) | 24 kV 3x1xA jungiamas su 24 kV 3x1xA (A-500mm | vnt. | 589.02 |  | 0
Klaipėdos r. sav. | Kretingalės sen. | Medžiagos | 12 kV ir 24 kV viengyslių ir trigyslių kabelių su XLPE izoliacija jungiamosios movos (2 jungiamų kabelių kombinacija) | 24 kV 3x1xA jungiamas su 24 kV 3xA (A-50mm2, | vnt. | 751.44 |  | 0
Klaipėdos r. sav. | Kretingalės sen. | Medžiagos | 12 kV ir 24 kV viengyslių ir trigyslių kabelių su XLPE izoliacija jungiamosios movos (3 jungiamų kabelių kombinacija) | 24 kV 3xA jungiamas su 24 kV 3xA (A-50mm2, 12 | vnt. | 606.47 |  | 0
Klaipėdos r. sav. | Kretingalės sen. | Medžiagos | 12 kV ir 24 kV viengyslių ir trigyslių kabelių su XLPE izoliacija jungiamosios movos (4 jungiamų kabelių kombinacija) | 10 kV 3x1xA jungiamas su 24 kV 3x1xA (A-120mm | vnt. | 238.17 |  | 0
Klaipėdos r. sav. | Kretingalės sen. | Medžiagos | 12 kV ir 24 kV viengyslių ir trigyslių kabelių su XLPE izoliacija jungiamosios movos (4 jungiamų kabelių kombinacija) | 10 kV 3x1xA jungiamas su 24 kV 3x1xA (A-240mm | vnt. | 257.1 |  | 0
Klaipėdos r. sav. | Kretingalės sen. | Medžiagos | 12 kV ir 24 kV viengyslių ir trigyslių kabelių su XLPE izoliacija jungiamosios movos (4 jungiamų kabelių kombinacija) | 10 kV 3x1xA jungiamas su 24 kV 3x1xA (A-500mm | vnt. | 589.02 |  | 0
Klaipėdos r. sav. | Kretingalės sen. | Medžiagos | 12 kV ir 24 kV viengyslių ir trigyslių kabelių su XLPE izoliacija jungiamosios movos (5 jungiamų kabelių kombinacija) | 10 kV 3x1xA jungiamas su 24 kV 3xA (A-50mm2, | vnt. | 751.44 |  | 0
Klaipėdos r. sav. | Kretingalės sen. | Medžiagos | 12 kV ir 24 kV viengyslių ir trigyslių kabelių su XLPE izoliacija jungiamosios movos (6 jungiamų kabelių kombinacija) | 10 kV 3xA jungiamas su 24 kV 3x1xA (A-50mm2, | vnt. | 751.44 |  | 0
Klaipėdos r. sav. | Kretingalės sen. | Medžiagos | 12 kV ir 24 kV viengyslių ir trigyslių kabelių su XLPE izoliacija jungiamosios movos (6 jungiamų kabelių kombinacija) | 10 kV 3xA jungiamas su 24 kV 3x1xA (A-240mm2) | vnt. | 751.44 |  | 0
Klaipėdos r. sav. | Kretingalės sen. | Medžiagos | 12 kV ir 24 kV viengyslių ir trigyslių kabelių su XLPE izoliacija jungiamosios movos (7 jungiamų kabelių kombinacija) | 10 kV 3xA jungiamas su 24 kV 3xA (A-50mm2, 12 | vnt. | 597.81 |  | 0
Klaipėdos r. sav. | Kretingalės sen. | Medžiagos | 12 kV ir 24 kV viengyslių ir trigyslių kabelių su XLPE izoliacija jungiamosios movos (8 jungiamų kabelių kombinacija) | 10 kV 3x1xA (AHXAMK-W Viskis) jungiamas su 24 | vnt. | 751.44 |  | 0
Klaipėdos r. sav. | Kretingalės sen. | Medžiagos | 12 kV ir 24 kV viengyslių ir trigyslių kabelių su XLPE izoliacija jungiamosios movos (9 jungiamų kabelių kombinacija) | 10 kV 3x1xA (AHXAMK-W Viskis) jungiamas su 24 | vnt. | 751.44 |  | 0
Klaipėdos r. sav. | Kretingalės sen. | Medžiagos | 24 kV viengyslių ir trigyslių kabelių su XLPE izoliacija galinės movos (trigyslis kabelis, vidaus tipo) | 50mm², 3 gyslų, gyslos ilgis 500 mm | vnt. | 315.43 |  | 0
Klaipėdos r. sav. | Kretingalės sen. | Medžiagos | 24 kV viengyslių ir trigyslių kabelių su XLPE izoliacija galinės movos (trigyslis kabelis, vidaus tipo) | 120mm², 3 gyslų, gyslos ilgis 500 mm | vnt. | 347.97 |  | 0
Klaipėdos r. sav. | Kretingalės sen. | Medžiagos | 24 kV viengyslių ir trigyslių kabelių su XLPE izoliacija galinės movos (trigyslis kabelis, vidaus tipo) | 50mm², 3 gyslų, gyslos ilgis 1200 mm | vnt. | 315.43 |  | 0
Klaipėdos r. sav. | Kretingalės sen. | Medžiagos | 24 kV viengyslių ir trigyslių kabelių su XLPE izoliacija galinės movos (trigyslis kabelis, vidaus tipo) | 120mm², 3 gyslų, gyslos ilgis 1200 mm | vnt. | 347.97 |  | 0
Klaipėdos r. sav. | Kretingalės sen. | Medžiagos | 24 kV viengyslių ir trigyslių kabelių su XLPE izoliacija galinės movos (trigyslis kabelis, lauko tipo) | 50mm², 3 gyslų, gyslos ilgis 500 mm | vnt. | 350.23 |  | 0
Klaipėdos r. sav. | Kretingalės sen. | Medžiagos | 24 kV viengyslių ir trigyslių kabelių su XLPE izoliacija galinės movos (trigyslis kabelis, lauko tipo) | 120mm², 3 gyslų, gyslos ilgis 500 mm | vnt. | 405.28 |  | 0
Klaipėdos r. sav. | Kretingalės sen. | Medžiagos | 24 kV viengyslių ir trigyslių kabelių su XLPE izoliacija galinės movos (trigyslis kabelis, lauko tipo) | 50mm², 3 gyslų, gyslos ilgis 1200 mm | vnt. | 369.28 |  | 0
Klaipėdos r. sav. | Kretingalės sen. | Medžiagos | 24 kV viengyslių ir trigyslių kabelių su XLPE izoliacija galinės movos (trigyslis kabelis, lauko tipo) | 120mm², 3 gyslų, gyslos ilgis 1200 mm | vnt. | 404.32 |  | 0
Klaipėdos r. sav. | Kretingalės sen. | Medžiagos | Mova pereinamoji su varžtiniais sujungikliais, skirta sujungti 10 kV 3 gyslų kabelį su alyv. popier. izoliacija ir 24 kV 1 gyslos plastiku izoliuotą kabelį su vieliniu ekranu | 120mm2, 3 gyslų | vnt. | 768.89 |  | 0
Klaipėdos r. sav. | Kretingalės sen. | Medžiagos | Mova pereinamoji su varžtiniais sujungikliais, skirta sujungti 10 kV 3 gyslų kabelį su alyv. popier. izoliacija ir 24 kV 1 gyslos plastiku izoliuotą kabelį su vieliniu ekranu | 240mm2, 3 gyslų | vnt. | 768.89 |  | 0
Klaipėdos r. sav. | Kretingalės sen. | Medžiagos | Mova pereinamoji su varžtiniais sujungikliais, skirta sujungti 10 kV 3 gyslų kabelį su alyv. popier. izoliacija ir 24 kV 3 gyslų plastiku izoliuotą kabelį su vieliniu ekranu | 50mm2, 3 gyslų | vnt. | 733.79 |  | 0
Klaipėdos r. sav. | Kretingalės sen. | Medžiagos | Mova pereinamoji su varžtiniais sujungikliais, skirta sujungti 10 kV 3 gyslų kabelį su alyv. popier. izoliacija ir 24 kV 3 gyslų plastiku izoliuotą kabelį su vieliniu ekranu | 120mm2, 3 gyslų | vnt. | 768.89 |  | 0
Klaipėdos r. sav. | Kretingalės sen. | Medžiagos | iki 1 kV kabelių pereinamoji mova | 16-70 mm² | vnt. | 219.12 |  | 0
Klaipėdos r. sav. | Kretingalės sen. | Medžiagos | iki 1 kV kabelių pereinamoji mova | 50-150 mm² | vnt. | 291.31 |  | 0
Klaipėdos r. sav. | Kretingalės sen. | Medžiagos | iki 1 kV kabelių pereinamoji mova | 120-240 mm² | vnt. | 329.18 |  | 0
Klaipėdos r. sav. | Kretingalės sen. | Medžiagos | iki 1 kV kabelių plastikine izoliacija jungiamoji mova | 16 mm² | vnt. | 60.7 |  | 0
Klaipėdos r. sav. | Kretingalės sen. | Medžiagos | iki 1 kV kabelių plastikine izoliacija jungiamoji mova | 35 mm² | vnt. | 68.75 |  | 0
Klaipėdos r. sav. | Kretingalės sen. | Medžiagos | iki 1 kV kabelių plastikine izoliacija jungiamoji mova | 70 - 95 mm² | vnt. | 82.9 |  | 0
Klaipėdos r. sav. | Kretingalės sen. | Medžiagos | iki 1 kV kabelių plastikine izoliacija jungiamoji mova | 120 - 150 mm² | vnt. | 117.31 |  | 0
Klaipėdos r. sav. | Kretingalės sen. | Medžiagos | iki 1 kV kabelių plastikine izoliacija jungiamoji mova | 240 mm² | vnt. | 146.32 |  | 0
Klaipėdos r. sav. | Kretingalės sen. | Medžiagos | iki 1 kV kabelių plastikine izoliacija galinė mova | 16 mm² | vnt. | 75.57 |  | 0
Klaipėdos r. sav. | Kretingalės sen. | Medžiagos | iki 1 kV kabelių plastikine izoliacija galinė mova | 35 mm² | vnt. | 99.12 |  | 0
Klaipėdos r. sav. | Kretingalės sen. | Medžiagos | iki 1 kV kabelių plastikine izoliacija galinė mova | 70 - 95 mm² | vnt. | 117.85 |  | 0
Klaipėdos r. sav. | Kretingalės sen. | Medžiagos | iki 1 kV kabelių plastikine izoliacija galinė mova | 120 - 150 mm² | vnt. | 76.9 |  | 0
Klaipėdos r. sav. | Kretingalės sen. | Medžiagos | iki 1 kV kabelių plastikine izoliacija galinė mova | 240 mm² | vnt. | 110.46 |  | 0
Klaipėdos r. sav. | Kretingalės sen. | Medžiagos | iki 1 kV kabelių popierine izoliacija jungiamoji mova | 16-70 mm² | vnt. | 212.04 |  | 0
Klaipėdos r. sav. | Kretingalės sen. | Medžiagos | iki 1 kV kabelių popierine izoliacija jungiamoji mova | 50-120 mm² | vnt. | 261.2 |  | 0
Klaipėdos r. sav. | Kretingalės sen. | Medžiagos | iki 1 kV kabelių popierine izoliacija jungiamoji mova | 120-240 mm² | vnt. | 315.82 |  | 0
Klaipėdos r. sav. | Kretingalės sen. | Medžiagos | iki 1 kV kabelių popierine izoliacija galinė mova | 25-70 mm² | vnt. | 142.3 |  | 0
Klaipėdos r. sav. | Kretingalės sen. | Medžiagos | iki 1 kV kabelių popierine izoliacija galinė mova | 70-120 mm² | vnt. | 174.9 |  | 0
Klaipėdos r. sav. | Kretingalės sen. | Medžiagos | iki 1 kV kabelių popierine izoliacija galinė mova | 120-240 mm² | vnt. | 225.8 |  | 0
Klaipėdos r. sav. | Kretingalės sen. | Medžiagos | Saugiklių - kirtiklių blokas horizontalus | NH0 | vnt. | 43.91 |  | 0
Klaipėdos r. sav. | Kretingalės sen. | Medžiagos | Saugiklių - kirtiklių blokas horizontalus | NH1 | vnt. | 114.75 |  | 0
Klaipėdos r. sav. | Kretingalės sen. | Medžiagos | Saugiklių - kirtiklių blokas horizontalus | NH2 | vnt. | 152.66 |  | 0
Klaipėdos r. sav. | Kretingalės sen. | Medžiagos | Saugiklių - kirtiklių blokas horizontalus | NH3 | vnt. | 226.68 |  | 0
Klaipėdos r. sav. | Kretingalės sen. | Medžiagos | Saugiklių - kirtiklių blokas horizontalus | NH4a | vnt. | 1038.09 |  | 0
Klaipėdos r. sav. | Kretingalės sen. | Medžiagos | Saugiklių - kirtiklių blokas vertikalus | NH0 | vnt. | 70.04 |  | 0
Klaipėdos r. sav. | Kretingalės sen. | Medžiagos | Saugiklių - kirtiklių blokas vertikalus | NH1 | vnt. | 192.03 |  | 0
Klaipėdos r. sav. | Kretingalės sen. | Medžiagos | Saugiklių - kirtiklių blokas vertikalus | NH2 | vnt. | 205.37 |  | 0
Klaipėdos r. sav. | Kretingalės sen. | Medžiagos | Saugiklių - kirtiklių blokas vertikalus | NH3 | vnt. | 225.68 |  | 0
Klaipėdos r. sav. | Kretingalės sen. | Medžiagos | Saugiklių - kirtiklių blokas vertikalus | NH4a | vnt. | 1142.38 |  | 0
Klaipėdos r. sav. | Kretingalės sen. | Medžiagos | Saugiklių kirtiklių blokas | SZ400.3 | vnt. | 640.95 |  | 0
Klaipėdos r. sav. | Kretingalės sen. | Medžiagos | Saugiklių kirtiklių blokas | SZ160.32 | vnt. | 330.1 |  | 0
Klaipėdos r. sav. | Kretingalės sen. | Medžiagos | Kirtikliai | RPC-1, 100 A | vnt. | 207.86 |  | 0
Klaipėdos r. sav. | Kretingalės sen. | Medžiagos | Kirtikliai | RPC-2, 250 A | vnt. | 274.97 |  | 0
Klaipėdos r. sav. | Kretingalės sen. | Medžiagos | Kirtikliai | RPC-4, 400 A | vnt. | 285.31 |  | 0
Klaipėdos r. sav. | Kretingalės sen. | Medžiagos | Kirtikliai | RPC-6, 630 A | vnt. | 398.78 |  | 0
Klaipėdos r. sav. | Kretingalės sen. | Medžiagos | Kirtikliai | RPB-1, 100 A | vnt. | 207.86 |  | 0
Klaipėdos r. sav. | Kretingalės sen. | Medžiagos | Kirtikliai | RPB-2, 250 A | vnt. | 274.97 |  | 0
Klaipėdos r. sav. | Kretingalės sen. | Medžiagos | Kirtikliai | RPB-4, 400 A | vnt. | 285.31 |  | 0
Klaipėdos r. sav. | Kretingalės sen. | Medžiagos | Kirtikliai | RPB-6, 630 A | vnt. | 398.78 |  | 0
Klaipėdos r. sav. | Kretingalės sen. | Medžiagos | Kirtikliai | VR-32-31, 100 A | vnt. | 139.13 |  | 0
Klaipėdos r. sav. | Kretingalės sen. | Medžiagos | Kirtikliai | VR-32-35, 250 A | vnt. | 199.14 |  | 0
Klaipėdos r. sav. | Kretingalės sen. | Medžiagos | Kirtikliai | VR-32-37, 400 A | vnt. | 250.45 |  | 0
Klaipėdos r. sav. | Kretingalės sen. | Medžiagos | Kirtikliai | VR-32-39, 630 A | vnt. | 493.68 |  | 0
Klaipėdos r. sav. | Kretingalės sen. | Medžiagos | Kirtikliai | RP-5, 1000 A | vnt. | 980.11 |  | 0
Klaipėdos r. sav. | Kretingalės sen. | Medžiagos | Stiebas gelžbetoninis | S90-21,6 | vnt. | 251.45 |  | 0
Klaipėdos r. sav. | Kretingalės sen. | Medžiagos | Stiebas gelžbetoninis | S90-30,3 | vnt. | 258.33 |  | 0
Klaipėdos r. sav. | Kretingalės sen. | Medžiagos | Stiebas gelžbetoninis | S90-30,3-2S | vnt. | 264.88 |  | 0
Klaipėdos r. sav. | Kretingalės sen. | Medžiagos | Stiebas gelžbetoninis | S96-21,6 | vnt. | 270.96 |  | 0
Klaipėdos r. sav. | Kretingalės sen. | Medžiagos | Stiebas gelžbetoninis | S96-30,3 | vnt. | 280.91 |  | 0
Klaipėdos r. sav. | Kretingalės sen. | Medžiagos | Stiebas gelžbetoninis | S110-34,3 | vnt. | 335.93 |  | 0
Klaipėdos r. sav. | Kretingalės sen. | Medžiagos | Stiebas gelžbetoninis | S130-68,6 | vnt. | 661.45 |  | 0
Klaipėdos r. sav. | Kretingalės sen. | Medžiagos | 0,4 kV oro linijoje montuojamas apkrovų balansavimo įrenginys | PB50A-3P-200ADV | vnt. | 7748.03 |  | 0
Klaipėdos r. sav. | Kretingalės sen. | Medžiagos | 0,23 kV oro linijoje montuojamas vienfazis įtampos reguliatorius | VC6K-1P-000 | vnt. | 4458.97 |  | 0
Klaipėdos r. sav. | Kretingalės sen. | Medžiagos | Vidutinės įtampos oro laidų su apvalkalu (PAS-W/SAX-W) automatinis sujungiklis laidininkams sujungti | 35 mm2 | vnt. | 81.92 |  | 0
Klaipėdos r. sav. | Kretingalės sen. | Medžiagos | Vidutinės įtampos oro laidų su apvalkalu (PAS-W/SAX-W) automatinis sujungiklis laidininkams sujungti | 70 mm2 | vnt. | 98.3 |  | 0
Klaipėdos r. sav. | Kretingalės sen. | Medžiagos | Vidutinės įtampos oro laidų su apvalkalu (PAS-W/SAX-W) automatinis sujungiklis laidininkams sujungti | 120 mm2 | vnt. | 163.12 |  | 0
Klaipėdos r. sav. | Kretingalės sen. | Medžiagos | Automatinis laidų sujungiklis neizoliuotiems aliuminio lydinio laidininkams sujungti be papildomų įrankių | 35-50 mm2 | vnt. | 25.47 |  | 0
Klaipėdos r. sav. | Kretingalės sen. | Medžiagos | Automatinis laidų sujungiklis neizoliuotiems aliuminio lydinio laidininkams sujungti be papildomų įrankių | 70-95 mm2 | vnt. | 29.07 |  | 0
Klaipėdos r. sav. | Kretingalės sen. | Medžiagos | Izoliatorius 10 kV neizoliuotiems laidams | ŠF20 | vnt. | 9.21 |  | 0
Klaipėdos r. sav. | Kretingalės sen. | Medžiagos | Izoliatorius 10 kV izoliuotiems laidams | SDI30 | vnt. | 30.51 |  | 0
Klaipėdos r. sav. | Kretingalės sen. | Medžiagos | Izoliatorius 10 kV izoliuotiems laidams | SDI37 | vnt. | 44.15 |  | 0
Klaipėdos r. sav. | Kretingalės sen. | Medžiagos | Polimerinis tempiamasis izoliatorius | SDI90.150 | vnt. | 51.52 |  | 0
Klaipėdos r. sav. | Kretingalės sen. | Medžiagos | Vandeniui atsparus tempiamasis gnybtas (OLA) | SO255.2 | vnt. | 66.35 |  | 0
Klaipėdos r. sav. | Kretingalės sen. | Medžiagos | Tempiamasis gnybtas | SO85 | vnt. | 41.68 |  | 0
Klaipėdos r. sav. | Dauparų-Kvietinių sen. | Medžiagos | Galios transformatorius 10/(0,4-0,42) kV | 25kVA Yzn11 | vnt. | 5383.63 |  | 0
Klaipėdos r. sav. | Dauparų-Kvietinių sen. | Medžiagos | Galios transformatorius 10/(0,4-0,42) kV | 40kVA Yzn11 | vnt. | 6164.79 |  | 0
Klaipėdos r. sav. | Dauparų-Kvietinių sen. | Medžiagos | Galios transformatorius 10/(0,4-0,42) kV | 63kVA Yzn11 | vnt. | 7398.68 |  | 0
Klaipėdos r. sav. | Dauparų-Kvietinių sen. | Medžiagos | Galios transformatorius 10/(0,4-0,42) kV | 100kVA Yzn11 | vnt. | 8570.47 |  | 0
Klaipėdos r. sav. | Dauparų-Kvietinių sen. | Medžiagos | Galios transformatorius 10/(0,4-0,42) kV | 160kVA Dyn11 | vnt. | 10345.53 |  | 0
Klaipėdos r. sav. | Dauparų-Kvietinių sen. | Medžiagos | Galios transformatorius 10/(0,4-0,42) kV | 250kVA Dyn11 | vnt. | 12646.24 |  | 0
Klaipėdos r. sav. | Dauparų-Kvietinių sen. | Medžiagos | Galios transformatorius 10/(0,4-0,42) kV | 400kVA Dyn11 | vnt. | 16495.67 |  | 0
Klaipėdos r. sav. | Dauparų-Kvietinių sen. | Medžiagos | Galios transformatorius 10/(0,4-0,42) kV | 630kVA Dyn11 | vnt. | 21553.34 |  | 0
Klaipėdos r. sav. | Dauparų-Kvietinių sen. | Medžiagos | 10 kV KL elektromechaninis trumpojo jungimo indikatorius (įsivertinti visas tvirtinmo galimybes tiek ant kabelio gyslos tiek ant šynos) | 200A | vnt. | 103.85 |  | 0
Klaipėdos r. sav. | Dauparų-Kvietinių sen. | Medžiagos | 10 kV KL elektromechaninis trumpojo jungimo indikatorius (įsivertinti visas tvirtinmo galimybes tiek ant kabelio gyslos tiek ant šynos) | 400A | vnt. | 103.85 |  | 0
Klaipėdos r. sav. | Dauparų-Kvietinių sen. | Medžiagos | 10 kV KL elektromechaninis trumpojo jungimo indikatorius (įsivertinti visas tvirtinmo galimybes tiek ant kabelio gyslos tiek ant šynos) | 600A | vnt. | 103.97 |  | 0
Klaipėdos r. sav. | Dauparų-Kvietinių sen. | Medžiagos | 10 kV KL elektromechaninis trumpojo jungimo indikatorius (įsivertinti visas tvirtinmo galimybes tiek ant kabelio gyslos tiek ant šynos) | 800A | vnt. | 103.97 |  | 0
Klaipėdos r. sav. | Dauparų-Kvietinių sen. | Medžiagos | Atramų numeracijos žymuo | "Pagal AB ""Energijos skirstymo operatorius"" | vnt. | 3.13 |  | 0
Klaipėdos r. sav. | Dauparų-Kvietinių sen. | Medžiagos | Galiniai kabelių operatyviniai žymenys | "Pagal AB ""Energijos skirstymo operatorius"" | vnt. | 3.09 |  | 0
Klaipėdos r. sav. | Dauparų-Kvietinių sen. | Medžiagos | 0,4 kV vienpolis modulinis kirtiklis | 63A - 1F | vnt. | 13.46 |  | 0
Klaipėdos r. sav. | Dauparų-Kvietinių sen. | Medžiagos | 0,4 kV vienpolis modulinis kirtiklis | 80A - 1F | vnt. | 26.41 |  | 0
Klaipėdos r. sav. | Dauparų-Kvietinių sen. | Medžiagos | 0,4 kV vienpolis modulinis kirtiklis | 100A - 1F | vnt. | 48.31 |  | 0
Klaipėdos r. sav. | Dauparų-Kvietinių sen. | Medžiagos | 0,4 kV tripolis modulinis kirtiklis | 63A - 3F | vnt. | 24.19 |  | 0
Klaipėdos r. sav. | Dauparų-Kvietinių sen. | Medžiagos | 0,4 kV tripolis modulinis kirtiklis | 80A - 3F | vnt. | 37.37 |  | 0
Klaipėdos r. sav. | Dauparų-Kvietinių sen. | Medžiagos | 0,4 kV tripolis modulinis kirtiklis | 100A - 3F | vnt. | 67.3 |  | 0
Klaipėdos r. sav. | Dauparų-Kvietinių sen. | Medžiagos | Trumpiklis (NZ) | NH00 | vnt. | 5.5 |  | 0
Klaipėdos r. sav. | Dauparų-Kvietinių sen. | Medžiagos | Trumpiklis (NZ) | NH1 | vnt. | 7.95 |  | 0
Klaipėdos r. sav. | Dauparų-Kvietinių sen. | Medžiagos | Trumpiklis (NZ) | NH2 | vnt. | 11.23 |  | 0
Klaipėdos r. sav. | Dauparų-Kvietinių sen. | Medžiagos | Trumpiklis (NZ) | NH3 | vnt. | 13.8 |  | 0
Klaipėdos r. sav. | Dauparų-Kvietinių sen. | Medžiagos | Srovės nuotėkio rėlė | 25A-2P, 30 mA | vnt. | 32.8 |  | 0
Klaipėdos r. sav. | Dauparų-Kvietinių sen. | Medžiagos | Srovės nuotėkio rėlė | 40A-2P, 30 mA | vnt. | 37.79 |  | 0
Klaipėdos r. sav. | Dauparų-Kvietinių sen. | Medžiagos | Srovės nuotėkio rėlė | 63A-2P, 30 mA | vnt. | 52.31 |  | 0
Klaipėdos r. sav. | Dauparų-Kvietinių sen. | Medžiagos | Srovės nuotėkio rėlė | 25A-4P, 30 mA | vnt. | 40.52 |  | 0
Klaipėdos r. sav. | Dauparų-Kvietinių sen. | Medžiagos | Srovės nuotėkio rėlė | 40A-4P, 30 mA | vnt. | 49.74 |  | 0
Klaipėdos r. sav. | Dauparų-Kvietinių sen. | Medžiagos | Srovės nuotėkio rėlė | 63A-4P, 30 mA | vnt. | 70.51 |  | 0
Klaipėdos r. sav. | Dauparų-Kvietinių sen. | Medžiagos | Traversa | T-2 | vnt. | 16.99 |  | 0
Klaipėdos r. sav. | Dauparų-Kvietinių sen. | Medžiagos | Traversa | I-2 | vnt. | 22.78 |  | 0
Klaipėdos r. sav. | Dauparų-Kvietinių sen. | Medžiagos | Traversa | K-1 | vnt. | 18.69 |  | 0
Klaipėdos r. sav. | Dauparų-Kvietinių sen. | Medžiagos | Traversa | K-2 | vnt. | 28.97 |  | 0
Klaipėdos r. sav. | Dauparų-Kvietinių sen. | Medžiagos | Paramsčio tvirtinimo mazgas | PTM-1,1 | vnt. | 30.78 |  | 0
Klaipėdos r. sav. | Dauparų-Kvietinių sen. | Medžiagos | Atotampa | A20-1,1 | vnt. | 168.91 |  | 0
Klaipėdos r. sav. | Dauparų-Kvietinių sen. | Medžiagos | Atotampa | A20-2.7 | vnt. | 192.3 |  | 0
Klaipėdos r. sav. | Dauparų-Kvietinių sen. | Medžiagos | Atotampa | A-6-2,7 | vnt. | 48.95 |  | 0
Klaipėdos r. sav. | Dauparų-Kvietinių sen. | Medžiagos | Kablys | SK-1 | vnt. | 4.81 |  | 0
Klaipėdos r. sav. | Dauparų-Kvietinių sen. | Medžiagos | Kablys | KB-1 | vnt. | 7.72 |  | 0
Klaipėdos r. sav. | Dauparų-Kvietinių sen. | Medžiagos | Kablys | KB-2 | vnt. | 6.53 |  | 0
Klaipėdos r. sav. | Dauparų-Kvietinių sen. | Medžiagos | Kablys | KB-3 | vnt. | 9.67 |  | 0
Klaipėdos r. sav. | Dauparų-Kvietinių sen. | Medžiagos | Kablys | KB-4 | vnt. | 8.47 |  | 0
Klaipėdos r. sav. | Dauparų-Kvietinių sen. | Medžiagos | Kablys | KB-5 | vnt. | 17.22 |  | 0
Klaipėdos r. sav. | Dauparų-Kvietinių sen. | Medžiagos | Saugiklio lydusis įdėklas gTr taikymo klasės transf. Apsaugai | 250 kVA, dydis NH3 | vnt. | 26.88 |  | 0
Klaipėdos r. sav. | Dauparų-Kvietinių sen. | Medžiagos | Saugiklio lydusis įdėklas gTr taikymo klasės transf. Apsaugai | 400 kVA, dydis NH3 | vnt. | 26.88 |  | 0
Klaipėdos r. sav. | Dauparų-Kvietinių sen. | Medžiagos | Saugiklio lydusis įdėklas gTr taikymo klasės transf. Apsaugai | 630 kVA, dydis NH3 | vnt. | 29.46 |  | 0
Klaipėdos r. sav. | Dauparų-Kvietinių sen. | Medžiagos | Srovės transformatorius | 50/5A, TAL-0.72 | vnt. | 85.69 |  | 0
Klaipėdos r. sav. | Dauparų-Kvietinių sen. | Medžiagos | Srovės transformatorius | 75/5A, TAL-0.72 | vnt. | 85.69 |  | 0
Klaipėdos r. sav. | Dauparų-Kvietinių sen. | Medžiagos | Srovės transformatorius | 100/5A, TAL-0.72 | vnt. | 85.69 |  | 0
Klaipėdos r. sav. | Dauparų-Kvietinių sen. | Medžiagos | Srovės transformatorius | 150/5A, TAL-0.72 | vnt. | 85.87 |  | 0
Klaipėdos r. sav. | Dauparų-Kvietinių sen. | Medžiagos | Srovės transformatorius | 200/5A, TAL-0.72 | vnt. | 85.87 |  | 0
Klaipėdos r. sav. | Dauparų-Kvietinių sen. | Medžiagos | Srovės transformatorius | 300/5A, TAL-0.72 | vnt. | 84.24 |  | 0
Klaipėdos r. sav. | Dauparų-Kvietinių sen. | Medžiagos | Srovės transformatorius | 400/5A, TAL-0.72 | vnt. | 84.24 |  | 0
Klaipėdos r. sav. | Dauparų-Kvietinių sen. | Medžiagos | Srovės transformatorius | 600/5A, TAL-0.72 | vnt. | 87.54 |  | 0
Klaipėdos r. sav. | Dauparų-Kvietinių sen. | Medžiagos | Srovės transformatorius | 1000/5A, TAL-0.72 | vnt. | 117.99 |  | 0
Klaipėdos r. sav. | Dauparų-Kvietinių sen. | Medžiagos | Srovės transformatorius | 1500/5A, TAL-0.72 | vnt. | 126.05 |  | 0
Klaipėdos r. sav. | Dauparų-Kvietinių sen. | Medžiagos | Saugiklis, d45mm, I=292mm pagal IEC standartą | 6 A arba 6,3 A | vnt. | 61.09 |  | 0
Klaipėdos r. sav. | Dauparų-Kvietinių sen. | Medžiagos | Saugiklis, d45mm, I=292mm pagal IEC standartą | 10 A | vnt. | 61.01 |  | 0
Klaipėdos r. sav. | Dauparų-Kvietinių sen. | Medžiagos | Saugiklis, d45mm, I=292mm pagal IEC standartą | 16 A | vnt. | 61.28 |  | 0
Klaipėdos r. sav. | Dauparų-Kvietinių sen. | Medžiagos | Saugiklis, d45mm, I=292mm pagal IEC standartą | 20 A | vnt. | 61.31 |  | 0
Klaipėdos r. sav. | Dauparų-Kvietinių sen. | Medžiagos | Saugiklis, d45mm, I=292mm pagal IEC standartą | 25 A | vnt. | 63.06 |  | 0
Klaipėdos r. sav. | Dauparų-Kvietinių sen. | Medžiagos | Saugiklis, d45mm, I=292mm pagal IEC standartą | 31,5 A arba 32 A | vnt. | 64.71 |  | 0
Klaipėdos r. sav. | Dauparų-Kvietinių sen. | Medžiagos | Saugiklis, d45mm, I=292mm pagal IEC standartą | 40 A | vnt. | 70.64 |  | 0
Klaipėdos r. sav. | Dauparų-Kvietinių sen. | Medžiagos | Saugiklis, d45mm, I=292mm pagal IEC standartą | 50 A | vnt. | 78.55 |  | 0
Klaipėdos r. sav. | Dauparų-Kvietinių sen. | Medžiagos | Saugiklis, d45mm, I=292mm pagal IEC standartą | 63 A | vnt. | 82.11 |  | 0
Klaipėdos r. sav. | Dauparų-Kvietinių sen. | Medžiagos | Saugiklis, d45mm, I=292mm pagal IEC standartą | 80 A | vnt. | 95.83 |  | 0
Klaipėdos r. sav. | Dauparų-Kvietinių sen. | Medžiagos | Saugiklis, d45mm, I=292mm pagal IEC standartą | 100 A | vnt. | 103.9 |  | 0
Klaipėdos r. sav. | Dauparų-Kvietinių sen. | Medžiagos | Saugiklis srovę ribojantis, lydusis, kvarcinis, lauko tipo PT1.1-10, d55mm, I=424mm pagal GOST standartą | 2 A | vnt. | 19.4 |  | 0
Klaipėdos r. sav. | Dauparų-Kvietinių sen. | Medžiagos | Saugiklis srovę ribojantis, lydusis, kvarcinis, lauko tipo PT1.1-10, d55mm, I=424mm pagal GOST standartą | 3.2 A | vnt. | 19.4 |  | 0
Klaipėdos r. sav. | Dauparų-Kvietinių sen. | Medžiagos | Saugiklis srovę ribojantis, lydusis, kvarcinis, lauko tipo PT1.1-10, d55mm, I=424mm pagal GOST standartą | 5 A | vnt. | 19.4 |  | 0
Klaipėdos r. sav. | Dauparų-Kvietinių sen. | Medžiagos | Saugiklis srovę ribojantis, lydusis, kvarcinis, lauko tipo PT1.1-10, d55mm, I=424mm pagal GOST standartą | 8 A | vnt. | 19.43 |  | 0
Klaipėdos r. sav. | Dauparų-Kvietinių sen. | Medžiagos | Saugiklis srovę ribojantis, lydusis, kvarcinis, lauko tipo PT1.1-10, d55mm, I=424mm pagal GOST standartą | 10 A | vnt. | 19.43 |  | 0
Klaipėdos r. sav. | Dauparų-Kvietinių sen. | Medžiagos | Saugiklis srovę ribojantis, lydusis, kvarcinis, lauko tipo PT1.1-10, d55mm, I=424mm pagal GOST standartą | 16 A | vnt. | 19.47 |  | 0
Klaipėdos r. sav. | Dauparų-Kvietinių sen. | Medžiagos | Saugiklis srovę ribojantis, lydusis, kvarcinis, lauko tipo PT1.1-10, d55mm, I=424mm pagal GOST standartą | 20 A | vnt. | 19.47 |  | 0
Klaipėdos r. sav. | Dauparų-Kvietinių sen. | Medžiagos | Saugiklis srovę ribojantis, lydusis, kvarcinis, lauko tipo PT1.1-10, d55mm, I=424mm pagal GOST standartą | 31.5 A | vnt. | 19.47 |  | 0
Klaipėdos r. sav. | Dauparų-Kvietinių sen. | Medžiagos | Saugiklis srovę ribojantis, lydusis, kvarcinis, lauko tipo PT1.2-10, d72mm, I=464mm pagal GOST standartą | 31.5 A | vnt. | 31.42 |  | 0
Klaipėdos r. sav. | Dauparų-Kvietinių sen. | Medžiagos | Saugiklis srovę ribojantis, lydusis, kvarcinis, lauko tipo PT1.2-10, d72mm, I=464mm pagal GOST standartą | 40 A | vnt. | 31.37 |  | 0
Klaipėdos r. sav. | Dauparų-Kvietinių sen. | Medžiagos | Saugiklis srovę ribojantis, lydusis, kvarcinis, lauko tipo PT1.2-10, d72mm, I=464mm pagal GOST standartą | 50 A | vnt. | 31.37 |  | 0
Klaipėdos r. sav. | Dauparų-Kvietinių sen. | Medžiagos | Saugiklis srovę ribojantis, lydusis, kvarcinis, lauko tipo PT1.3-10, d72mm, I=464mm pagal GOST standartą | 80 A | vnt. | 48.31 |  | 0
Klaipėdos r. sav. | Dauparų-Kvietinių sen. | Medžiagos | Saugiklis srovę ribojantis, lydusis, kvarcinis, lauko tipo PT1.3-10, d72mm, I=464mm pagal GOST standartą | 100 A | vnt. | 48.21 |  | 0
Klaipėdos r. sav. | Dauparų-Kvietinių sen. | Medžiagos | Saugiklis srovę ribojantis, lydusis, kvarcinis, lauko tipo PT1.3-10, d72mm, I=464mm pagal GOST standartą | 160 A | vnt. | 73.71 |  | 0
Klaipėdos r. sav. | Dauparų-Kvietinių sen. | Medžiagos | 10 kV Savigesio saugiklio mazgo lydusis įdėklas (K tipo suveikimo kreivė) pagal 13.2.7 tech. Reikalavimus | 6 A arba 6,3 A | vnt. | 7.15 |  | 0
Klaipėdos r. sav. | Dauparų-Kvietinių sen. | Medžiagos | 10 kV Savigesio saugiklio mazgo lydusis įdėklas (K tipo suveikimo kreivė) pagal 13.2.7 tech. Reikalavimus | 10 A | vnt. | 7.14 |  | 0
Klaipėdos r. sav. | Dauparų-Kvietinių sen. | Medžiagos | 10 kV Savigesio saugiklio mazgo lydusis įdėklas (K tipo suveikimo kreivė) pagal 13.2.7 tech. Reikalavimus | 16 A | vnt. | 7.14 |  | 0
Klaipėdos r. sav. | Dauparų-Kvietinių sen. | Medžiagos | 10 kV Savigesio saugiklio mazgo lydusis įdėklas (K tipo suveikimo kreivė) pagal 13.2.7 tech. Reikalavimus | 20 A | vnt. | 8.57 |  | 0
Klaipėdos r. sav. | Dauparų-Kvietinių sen. | Medžiagos | 10 kV Savigesio saugiklio mazgo lydusis įdėklas (K tipo suveikimo kreivė) pagal 13.2.7 tech. Reikalavimus | 25 A | vnt. | 8.57 |  | 0
Klaipėdos r. sav. | Dauparų-Kvietinių sen. | Medžiagos | 10 kV Savigesio saugiklio mazgo lydusis įdėklas (K tipo suveikimo kreivė) pagal 13.2.7 tech. Reikalavimus | 31,5 A arba 32 A | vnt. | 8.57 |  | 0
Klaipėdos r. sav. | Dauparų-Kvietinių sen. | Medžiagos | 10 kV Savigesio saugiklio mazgo lydusis įdėklas (K tipo suveikimo kreivė) pagal 13.2.7 tech. Reikalavimus | 50 A | vnt. | 11.43 |  | 0
Klaipėdos r. sav. | Dauparų-Kvietinių sen. | Medžiagos | 10kV viršįtampių ribotuvas | DH | vnt. | 62.63 |  | 0
Klaipėdos r. sav. | Dauparų-Kvietinių sen. | Medžiagos | 0,4kV lauko tipo viršįtampių ribotuvas | II klasės | vnt. | 24.98 |  | 0
Klaipėdos r. sav. | Dauparų-Kvietinių sen. | Medžiagos | Remontinis apvalkalas su klijais (termosusitraukiantis) | 1 m ilgio, d11-21 mm kabeliams | vnt. | 41.75 |  | 0
Klaipėdos r. sav. | Dauparų-Kvietinių sen. | Medžiagos | Remontinis apvalkalas su klijais (termosusitraukiantis) | 1 m ilgio, d17-32 mm kabeliams | vnt. | 43.49 |  | 0
Klaipėdos r. sav. | Dauparų-Kvietinių sen. | Medžiagos | Remontinis apvalkalas su klijais (termosusitraukiantis) | 1 m ilgio, d24-50 mm kabeliams | vnt. | 47.78 |  | 0
Klaipėdos r. sav. | Dauparų-Kvietinių sen. | Medžiagos | Remontinis apvalkalas su klijais (termosusitraukiantis) | 1 m ilgio, d31-65 mm kabeliams | vnt. | 52.43 |  | 0
Klaipėdos r. sav. | Dauparų-Kvietinių sen. | Medžiagos | Remontinis apvalkalas su klijais (termosusitraukiantis) | 1 m ilgio, d33-86 mm kabeliams | vnt. | 59.33 |  | 0
Klaipėdos r. sav. | Dauparų-Kvietinių sen. | Medžiagos | Remontinis apvalkalas su klijais (termosusitraukiantis) | 1 m ilgio, d56-120 mm kabeliams | vnt. | 93.3 |  | 0
Klaipėdos r. sav. | Dauparų-Kvietinių sen. | Medžiagos | Remontinis sustiprintas apvalkalas su klijais (termosusitraukiantis) | 0,5 m ilgio, d15-45 mm kabeliams | vnt. | 68.49 |  | 0
Klaipėdos r. sav. | Dauparų-Kvietinių sen. | Medžiagos | Remontinis sustiprintas apvalkalas su klijais (termosusitraukiantis) | 1 m ilgio, d20-65 mm kabeliams | vnt. | 128.08 |  | 0
Klaipėdos r. sav. | Dauparų-Kvietinių sen. | Medžiagos | Remontinis sustiprintas apvalkalas su klijais (termosusitraukiantis) | 1 m ilgio, d30-95 mm kabeliams | vnt. | 136.48 |  | 0
Klaipėdos r. sav. | Dauparų-Kvietinių sen. | Medžiagos | Remontinis sustiprintas apvalkalas su klijais (termosusitraukiantis) | 1,5 m ilgio, d65-205 mm kabeliams | vnt. | 270.35 |  | 0
Klaipėdos r. sav. | Dauparų-Kvietinių sen. | Medžiagos | Remontinis nepalaikantis degimo apvalkalas su klijais (termosusitraukiantis) | 0,6 m ilgio, d25-40 mm kabeliams | vnt. | 76.9 |  | 0
Klaipėdos r. sav. | Dauparų-Kvietinių sen. | Medžiagos | Remontinis nepalaikantis degimo apvalkalas su klijais (termosusitraukiantis) | 0,6 m ilgio, d40-58 mm kabeliams | vnt. | 85.78 |  | 0
Klaipėdos r. sav. | Dauparų-Kvietinių sen. | Medžiagos | Remontinis nepalaikantis degimo apvalkalas su klijais (termosusitraukiantis) | 0,6 m ilgio, d58-89 mm kabeliams | vnt. | 103.53 |  | 0
Klaipėdos r. sav. | Dauparų-Kvietinių sen. | Medžiagos | Hermetizuojanti galinė kepurėlė su klijais (kapa) | 4-8 mm kabeliams | vnt. | 1.43 |  | 0
Klaipėdos r. sav. | Dauparų-Kvietinių sen. | Medžiagos | Hermetizuojanti galinė kepurėlė su klijais (kapa) | 8-17 mm kabeliams | vnt. | 2.34 |  | 0
Klaipėdos r. sav. | Dauparų-Kvietinių sen. | Medžiagos | Hermetizuojanti galinė kepurėlė su klijais (kapa) | 17-30 mm kabeliams | vnt. | 2.51 |  | 0
Klaipėdos r. sav. | Dauparų-Kvietinių sen. | Medžiagos | Hermetizuojanti galinė kepurėlė su klijais (kapa) | 30-45 mm kabeliams | vnt. | 4.31 |  | 0
Klaipėdos r. sav. | Dauparų-Kvietinių sen. | Medžiagos | Hermetizuojanti galinė kepurėlė su klijais (kapa) | 45-65 mm kabeliams | vnt. | 8.1 |  | 0
Klaipėdos r. sav. | Dauparų-Kvietinių sen. | Medžiagos | Hermetizuojanti galinė kepurėlė su klijais (kapa) | 65-95 mm kabeliams | vnt. | 10.78 |  | 0
Klaipėdos r. sav. | Dauparų-Kvietinių sen. | Medžiagos | Hermetizuojanti galinė kepurėlė su klijais (kapa) | 95-115 mm kabeliams | vnt. | 13.42 |  | 0
Klaipėdos r. sav. | Dauparų-Kvietinių sen. | Medžiagos | Mova pereinamoji su varžtiniais sujungikliais, skirta sujungti 3 gyslų kabelį su alyv. popier. izoliacija ir 1 gyslos plastiku izoliuotą kabelį su vieliniu arba juostiniu ekranu | 35-50 mm² | vnt. | 698.63 |  | 0
Klaipėdos r. sav. | Dauparų-Kvietinių sen. | Medžiagos | Mova pereinamoji su varžtiniais sujungikliais, skirta sujungti 3 gyslų kabelį su alyv. popier. izoliacija ir 1 gyslos plastiku izoliuotą kabelį su vieliniu arba juostiniu ekranu | 70-120 mm² | vnt. | 747.56 |  | 0
Klaipėdos r. sav. | Dauparų-Kvietinių sen. | Medžiagos | Mova pereinamoji su varžtiniais sujungikliais, skirta sujungti 3 gyslų kabelį su alyv. popier. izoliacija ir 1 gyslos plastiku izoliuotą kabelį su vieliniu arba juostiniu ekranu | 150-240 mm² | vnt. | 809.14 |  | 0
Klaipėdos r. sav. | Dauparų-Kvietinių sen. | Medžiagos | Mova pereinamoji su varžtiniais sujungikliais, skirta sujungti 3 gyslų kabelį su alyv. popier. izoliacija ir 3 gyslų plastiku izoliuotą kabelį su vieliniu ekranu | 35-50 mm² | vnt. | 665.37 |  | 0
Klaipėdos r. sav. | Dauparų-Kvietinių sen. | Medžiagos | Mova pereinamoji su varžtiniais sujungikliais, skirta sujungti 3 gyslų kabelį su alyv. popier. izoliacija ir 3 gyslų plastiku izoliuotą kabelį su vieliniu ekranu | 70-120 mm² | vnt. | 716.83 |  | 0
Klaipėdos r. sav. | Dauparų-Kvietinių sen. | Medžiagos | Mova pereinamoji su varžtiniais sujungikliais, skirta sujungti 3 gyslų kabelį su alyv. popier. izoliacija ir 3 gyslų plastiku izoliuotą kabelį su vieliniu ekranu | 150-240 mm² | vnt. | 772.39 |  | 0
Klaipėdos r. sav. | Dauparų-Kvietinių sen. | Medžiagos | Mova pereinamoji su varžtiniais sujungikliais, skirta sujungti 3 gyslų kabelį viename apvalkale su plastikine izoliacija ir vieliniu ekranu sujungti su 1 gyslos plastiku izoliuotą kabelį su vieliniu arba juostiniu ekranu, 120 mm² | 120-240 mm² | vnt. | 791.68 |  | 0
Klaipėdos r. sav. | Dauparų-Kvietinių sen. | Medžiagos | Mova pereinamoji su varžtiniais sujungikliais, skirta sujungti 3 gyslų kabelį viename apvalkale su plastikine izoliacija ir vieliniu ekranu sujungti su 1 gyslos plastiku izoliuotą kabelį su vieliniu arba juostiniu ekranu, 240 mm² | 120-240 mm² | vnt. | 826.6 |  | 0
Klaipėdos r. sav. | Dauparų-Kvietinių sen. | Medžiagos | Mova pereinamoji su varžtiniais sujungikliais, skirta sujungti 3 gyslų kabelį viename apvalkale su plastikine izoliacija ir vieliniu ekranu sujungti su 1 gysliu kabeliu plastikine izoliacija ir aliuminio folijos ekranu (AHXAMK-W kabelis), 120 mm² | 120-240 mm² | vnt. | 809.14 |  | 0
Klaipėdos r. sav. | Dauparų-Kvietinių sen. | Medžiagos | Mova pereinamoji su varžtiniais sujungikliais, skirta sujungti 3 gyslų kabelį viename apvalkale su plastikine izoliacija ir vieliniu ekranu sujungti su 1 gysliu kabeliu plastikine izoliacija ir aliuminio folijos ekranu (AHXAMK-W kabelis), 240 mm² | 120-240 mm² | vnt. | 844.18 |  | 0
Klaipėdos r. sav. | Dauparų-Kvietinių sen. | Medžiagos | Mova pereinamoji su varžtiniais sujungikliais, skirta sujungti 1 gyslį kabelį su plastikine izoliacija ir vieliniu ekranu sujungti su 1 gysliu kabeliu plastikine izoliacija ir aliuminio folijos ekranu (AHXAMK-W kabelis), 120 mm² | 120-240 mm² | vnt. | 826.6 |  | 0
Klaipėdos r. sav. | Dauparų-Kvietinių sen. | Medžiagos | Mova pereinamoji su varžtiniais sujungikliais, skirta sujungti 1 gyslį kabelį su plastikine izoliacija ir vieliniu ekranu sujungti su 1 gysliu kabeliu plastikine izoliacija ir aliuminio folijos ekranu (AHXAMK-W kabelis), 240 mm² | 120-240 mm² | vnt. | 883.98 |  | 0
Klaipėdos r. sav. | Dauparų-Kvietinių sen. | Medžiagos | 10 kV mova galinė su varžtiniais antgaliais kabeliui su plastiko izoliacija, vidaus tipo | 25-50 mm², 3 gyslų, gyslos ilgis 450 mm | vnt. | 216.95 |  | 0
Klaipėdos r. sav. | Dauparų-Kvietinių sen. | Medžiagos | 10 kV mova galinė su varžtiniais antgaliais kabeliui su plastiko izoliacija, vidaus tipo | 25-50 mm², 3 gyslų, gyslos ilgis 1200 mm | vnt. | 260.5 |  | 0
Klaipėdos r. sav. | Dauparų-Kvietinių sen. | Medžiagos | 10 kV mova galinė su varžtiniais antgaliais kabeliui su plastiko izoliacija, lauko tipo | 25-50 mm², 3 gyslų, gyslos ilgis 450 mm | vnt. | 269.7 |  | 0
Klaipėdos r. sav. | Dauparų-Kvietinių sen. | Medžiagos | 10 kV mova galinė su varžtiniais antgaliais kabeliui su plastiko izoliacija, lauko tipo | 25-50 mm², 3 gyslų, gyslos ilgis 1200 mm | vnt. | 330.33 |  | 0
Klaipėdos r. sav. | Dauparų-Kvietinių sen. | Medžiagos | 10 kV mova galinė su varžtiniais antgaliais kabeliui su plastiko izoliacija, lauko tipo | 70-120 mm², 3 gyslų, gyslos ilgis 450 mm | vnt. | 330.86 |  | 0
Klaipėdos r. sav. | Dauparų-Kvietinių sen. | Medžiagos | 10 kV mova galinė su varžtiniais antgaliais kabeliui su plastiko izoliacija, lauko tipo | 70-120 mm², 3 gyslų, gyslos ilgis 1200 mm | vnt. | 385.42 |  | 0
Klaipėdos r. sav. | Dauparų-Kvietinių sen. | Medžiagos | 10 kV mova galinė su varžtiniais antgaliais kabeliui su plastiko izoliacija, lauko tipo | 120-240 mm², 3 gyslų, gyslos ilgis 450 mm | vnt. | 326.22 |  | 0
Klaipėdos r. sav. | Dauparų-Kvietinių sen. | Medžiagos | 10 kV mova galinė su varžtiniais antgaliais kabeliui su plastiko izoliacija, lauko tipo | 120-240 mm², 3 gyslų, gyslos ilgis 1200 mm | vnt. | 387.03 |  | 0
Klaipėdos r. sav. | Dauparų-Kvietinių sen. | Medžiagos | 10 kV mova galinė su varžtiniais antgaliais kabeliui su plastiko izoliacija, lauko tipo | 95-240 mm², 3 gyslų, gyslos ilgis 450 mm | vnt. | 366.37 |  | 0
Klaipėdos r. sav. | Dauparų-Kvietinių sen. | Medžiagos | 10 kV mova galinė su varžtiniais antgaliais kabeliui su plastiko izoliacija, lauko tipo | 95-240 mm², 3 gyslų, gyslos ilgis 1200 mm | vnt. | 461.22 |  | 0
Klaipėdos r. sav. | Dauparų-Kvietinių sen. | Medžiagos | 10 kV mova galinė su varžtiniais antgaliais kabeliui viename apvalkale su plastiko izoliacija, vidaus tipo | 25-95 mm², 3 gyslų, gyslos ilgis 450 mm | vnt. | 299.42 |  | 0
Klaipėdos r. sav. | Dauparų-Kvietinių sen. | Medžiagos | 10 kV mova galinė su varžtiniais antgaliais kabeliui viename apvalkale su plastiko izoliacija, vidaus tipo | 70-150 mm², 3 gyslų, gyslos ilgis 450 mm | vnt. | 335.89 |  | 0
Klaipėdos r. sav. | Dauparų-Kvietinių sen. | Medžiagos | 10 kV mova galinė su varžtiniais antgaliais kabeliui viename apvalkale su plastiko izoliacija, vidaus tipo | 25-95 mm², 3 gyslų, gyslos ilgis 1200 mm | vnt. | 388.03 |  | 0
Klaipėdos r. sav. | Dauparų-Kvietinių sen. | Medžiagos | 10 kV mova galinė su varžtiniais antgaliais kabeliui viename apvalkale su plastiko izoliacija, vidaus tipo | 70-150 mm², 3 gyslų, gyslos ilgis 1200 mm | vnt. | 403.05 |  | 0
Klaipėdos r. sav. | Dauparų-Kvietinių sen. | Medžiagos | 10 kV mova jungiamoji su varžtiniais sujungikliais kabeliui su plastiko izoliacija, vieliniu arba juostiniu ekranu | 25-70 mm², 1 gyslos | vnt. | 174.82 |  | 0
Klaipėdos r. sav. | Dauparų-Kvietinių sen. | Medžiagos | 10 kV mova jungiamoji su varžtiniais sujungikliais kabeliui su plastiko izoliacija, vieliniu arba juostiniu ekranu | 70-150 mm², 1 gyslos | vnt. | 185.28 |  | 0
Klaipėdos r. sav. | Dauparų-Kvietinių sen. | Medžiagos | 10 kV mova jungiamoji su varžtiniais sujungikliais kabeliui su plastiko izoliacija, vieliniu arba juostiniu ekranu | 120-240 mm², 1 gyslos | vnt. | 192.18 |  | 0
Klaipėdos r. sav. | Dauparų-Kvietinių sen. | Medžiagos | 10 kV mova jungiamoji su varžtiniais sujungikliais kabeliui su plastiko izoliacija, vieliniu arba juostiniu ekranu | 25-70 mm², 3 gyslų | vnt. | 445.57 |  | 0
Klaipėdos r. sav. | Dauparų-Kvietinių sen. | Medžiagos | 10 kV mova jungiamoji su varžtiniais sujungikliais kabeliui su plastiko izoliacija, vieliniu arba juostiniu ekranu | 70-150 mm², 3 gyslų | vnt. | 496.94 |  | 0
Klaipėdos r. sav. | Dauparų-Kvietinių sen. | Medžiagos | 10 kV mova jungiamoji su varžtiniais sujungikliais kabeliui su plastiko izoliacija, vieliniu arba juostiniu ekranu | 120-240 mm², 3 gyslų | vnt. | 531.98 |  | 0
Klaipėdos r. sav. | Dauparų-Kvietinių sen. | Medžiagos | 10 kV mova jungiamoji su varžtiniais sujungikliais kabeliui viename apvalkale su plastiko izoliacija, vieliniu arba juostiniu ekranu | 95-240 mm², 3 gyslos | vnt. | 600.61 |  | 0
Klaipėdos r. sav. | Dauparų-Kvietinių sen. | Medžiagos | 10 kV mova jungiamoji su varžtiniais sujungikliais kabeliui viename apvalkale su plastiko izoliacija, vieliniu arba juostiniu ekranu | 25-95 mm², 3 gyslos | vnt. | 506.13 |  | 0
Klaipėdos r. sav. | Dauparų-Kvietinių sen. | Medžiagos | 10 kV mova jungiamoji su varžtiniais sujungikliais kabeliui su plastiko izoliacija, vieliniu arba juostiniu ekranu | 95-240 mm², 1 gyslos | vnt. | 732.8 |  | 0
Klaipėdos r. sav. | Dauparų-Kvietinių sen. | Medžiagos | 10 kV mova jungiamoji su varžtiniais sujungikliais kabeliui su plastiko izoliacija, vieliniu arba juostiniu ekranu | 400-630 mm², 1 gyslos | vnt. | 1296.41 |  | 0
Klaipėdos r. sav. | Dauparų-Kvietinių sen. | Medžiagos | 10 kV ir 24 kV C tipo ekranuotas kištukinis adapteris (1 fazė), T formos ekranuotas adapteris su viršįtampių ribotuvų prijungimo galimybe | 50 mm² | vnt. | 621.41 |  | 0
Klaipėdos r. sav. | Dauparų-Kvietinių sen. | Medžiagos | 10 kV ir 24 kV C tipo ekranuotas kištukinis adapteris (1 fazė), T formos ekranuotas adapteris su viršįtampių ribotuvų prijungimo galimybe | 120 mm² | vnt. | 658.11 |  | 0
Klaipėdos r. sav. | Dauparų-Kvietinių sen. | Medžiagos | 10 kV ir 24 kV C tipo ekranuotas kištukinis adapteris (1 fazė), T formos ekranuotas adapteris su viršįtampių ribotuvų prijungimo galimybe | 240 mm² | vnt. | 658.11 |  | 0
Klaipėdos r. sav. | Dauparų-Kvietinių sen. | Medžiagos | 10 kV ir 24 kV C tipo ekranuotas kištukinis adapteris (1 fazė), T formos ekranuotas adapteris su viršįtampių ribotuvų prijungimo galimybe | 500 mm² | vnt. | 1433.74 |  | 0
Klaipėdos r. sav. | Dauparų-Kvietinių sen. | Medžiagos | 10 kV A tipo ekranuotos kištukinės movos (1 fazė), prijungiamas (angl. Plug-in) ekranuotas alkūninis adapteris | 35 mm² | vnt. | 149.12 |  | 0
Klaipėdos r. sav. | Dauparų-Kvietinių sen. | Medžiagos | 10 kV A tipo ekranuotos kištukinės movos (1 fazė), prijungiamas (angl. Plug-in) ekranuotas alkūninis adapteris | 70 mm² | vnt. | 149.87 |  | 0
Klaipėdos r. sav. | Dauparų-Kvietinių sen. | Medžiagos | 12 kV ir 24 kV viengyslių ir trigyslių kabelių su XLPE izoliacija jungiamosios movos (1 jungiamų kabelių kombinacija) | 24 kV 3x1xA jungiamas su 24 kV 3x1xA (A-120mm | vnt. | 257.1 |  | 0
Klaipėdos r. sav. | Dauparų-Kvietinių sen. | Medžiagos | 12 kV ir 24 kV viengyslių ir trigyslių kabelių su XLPE izoliacija jungiamosios movos (1 jungiamų kabelių kombinacija) | 24 kV 3x1xA jungiamas su 24 kV 3x1xA (A-500mm | vnt. | 589.02 |  | 0
Klaipėdos r. sav. | Dauparų-Kvietinių sen. | Medžiagos | 12 kV ir 24 kV viengyslių ir trigyslių kabelių su XLPE izoliacija jungiamosios movos (2 jungiamų kabelių kombinacija) | 24 kV 3x1xA jungiamas su 24 kV 3xA (A-50mm2, | vnt. | 751.44 |  | 0
Klaipėdos r. sav. | Dauparų-Kvietinių sen. | Medžiagos | 12 kV ir 24 kV viengyslių ir trigyslių kabelių su XLPE izoliacija jungiamosios movos (3 jungiamų kabelių kombinacija) | 24 kV 3xA jungiamas su 24 kV 3xA (A-50mm2, 12 | vnt. | 606.47 |  | 0
Klaipėdos r. sav. | Dauparų-Kvietinių sen. | Medžiagos | 12 kV ir 24 kV viengyslių ir trigyslių kabelių su XLPE izoliacija jungiamosios movos (4 jungiamų kabelių kombinacija) | 10 kV 3x1xA jungiamas su 24 kV 3x1xA (A-120mm | vnt. | 238.17 |  | 0
Klaipėdos r. sav. | Dauparų-Kvietinių sen. | Medžiagos | 12 kV ir 24 kV viengyslių ir trigyslių kabelių su XLPE izoliacija jungiamosios movos (4 jungiamų kabelių kombinacija) | 10 kV 3x1xA jungiamas su 24 kV 3x1xA (A-240mm | vnt. | 257.1 |  | 0
Klaipėdos r. sav. | Dauparų-Kvietinių sen. | Medžiagos | 12 kV ir 24 kV viengyslių ir trigyslių kabelių su XLPE izoliacija jungiamosios movos (4 jungiamų kabelių kombinacija) | 10 kV 3x1xA jungiamas su 24 kV 3x1xA (A-500mm | vnt. | 589.02 |  | 0
Klaipėdos r. sav. | Dauparų-Kvietinių sen. | Medžiagos | 12 kV ir 24 kV viengyslių ir trigyslių kabelių su XLPE izoliacija jungiamosios movos (5 jungiamų kabelių kombinacija) | 10 kV 3x1xA jungiamas su 24 kV 3xA (A-50mm2, | vnt. | 751.44 |  | 0
Klaipėdos r. sav. | Dauparų-Kvietinių sen. | Medžiagos | 12 kV ir 24 kV viengyslių ir trigyslių kabelių su XLPE izoliacija jungiamosios movos (6 jungiamų kabelių kombinacija) | 10 kV 3xA jungiamas su 24 kV 3x1xA (A-50mm2, | vnt. | 751.44 |  | 0
Klaipėdos r. sav. | Dauparų-Kvietinių sen. | Medžiagos | 12 kV ir 24 kV viengyslių ir trigyslių kabelių su XLPE izoliacija jungiamosios movos (6 jungiamų kabelių kombinacija) | 10 kV 3xA jungiamas su 24 kV 3x1xA (A-240mm2) | vnt. | 751.44 |  | 0
Klaipėdos r. sav. | Dauparų-Kvietinių sen. | Medžiagos | 12 kV ir 24 kV viengyslių ir trigyslių kabelių su XLPE izoliacija jungiamosios movos (7 jungiamų kabelių kombinacija) | 10 kV 3xA jungiamas su 24 kV 3xA (A-50mm2, 12 | vnt. | 597.81 |  | 0
Klaipėdos r. sav. | Dauparų-Kvietinių sen. | Medžiagos | 12 kV ir 24 kV viengyslių ir trigyslių kabelių su XLPE izoliacija jungiamosios movos (8 jungiamų kabelių kombinacija) | 10 kV 3x1xA (AHXAMK-W Viskis) jungiamas su 24 | vnt. | 751.44 |  | 0
Klaipėdos r. sav. | Dauparų-Kvietinių sen. | Medžiagos | 12 kV ir 24 kV viengyslių ir trigyslių kabelių su XLPE izoliacija jungiamosios movos (9 jungiamų kabelių kombinacija) | 10 kV 3x1xA (AHXAMK-W Viskis) jungiamas su 24 | vnt. | 751.44 |  | 0
Klaipėdos r. sav. | Dauparų-Kvietinių sen. | Medžiagos | 24 kV viengyslių ir trigyslių kabelių su XLPE izoliacija galinės movos (trigyslis kabelis, vidaus tipo) | 50mm², 3 gyslų, gyslos ilgis 500 mm | vnt. | 315.43 |  | 0
Klaipėdos r. sav. | Dauparų-Kvietinių sen. | Medžiagos | 24 kV viengyslių ir trigyslių kabelių su XLPE izoliacija galinės movos (trigyslis kabelis, vidaus tipo) | 120mm², 3 gyslų, gyslos ilgis 500 mm | vnt. | 347.97 |  | 0
Klaipėdos r. sav. | Dauparų-Kvietinių sen. | Medžiagos | 24 kV viengyslių ir trigyslių kabelių su XLPE izoliacija galinės movos (trigyslis kabelis, vidaus tipo) | 50mm², 3 gyslų, gyslos ilgis 1200 mm | vnt. | 315.43 |  | 0
Klaipėdos r. sav. | Dauparų-Kvietinių sen. | Medžiagos | 24 kV viengyslių ir trigyslių kabelių su XLPE izoliacija galinės movos (trigyslis kabelis, vidaus tipo) | 120mm², 3 gyslų, gyslos ilgis 1200 mm | vnt. | 347.97 |  | 0
Klaipėdos r. sav. | Dauparų-Kvietinių sen. | Medžiagos | 24 kV viengyslių ir trigyslių kabelių su XLPE izoliacija galinės movos (trigyslis kabelis, lauko tipo) | 50mm², 3 gyslų, gyslos ilgis 500 mm | vnt. | 350.23 |  | 0
Klaipėdos r. sav. | Dauparų-Kvietinių sen. | Medžiagos | 24 kV viengyslių ir trigyslių kabelių su XLPE izoliacija galinės movos (trigyslis kabelis, lauko tipo) | 120mm², 3 gyslų, gyslos ilgis 500 mm | vnt. | 405.28 |  | 0
Klaipėdos r. sav. | Dauparų-Kvietinių sen. | Medžiagos | 24 kV viengyslių ir trigyslių kabelių su XLPE izoliacija galinės movos (trigyslis kabelis, lauko tipo) | 50mm², 3 gyslų, gyslos ilgis 1200 mm | vnt. | 369.28 |  | 0
Klaipėdos r. sav. | Dauparų-Kvietinių sen. | Medžiagos | 24 kV viengyslių ir trigyslių kabelių su XLPE izoliacija galinės movos (trigyslis kabelis, lauko tipo) | 120mm², 3 gyslų, gyslos ilgis 1200 mm | vnt. | 404.32 |  | 0
Klaipėdos r. sav. | Dauparų-Kvietinių sen. | Medžiagos | Mova pereinamoji su varžtiniais sujungikliais, skirta sujungti 10 kV 3 gyslų kabelį su alyv. popier. izoliacija ir 24 kV 1 gyslos plastiku izoliuotą kabelį su vieliniu ekranu | 120mm2, 3 gyslų | vnt. | 768.89 |  | 0
Klaipėdos r. sav. | Dauparų-Kvietinių sen. | Medžiagos | Mova pereinamoji su varžtiniais sujungikliais, skirta sujungti 10 kV 3 gyslų kabelį su alyv. popier. izoliacija ir 24 kV 1 gyslos plastiku izoliuotą kabelį su vieliniu ekranu | 240mm2, 3 gyslų | vnt. | 768.89 |  | 0
Klaipėdos r. sav. | Dauparų-Kvietinių sen. | Medžiagos | Mova pereinamoji su varžtiniais sujungikliais, skirta sujungti 10 kV 3 gyslų kabelį su alyv. popier. izoliacija ir 24 kV 3 gyslų plastiku izoliuotą kabelį su vieliniu ekranu | 50mm2, 3 gyslų | vnt. | 733.79 |  | 0
Klaipėdos r. sav. | Dauparų-Kvietinių sen. | Medžiagos | Mova pereinamoji su varžtiniais sujungikliais, skirta sujungti 10 kV 3 gyslų kabelį su alyv. popier. izoliacija ir 24 kV 3 gyslų plastiku izoliuotą kabelį su vieliniu ekranu | 120mm2, 3 gyslų | vnt. | 768.89 |  | 0
Klaipėdos r. sav. | Dauparų-Kvietinių sen. | Medžiagos | iki 1 kV kabelių pereinamoji mova | 16-70 mm² | vnt. | 219.12 |  | 0
Klaipėdos r. sav. | Dauparų-Kvietinių sen. | Medžiagos | iki 1 kV kabelių pereinamoji mova | 50-150 mm² | vnt. | 291.31 |  | 0
Klaipėdos r. sav. | Dauparų-Kvietinių sen. | Medžiagos | iki 1 kV kabelių pereinamoji mova | 120-240 mm² | vnt. | 329.18 |  | 0
Klaipėdos r. sav. | Dauparų-Kvietinių sen. | Medžiagos | iki 1 kV kabelių plastikine izoliacija jungiamoji mova | 16 mm² | vnt. | 60.7 |  | 0
Klaipėdos r. sav. | Dauparų-Kvietinių sen. | Medžiagos | iki 1 kV kabelių plastikine izoliacija jungiamoji mova | 35 mm² | vnt. | 68.75 |  | 0
Klaipėdos r. sav. | Dauparų-Kvietinių sen. | Medžiagos | iki 1 kV kabelių plastikine izoliacija jungiamoji mova | 70 - 95 mm² | vnt. | 82.9 |  | 0
Klaipėdos r. sav. | Dauparų-Kvietinių sen. | Medžiagos | iki 1 kV kabelių plastikine izoliacija jungiamoji mova | 120 - 150 mm² | vnt. | 117.31 |  | 0
Klaipėdos r. sav. | Dauparų-Kvietinių sen. | Medžiagos | iki 1 kV kabelių plastikine izoliacija jungiamoji mova | 240 mm² | vnt. | 146.32 |  | 0
Klaipėdos r. sav. | Dauparų-Kvietinių sen. | Medžiagos | iki 1 kV kabelių plastikine izoliacija galinė mova | 16 mm² | vnt. | 75.57 |  | 0
Klaipėdos r. sav. | Dauparų-Kvietinių sen. | Medžiagos | iki 1 kV kabelių plastikine izoliacija galinė mova | 35 mm² | vnt. | 99.12 |  | 0
Klaipėdos r. sav. | Dauparų-Kvietinių sen. | Medžiagos | iki 1 kV kabelių plastikine izoliacija galinė mova | 70 - 95 mm² | vnt. | 117.85 |  | 0
Klaipėdos r. sav. | Dauparų-Kvietinių sen. | Medžiagos | iki 1 kV kabelių plastikine izoliacija galinė mova | 120 - 150 mm² | vnt. | 76.9 |  | 0
Klaipėdos r. sav. | Dauparų-Kvietinių sen. | Medžiagos | iki 1 kV kabelių plastikine izoliacija galinė mova | 240 mm² | vnt. | 110.46 |  | 0
Klaipėdos r. sav. | Dauparų-Kvietinių sen. | Medžiagos | iki 1 kV kabelių popierine izoliacija jungiamoji mova | 16-70 mm² | vnt. | 212.04 |  | 0
Klaipėdos r. sav. | Dauparų-Kvietinių sen. | Medžiagos | iki 1 kV kabelių popierine izoliacija jungiamoji mova | 50-120 mm² | vnt. | 261.2 |  | 0
Klaipėdos r. sav. | Dauparų-Kvietinių sen. | Medžiagos | iki 1 kV kabelių popierine izoliacija jungiamoji mova | 120-240 mm² | vnt. | 315.82 |  | 0
Klaipėdos r. sav. | Dauparų-Kvietinių sen. | Medžiagos | iki 1 kV kabelių popierine izoliacija galinė mova | 25-70 mm² | vnt. | 142.3 |  | 0
Klaipėdos r. sav. | Dauparų-Kvietinių sen. | Medžiagos | iki 1 kV kabelių popierine izoliacija galinė mova | 70-120 mm² | vnt. | 174.9 |  | 0
Klaipėdos r. sav. | Dauparų-Kvietinių sen. | Medžiagos | iki 1 kV kabelių popierine izoliacija galinė mova | 120-240 mm² | vnt. | 225.8 |  | 0
Klaipėdos r. sav. | Dauparų-Kvietinių sen. | Medžiagos | Saugiklių - kirtiklių blokas horizontalus | NH0 | vnt. | 43.91 |  | 0
Klaipėdos r. sav. | Dauparų-Kvietinių sen. | Medžiagos | Saugiklių - kirtiklių blokas horizontalus | NH1 | vnt. | 114.75 |  | 0
Klaipėdos r. sav. | Dauparų-Kvietinių sen. | Medžiagos | Saugiklių - kirtiklių blokas horizontalus | NH2 | vnt. | 152.66 |  | 0
Klaipėdos r. sav. | Dauparų-Kvietinių sen. | Medžiagos | Saugiklių - kirtiklių blokas horizontalus | NH3 | vnt. | 226.68 |  | 0
Klaipėdos r. sav. | Dauparų-Kvietinių sen. | Medžiagos | Saugiklių - kirtiklių blokas horizontalus | NH4a | vnt. | 1038.09 |  | 0
Klaipėdos r. sav. | Dauparų-Kvietinių sen. | Medžiagos | Saugiklių - kirtiklių blokas vertikalus | NH0 | vnt. | 70.04 |  | 0
Klaipėdos r. sav. | Dauparų-Kvietinių sen. | Medžiagos | Saugiklių - kirtiklių blokas vertikalus | NH1 | vnt. | 192.03 |  | 0
Klaipėdos r. sav. | Dauparų-Kvietinių sen. | Medžiagos | Saugiklių - kirtiklių blokas vertikalus | NH2 | vnt. | 205.37 |  | 0
Klaipėdos r. sav. | Dauparų-Kvietinių sen. | Medžiagos | Saugiklių - kirtiklių blokas vertikalus | NH3 | vnt. | 225.68 |  | 0
Klaipėdos r. sav. | Dauparų-Kvietinių sen. | Medžiagos | Saugiklių - kirtiklių blokas vertikalus | NH4a | vnt. | 1142.38 |  | 0
Klaipėdos r. sav. | Dauparų-Kvietinių sen. | Medžiagos | Saugiklių kirtiklių blokas | SZ400.3 | vnt. | 640.95 |  | 0
Klaipėdos r. sav. | Dauparų-Kvietinių sen. | Medžiagos | Saugiklių kirtiklių blokas | SZ160.32 | vnt. | 330.1 |  | 0
Klaipėdos r. sav. | Dauparų-Kvietinių sen. | Medžiagos | Kirtikliai | RPC-1, 100 A | vnt. | 207.86 |  | 0
Klaipėdos r. sav. | Dauparų-Kvietinių sen. | Medžiagos | Kirtikliai | RPC-2, 250 A | vnt. | 274.97 |  | 0
Klaipėdos r. sav. | Dauparų-Kvietinių sen. | Medžiagos | Kirtikliai | RPC-4, 400 A | vnt. | 285.31 |  | 0
Klaipėdos r. sav. | Dauparų-Kvietinių sen. | Medžiagos | Kirtikliai | RPC-6, 630 A | vnt. | 398.78 |  | 0
Klaipėdos r. sav. | Dauparų-Kvietinių sen. | Medžiagos | Kirtikliai | RPB-1, 100 A | vnt. | 207.86 |  | 0
Klaipėdos r. sav. | Dauparų-Kvietinių sen. | Medžiagos | Kirtikliai | RPB-2, 250 A | vnt. | 274.97 |  | 0
Klaipėdos r. sav. | Dauparų-Kvietinių sen. | Medžiagos | Kirtikliai | RPB-4, 400 A | vnt. | 285.31 |  | 0
Klaipėdos r. sav. | Dauparų-Kvietinių sen. | Medžiagos | Kirtikliai | RPB-6, 630 A | vnt. | 398.78 |  | 0
Klaipėdos r. sav. | Dauparų-Kvietinių sen. | Medžiagos | Kirtikliai | VR-32-31, 100 A | vnt. | 139.13 |  | 0
Klaipėdos r. sav. | Dauparų-Kvietinių sen. | Medžiagos | Kirtikliai | VR-32-35, 250 A | vnt. | 199.14 |  | 0
Klaipėdos r. sav. | Dauparų-Kvietinių sen. | Medžiagos | Kirtikliai | VR-32-37, 400 A | vnt. | 250.45 |  | 0
Klaipėdos r. sav. | Dauparų-Kvietinių sen. | Medžiagos | Kirtikliai | VR-32-39, 630 A | vnt. | 493.68 |  | 0
Klaipėdos r. sav. | Dauparų-Kvietinių sen. | Medžiagos | Kirtikliai | RP-5, 1000 A | vnt. | 980.11 |  | 0
Klaipėdos r. sav. | Dauparų-Kvietinių sen. | Medžiagos | Stiebas gelžbetoninis | S90-21,6 | vnt. | 251.45 |  | 0
Klaipėdos r. sav. | Dauparų-Kvietinių sen. | Medžiagos | Stiebas gelžbetoninis | S90-30,3 | vnt. | 258.33 |  | 0
Klaipėdos r. sav. | Dauparų-Kvietinių sen. | Medžiagos | Stiebas gelžbetoninis | S90-30,3-2S | vnt. | 264.88 |  | 0
Klaipėdos r. sav. | Dauparų-Kvietinių sen. | Medžiagos | Stiebas gelžbetoninis | S96-21,6 | vnt. | 270.96 |  | 0
Klaipėdos r. sav. | Dauparų-Kvietinių sen. | Medžiagos | Stiebas gelžbetoninis | S96-30,3 | vnt. | 280.91 |  | 0
Klaipėdos r. sav. | Dauparų-Kvietinių sen. | Medžiagos | Stiebas gelžbetoninis | S110-34,3 | vnt. | 335.93 |  | 0
Klaipėdos r. sav. | Dauparų-Kvietinių sen. | Medžiagos | Stiebas gelžbetoninis | S130-68,6 | vnt. | 661.45 |  | 0
Klaipėdos r. sav. | Dauparų-Kvietinių sen. | Medžiagos | 0,4 kV oro linijoje montuojamas apkrovų balansavimo įrenginys | PB50A-3P-200ADV | vnt. | 7748.03 |  | 0
Klaipėdos r. sav. | Dauparų-Kvietinių sen. | Medžiagos | 0,23 kV oro linijoje montuojamas vienfazis įtampos reguliatorius | VC6K-1P-000 | vnt. | 4458.97 |  | 0
Klaipėdos r. sav. | Dauparų-Kvietinių sen. | Medžiagos | Vidutinės įtampos oro laidų su apvalkalu (PAS-W/SAX-W) automatinis sujungiklis laidininkams sujungti | 35 mm2 | vnt. | 81.92 |  | 0
Klaipėdos r. sav. | Dauparų-Kvietinių sen. | Medžiagos | Vidutinės įtampos oro laidų su apvalkalu (PAS-W/SAX-W) automatinis sujungiklis laidininkams sujungti | 70 mm2 | vnt. | 98.3 |  | 0
Klaipėdos r. sav. | Dauparų-Kvietinių sen. | Medžiagos | Vidutinės įtampos oro laidų su apvalkalu (PAS-W/SAX-W) automatinis sujungiklis laidininkams sujungti | 120 mm2 | vnt. | 163.12 |  | 0
Klaipėdos r. sav. | Dauparų-Kvietinių sen. | Medžiagos | Automatinis laidų sujungiklis neizoliuotiems aliuminio lydinio laidininkams sujungti be papildomų įrankių | 35-50 mm2 | vnt. | 25.47 |  | 0
Klaipėdos r. sav. | Dauparų-Kvietinių sen. | Medžiagos | Automatinis laidų sujungiklis neizoliuotiems aliuminio lydinio laidininkams sujungti be papildomų įrankių | 70-95 mm2 | vnt. | 29.07 |  | 0
Klaipėdos r. sav. | Dauparų-Kvietinių sen. | Medžiagos | Izoliatorius 10 kV neizoliuotiems laidams | ŠF20 | vnt. | 9.21 |  | 0
Klaipėdos r. sav. | Dauparų-Kvietinių sen. | Medžiagos | Izoliatorius 10 kV izoliuotiems laidams | SDI30 | vnt. | 30.51 |  | 0
Klaipėdos r. sav. | Dauparų-Kvietinių sen. | Medžiagos | Izoliatorius 10 kV izoliuotiems laidams | SDI37 | vnt. | 44.15 |  | 0
Klaipėdos r. sav. | Dauparų-Kvietinių sen. | Medžiagos | Polimerinis tempiamasis izoliatorius | SDI90.150 | vnt. | 51.52 |  | 0
Klaipėdos r. sav. | Dauparų-Kvietinių sen. | Medžiagos | Vandeniui atsparus tempiamasis gnybtas (OLA) | SO255.2 | vnt. | 66.35 |  | 0
Klaipėdos r. sav. | Dauparų-Kvietinių sen. | Medžiagos | Tempiamasis gnybtas | SO85 | vnt. | 41.68 |  | 0
Klaipėdos r. sav. | Veiviržėnų sen. | Medžiagos | Galios transformatorius 10/(0,4-0,42) kV | 25kVA Yzn11 | vnt. | 5383.63 |  | 0
Klaipėdos r. sav. | Veiviržėnų sen. | Medžiagos | Galios transformatorius 10/(0,4-0,42) kV | 40kVA Yzn11 | vnt. | 6164.79 |  | 0
Klaipėdos r. sav. | Veiviržėnų sen. | Medžiagos | Galios transformatorius 10/(0,4-0,42) kV | 63kVA Yzn11 | vnt. | 7398.68 |  | 0
Klaipėdos r. sav. | Veiviržėnų sen. | Medžiagos | Galios transformatorius 10/(0,4-0,42) kV | 100kVA Yzn11 | vnt. | 8570.47 |  | 0
Klaipėdos r. sav. | Veiviržėnų sen. | Medžiagos | Galios transformatorius 10/(0,4-0,42) kV | 160kVA Dyn11 | vnt. | 10345.53 |  | 0
Klaipėdos r. sav. | Veiviržėnų sen. | Medžiagos | Galios transformatorius 10/(0,4-0,42) kV | 250kVA Dyn11 | vnt. | 12646.24 |  | 0
Klaipėdos r. sav. | Veiviržėnų sen. | Medžiagos | Galios transformatorius 10/(0,4-0,42) kV | 400kVA Dyn11 | vnt. | 16495.67 |  | 0
Klaipėdos r. sav. | Veiviržėnų sen. | Medžiagos | Galios transformatorius 10/(0,4-0,42) kV | 630kVA Dyn11 | vnt. | 21553.34 |  | 0
Klaipėdos r. sav. | Veiviržėnų sen. | Medžiagos | 10 kV KL elektromechaninis trumpojo jungimo indikatorius (įsivertinti visas tvirtinmo galimybes tiek ant kabelio gyslos tiek ant šynos) | 200A | vnt. | 103.85 |  | 0
Klaipėdos r. sav. | Veiviržėnų sen. | Medžiagos | 10 kV KL elektromechaninis trumpojo jungimo indikatorius (įsivertinti visas tvirtinmo galimybes tiek ant kabelio gyslos tiek ant šynos) | 400A | vnt. | 103.85 |  | 0
Klaipėdos r. sav. | Veiviržėnų sen. | Medžiagos | 10 kV KL elektromechaninis trumpojo jungimo indikatorius (įsivertinti visas tvirtinmo galimybes tiek ant kabelio gyslos tiek ant šynos) | 600A | vnt. | 103.97 |  | 0
Klaipėdos r. sav. | Veiviržėnų sen. | Medžiagos | 10 kV KL elektromechaninis trumpojo jungimo indikatorius (įsivertinti visas tvirtinmo galimybes tiek ant kabelio gyslos tiek ant šynos) | 800A | vnt. | 103.97 |  | 0
Klaipėdos r. sav. | Veiviržėnų sen. | Medžiagos | Atramų numeracijos žymuo | "Pagal AB ""Energijos skirstymo operatorius"" | vnt. | 3.13 |  | 0
Klaipėdos r. sav. | Veiviržėnų sen. | Medžiagos | Galiniai kabelių operatyviniai žymenys | "Pagal AB ""Energijos skirstymo operatorius"" | vnt. | 3.09 |  | 0
Klaipėdos r. sav. | Veiviržėnų sen. | Medžiagos | 0,4 kV vienpolis modulinis kirtiklis | 63A - 1F | vnt. | 13.46 |  | 0
Klaipėdos r. sav. | Veiviržėnų sen. | Medžiagos | 0,4 kV vienpolis modulinis kirtiklis | 80A - 1F | vnt. | 26.41 |  | 0
Klaipėdos r. sav. | Veiviržėnų sen. | Medžiagos | 0,4 kV vienpolis modulinis kirtiklis | 100A - 1F | vnt. | 48.31 |  | 0
Klaipėdos r. sav. | Veiviržėnų sen. | Medžiagos | 0,4 kV tripolis modulinis kirtiklis | 63A - 3F | vnt. | 24.19 |  | 0
Klaipėdos r. sav. | Veiviržėnų sen. | Medžiagos | 0,4 kV tripolis modulinis kirtiklis | 80A - 3F | vnt. | 37.37 |  | 0
Klaipėdos r. sav. | Veiviržėnų sen. | Medžiagos | 0,4 kV tripolis modulinis kirtiklis | 100A - 3F | vnt. | 67.3 |  | 0
Klaipėdos r. sav. | Veiviržėnų sen. | Medžiagos | Trumpiklis (NZ) | NH00 | vnt. | 5.5 |  | 0
Klaipėdos r. sav. | Veiviržėnų sen. | Medžiagos | Trumpiklis (NZ) | NH1 | vnt. | 7.95 |  | 0
Klaipėdos r. sav. | Veiviržėnų sen. | Medžiagos | Trumpiklis (NZ) | NH2 | vnt. | 11.23 |  | 0
Klaipėdos r. sav. | Veiviržėnų sen. | Medžiagos | Trumpiklis (NZ) | NH3 | vnt. | 13.8 |  | 0
Klaipėdos r. sav. | Veiviržėnų sen. | Medžiagos | Srovės nuotėkio rėlė | 25A-2P, 30 mA | vnt. | 32.8 |  | 0
Klaipėdos r. sav. | Veiviržėnų sen. | Medžiagos | Srovės nuotėkio rėlė | 40A-2P, 30 mA | vnt. | 37.79 |  | 0
Klaipėdos r. sav. | Veiviržėnų sen. | Medžiagos | Srovės nuotėkio rėlė | 63A-2P, 30 mA | vnt. | 52.31 |  | 0
Klaipėdos r. sav. | Veiviržėnų sen. | Medžiagos | Srovės nuotėkio rėlė | 25A-4P, 30 mA | vnt. | 40.52 |  | 0
Klaipėdos r. sav. | Veiviržėnų sen. | Medžiagos | Srovės nuotėkio rėlė | 40A-4P, 30 mA | vnt. | 49.74 |  | 0
Klaipėdos r. sav. | Veiviržėnų sen. | Medžiagos | Srovės nuotėkio rėlė | 63A-4P, 30 mA | vnt. | 70.51 |  | 0
Klaipėdos r. sav. | Veiviržėnų sen. | Medžiagos | Traversa | T-2 | vnt. | 16.99 |  | 0
Klaipėdos r. sav. | Veiviržėnų sen. | Medžiagos | Traversa | I-2 | vnt. | 22.78 |  | 0
Klaipėdos r. sav. | Veiviržėnų sen. | Medžiagos | Traversa | K-1 | vnt. | 18.69 |  | 0
Klaipėdos r. sav. | Veiviržėnų sen. | Medžiagos | Traversa | K-2 | vnt. | 28.97 |  | 0
Klaipėdos r. sav. | Veiviržėnų sen. | Medžiagos | Paramsčio tvirtinimo mazgas | PTM-1,1 | vnt. | 30.78 |  | 0
Klaipėdos r. sav. | Veiviržėnų sen. | Medžiagos | Atotampa | A20-1,1 | vnt. | 168.91 |  | 0
Klaipėdos r. sav. | Veiviržėnų sen. | Medžiagos | Atotampa | A20-2.7 | vnt. | 192.3 |  | 0
Klaipėdos r. sav. | Veiviržėnų sen. | Medžiagos | Atotampa | A-6-2,7 | vnt. | 48.95 |  | 0
Klaipėdos r. sav. | Veiviržėnų sen. | Medžiagos | Kablys | SK-1 | vnt. | 4.81 |  | 0
Klaipėdos r. sav. | Veiviržėnų sen. | Medžiagos | Kablys | KB-1 | vnt. | 7.72 |  | 0
Klaipėdos r. sav. | Veiviržėnų sen. | Medžiagos | Kablys | KB-2 | vnt. | 6.53 |  | 0
Klaipėdos r. sav. | Veiviržėnų sen. | Medžiagos | Kablys | KB-3 | vnt. | 9.67 |  | 0
Klaipėdos r. sav. | Veiviržėnų sen. | Medžiagos | Kablys | KB-4 | vnt. | 8.47 |  | 0
Klaipėdos r. sav. | Veiviržėnų sen. | Medžiagos | Kablys | KB-5 | vnt. | 17.22 |  | 0
Klaipėdos r. sav. | Veiviržėnų sen. | Medžiagos | Saugiklio lydusis įdėklas gTr taikymo klasės transf. Apsaugai | 250 kVA, dydis NH3 | vnt. | 26.88 |  | 0
Klaipėdos r. sav. | Veiviržėnų sen. | Medžiagos | Saugiklio lydusis įdėklas gTr taikymo klasės transf. Apsaugai | 400 kVA, dydis NH3 | vnt. | 26.88 |  | 0
Klaipėdos r. sav. | Veiviržėnų sen. | Medžiagos | Saugiklio lydusis įdėklas gTr taikymo klasės transf. Apsaugai | 630 kVA, dydis NH3 | vnt. | 29.46 |  | 0
Klaipėdos r. sav. | Veiviržėnų sen. | Medžiagos | Srovės transformatorius | 50/5A, TAL-0.72 | vnt. | 85.69 |  | 0
Klaipėdos r. sav. | Veiviržėnų sen. | Medžiagos | Srovės transformatorius | 75/5A, TAL-0.72 | vnt. | 85.69 |  | 0
Klaipėdos r. sav. | Veiviržėnų sen. | Medžiagos | Srovės transformatorius | 100/5A, TAL-0.72 | vnt. | 85.69 |  | 0
Klaipėdos r. sav. | Veiviržėnų sen. | Medžiagos | Srovės transformatorius | 150/5A, TAL-0.72 | vnt. | 85.87 |  | 0
Klaipėdos r. sav. | Veiviržėnų sen. | Medžiagos | Srovės transformatorius | 200/5A, TAL-0.72 | vnt. | 85.87 |  | 0
Klaipėdos r. sav. | Veiviržėnų sen. | Medžiagos | Srovės transformatorius | 300/5A, TAL-0.72 | vnt. | 84.24 |  | 0
Klaipėdos r. sav. | Veiviržėnų sen. | Medžiagos | Srovės transformatorius | 400/5A, TAL-0.72 | vnt. | 84.24 |  | 0
Klaipėdos r. sav. | Veiviržėnų sen. | Medžiagos | Srovės transformatorius | 600/5A, TAL-0.72 | vnt. | 87.54 |  | 0
Klaipėdos r. sav. | Veiviržėnų sen. | Medžiagos | Srovės transformatorius | 1000/5A, TAL-0.72 | vnt. | 117.99 |  | 0
Klaipėdos r. sav. | Veiviržėnų sen. | Medžiagos | Srovės transformatorius | 1500/5A, TAL-0.72 | vnt. | 126.05 |  | 0
Klaipėdos r. sav. | Veiviržėnų sen. | Medžiagos | Saugiklis, d45mm, I=292mm pagal IEC standartą | 6 A arba 6,3 A | vnt. | 61.09 |  | 0
Klaipėdos r. sav. | Veiviržėnų sen. | Medžiagos | Saugiklis, d45mm, I=292mm pagal IEC standartą | 10 A | vnt. | 61.01 |  | 0
Klaipėdos r. sav. | Veiviržėnų sen. | Medžiagos | Saugiklis, d45mm, I=292mm pagal IEC standartą | 16 A | vnt. | 61.28 |  | 0
Klaipėdos r. sav. | Veiviržėnų sen. | Medžiagos | Saugiklis, d45mm, I=292mm pagal IEC standartą | 20 A | vnt. | 61.31 |  | 0
Klaipėdos r. sav. | Veiviržėnų sen. | Medžiagos | Saugiklis, d45mm, I=292mm pagal IEC standartą | 25 A | vnt. | 63.06 |  | 0
Klaipėdos r. sav. | Veiviržėnų sen. | Medžiagos | Saugiklis, d45mm, I=292mm pagal IEC standartą | 31,5 A arba 32 A | vnt. | 64.71 |  | 0
Klaipėdos r. sav. | Veiviržėnų sen. | Medžiagos | Saugiklis, d45mm, I=292mm pagal IEC standartą | 40 A | vnt. | 70.64 |  | 0
Klaipėdos r. sav. | Veiviržėnų sen. | Medžiagos | Saugiklis, d45mm, I=292mm pagal IEC standartą | 50 A | vnt. | 78.55 |  | 0
Klaipėdos r. sav. | Veiviržėnų sen. | Medžiagos | Saugiklis, d45mm, I=292mm pagal IEC standartą | 63 A | vnt. | 82.11 |  | 0
Klaipėdos r. sav. | Veiviržėnų sen. | Medžiagos | Saugiklis, d45mm, I=292mm pagal IEC standartą | 80 A | vnt. | 95.83 |  | 0
Klaipėdos r. sav. | Veiviržėnų sen. | Medžiagos | Saugiklis, d45mm, I=292mm pagal IEC standartą | 100 A | vnt. | 103.9 |  | 0
Klaipėdos r. sav. | Veiviržėnų sen. | Medžiagos | Saugiklis srovę ribojantis, lydusis, kvarcinis, lauko tipo PT1.1-10, d55mm, I=424mm pagal GOST standartą | 2 A | vnt. | 19.4 |  | 0
Klaipėdos r. sav. | Veiviržėnų sen. | Medžiagos | Saugiklis srovę ribojantis, lydusis, kvarcinis, lauko tipo PT1.1-10, d55mm, I=424mm pagal GOST standartą | 3.2 A | vnt. | 19.4 |  | 0
Klaipėdos r. sav. | Veiviržėnų sen. | Medžiagos | Saugiklis srovę ribojantis, lydusis, kvarcinis, lauko tipo PT1.1-10, d55mm, I=424mm pagal GOST standartą | 5 A | vnt. | 19.4 |  | 0
Klaipėdos r. sav. | Veiviržėnų sen. | Medžiagos | Saugiklis srovę ribojantis, lydusis, kvarcinis, lauko tipo PT1.1-10, d55mm, I=424mm pagal GOST standartą | 8 A | vnt. | 19.43 |  | 0
Klaipėdos r. sav. | Veiviržėnų sen. | Medžiagos | Saugiklis srovę ribojantis, lydusis, kvarcinis, lauko tipo PT1.1-10, d55mm, I=424mm pagal GOST standartą | 10 A | vnt. | 19.43 |  | 0
Klaipėdos r. sav. | Veiviržėnų sen. | Medžiagos | Saugiklis srovę ribojantis, lydusis, kvarcinis, lauko tipo PT1.1-10, d55mm, I=424mm pagal GOST standartą | 16 A | vnt. | 19.47 |  | 0
Klaipėdos r. sav. | Veiviržėnų sen. | Medžiagos | Saugiklis srovę ribojantis, lydusis, kvarcinis, lauko tipo PT1.1-10, d55mm, I=424mm pagal GOST standartą | 20 A | vnt. | 19.47 |  | 0
Klaipėdos r. sav. | Veiviržėnų sen. | Medžiagos | Saugiklis srovę ribojantis, lydusis, kvarcinis, lauko tipo PT1.1-10, d55mm, I=424mm pagal GOST standartą | 31.5 A | vnt. | 19.47 |  | 0
Klaipėdos r. sav. | Veiviržėnų sen. | Medžiagos | Saugiklis srovę ribojantis, lydusis, kvarcinis, lauko tipo PT1.2-10, d72mm, I=464mm pagal GOST standartą | 31.5 A | vnt. | 31.42 |  | 0
Klaipėdos r. sav. | Veiviržėnų sen. | Medžiagos | Saugiklis srovę ribojantis, lydusis, kvarcinis, lauko tipo PT1.2-10, d72mm, I=464mm pagal GOST standartą | 40 A | vnt. | 31.37 |  | 0
Klaipėdos r. sav. | Veiviržėnų sen. | Medžiagos | Saugiklis srovę ribojantis, lydusis, kvarcinis, lauko tipo PT1.2-10, d72mm, I=464mm pagal GOST standartą | 50 A | vnt. | 31.37 |  | 0
Klaipėdos r. sav. | Veiviržėnų sen. | Medžiagos | Saugiklis srovę ribojantis, lydusis, kvarcinis, lauko tipo PT1.3-10, d72mm, I=464mm pagal GOST standartą | 80 A | vnt. | 48.31 |  | 0
Klaipėdos r. sav. | Veiviržėnų sen. | Medžiagos | Saugiklis srovę ribojantis, lydusis, kvarcinis, lauko tipo PT1.3-10, d72mm, I=464mm pagal GOST standartą | 100 A | vnt. | 48.21 |  | 0
Klaipėdos r. sav. | Veiviržėnų sen. | Medžiagos | Saugiklis srovę ribojantis, lydusis, kvarcinis, lauko tipo PT1.3-10, d72mm, I=464mm pagal GOST standartą | 160 A | vnt. | 73.71 |  | 0
Klaipėdos r. sav. | Veiviržėnų sen. | Medžiagos | 10 kV Savigesio saugiklio mazgo lydusis įdėklas (K tipo suveikimo kreivė) pagal 13.2.7 tech. Reikalavimus | 6 A arba 6,3 A | vnt. | 7.15 |  | 0
Klaipėdos r. sav. | Veiviržėnų sen. | Medžiagos | 10 kV Savigesio saugiklio mazgo lydusis įdėklas (K tipo suveikimo kreivė) pagal 13.2.7 tech. Reikalavimus | 10 A | vnt. | 7.14 |  | 0
Klaipėdos r. sav. | Veiviržėnų sen. | Medžiagos | 10 kV Savigesio saugiklio mazgo lydusis įdėklas (K tipo suveikimo kreivė) pagal 13.2.7 tech. Reikalavimus | 16 A | vnt. | 7.14 |  | 0
Klaipėdos r. sav. | Veiviržėnų sen. | Medžiagos | 10 kV Savigesio saugiklio mazgo lydusis įdėklas (K tipo suveikimo kreivė) pagal 13.2.7 tech. Reikalavimus | 20 A | vnt. | 8.57 |  | 0
Klaipėdos r. sav. | Veiviržėnų sen. | Medžiagos | 10 kV Savigesio saugiklio mazgo lydusis įdėklas (K tipo suveikimo kreivė) pagal 13.2.7 tech. Reikalavimus | 25 A | vnt. | 8.57 |  | 0
Klaipėdos r. sav. | Veiviržėnų sen. | Medžiagos | 10 kV Savigesio saugiklio mazgo lydusis įdėklas (K tipo suveikimo kreivė) pagal 13.2.7 tech. Reikalavimus | 31,5 A arba 32 A | vnt. | 8.57 |  | 0
Klaipėdos r. sav. | Veiviržėnų sen. | Medžiagos | 10 kV Savigesio saugiklio mazgo lydusis įdėklas (K tipo suveikimo kreivė) pagal 13.2.7 tech. Reikalavimus | 50 A | vnt. | 11.43 |  | 0
Klaipėdos r. sav. | Veiviržėnų sen. | Medžiagos | 10kV viršįtampių ribotuvas | DH | vnt. | 62.63 |  | 0
Klaipėdos r. sav. | Veiviržėnų sen. | Medžiagos | 0,4kV lauko tipo viršįtampių ribotuvas | II klasės | vnt. | 24.98 |  | 0
Klaipėdos r. sav. | Veiviržėnų sen. | Medžiagos | Remontinis apvalkalas su klijais (termosusitraukiantis) | 1 m ilgio, d11-21 mm kabeliams | vnt. | 41.75 |  | 0
Klaipėdos r. sav. | Veiviržėnų sen. | Medžiagos | Remontinis apvalkalas su klijais (termosusitraukiantis) | 1 m ilgio, d17-32 mm kabeliams | vnt. | 43.49 |  | 0
Klaipėdos r. sav. | Veiviržėnų sen. | Medžiagos | Remontinis apvalkalas su klijais (termosusitraukiantis) | 1 m ilgio, d24-50 mm kabeliams | vnt. | 47.78 |  | 0
Klaipėdos r. sav. | Veiviržėnų sen. | Medžiagos | Remontinis apvalkalas su klijais (termosusitraukiantis) | 1 m ilgio, d31-65 mm kabeliams | vnt. | 52.43 |  | 0
Klaipėdos r. sav. | Veiviržėnų sen. | Medžiagos | Remontinis apvalkalas su klijais (termosusitraukiantis) | 1 m ilgio, d33-86 mm kabeliams | vnt. | 59.33 |  | 0
Klaipėdos r. sav. | Veiviržėnų sen. | Medžiagos | Remontinis apvalkalas su klijais (termosusitraukiantis) | 1 m ilgio, d56-120 mm kabeliams | vnt. | 93.3 |  | 0
Klaipėdos r. sav. | Veiviržėnų sen. | Medžiagos | Remontinis sustiprintas apvalkalas su klijais (termosusitraukiantis) | 0,5 m ilgio, d15-45 mm kabeliams | vnt. | 68.49 |  | 0
Klaipėdos r. sav. | Veiviržėnų sen. | Medžiagos | Remontinis sustiprintas apvalkalas su klijais (termosusitraukiantis) | 1 m ilgio, d20-65 mm kabeliams | vnt. | 128.08 |  | 0
Klaipėdos r. sav. | Veiviržėnų sen. | Medžiagos | Remontinis sustiprintas apvalkalas su klijais (termosusitraukiantis) | 1 m ilgio, d30-95 mm kabeliams | vnt. | 136.48 |  | 0
Klaipėdos r. sav. | Veiviržėnų sen. | Medžiagos | Remontinis sustiprintas apvalkalas su klijais (termosusitraukiantis) | 1,5 m ilgio, d65-205 mm kabeliams | vnt. | 270.35 |  | 0
Klaipėdos r. sav. | Veiviržėnų sen. | Medžiagos | Remontinis nepalaikantis degimo apvalkalas su klijais (termosusitraukiantis) | 0,6 m ilgio, d25-40 mm kabeliams | vnt. | 76.9 |  | 0
Klaipėdos r. sav. | Veiviržėnų sen. | Medžiagos | Remontinis nepalaikantis degimo apvalkalas su klijais (termosusitraukiantis) | 0,6 m ilgio, d40-58 mm kabeliams | vnt. | 85.78 |  | 0
Klaipėdos r. sav. | Veiviržėnų sen. | Medžiagos | Remontinis nepalaikantis degimo apvalkalas su klijais (termosusitraukiantis) | 0,6 m ilgio, d58-89 mm kabeliams | vnt. | 103.53 |  | 0
Klaipėdos r. sav. | Veiviržėnų sen. | Medžiagos | Hermetizuojanti galinė kepurėlė su klijais (kapa) | 4-8 mm kabeliams | vnt. | 1.43 |  | 0
Klaipėdos r. sav. | Veiviržėnų sen. | Medžiagos | Hermetizuojanti galinė kepurėlė su klijais (kapa) | 8-17 mm kabeliams | vnt. | 2.34 |  | 0
Klaipėdos r. sav. | Veiviržėnų sen. | Medžiagos | Hermetizuojanti galinė kepurėlė su klijais (kapa) | 17-30 mm kabeliams | vnt. | 2.51 |  | 0
Klaipėdos r. sav. | Veiviržėnų sen. | Medžiagos | Hermetizuojanti galinė kepurėlė su klijais (kapa) | 30-45 mm kabeliams | vnt. | 4.31 |  | 0
Klaipėdos r. sav. | Veiviržėnų sen. | Medžiagos | Hermetizuojanti galinė kepurėlė su klijais (kapa) | 45-65 mm kabeliams | vnt. | 8.1 |  | 0
Klaipėdos r. sav. | Veiviržėnų sen. | Medžiagos | Hermetizuojanti galinė kepurėlė su klijais (kapa) | 65-95 mm kabeliams | vnt. | 10.78 |  | 0
Klaipėdos r. sav. | Veiviržėnų sen. | Medžiagos | Hermetizuojanti galinė kepurėlė su klijais (kapa) | 95-115 mm kabeliams | vnt. | 13.42 |  | 0
Klaipėdos r. sav. | Veiviržėnų sen. | Medžiagos | Mova pereinamoji su varžtiniais sujungikliais, skirta sujungti 3 gyslų kabelį su alyv. popier. izoliacija ir 1 gyslos plastiku izoliuotą kabelį su vieliniu arba juostiniu ekranu | 35-50 mm² | vnt. | 698.63 |  | 0
Klaipėdos r. sav. | Veiviržėnų sen. | Medžiagos | Mova pereinamoji su varžtiniais sujungikliais, skirta sujungti 3 gyslų kabelį su alyv. popier. izoliacija ir 1 gyslos plastiku izoliuotą kabelį su vieliniu arba juostiniu ekranu | 70-120 mm² | vnt. | 747.56 |  | 0
Klaipėdos r. sav. | Veiviržėnų sen. | Medžiagos | Mova pereinamoji su varžtiniais sujungikliais, skirta sujungti 3 gyslų kabelį su alyv. popier. izoliacija ir 1 gyslos plastiku izoliuotą kabelį su vieliniu arba juostiniu ekranu | 150-240 mm² | vnt. | 809.14 |  | 0
Klaipėdos r. sav. | Veiviržėnų sen. | Medžiagos | Mova pereinamoji su varžtiniais sujungikliais, skirta sujungti 3 gyslų kabelį su alyv. popier. izoliacija ir 3 gyslų plastiku izoliuotą kabelį su vieliniu ekranu | 35-50 mm² | vnt. | 665.37 |  | 0
Klaipėdos r. sav. | Veiviržėnų sen. | Medžiagos | Mova pereinamoji su varžtiniais sujungikliais, skirta sujungti 3 gyslų kabelį su alyv. popier. izoliacija ir 3 gyslų plastiku izoliuotą kabelį su vieliniu ekranu | 70-120 mm² | vnt. | 716.83 |  | 0
Klaipėdos r. sav. | Veiviržėnų sen. | Medžiagos | Mova pereinamoji su varžtiniais sujungikliais, skirta sujungti 3 gyslų kabelį su alyv. popier. izoliacija ir 3 gyslų plastiku izoliuotą kabelį su vieliniu ekranu | 150-240 mm² | vnt. | 772.39 |  | 0
Klaipėdos r. sav. | Veiviržėnų sen. | Medžiagos | Mova pereinamoji su varžtiniais sujungikliais, skirta sujungti 3 gyslų kabelį viename apvalkale su plastikine izoliacija ir vieliniu ekranu sujungti su 1 gyslos plastiku izoliuotą kabelį su vieliniu arba juostiniu ekranu, 120 mm² | 120-240 mm² | vnt. | 791.68 |  | 0
Klaipėdos r. sav. | Veiviržėnų sen. | Medžiagos | Mova pereinamoji su varžtiniais sujungikliais, skirta sujungti 3 gyslų kabelį viename apvalkale su plastikine izoliacija ir vieliniu ekranu sujungti su 1 gyslos plastiku izoliuotą kabelį su vieliniu arba juostiniu ekranu, 240 mm² | 120-240 mm² | vnt. | 826.6 |  | 0
Klaipėdos r. sav. | Veiviržėnų sen. | Medžiagos | Mova pereinamoji su varžtiniais sujungikliais, skirta sujungti 3 gyslų kabelį viename apvalkale su plastikine izoliacija ir vieliniu ekranu sujungti su 1 gysliu kabeliu plastikine izoliacija ir aliuminio folijos ekranu (AHXAMK-W kabelis), 120 mm² | 120-240 mm² | vnt. | 809.14 |  | 0
Klaipėdos r. sav. | Veiviržėnų sen. | Medžiagos | Mova pereinamoji su varžtiniais sujungikliais, skirta sujungti 3 gyslų kabelį viename apvalkale su plastikine izoliacija ir vieliniu ekranu sujungti su 1 gysliu kabeliu plastikine izoliacija ir aliuminio folijos ekranu (AHXAMK-W kabelis), 240 mm² | 120-240 mm² | vnt. | 844.18 |  | 0
Klaipėdos r. sav. | Veiviržėnų sen. | Medžiagos | Mova pereinamoji su varžtiniais sujungikliais, skirta sujungti 1 gyslį kabelį su plastikine izoliacija ir vieliniu ekranu sujungti su 1 gysliu kabeliu plastikine izoliacija ir aliuminio folijos ekranu (AHXAMK-W kabelis), 120 mm² | 120-240 mm² | vnt. | 826.6 |  | 0
Klaipėdos r. sav. | Veiviržėnų sen. | Medžiagos | Mova pereinamoji su varžtiniais sujungikliais, skirta sujungti 1 gyslį kabelį su plastikine izoliacija ir vieliniu ekranu sujungti su 1 gysliu kabeliu plastikine izoliacija ir aliuminio folijos ekranu (AHXAMK-W kabelis), 240 mm² | 120-240 mm² | vnt. | 883.98 |  | 0
Klaipėdos r. sav. | Veiviržėnų sen. | Medžiagos | 10 kV mova galinė su varžtiniais antgaliais kabeliui su plastiko izoliacija, vidaus tipo | 25-50 mm², 3 gyslų, gyslos ilgis 450 mm | vnt. | 216.95 |  | 0
Klaipėdos r. sav. | Veiviržėnų sen. | Medžiagos | 10 kV mova galinė su varžtiniais antgaliais kabeliui su plastiko izoliacija, vidaus tipo | 25-50 mm², 3 gyslų, gyslos ilgis 1200 mm | vnt. | 260.5 |  | 0
Klaipėdos r. sav. | Veiviržėnų sen. | Medžiagos | 10 kV mova galinė su varžtiniais antgaliais kabeliui su plastiko izoliacija, lauko tipo | 25-50 mm², 3 gyslų, gyslos ilgis 450 mm | vnt. | 269.7 |  | 0
Klaipėdos r. sav. | Veiviržėnų sen. | Medžiagos | 10 kV mova galinė su varžtiniais antgaliais kabeliui su plastiko izoliacija, lauko tipo | 25-50 mm², 3 gyslų, gyslos ilgis 1200 mm | vnt. | 330.33 |  | 0
Klaipėdos r. sav. | Veiviržėnų sen. | Medžiagos | 10 kV mova galinė su varžtiniais antgaliais kabeliui su plastiko izoliacija, lauko tipo | 70-120 mm², 3 gyslų, gyslos ilgis 450 mm | vnt. | 330.86 |  | 0
Klaipėdos r. sav. | Veiviržėnų sen. | Medžiagos | 10 kV mova galinė su varžtiniais antgaliais kabeliui su plastiko izoliacija, lauko tipo | 70-120 mm², 3 gyslų, gyslos ilgis 1200 mm | vnt. | 385.42 |  | 0
Klaipėdos r. sav. | Veiviržėnų sen. | Medžiagos | 10 kV mova galinė su varžtiniais antgaliais kabeliui su plastiko izoliacija, lauko tipo | 120-240 mm², 3 gyslų, gyslos ilgis 450 mm | vnt. | 326.22 |  | 0
Klaipėdos r. sav. | Veiviržėnų sen. | Medžiagos | 10 kV mova galinė su varžtiniais antgaliais kabeliui su plastiko izoliacija, lauko tipo | 120-240 mm², 3 gyslų, gyslos ilgis 1200 mm | vnt. | 387.03 |  | 0
Klaipėdos r. sav. | Veiviržėnų sen. | Medžiagos | 10 kV mova galinė su varžtiniais antgaliais kabeliui su plastiko izoliacija, lauko tipo | 95-240 mm², 3 gyslų, gyslos ilgis 450 mm | vnt. | 366.37 |  | 0
Klaipėdos r. sav. | Veiviržėnų sen. | Medžiagos | 10 kV mova galinė su varžtiniais antgaliais kabeliui su plastiko izoliacija, lauko tipo | 95-240 mm², 3 gyslų, gyslos ilgis 1200 mm | vnt. | 461.22 |  | 0
Klaipėdos r. sav. | Veiviržėnų sen. | Medžiagos | 10 kV mova galinė su varžtiniais antgaliais kabeliui viename apvalkale su plastiko izoliacija, vidaus tipo | 25-95 mm², 3 gyslų, gyslos ilgis 450 mm | vnt. | 299.42 |  | 0
Klaipėdos r. sav. | Veiviržėnų sen. | Medžiagos | 10 kV mova galinė su varžtiniais antgaliais kabeliui viename apvalkale su plastiko izoliacija, vidaus tipo | 70-150 mm², 3 gyslų, gyslos ilgis 450 mm | vnt. | 335.89 |  | 0
Klaipėdos r. sav. | Veiviržėnų sen. | Medžiagos | 10 kV mova galinė su varžtiniais antgaliais kabeliui viename apvalkale su plastiko izoliacija, vidaus tipo | 25-95 mm², 3 gyslų, gyslos ilgis 1200 mm | vnt. | 388.03 |  | 0
Klaipėdos r. sav. | Veiviržėnų sen. | Medžiagos | 10 kV mova galinė su varžtiniais antgaliais kabeliui viename apvalkale su plastiko izoliacija, vidaus tipo | 70-150 mm², 3 gyslų, gyslos ilgis 1200 mm | vnt. | 403.05 |  | 0
Klaipėdos r. sav. | Veiviržėnų sen. | Medžiagos | 10 kV mova jungiamoji su varžtiniais sujungikliais kabeliui su plastiko izoliacija, vieliniu arba juostiniu ekranu | 25-70 mm², 1 gyslos | vnt. | 174.82 |  | 0
Klaipėdos r. sav. | Veiviržėnų sen. | Medžiagos | 10 kV mova jungiamoji su varžtiniais sujungikliais kabeliui su plastiko izoliacija, vieliniu arba juostiniu ekranu | 70-150 mm², 1 gyslos | vnt. | 185.28 |  | 0
Klaipėdos r. sav. | Veiviržėnų sen. | Medžiagos | 10 kV mova jungiamoji su varžtiniais sujungikliais kabeliui su plastiko izoliacija, vieliniu arba juostiniu ekranu | 120-240 mm², 1 gyslos | vnt. | 192.18 |  | 0
Klaipėdos r. sav. | Veiviržėnų sen. | Medžiagos | 10 kV mova jungiamoji su varžtiniais sujungikliais kabeliui su plastiko izoliacija, vieliniu arba juostiniu ekranu | 25-70 mm², 3 gyslų | vnt. | 445.57 |  | 0
Klaipėdos r. sav. | Veiviržėnų sen. | Medžiagos | 10 kV mova jungiamoji su varžtiniais sujungikliais kabeliui su plastiko izoliacija, vieliniu arba juostiniu ekranu | 70-150 mm², 3 gyslų | vnt. | 496.94 |  | 0
Klaipėdos r. sav. | Veiviržėnų sen. | Medžiagos | 10 kV mova jungiamoji su varžtiniais sujungikliais kabeliui su plastiko izoliacija, vieliniu arba juostiniu ekranu | 120-240 mm², 3 gyslų | vnt. | 531.98 |  | 0
Klaipėdos r. sav. | Veiviržėnų sen. | Medžiagos | 10 kV mova jungiamoji su varžtiniais sujungikliais kabeliui viename apvalkale su plastiko izoliacija, vieliniu arba juostiniu ekranu | 95-240 mm², 3 gyslos | vnt. | 600.61 |  | 0
Klaipėdos r. sav. | Veiviržėnų sen. | Medžiagos | 10 kV mova jungiamoji su varžtiniais sujungikliais kabeliui viename apvalkale su plastiko izoliacija, vieliniu arba juostiniu ekranu | 25-95 mm², 3 gyslos | vnt. | 506.13 |  | 0
Klaipėdos r. sav. | Veiviržėnų sen. | Medžiagos | 10 kV mova jungiamoji su varžtiniais sujungikliais kabeliui viename apvalkale su plastiko izoliacija, vieliniu arba juostiniu ekranu | 95-240 mm², 1 gyslos | vnt. | 732.8 |  | 0
Klaipėdos r. sav. | Veiviržėnų sen. | Medžiagos | 10 kV mova jungiamoji su varžtiniais sujungikliais kabeliui viename apvalkale su plastiko izoliacija, vieliniu arba juostiniu ekranu | 400-630 mm², 1 gyslos | vnt. | 1296.41 |  | 0
Klaipėdos r. sav. | Veiviržėnų sen. | Medžiagos | 10 kV ir 24 kV C tipo ekranuotas kištukinis adapteris (1 fazė), T formos ekranuotas adapteris su viršįtampių ribotuvų prijungimo galimybe | 50 mm² | vnt. | 621.41 |  | 0
Klaipėdos r. sav. | Veiviržėnų sen. | Medžiagos | 10 kV ir 24 kV C tipo ekranuotas kištukinis adapteris (1 fazė), T formos ekranuotas adapteris su viršįtampių ribotuvų prijungimo galimybe | 120 mm² | vnt. | 658.11 |  | 0
Klaipėdos r. sav. | Veiviržėnų sen. | Medžiagos | 10 kV ir 24 kV C tipo ekranuotas kištukinis adapteris (1 fazė), T formos ekranuotas adapteris su viršįtampių ribotuvų prijungimo galimybe | 240 mm² | vnt. | 658.11 |  | 0
Klaipėdos r. sav. | Veiviržėnų sen. | Medžiagos | 10 kV ir 24 kV C tipo ekranuotas kištukinis adapteris (1 fazė), T formos ekranuotas adapteris su viršįtampių ribotuvų prijungimo galimybe | 500 mm² | vnt. | 1433.74 |  | 0
Klaipėdos r. sav. | Veiviržėnų sen. | Medžiagos | 10 kV A tipo ekranuotos kištukinės movos (1 fazė), prijungiamas (angl. Plug-in) ekranuotas alkūninis adapteris | 35 mm² | vnt. | 149.12 |  | 0
Klaipėdos r. sav. | Veiviržėnų sen. | Medžiagos | 10 kV A tipo ekranuotos kištukinės movos (1 fazė), prijungiamas (angl. Plug-in) ekranuotas alkūninis adapteris | 70 mm² | vnt. | 149.87 |  | 0
Klaipėdos r. sav. | Veiviržėnų sen. | Medžiagos | 12 kV ir 24 kV viengyslių ir trigyslių kabelių su XLPE izoliacija jungiamosios movos (1 jungiamų kabelių kombinacija) | 24 kV 3x1xA jungiamas su 24 kV 3x1xA (A-120mm | vnt. | 257.1 |  | 0
Klaipėdos r. sav. | Veiviržėnų sen. | Medžiagos | 12 kV ir 24 kV viengyslių ir trigyslių kabelių su XLPE izoliacija jungiamosios movos (1 jungiamų kabelių kombinacija) | 24 kV 3x1xA jungiamas su 24 kV 3x1xA (A-500mm | vnt. | 589.02 |  | 0
Klaipėdos r. sav. | Veiviržėnų sen. | Medžiagos | 12 kV ir 24 kV viengyslių ir trigyslių kabelių su XLPE izoliacija jungiamosios movos (2 jungiamų kabelių kombinacija) | 24 kV 3x1xA jungiamas su 24 kV 3xA (A-50mm2, | vnt. | 751.44 |  | 0
Klaipėdos r. sav. | Veiviržėnų sen. | Medžiagos | 12 kV ir 24 kV viengyslių ir trigyslių kabelių su XLPE izoliacija jungiamosios movos (3 jungiamų kabelių kombinacija) | 24 kV 3xA jungiamas su 24 kV 3xA (A-50mm2, 12 | vnt. | 606.47 |  | 0
Klaipėdos r. sav. | Veiviržėnų sen. | Medžiagos | 12 kV ir 24 kV viengyslių ir trigyslių kabelių su XLPE izoliacija jungiamosios movos (4 jungiamų kabelių kombinacija) | 10 kV 3x1xA jungiamas su 24 kV 3x1xA (A-120mm | vnt. | 238.17 |  | 0
Klaipėdos r. sav. | Veiviržėnų sen. | Medžiagos | 12 kV ir 24 kV viengyslių ir trigyslių kabelių su XLPE izoliacija jungiamosios movos (4 jungiamų kabelių kombinacija) | 10 kV 3x1xA jungiamas su 24 kV 3x1xA (A-240mm | vnt. | 257.1 |  | 0
Klaipėdos r. sav. | Veiviržėnų sen. | Medžiagos | 12 kV ir 24 kV viengyslių ir trigyslių kabelių su XLPE izoliacija jungiamosios movos (4 jungiamų kabelių kombinacija) | 10 kV 3x1xA jungiamas su 24 kV 3x1xA (A-500mm | vnt. | 589.02 |  | 0
Klaipėdos r. sav. | Veiviržėnų sen. | Medžiagos | 12 kV ir 24 kV viengyslių ir trigyslių kabelių su XLPE izoliacija jungiamosios movos (5 jungiamų kabelių kombinacija) | 10 kV 3x1xA jungiamas su 24 kV 3xA (A-50mm2, | vnt. | 751.44 |  | 0
Klaipėdos r. sav. | Veiviržėnų sen. | Medžiagos | 12 kV ir 24 kV viengyslių ir trigyslių kabelių su XLPE izoliacija jungiamosios movos (6 jungiamų kabelių kombinacija) | 10 kV 3xA jungiamas su 24 kV 3x1xA (A-50mm2, | vnt. | 751.44 |  | 0
Klaipėdos r. sav. | Veiviržėnų sen. | Medžiagos | 12 kV ir 24 kV viengyslių ir trigyslių kabelių su XLPE izoliacija jungiamosios movos (6 jungiamų kabelių kombinacija) | 10 kV 3xA jungiamas su 24 kV 3x1xA (A-240mm2) | vnt. | 751.44 |  | 0
Klaipėdos r. sav. | Veiviržėnų sen. | Medžiagos | 12 kV ir 24 kV viengyslių ir trigyslių kabelių su XLPE izoliacija jungiamosios movos (7 jungiamų kabelių kombinacija) | 10 kV 3xA jungiamas su 24 kV 3xA (A-50mm2, 12 | vnt. | 597.81 |  | 0
Klaipėdos r. sav. | Veiviržėnų sen. | Medžiagos | 12 kV ir 24 kV viengyslių ir trigyslių kabelių su XLPE izoliacija jungiamosios movos (8 jungiamų kabelių kombinacija) | 10 kV 3x1xA (AHXAMK-W Viskis) jungiamas su 24 | vnt. | 751.44 |  | 0
Klaipėdos r. sav. | Veiviržėnų sen. | Medžiagos | 12 kV ir 24 kV viengyslių ir trigyslių kabelių su XLPE izoliacija jungiamosios movos (9 jungiamų kabelių kombinacija) | 10 kV 3x1xA (AHXAMK-W Viskis) jungiamas su 24 | vnt. | 751.44 |  | 0
Klaipėdos r. sav. | Veiviržėnų sen. | Medžiagos | 24 kV viengyslių ir trigyslių kabelių su XLPE izoliacija galinės movos (trigyslis kabelis, vidaus tipo) | 50mm², 3 gyslų, gyslos ilgis 500 mm | vnt. | 315.43 |  | 0
Klaipėdos r. sav. | Veiviržėnų sen. | Medžiagos | 24 kV viengyslių ir trigyslių kabelių su XLPE izoliacija galinės movos (trigyslis kabelis, vidaus tipo) | 120mm², 3 gyslų, gyslos ilgis 500 mm | vnt. | 347.97 |  | 0
Klaipėdos r. sav. | Veiviržėnų sen. | Medžiagos | 24 kV viengyslių ir trigyslių kabelių su XLPE izoliacija galinės movos (trigyslis kabelis, vidaus tipo) | 50mm², 3 gyslų, gyslos ilgis 1200 mm | vnt. | 315.43 |  | 0
Klaipėdos r. sav. | Veiviržėnų sen. | Medžiagos | 24 kV viengyslių ir trigyslių kabelių su XLPE izoliacija galinės movos (trigyslis kabelis, vidaus tipo) | 120mm², 3 gyslų, gyslos ilgis 1200 mm | vnt. | 347.97 |  | 0
Klaipėdos r. sav. | Veiviržėnų sen. | Medžiagos | 24 kV viengyslių ir trigyslių kabelių su XLPE izoliacija galinės movos (trigyslis kabelis, lauko tipo) | 50mm², 3 gyslų, gyslos ilgis 500 mm | vnt. | 350.23 |  | 0
Klaipėdos r. sav. | Veiviržėnų sen. | Medžiagos | 24 kV viengyslių ir trigyslių kabelių su XLPE izoliacija galinės movos (trigyslis kabelis, lauko tipo) | 120mm², 3 gyslų, gyslos ilgis 500 mm | vnt. | 405.28 |  | 0
Klaipėdos r. sav. | Veiviržėnų sen. | Medžiagos | 24 kV viengyslių ir trigyslių kabelių su XLPE izoliacija galinės movos (trigyslis kabelis, lauko tipo) | 50mm², 3 gyslų, gyslos ilgis 1200 mm | vnt. | 369.28 |  | 0
Klaipėdos r. sav. | Veiviržėnų sen. | Medžiagos | 24 kV viengyslių ir trigyslių kabelių su XLPE izoliacija galinės movos (trigyslis kabelis, lauko tipo) | 120mm², 3 gyslų, gyslos ilgis 1200 mm | vnt. | 404.32 |  | 0
Klaipėdos r. sav. | Veiviržėnų sen. | Medžiagos | Mova pereinamoji su varžtiniais sujungikliais, skirta sujungti 10 kV 3 gyslų kabelį su alyv. popier. izoliacija ir 24 kV 1 gyslos plastiku izoliuotą kabelį su vieliniu ekranu | 120mm2, 3 gyslų | vnt. | 768.89 |  | 0
Klaipėdos r. sav. | Veiviržėnų sen. | Medžiagos | Mova pereinamoji su varžtiniais sujungikliais, skirta sujungti 10 kV 3 gyslų kabelį su alyv. popier. izoliacija ir 24 kV 1 gyslos plastiku izoliuotą kabelį su vieliniu ekranu | 240mm2, 3 gyslų | vnt. | 768.89 |  | 0
Klaipėdos r. sav. | Veiviržėnų sen. | Medžiagos | Mova pereinamoji su varžtiniais sujungikliais, skirta sujungti 10 kV 3 gyslų kabelį su alyv. popier. izoliacija ir 24 kV 3 gyslų plastiku izoliuotą kabelį su vieliniu ekranu | 50mm2, 3 gyslų | vnt. | 733.79 |  | 0
Klaipėdos r. sav. | Veiviržėnų sen. | Medžiagos | Mova pereinamoji su varžtiniais sujungikliais, skirta sujungti 10 kV 3 gyslų kabelį su alyv. popier. izoliacija ir 24 kV 3 gyslų plastiku izoliuotą kabelį su vieliniu ekranu | 120mm2, 3 gyslų | vnt. | 768.89 |  | 0
Klaipėdos r. sav. | Veiviržėnų sen. | Medžiagos | iki 1 kV kabelių pereinamoji mova | 16-70 mm² | vnt. | 219.12 |  | 0
Klaipėdos r. sav. | Veiviržėnų sen. | Medžiagos | iki 1 kV kabelių pereinamoji mova | 50-150 mm² | vnt. | 291.31 |  | 0
Klaipėdos r. sav. | Veiviržėnų sen. | Medžiagos | iki 1 kV kabelių pereinamoji mova | 120-240 mm² | vnt. | 329.18 |  | 0
Klaipėdos r. sav. | Veiviržėnų sen. | Medžiagos | iki 1 kV kabelių plastikine izoliacija jungiamoji mova | 16 mm² | vnt. | 60.7 |  | 0
Klaipėdos r. sav. | Veiviržėnų sen. | Medžiagos | iki 1 kV kabelių plastikine izoliacija jungiamoji mova | 35 mm² | vnt. | 68.75 |  | 0
Klaipėdos r. sav. | Veiviržėnų sen. | Medžiagos | iki 1 kV kabelių plastikine izoliacija jungiamoji mova | 70 - 95 mm² | vnt. | 82.9 |  | 0
Klaipėdos r. sav. | Veiviržėnų sen. | Medžiagos | iki 1 kV kabelių plastikine izoliacija jungiamoji mova | 120 - 150 mm² | vnt. | 117.31 |  | 0
Klaipėdos r. sav. | Veiviržėnų sen. | Medžiagos | iki 1 kV kabelių plastikine izoliacija jungiamoji mova | 240 mm² | vnt. | 146.32 |  | 0
Klaipėdos r. sav. | Veiviržėnų sen. | Medžiagos | iki 1 kV kabelių plastikine izoliacija galinė mova | 16 mm² | vnt. | 75.57 |  | 0
Klaipėdos r. sav. | Veiviržėnų sen. | Medžiagos | iki 1 kV kabelių plastikine izoliacija galinė mova | 35 mm² | vnt. | 99.12 |  | 0
Klaipėdos r. sav. | Veiviržėnų sen. | Medžiagos | iki 1 kV kabelių plastikine izoliacija galinė mova | 70 - 95 mm² | vnt. | 117.85 |  | 0
Klaipėdos r. sav. | Veiviržėnų sen. | Medžiagos | iki 1 kV kabelių plastikine izoliacija galinė mova | 120 - 150 mm² | vnt. | 76.9 |  | 0
Klaipėdos r. sav. | Veiviržėnų sen. | Medžiagos | iki 1 kV kabelių plastikine izoliacija galinė mova | 240 mm² | vnt. | 110.46 |  | 0
Klaipėdos r. sav. | Veiviržėnų sen. | Medžiagos | iki 1 kV kabelių popierine izoliacija jungiamoji mova | 16-70 mm² | vnt. | 192.04 |  | 0
Klaipėdos r. sav. | Veiviržėnų sen. | Medžiagos | iki 1 kV kabelių popierine izoliacija jungiamoji mova | 50-120 mm² | vnt. | 221.2 |  | 0
Klaipėdos r. sav. | Veiviržėnų sen. | Medžiagos | iki 1 kV kabelių popierine izoliacija jungiamoji mova | 120-240 mm² | vnt. | 270 |  | 0
Klaipėdos r. sav. | Veiviržėnų sen. | Medžiagos | iki 1 kV kabelių popierine izoliacija galinė mova | 25-70 mm² | vnt. | 135.3 |  | 0
Klaipėdos r. sav. | Veiviržėnų sen. | Medžiagos | iki 1 kV kabelių popierine izoliacija galinė mova | 70-120 mm² | vnt. | 144.9 |  | 0
Klaipėdos r. sav. | Veiviržėnų sen. | Medžiagos | iki 1 kV kabelių popierine izoliacija galinė mova | 120-240 mm² | vnt. | 195.8 |  | 0
Klaipėdos r. sav. | Veiviržėnų sen. | Medžiagos | Saugiklių - kirtiklių blokas horizontalus | NH0 | vnt. | 43.91 |  | 0
Klaipėdos r. sav. | Veiviržėnų sen. | Medžiagos | Saugiklių - kirtiklių blokas horizontalus | NH1 | vnt. | 114.75 |  | 0
Klaipėdos r. sav. | Veiviržėnų sen. | Medžiagos | Saugiklių - kirtiklių blokas horizontalus | NH2 | vnt. | 152.66 |  | 0
Klaipėdos r. sav. | Veiviržėnų sen. | Medžiagos | Saugiklių - kirtiklių blokas horizontalus | NH3 | vnt. | 226.68 |  | 0
Klaipėdos r. sav. | Veiviržėnų sen. | Medžiagos | Saugiklių - kirtiklių blokas horizontalus | NH4a | vnt. | 1038.09 |  | 0
Klaipėdos r. sav. | Veiviržėnų sen. | Medžiagos | Saugiklių - kirtiklių blokas vertikalus | NH0 | vnt. | 70.04 |  | 0
Klaipėdos r. sav. | Veiviržėnų sen. | Medžiagos | Saugiklių - kirtiklių blokas vertikalus | NH1 | vnt. | 192.03 |  | 0
Klaipėdos r. sav. | Veiviržėnų sen. | Medžiagos | Saugiklių - kirtiklių blokas vertikalus | NH2 | vnt. | 205.37 |  | 0
Klaipėdos r. sav. | Veiviržėnų sen. | Medžiagos | Saugiklių - kirtiklių blokas vertikalus | NH3 | vnt. | 225.68 |  | 0
Klaipėdos r. sav. | Veiviržėnų sen. | Medžiagos | Saugiklių - kirtiklių blokas vertikalus | NH4a | vnt. | 1142.38 |  | 0
Klaipėdos r. sav. | Veiviržėnų sen. | Medžiagos | Saugiklių kirtiklių blokas | SZ400.3 | vnt. | 640.95 |  | 0
Klaipėdos r. sav. | Veiviržėnų sen. | Medžiagos | Saugiklių kirtiklių blokas | SZ160.32 | vnt. | 330.1 |  | 0
Klaipėdos r. sav. | Veiviržėnų sen. | Medžiagos | Kirtikliai | RPC-1, 100 A | vnt. | 207.86 |  | 0
Klaipėdos r. sav. | Veiviržėnų sen. | Medžiagos | Kirtikliai | RPC-2, 250 A | vnt. | 274.97 |  | 0
Klaipėdos r. sav. | Veiviržėnų sen. | Medžiagos | Kirtikliai | RPC-4, 400 A | vnt. | 285.31 |  | 0
Klaipėdos r. sav. | Veiviržėnų sen. | Medžiagos | Kirtikliai | RPC-6, 630 A | vnt. | 398.78 |  | 0
Klaipėdos r. sav. | Veiviržėnų sen. | Medžiagos | Kirtikliai | RPB-1, 100 A | vnt. | 207.86 |  | 0
Klaipėdos r. sav. | Veiviržėnų sen. | Medžiagos | Kirtikliai | RPB-2, 250 A | vnt. | 274.97 |  | 0
Klaipėdos r. sav. | Veiviržėnų sen. | Medžiagos | Kirtikliai | RPB-4, 400 A | vnt. | 285.31 |  | 0
Klaipėdos r. sav. | Veiviržėnų sen. | Medžiagos | Kirtikliai | RPB-6, 630 A | vnt. | 398.78 |  | 0
Klaipėdos r. sav. | Veiviržėnų sen. | Medžiagos | Kirtikliai | VR-32-31, 100 A | vnt. | 139.13 |  | 0
Klaipėdos r. sav. | Veiviržėnų sen. | Medžiagos | Kirtikliai | VR-32-35, 250 A | vnt. | 199.14 |  | 0
Klaipėdos r. sav. | Veiviržėnų sen. | Medžiagos | Kirtikliai | VR-32-37, 400 A | vnt. | 250.45 |  | 0
Klaipėdos r. sav. | Veiviržėnų sen. | Medžiagos | Kirtikliai | VR-32-39, 630 A | vnt. | 493.68 |  | 0
Klaipėdos r. sav. | Veiviržėnų sen. | Medžiagos | Kirtikliai | RP-5, 1000 A | vnt. | 980.11 |  | 0
Klaipėdos r. sav. | Veiviržėnų sen. | Medžiagos | Stiebas gelžbetoninis | S90-21,6 | vnt. | 251.45 |  | 0
Klaipėdos r. sav. | Veiviržėnų sen. | Medžiagos | Stiebas gelžbetoninis | S90-30,3 | vnt. | 258.33 |  | 0
Klaipėdos r. sav. | Veiviržėnų sen. | Medžiagos | Stiebas gelžbetoninis | S90-30,3-2S | vnt. | 264.88 |  | 0
Klaipėdos r. sav. | Veiviržėnų sen. | Medžiagos | Stiebas gelžbetoninis | S96-21,6 | vnt. | 270.96 |  | 0
Klaipėdos r. sav. | Veiviržėnų sen. | Medžiagos | Stiebas gelžbetoninis | S96-30,3 | vnt. | 280.91 |  | 0
Klaipėdos r. sav. | Veiviržėnų sen. | Medžiagos | Stiebas gelžbetoninis | S110-34,3 | vnt. | 335.93 |  | 0
Klaipėdos r. sav. | Veiviržėnų sen. | Medžiagos | Stiebas gelžbetoninis | S130-68,6 | vnt. | 661.45 |  | 0
Klaipėdos r. sav. | Veiviržėnų sen. | Medžiagos | 0,4 kV oro linijoje montuojamas apkrovų balansavimo įrenginys | PB50A-3P-200ADV | vnt. | 7748.03 |  | 0
Klaipėdos r. sav. | Veiviržėnų sen. | Medžiagos | 0,23 kV oro linijoje montuojamas vienfazis įtampos reguliatorius | VC6K-1P-000 | vnt. | 4458.97 |  | 0
Klaipėdos r. sav. | Veiviržėnų sen. | Medžiagos | Vidutinės įtampos oro laidų su apvalkalu (PAS-W/SAX-W) automatinis sujungiklis laidininkams sujungti | 35 mm2 | vnt. | 81.92 |  | 0
Klaipėdos r. sav. | Veiviržėnų sen. | Medžiagos | Vidutinės įtampos oro laidų su apvalkalu (PAS-W/SAX-W) automatinis sujungiklis laidininkams sujungti | 70 mm2 | vnt. | 98.3 |  | 0
Klaipėdos r. sav. | Veiviržėnų sen. | Medžiagos | Vidutinės įtampos oro laidų su apvalkalu (PAS-W/SAX-W) automatinis sujungiklis laidininkams sujungti | 120 mm2 | vnt. | 163.12 |  | 0
Klaipėdos r. sav. | Veiviržėnų sen. | Medžiagos | Automatinis laidų sujungiklis neizoliuotiems aliuminio lydinio laidininkams sujungti be papildomų įrankių | 35-50 mm2 | vnt. | 25.47 |  | 0
Klaipėdos r. sav. | Veiviržėnų sen. | Medžiagos | Automatinis laidų sujungiklis neizoliuotiems aliuminio lydinio laidininkams sujungti be papildomų įrankių | 70-95 mm2 | vnt. | 29.07 |  | 0
Klaipėdos r. sav. | Veiviržėnų sen. | Medžiagos | Izoliatorius 10 kV neizoliuotiems laidams | ŠF20 | vnt. | 9.21 |  | 0
Klaipėdos r. sav. | Veiviržėnų sen. | Medžiagos | Izoliatorius 10 kV izoliuotiems laidams | SDI30 | vnt. | 30.51 |  | 0
Klaipėdos r. sav. | Veiviržėnų sen. | Medžiagos | Izoliatorius 10 kV izoliuotiems laidams | SDI37 | vnt. | 44.15 |  | 0
Klaipėdos r. sav. | Veiviržėnų sen. | Medžiagos | Polimerinis tempiamasis izoliatorius | SDI90.150 | vnt. | 51.52 |  | 0
Klaipėdos r. sav. | Veiviržėnų sen. | Medžiagos | Vandeniui atsparus tempiamasis gnybtas (OLA) | SO255.2 | vnt. | 66.35 |  | 0
Klaipėdos r. sav. | Veiviržėnų sen. | Medžiagos | Tempiamasis gnybtas | SO85 | vnt. | 41.68 |  | 0
Klaipėdos r. sav. | Priekulės sen. | Medžiagos | Galios transformatorius 10/(0,4-0,42) kV | 25kVA Yzn11 | vnt. | 5383.63 |  | 0
Klaipėdos r. sav. | Priekulės sen. | Medžiagos | Galios transformatorius 10/(0,4-0,42) kV | 40kVA Yzn11 | vnt. | 6164.79 |  | 0
Klaipėdos r. sav. | Priekulės sen. | Medžiagos | Galios transformatorius 10/(0,4-0,42) kV | 63kVA Yzn11 | vnt. | 7398.68 |  | 0
Klaipėdos r. sav. | Priekulės sen. | Medžiagos | Galios transformatorius 10/(0,4-0,42) kV | 100kVA Yzn11 | vnt. | 8570.47 |  | 0
Klaipėdos r. sav. | Priekulės sen. | Medžiagos | Galios transformatorius 10/(0,4-0,42) kV | 160kVA Dyn11 | vnt. | 10345.53 |  | 0
Klaipėdos r. sav. | Priekulės sen. | Medžiagos | Galios transformatorius 10/(0,4-0,42) kV | 250kVA Dyn11 | vnt. | 12646.24 |  | 0
Klaipėdos r. sav. | Priekulės sen. | Medžiagos | Galios transformatorius 10/(0,4-0,42) kV | 400kVA Dyn11 | vnt. | 16495.67 |  | 0
Klaipėdos r. sav. | Priekulės sen. | Medžiagos | Galios transformatorius 10/(0,4-0,42) kV | 630kVA Dyn11 | vnt. | 21553.34 |  | 0
Klaipėdos r. sav. | Priekulės sen. | Medžiagos | 10 kV KL elektromechaninis trumpojo jungimo indikatorius (įsivertinti visas tvirtinmo galimybes tiek ant kabelio gyslos tiek ant šynos) | 200A | vnt. | 103.85 |  | 0
Klaipėdos r. sav. | Priekulės sen. | Medžiagos | 10 kV KL elektromechaninis trumpojo jungimo indikatorius (įsivertinti visas tvirtinmo galimybes tiek ant kabelio gyslos tiek ant šynos) | 400A | vnt. | 103.85 |  | 0
Klaipėdos r. sav. | Priekulės sen. | Medžiagos | 10 kV KL elektromechaninis trumpojo jungimo indikatorius (įsivertinti visas tvirtinmo galimybes tiek ant kabelio gyslos tiek ant šynos) | 600A | vnt. | 103.97 |  | 0
Klaipėdos r. sav. | Priekulės sen. | Medžiagos | 10 kV KL elektromechaninis trumpojo jungimo indikatorius (įsivertinti visas tvirtinmo galimybes tiek ant kabelio gyslos tiek ant šynos) | 800A | vnt. | 103.97 |  | 0
Klaipėdos r. sav. | Priekulės sen. | Medžiagos | Atramų numeracijos žymuo | "Pagal AB ""Energijos skirstymo operatorius"" | vnt. | 3.13 |  | 0
Klaipėdos r. sav. | Priekulės sen. | Medžiagos | Galiniai kabelių operatyviniai žymenys | "Pagal AB ""Energijos skirstymo operatorius"" | vnt. | 3.09 |  | 0
Klaipėdos r. sav. | Priekulės sen. | Medžiagos | 0,4 kV vienpolis modulinis kirtiklis | 63A - 1F | vnt. | 13.46 |  | 0
Klaipėdos r. sav. | Priekulės sen. | Medžiagos | 0,4 kV vienpolis modulinis kirtiklis | 80A - 1F | vnt. | 26.41 |  | 0
Klaipėdos r. sav. | Priekulės sen. | Medžiagos | 0,4 kV vienpolis modulinis kirtiklis | 100A - 1F | vnt. | 48.31 |  | 0
Klaipėdos r. sav. | Priekulės sen. | Medžiagos | 0,4 kV tripolis modulinis kirtiklis | 63A - 3F | vnt. | 24.19 |  | 0
Klaipėdos r. sav. | Priekulės sen. | Medžiagos | 0,4 kV tripolis modulinis kirtiklis | 80A - 3F | vnt. | 37.37 |  | 0
Klaipėdos r. sav. | Priekulės sen. | Medžiagos | 0,4 kV tripolis modulinis kirtiklis | 100A - 3F | vnt. | 67.3 |  | 0
Klaipėdos r. sav. | Priekulės sen. | Medžiagos | Trumpiklis (NZ) | NH00 | vnt. | 5.5 |  | 0
Klaipėdos r. sav. | Priekulės sen. | Medžiagos | Trumpiklis (NZ) | NH1 | vnt. | 7.95 |  | 0
Klaipėdos r. sav. | Priekulės sen. | Medžiagos | Trumpiklis (NZ) | NH2 | vnt. | 11.23 |  | 0
Klaipėdos r. sav. | Priekulės sen. | Medžiagos | Trumpiklis (NZ) | NH3 | vnt. | 13.8 |  | 0
Klaipėdos r. sav. | Priekulės sen. | Medžiagos | Srovės nuotėkio rėlė | 25A-2P, 30 mA | vnt. | 32.8 |  | 0
Klaipėdos r. sav. | Priekulės sen. | Medžiagos | Srovės nuotėkio rėlė | 40A-2P, 30 mA | vnt. | 37.79 |  | 0
Klaipėdos r. sav. | Priekulės sen. | Medžiagos | Srovės nuotėkio rėlė | 63A-2P, 30 mA | vnt. | 52.31 |  | 0
Klaipėdos r. sav. | Priekulės sen. | Medžiagos | Srovės nuotėkio rėlė | 25A-4P, 30 mA | vnt. | 40.52 |  | 0
Klaipėdos r. sav. | Priekulės sen. | Medžiagos | Srovės nuotėkio rėlė | 40A-4P, 30 mA | vnt. | 49.74 |  | 0
Klaipėdos r. sav. | Priekulės sen. | Medžiagos | Srovės nuotėkio rėlė | 63A-4P, 30 mA | vnt. | 70.51 |  | 0
Klaipėdos r. sav. | Priekulės sen. | Medžiagos | Traversa | T-2 | vnt. | 16.99 |  | 0
Klaipėdos r. sav. | Priekulės sen. | Medžiagos | Traversa | I-2 | vnt. | 22.78 |  | 0
Klaipėdos r. sav. | Priekulės sen. | Medžiagos | Traversa | K-1 | vnt. | 18.69 |  | 0
Klaipėdos r. sav. | Priekulės sen. | Medžiagos | Traversa | K-2 | vnt. | 28.97 |  | 0
Klaipėdos r. sav. | Priekulės sen. | Medžiagos | Paramsčio tvirtinimo mazgas | PTM-1,1 | vnt. | 30.78 |  | 0
Klaipėdos r. sav. | Priekulės sen. | Medžiagos | Atotampa | A20-1,1 | vnt. | 168.91 |  | 0
Klaipėdos r. sav. | Priekulės sen. | Medžiagos | Atotampa | A20-2.7 | vnt. | 192.3 |  | 0
Klaipėdos r. sav. | Priekulės sen. | Medžiagos | Atotampa | A-6-2,7 | vnt. | 48.95 |  | 0
Klaipėdos r. sav. | Priekulės sen. | Medžiagos | Kablys | SK-1 | vnt. | 4.81 |  | 0
Klaipėdos r. sav. | Priekulės sen. | Medžiagos | Kablys | KB-1 | vnt. | 7.72 |  | 0
Klaipėdos r. sav. | Priekulės sen. | Medžiagos | Kablys | KB-2 | vnt. | 6.53 |  | 0
Klaipėdos r. sav. | Priekulės sen. | Medžiagos | Kablys | KB-3 | vnt. | 9.67 |  | 0
Klaipėdos r. sav. | Priekulės sen. | Medžiagos | Kablys | KB-4 | vnt. | 8.47 |  | 0
Klaipėdos r. sav. | Priekulės sen. | Medžiagos | Kablys | KB-5 | vnt. | 17.22 |  | 0
Klaipėdos r. sav. | Priekulės sen. | Medžiagos | Saugiklio lydusis įdėklas gTr taikymo klasės transf. Apsaugai | 250 kVA, dydis NH3 | vnt. | 26.88 |  | 0
Klaipėdos r. sav. | Priekulės sen. | Medžiagos | Saugiklio lydusis įdėklas gTr taikymo klasės transf. Apsaugai | 400 kVA, dydis NH3 | vnt. | 26.88 |  | 0
Klaipėdos r. sav. | Priekulės sen. | Medžiagos | Saugiklio lydusis įdėklas gTr taikymo klasės transf. Apsaugai | 630 kVA, dydis NH3 | vnt. | 29.46 |  | 0
Klaipėdos r. sav. | Priekulės sen. | Medžiagos | Srovės transformatorius | 50/5A, TAL-0.72 | vnt. | 85.69 |  | 0
Klaipėdos r. sav. | Priekulės sen. | Medžiagos | Srovės transformatorius | 75/5A, TAL-0.72 | vnt. | 85.69 |  | 0
Klaipėdos r. sav. | Priekulės sen. | Medžiagos | Srovės transformatorius | 100/5A, TAL-0.72 | vnt. | 85.69 |  | 0
Klaipėdos r. sav. | Priekulės sen. | Medžiagos | Srovės transformatorius | 150/5A, TAL-0.72 | vnt. | 85.87 |  | 0
Klaipėdos r. sav. | Priekulės sen. | Medžiagos | Srovės transformatorius | 200/5A, TAL-0.72 | vnt. | 85.87 |  | 0
Klaipėdos r. sav. | Priekulės sen. | Medžiagos | Srovės transformatorius | 300/5A, TAL-0.72 | vnt. | 84.24 |  | 0
Klaipėdos r. sav. | Priekulės sen. | Medžiagos | Srovės transformatorius | 400/5A, TAL-0.72 | vnt. | 84.24 |  | 0
Klaipėdos r. sav. | Priekulės sen. | Medžiagos | Srovės transformatorius | 600/5A, TAL-0.72 | vnt. | 87.54 |  | 0
Klaipėdos r. sav. | Priekulės sen. | Medžiagos | Srovės transformatorius | 1000/5A, TAL-0.72 | vnt. | 117.99 |  | 0
Klaipėdos r. sav. | Priekulės sen. | Medžiagos | Srovės transformatorius | 1500/5A, TAL-0.72 | vnt. | 126.05 |  | 0
Klaipėdos r. sav. | Priekulės sen. | Medžiagos | Saugiklis, d45mm, I=292mm pagal IEC standartą | 6 A arba 6,3 A | vnt. | 61.09 |  | 0
Klaipėdos r. sav. | Priekulės sen. | Medžiagos | Saugiklis, d45mm, I=292mm pagal IEC standartą | 10 A | vnt. | 61.01 |  | 0
Klaipėdos r. sav. | Priekulės sen. | Medžiagos | Saugiklis, d45mm, I=292mm pagal IEC standartą | 16 A | vnt. | 61.28 |  | 0
Klaipėdos r. sav. | Priekulės sen. | Medžiagos | Saugiklis, d45mm, I=292mm pagal IEC standartą | 20 A | vnt. | 61.31 |  | 0
Klaipėdos r. sav. | Priekulės sen. | Medžiagos | Saugiklis, d45mm, I=292mm pagal IEC standartą | 25 A | vnt. | 63.06 |  | 0
Klaipėdos r. sav. | Priekulės sen. | Medžiagos | Saugiklis, d45mm, I=292mm pagal IEC standartą | 31,5 A arba 32 A | vnt. | 64.71 |  | 0
Klaipėdos r. sav. | Priekulės sen. | Medžiagos | Saugiklis, d45mm, I=292mm pagal IEC standartą | 40 A | vnt. | 70.64 |  | 0
Klaipėdos r. sav. | Priekulės sen. | Medžiagos | Saugiklis, d45mm, I=292mm pagal IEC standartą | 50 A | vnt. | 78.55 |  | 0
Klaipėdos r. sav. | Priekulės sen. | Medžiagos | Saugiklis, d45mm, I=292mm pagal IEC standartą | 63 A | vnt. | 82.11 |  | 0
Klaipėdos r. sav. | Priekulės sen. | Medžiagos | Saugiklis, d45mm, I=292mm pagal IEC standartą | 80 A | vnt. | 95.83 |  | 0
Klaipėdos r. sav. | Priekulės sen. | Medžiagos | Saugiklis, d45mm, I=292mm pagal IEC standartą | 100 A | vnt. | 103.9 |  | 0
Klaipėdos r. sav. | Priekulės sen. | Medžiagos | Saugiklis srovę ribojantis, lydusis, kvarcinis, lauko tipo PT1.1-10, d55mm, I=424mm pagal GOST standartą | 2 A | vnt. | 19.4 |  | 0
Klaipėdos r. sav. | Priekulės sen. | Medžiagos | Saugiklis srovę ribojantis, lydusis, kvarcinis, lauko tipo PT1.1-10, d55mm, I=424mm pagal GOST standartą | 3.2 A | vnt. | 19.4 |  | 0
Klaipėdos r. sav. | Priekulės sen. | Medžiagos | Saugiklis srovę ribojantis, lydusis, kvarcinis, lauko tipo PT1.1-10, d55mm, I=424mm pagal GOST standartą | 5 A | vnt. | 19.4 |  | 0
Klaipėdos r. sav. | Priekulės sen. | Medžiagos | Saugiklis srovę ribojantis, lydusis, kvarcinis, lauko tipo PT1.1-10, d55mm, I=424mm pagal GOST standartą | 8 A | vnt. | 19.43 |  | 0
Klaipėdos r. sav. | Priekulės sen. | Medžiagos | Saugiklis srovę ribojantis, lydusis, kvarcinis, lauko tipo PT1.1-10, d55mm, I=424mm pagal GOST standartą | 10 A | vnt. | 19.43 |  | 0
Klaipėdos r. sav. | Priekulės sen. | Medžiagos | Saugiklis srovę ribojantis, lydusis, kvarcinis, lauko tipo PT1.1-10, d55mm, I=424mm pagal GOST standartą | 16 A | vnt. | 19.47 |  | 0
Klaipėdos r. sav. | Priekulės sen. | Medžiagos | Saugiklis srovę ribojantis, lydusis, kvarcinis, lauko tipo PT1.1-10, d55mm, I=424mm pagal GOST standartą | 20 A | vnt. | 19.47 |  | 0
Klaipėdos r. sav. | Priekulės sen. | Medžiagos | Saugiklis srovę ribojantis, lydusis, kvarcinis, lauko tipo PT1.1-10, d55mm, I=424mm pagal GOST standartą | 31.5 A | vnt. | 19.47 |  | 0
Klaipėdos r. sav. | Priekulės sen. | Medžiagos | Saugiklis srovę ribojantis, lydusis, kvarcinis, lauko tipo PT1.2-10, d72mm, I=464mm pagal GOST standartą | 31.5 A | vnt. | 31.42 |  | 0
Klaipėdos r. sav. | Priekulės sen. | Medžiagos | Saugiklis srovę ribojantis, lydusis, kvarcinis, lauko tipo PT1.2-10, d72mm, I=464mm pagal GOST standartą | 40 A | vnt. | 31.37 |  | 0
Klaipėdos r. sav. | Priekulės sen. | Medžiagos | Saugiklis srovę ribojantis, lydusis, kvarcinis, lauko tipo PT1.2-10, d72mm, I=464mm pagal GOST standartą | 50 A | vnt. | 31.37 |  | 0
Klaipėdos r. sav. | Priekulės sen. | Medžiagos | Saugiklis srovę ribojantis, lydusis, kvarcinis, lauko tipo PT1.3-10, d72mm, I=464mm pagal GOST standartą | 80 A | vnt. | 48.31 |  | 0
Klaipėdos r. sav. | Priekulės sen. | Medžiagos | Saugiklis srovę ribojantis, lydusis, kvarcinis, lauko tipo PT1.3-10, d72mm, I=464mm pagal GOST standartą | 100 A | vnt. | 48.21 |  | 0
Klaipėdos r. sav. | Priekulės sen. | Medžiagos | Saugiklis srovę ribojantis, lydusis, kvarcinis, lauko tipo PT1.3-10, d72mm, I=464mm pagal GOST standartą | 160 A | vnt. | 73.71 |  | 0
Klaipėdos r. sav. | Priekulės sen. | Medžiagos | 10 kV Savigesio saugiklio mazgo lydusis įdėklas (K tipo suveikimo kreivė) pagal 13.2.7 tech. Reikalavimus | 6 A arba 6,3 A | vnt. | 7.15 |  | 0
Klaipėdos r. sav. | Priekulės sen. | Medžiagos | 10 kV Savigesio saugiklio mazgo lydusis įdėklas (K tipo suveikimo kreivė) pagal 13.2.7 tech. Reikalavimus | 10 A | vnt. | 7.14 |  | 0
Klaipėdos r. sav. | Priekulės sen. | Medžiagos | 10 kV Savigesio saugiklio mazgo lydusis įdėklas (K tipo suveikimo kreivė) pagal 13.2.7 tech. Reikalavimus | 16 A | vnt. | 7.14 |  | 0
Klaipėdos r. sav. | Priekulės sen. | Medžiagos | 10 kV Savigesio saugiklio mazgo lydusis įdėklas (K tipo suveikimo kreivė) pagal 13.2.7 tech. Reikalavimus | 20 A | vnt. | 8.57 |  | 0
Klaipėdos r. sav. | Priekulės sen. | Medžiagos | 10 kV Savigesio saugiklio mazgo lydusis įdėklas (K tipo suveikimo kreivė) pagal 13.2.7 tech. Reikalavimus | 25 A | vnt. | 8.57 |  | 0
Klaipėdos r. sav. | Priekulės sen. | Medžiagos | 10 kV Savigesio saugiklio mazgo lydusis įdėklas (K tipo suveikimo kreivė) pagal 13.2.7 tech. Reikalavimus | 31,5 A arba 32 A | vnt. | 8.57 |  | 0
Klaipėdos r. sav. | Priekulės sen. | Medžiagos | 10 kV Savigesio saugiklio mazgo lydusis įdėklas (K tipo suveikimo kreivė) pagal 13.2.7 tech. Reikalavimus | 50 A | vnt. | 11.43 |  | 0
Klaipėdos r. sav. | Priekulės sen. | Medžiagos | 10kV viršįtampių ribotuvas | DH | vnt. | 62.63 |  | 0
Klaipėdos r. sav. | Priekulės sen. | Medžiagos | 0,4kV lauko tipo viršįtampių ribotuvas | II klasės | vnt. | 24.98 |  | 0
Klaipėdos r. sav. | Priekulės sen. | Medžiagos | Remontinis apvalkalas su klijais (termosusitraukiantis) | 1 m ilgio, d11-21 mm kabeliams | vnt. | 41.75 |  | 0
Klaipėdos r. sav. | Priekulės sen. | Medžiagos | Remontinis apvalkalas su klijais (termosusitraukiantis) | 1 m ilgio, d17-32 mm kabeliams | vnt. | 43.49 |  | 0
Klaipėdos r. sav. | Priekulės sen. | Medžiagos | Remontinis apvalkalas su klijais (termosusitraukiantis) | 1 m ilgio, d24-50 mm kabeliams | vnt. | 47.78 |  | 0
Klaipėdos r. sav. | Priekulės sen. | Medžiagos | Remontinis apvalkalas su klijais (termosusitraukiantis) | 1 m ilgio, d31-65 mm kabeliams | vnt. | 52.43 |  | 0
Klaipėdos r. sav. | Priekulės sen. | Medžiagos | Remontinis apvalkalas su klijais (termosusitraukiantis) | 1 m ilgio, d33-86 mm kabeliams | vnt. | 59.33 |  | 0
Klaipėdos r. sav. | Priekulės sen. | Medžiagos | Remontinis apvalkalas su klijais (termosusitraukiantis) | 1 m ilgio, d56-120 mm kabeliams | vnt. | 93.3 |  | 0
Klaipėdos r. sav. | Priekulės sen. | Medžiagos | Remontinis sustiprintas apvalkalas su klijais (termosusitraukiantis) | 0,5 m ilgio, d15-45 mm kabeliams | vnt. | 68.49 |  | 0
Klaipėdos r. sav. | Priekulės sen. | Medžiagos | Remontinis sustiprintas apvalkalas su klijais (termosusitraukiantis) | 1 m ilgio, d20-65 mm kabeliams | vnt. | 128.08 |  | 0
Klaipėdos r. sav. | Priekulės sen. | Medžiagos | Remontinis sustiprintas apvalkalas su klijais (termosusitraukiantis) | 1 m ilgio, d30-95 mm kabeliams | vnt. | 136.48 |  | 0
Klaipėdos r. sav. | Priekulės sen. | Medžiagos | Remontinis sustiprintas apvalkalas su klijais (termosusitraukiantis) | 1,5 m ilgio, d65-205 mm kabeliams | vnt. | 270.35 |  | 0
Klaipėdos r. sav. | Priekulės sen. | Medžiagos | Remontinis nepalaikantis degimo apvalkalas su klijais (termosusitraukiantis) | 0,6 m ilgio, d25-40 mm kabeliams | vnt. | 76.9 |  | 0
Klaipėdos r. sav. | Priekulės sen. | Medžiagos | Remontinis nepalaikantis degimo apvalkalas su klijais (termosusitraukiantis) | 0,6 m ilgio, d40-58 mm kabeliams | vnt. | 85.78 |  | 0
Klaipėdos r. sav. | Priekulės sen. | Medžiagos | Remontinis nepalaikantis degimo apvalkalas su klijais (termosusitraukiantis) | 0,6 m ilgio, d58-89 mm kabeliams | vnt. | 103.53 |  | 0
Klaipėdos r. sav. | Priekulės sen. | Medžiagos | Hermetizuojanti galinė kepurėlė su klijais (kapa) | 4-8 mm kabeliams | vnt. | 1.43 |  | 0
Klaipėdos r. sav. | Priekulės sen. | Medžiagos | Hermetizuojanti galinė kepurėlė su klijais (kapa) | 8-17 mm kabeliams | vnt. | 2.34 |  | 0
Klaipėdos r. sav. | Priekulės sen. | Medžiagos | Hermetizuojanti galinė kepurėlė su klijais (kapa) | 17-30 mm kabeliams | vnt. | 2.51 |  | 0
Klaipėdos r. sav. | Priekulės sen. | Medžiagos | Hermetizuojanti galinė kepurėlė su klijais (kapa) | 30-45 mm kabeliams | vnt. | 4.31 |  | 0
Klaipėdos r. sav. | Priekulės sen. | Medžiagos | Hermetizuojanti galinė kepurėlė su klijais (kapa) | 45-65 mm kabeliams | vnt. | 8.1 |  | 0
Klaipėdos r. sav. | Priekulės sen. | Medžiagos | Hermetizuojanti galinė kepurėlė su klijais (kapa) | 65-95 mm kabeliams | vnt. | 10.78 |  | 0
Klaipėdos r. sav. | Priekulės sen. | Medžiagos | Hermetizuojanti galinė kepurėlė su klijais (kapa) | 95-115 mm kabeliams | vnt. | 13.42 |  | 0
Klaipėdos r. sav. | Priekulės sen. | Medžiagos | Mova pereinamoji su varžtiniais sujungikliais, skirta sujungti 3 gyslų kabelį su alyv. popier. izoliacija ir 1 gyslos plastiku izoliuotą kabelį su vieliniu arba juostiniu ekranu | 35-50 mm² | vnt. | 698.63 |  | 0
Klaipėdos r. sav. | Priekulės sen. | Medžiagos | Mova pereinamoji su varžtiniais sujungikliais, skirta sujungti 3 gyslų kabelį su alyv. popier. izoliacija ir 1 gyslos plastiku izoliuotą kabelį su vieliniu arba juostiniu ekranu | 70-120 mm² | vnt. | 747.56 |  | 0
Klaipėdos r. sav. | Priekulės sen. | Medžiagos | Mova pereinamoji su varžtiniais sujungikliais, skirta sujungti 3 gyslų kabelį su alyv. popier. izoliacija ir 1 gyslos plastiku izoliuotą kabelį su vieliniu arba juostiniu ekranu | 150-240 mm² | vnt. | 809.14 |  | 0
Klaipėdos r. sav. | Priekulės sen. | Medžiagos | Mova pereinamoji su varžtiniais sujungikliais, skirta sujungti 3 gyslų kabelį su alyv. popier. izoliacija ir 3 gyslų plastiku izoliuotą kabelį su vieliniu ekranu | 35-50 mm² | vnt. | 665.37 |  | 0
Klaipėdos r. sav. | Priekulės sen. | Medžiagos | Mova pereinamoji su varžtiniais sujungikliais, skirta sujungti 3 gyslų kabelį su alyv. popier. izoliacija ir 3 gyslų plastiku izoliuotą kabelį su vieliniu ekranu | 70-120 mm² | vnt. | 716.83 |  | 0
Klaipėdos r. sav. | Priekulės sen. | Medžiagos | Mova pereinamoji su varžtiniais sujungikliais, skirta sujungti 3 gyslų kabelį su alyv. popier. izoliacija ir 3 gyslų plastiku izoliuotą kabelį su vieliniu ekranu | 150-240 mm² | vnt. | 772.39 |  | 0
Klaipėdos r. sav. | Priekulės sen. | Medžiagos | Mova pereinamoji su varžtiniais sujungikliais, skirta sujungti 3 gyslų kabelį viename apvalkale su plastikine izoliacija ir vieliniu ekranu sujungti su 1 gyslos plastiku izoliuotą kabelį su vieliniu arba juostiniu ekranu, 120 mm² | 120-240 mm² | vnt. | 791.68 |  | 0
Klaipėdos r. sav. | Priekulės sen. | Medžiagos | Mova pereinamoji su varžtiniais sujungikliais, skirta sujungti 3 gyslų kabelį viename apvalkale su plastikine izoliacija ir vieliniu ekranu sujungti su 1 gyslos plastiku izoliuotą kabelį su vieliniu arba juostiniu ekranu, 240 mm² | 120-240 mm² | vnt. | 826.6 |  | 0
Klaipėdos r. sav. | Priekulės sen. | Medžiagos | Mova pereinamoji su varžtiniais sujungikliais, skirta sujungti 3 gyslų kabelį viename apvalkale su plastikine izoliacija ir vieliniu ekranu sujungti su 1 gysliu kabeliu plastikine izoliacija ir aliuminio folijos ekranu (AHXAMK-W kabelis), 120 mm² | 120-240 mm² | vnt. | 809.14 |  | 0
Klaipėdos r. sav. | Priekulės sen. | Medžiagos | Mova pereinamoji su varžtiniais sujungikliais, skirta sujungti 3 gyslų kabelį viename apvalkale su plastikine izoliacija ir vieliniu ekranu sujungti su 1 gysliu kabeliu plastikine izoliacija ir aliuminio folijos ekranu (AHXAMK-W kabelis), 240 mm² | 120-240 mm² | vnt. | 844.18 |  | 0
Klaipėdos r. sav. | Priekulės sen. | Medžiagos | Mova pereinamoji su varžtiniais sujungikliais, skirta sujungti 1 gyslį kabelį su plastikine izoliacija ir vieliniu ekranu sujungti su 1 gysliu kabeliu plastikine izoliacija ir aliuminio folijos ekranu (AHXAMK-W kabelis), 120 mm² | 120-240 mm² | vnt. | 826.6 |  | 0
Klaipėdos r. sav. | Priekulės sen. | Medžiagos | Mova pereinamoji su varžtiniais sujungikliais, skirta sujungti 1 gyslį kabelį su plastikine izoliacija ir vieliniu ekranu sujungti su 1 gysliu kabeliu plastikine izoliacija ir aliuminio folijos ekranu (AHXAMK-W kabelis), 240 mm² | 120-240 mm² | vnt. | 883.98 |  | 0
Klaipėdos r. sav. | Priekulės sen. | Medžiagos | 10 kV mova galinė su varžtiniais antgaliais kabeliui su plastiko izoliacija, vidaus tipo | 25-50 mm², 3 gyslų, gyslos ilgis 450 mm | vnt. | 216.95 |  | 0
Klaipėdos r. sav. | Priekulės sen. | Medžiagos | 10 kV mova galinė su varžtiniais antgaliais kabeliui su plastiko izoliacija, vidaus tipo | 25-50 mm², 3 gyslų, gyslos ilgis 1200 mm | vnt. | 260.5 |  | 0
Klaipėdos r. sav. | Priekulės sen. | Medžiagos | 10 kV mova galinė su varžtiniais antgaliais kabeliui su plastiko izoliacija, lauko tipo | 25-50 mm², 3 gyslų, gyslos ilgis 450 mm | vnt. | 269.7 |  | 0
Klaipėdos r. sav. | Priekulės sen. | Medžiagos | 10 kV mova galinė su varžtiniais antgaliais kabeliui su plastiko izoliacija, lauko tipo | 25-50 mm², 3 gyslų, gyslos ilgis 1200 mm | vnt. | 330.33 |  | 0
Klaipėdos r. sav. | Priekulės sen. | Medžiagos | 10 kV mova galinė su varžtiniais antgaliais kabeliui su plastiko izoliacija, lauko tipo | 70-120 mm², 3 gyslų, gyslos ilgis 450 mm | vnt. | 330.86 |  | 0
Klaipėdos r. sav. | Priekulės sen. | Medžiagos | 10 kV mova galinė su varžtiniais antgaliais kabeliui su plastiko izoliacija, lauko tipo | 70-120 mm², 3 gyslų, gyslos ilgis 1200 mm | vnt. | 385.42 |  | 0
Klaipėdos r. sav. | Priekulės sen. | Medžiagos | 10 kV mova galinė su varžtiniais antgaliais kabeliui su plastiko izoliacija, lauko tipo | 120-240 mm², 3 gyslų, gyslos ilgis 450 mm | vnt. | 326.22 |  | 0
Klaipėdos r. sav. | Priekulės sen. | Medžiagos | 10 kV mova galinė su varžtiniais antgaliais kabeliui su plastiko izoliacija, lauko tipo | 120-240 mm², 3 gyslų, gyslos ilgis 1200 mm | vnt. | 387.03 |  | 0
Klaipėdos r. sav. | Priekulės sen. | Medžiagos | 10 kV mova galinė su varžtiniais antgaliais kabeliui su plastiko izoliacija, lauko tipo | 95-240 mm², 3 gyslų, gyslos ilgis 450 mm | vnt. | 366.37 |  | 0
Klaipėdos r. sav. | Priekulės sen. | Medžiagos | 10 kV mova galinė su varžtiniais antgaliais kabeliui su plastiko izoliacija, lauko tipo | 95-240 mm², 3 gyslų, gyslos ilgis 1200 mm | vnt. | 461.22 |  | 0
Klaipėdos r. sav. | Priekulės sen. | Medžiagos | 10 kV mova galinė su varžtiniais antgaliais kabeliui viename apvalkale su plastiko izoliacija, vidaus tipo | 25-95 mm², 3 gyslų, gyslos ilgis 450 mm | vnt. | 299.42 |  | 0
Klaipėdos r. sav. | Priekulės sen. | Medžiagos | 10 kV mova galinė su varžtiniais antgaliais kabeliui viename apvalkale su plastiko izoliacija, vidaus tipo | 70-150 mm², 3 gyslų, gyslos ilgis 450 mm | vnt. | 335.89 |  | 0
Klaipėdos r. sav. | Priekulės sen. | Medžiagos | 10 kV mova galinė su varžtiniais antgaliais kabeliui viename apvalkale su plastiko izoliacija, vidaus tipo | 25-95 mm², 3 gyslų, gyslos ilgis 1200 mm | vnt. | 388.03 |  | 0
Klaipėdos r. sav. | Priekulės sen. | Medžiagos | 10 kV mova galinė su varžtiniais antgaliais kabeliui viename apvalkale su plastiko izoliacija, vidaus tipo | 70-150 mm², 3 gyslų, gyslos ilgis 1200 mm | vnt. | 403.05 |  | 0
Klaipėdos r. sav. | Priekulės sen. | Medžiagos | 10 kV mova jungiamoji su varžtiniais sujungikliais kabeliui su plastiko izoliacija, vieliniu arba juostiniu ekranu | 25-70 mm², 1 gyslos | vnt. | 174.82 |  | 0
Klaipėdos r. sav. | Priekulės sen. | Medžiagos | 10 kV mova jungiamoji su varžtiniais sujungikliais kabeliui su plastiko izoliacija, vieliniu arba juostiniu ekranu | 70-150 mm², 1 gyslos | vnt. | 185.28 |  | 0
Klaipėdos r. sav. | Priekulės sen. | Medžiagos | 10 kV mova jungiamoji su varžtiniais sujungikliais kabeliui su plastiko izoliacija, vieliniu arba juostiniu ekranu | 120-240 mm², 1 gyslos | vnt. | 192.18 |  | 0
Klaipėdos r. sav. | Priekulės sen. | Medžiagos | 10 kV mova jungiamoji su varžtiniais sujungikliais kabeliui su plastiko izoliacija, vieliniu arba juostiniu ekranu | 25-70 mm², 3 gyslų | vnt. | 445.57 |  | 0
Klaipėdos r. sav. | Priekulės sen. | Medžiagos | 10 kV mova jungiamoji su varžtiniais sujungikliais kabeliui su plastiko izoliacija, vieliniu arba juostiniu ekranu | 70-150 mm², 3 gyslų | vnt. | 496.94 |  | 0
Klaipėdos r. sav. | Priekulės sen. | Medžiagos | 10 kV mova jungiamoji su varžtiniais sujungikliais kabeliui su plastiko izoliacija, vieliniu arba juostiniu ekranu | 120-240 mm², 3 gyslų | vnt. | 531.98 |  | 0
Klaipėdos r. sav. | Priekulės sen. | Medžiagos | 10 kV mova jungiamoji su varžtiniais sujungikliais kabeliui viename apvalkale su plastiko izoliacija, vieliniu arba juostiniu ekranu | 95-240 mm², 3 gyslos | vnt. | 600.61 |  | 0
Klaipėdos r. sav. | Priekulės sen. | Medžiagos | 10 kV mova jungiamoji su varžtiniais sujungikliais kabeliui viename apvalkale su plastiko izoliacija, vieliniu arba juostiniu ekranu | 25-95 mm², 3 gyslos | vnt. | 506.13 |  | 0
Klaipėdos r. sav. | Priekulės sen. | Medžiagos | 10 kV mova jungiamoji su varžtiniais sujungikliais kabeliui viename apvalkale su plastiko izoliacija, vieliniu arba juostiniu ekranu | 95-240 mm², 1 gyslos | vnt. | 732.8 |  | 0
Klaipėdos r. sav. | Priekulės sen. | Medžiagos | 10 kV mova jungiamoji su varžtiniais sujungikliais kabeliui viename apvalkale su plastiko izoliacija, vieliniu arba juostiniu ekranu | 400-630 mm², 1 gyslos | vnt. | 1296.41 |  | 0
Klaipėdos r. sav. | Priekulės sen. | Medžiagos | 10 kV ir 24 kV C tipo ekranuotas kištukinis adapteris (1 fazė), T formos ekranuotas adapteris su viršįtampių ribotuvų prijungimo galimybe | 50 mm² | vnt. | 621.41 |  | 0
Klaipėdos r. sav. | Priekulės sen. | Medžiagos | 10 kV ir 24 kV C tipo ekranuotas kištukinis adapteris (1 fazė), T formos ekranuotas adapteris su viršįtampių ribotuvų prijungimo galimybe | 120 mm² | vnt. | 658.11 |  | 0
Klaipėdos r. sav. | Priekulės sen. | Medžiagos | 10 kV ir 24 kV C tipo ekranuotas kištukinis adapteris (1 fazė), T formos ekranuotas adapteris su viršįtampių ribotuvų prijungimo galimybe | 240 mm² | vnt. | 658.11 |  | 0
Klaipėdos r. sav. | Priekulės sen. | Medžiagos | 10 kV ir 24 kV C tipo ekranuotas kištukinis adapteris (1 fazė), T formos ekranuotas adapteris su viršįtampių ribotuvų prijungimo galimybe | 500 mm² | vnt. | 1433.74 |  | 0
Klaipėdos r. sav. | Priekulės sen. | Medžiagos | 10 kV A tipo ekranuotos kištukinės movos (1 fazė), prijungiamas (angl. Plug-in) ekranuotas alkūninis adapteris | 35 mm² | vnt. | 149.12 |  | 0
Klaipėdos r. sav. | Priekulės sen. | Medžiagos | 10 kV A tipo ekranuotos kištukinės movos (1 fazė), prijungiamas (angl. Plug-in) ekranuotas alkūninis adapteris | 70 mm² | vnt. | 149.87 |  | 0
Klaipėdos r. sav. | Priekulės sen. | Medžiagos | 12 kV ir 24 kV viengyslių ir trigyslių kabelių su XLPE izoliacija jungiamosios movos (1 jungiamų kabelių kombinacija) | 24 kV 3x1xA jungiamas su 24 kV 3x1xA (A-120mm | vnt. | 257.1 |  | 0
Klaipėdos r. sav. | Priekulės sen. | Medžiagos | 12 kV ir 24 kV viengyslių ir trigyslių kabelių su XLPE izoliacija jungiamosios movos (1 jungiamų kabelių kombinacija) | 24 kV 3x1xA jungiamas su 24 kV 3x1xA (A-500mm | vnt. | 589.02 |  | 0
Klaipėdos r. sav. | Priekulės sen. | Medžiagos | 12 kV ir 24 kV viengyslių ir trigyslių kabelių su XLPE izoliacija jungiamosios movos (2 jungiamų kabelių kombinacija) | 24 kV 3x1xA jungiamas su 24 kV 3xA (A-50mm2, | vnt. | 751.44 |  | 0
Klaipėdos r. sav. | Priekulės sen. | Medžiagos | 12 kV ir 24 kV viengyslių ir trigyslių kabelių su XLPE izoliacija jungiamosios movos (3 jungiamų kabelių kombinacija) | 24 kV 3xA jungiamas su 24 kV 3xA (A-50mm2, 12 | vnt. | 606.47 |  | 0
Klaipėdos r. sav. | Priekulės sen. | Medžiagos | 12 kV ir 24 kV viengyslių ir trigyslių kabelių su XLPE izoliacija jungiamosios movos (4 jungiamų kabelių kombinacija) | 10 kV 3x1xA jungiamas su 24 kV 3x1xA (A-120mm | vnt. | 238.17 |  | 0
Klaipėdos r. sav. | Priekulės sen. | Medžiagos | 12 kV ir 24 kV viengyslių ir trigyslių kabelių su XLPE izoliacija jungiamosios movos (4 jungiamų kabelių kombinacija) | 10 kV 3x1xA jungiamas su 24 kV 3x1xA (A-240mm | vnt. | 257.1 |  | 0
Klaipėdos r. sav. | Priekulės sen. | Medžiagos | 12 kV ir 24 kV viengyslių ir trigyslių kabelių su XLPE izoliacija jungiamosios movos (4 jungiamų kabelių kombinacija) | 10 kV 3x1xA jungiamas su 24 kV 3x1xA (A-500mm | vnt. | 589.02 |  | 0
Klaipėdos r. sav. | Priekulės sen. | Medžiagos | 12 kV ir 24 kV viengyslių ir trigyslių kabelių su XLPE izoliacija jungiamosios movos (5 jungiamų kabelių kombinacija) | 10 kV 3x1xA jungiamas su 24 kV 3xA (A-50mm2, | vnt. | 751.44 |  | 0
Klaipėdos r. sav. | Priekulės sen. | Medžiagos | 12 kV ir 24 kV viengyslių ir trigyslių kabelių su XLPE izoliacija jungiamosios movos (6 jungiamų kabelių kombinacija) | 10 kV 3xA jungiamas su 24 kV 3x1xA (A-50mm2, | vnt. | 751.44 |  | 0
Klaipėdos r. sav. | Priekulės sen. | Medžiagos | 12 kV ir 24 kV viengyslių ir trigyslių kabelių su XLPE izoliacija jungiamosios movos (6 jungiamų kabelių kombinacija) | 10 kV 3xA jungiamas su 24 kV 3x1xA (A-240mm2) | vnt. | 751.44 |  | 0
Klaipėdos r. sav. | Priekulės sen. | Medžiagos | 12 kV ir 24 kV viengyslių ir trigyslių kabelių su XLPE izoliacija jungiamosios movos (7 jungiamų kabelių kombinacija) | 10 kV 3xA jungiamas su 24 kV 3xA (A-50mm2, 12 | vnt. | 597.81 |  | 0
Klaipėdos r. sav. | Priekulės sen. | Medžiagos | 12 kV ir 24 kV viengyslių ir trigyslių kabelių su XLPE izoliacija jungiamosios movos (8 jungiamų kabelių kombinacija) | 10 kV 3x1xA (AHXAMK-W Viskis) jungiamas su 24 | vnt. | 751.44 |  | 0
Klaipėdos r. sav. | Priekulės sen. | Medžiagos | 12 kV ir 24 kV viengyslių ir trigyslių kabelių su XLPE izoliacija jungiamosios movos (9 jungiamų kabelių kombinacija) | 10 kV 3x1xA (AHXAMK-W Viskis) jungiamas su 24 | vnt. | 751.44 |  | 0
Klaipėdos r. sav. | Priekulės sen. | Medžiagos | 24 kV viengyslių ir trigyslių kabelių su XLPE izoliacija galinės movos (trigyslis kabelis, vidaus tipo) | 50mm², 3 gyslų, gyslos ilgis 500 mm | vnt. | 315.43 |  | 0
Klaipėdos r. sav. | Priekulės sen. | Medžiagos | 24 kV viengyslių ir trigyslių kabelių su XLPE izoliacija galinės movos (trigyslis kabelis, vidaus tipo) | 120mm², 3 gyslų, gyslos ilgis 500 mm | vnt. | 347.97 |  | 0
Klaipėdos r. sav. | Priekulės sen. | Medžiagos | 24 kV viengyslių ir trigyslių kabelių su XLPE izoliacija galinės movos (trigyslis kabelis, vidaus tipo) | 50mm², 3 gyslų, gyslos ilgis 1200 mm | vnt. | 315.43 |  | 0
Klaipėdos r. sav. | Priekulės sen. | Medžiagos | 24 kV viengyslių ir trigyslių kabelių su XLPE izoliacija galinės movos (trigyslis kabelis, vidaus tipo) | 120mm², 3 gyslų, gyslos ilgis 1200 mm | vnt. | 347.97 |  | 0
Klaipėdos r. sav. | Priekulės sen. | Medžiagos | 24 kV viengyslių ir trigyslių kabelių su XLPE izoliacija galinės movos (trigyslis kabelis, lauko tipo) | 50mm², 3 gyslų, gyslos ilgis 500 mm | vnt. | 350.23 |  | 0
Klaipėdos r. sav. | Priekulės sen. | Medžiagos | 24 kV viengyslių ir trigyslių kabelių su XLPE izoliacija galinės movos (trigyslis kabelis, lauko tipo) | 120mm², 3 gyslų, gyslos ilgis 500 mm | vnt. | 405.28 |  | 0
Klaipėdos r. sav. | Priekulės sen. | Medžiagos | 24 kV viengyslių ir trigyslių kabelių su XLPE izoliacija galinės movos (trigyslis kabelis, lauko tipo) | 50mm², 3 gyslų, gyslos ilgis 1200 mm | vnt. | 369.28 |  | 0
Klaipėdos r. sav. | Priekulės sen. | Medžiagos | 24 kV viengyslių ir trigyslių kabelių su XLPE izoliacija galinės movos (trigyslis kabelis, lauko tipo) | 120mm², 3 gyslų, gyslos ilgis 1200 mm | vnt. | 404.32 |  | 0
Klaipėdos r. sav. | Priekulės sen. | Medžiagos | Mova pereinamoji su varžtiniais sujungikliais, skirta sujungti 10 kV 3 gyslų kabelį su alyv. popier. izoliacija ir 24 kV 1 gyslos plastiku izoliuotą kabelį su vieliniu ekranu | 120mm2, 3 gyslų | vnt. | 768.89 |  | 0
Klaipėdos r. sav. | Priekulės sen. | Medžiagos | Mova pereinamoji su varžtiniais sujungikliais, skirta sujungti 10 kV 3 gyslų kabelį su alyv. popier. izoliacija ir 24 kV 1 gyslos plastiku izoliuotą kabelį su vieliniu ekranu | 240mm2, 3 gyslų | vnt. | 768.89 |  | 0
Klaipėdos r. sav. | Priekulės sen. | Medžiagos | Mova pereinamoji su varžtiniais sujungikliais, skirta sujungti 10 kV 3 gyslų kabelį su alyv. popier. izoliacija ir 24 kV 3 gyslų plastiku izoliuotą kabelį su vieliniu ekranu | 50mm2, 3 gyslų | vnt. | 733.79 |  | 0
Klaipėdos r. sav. | Priekulės sen. | Medžiagos | Mova pereinamoji su varžtiniais sujungikliais, skirta sujungti 10 kV 3 gyslų kabelį su alyv. popier. izoliacija ir 24 kV 3 gyslų plastiku izoliuotą kabelį su vieliniu ekranu | 120mm2, 3 gyslų | vnt. | 768.89 |  | 0
Klaipėdos r. sav. | Priekulės sen. | Medžiagos | iki 1 kV kabelių pereinamoji mova | 16-70 mm² | vnt. | 219.12 |  | 0
Klaipėdos r. sav. | Priekulės sen. | Medžiagos | iki 1 kV kabelių pereinamoji mova | 50-150 mm² | vnt. | 291.31 |  | 0
Klaipėdos r. sav. | Priekulės sen. | Medžiagos | iki 1 kV kabelių pereinamoji mova | 120-240 mm² | vnt. | 329.18 |  | 0
Klaipėdos r. sav. | Priekulės sen. | Medžiagos | iki 1 kV kabelių plastikine izoliacija jungiamoji mova | 16 mm² | vnt. | 60.7 |  | 0
Klaipėdos r. sav. | Priekulės sen. | Medžiagos | iki 1 kV kabelių plastikine izoliacija jungiamoji mova | 35 mm² | vnt. | 68.75 |  | 0
Klaipėdos r. sav. | Priekulės sen. | Medžiagos | iki 1 kV kabelių plastikine izoliacija jungiamoji mova | 70 - 95 mm² | vnt. | 82.9 |  | 0
Klaipėdos r. sav. | Priekulės sen. | Medžiagos | iki 1 kV kabelių plastikine izoliacija jungiamoji mova | 120 - 150 mm² | vnt. | 117.31 |  | 0
Klaipėdos r. sav. | Priekulės sen. | Medžiagos | iki 1 kV kabelių plastikine izoliacija jungiamoji mova | 240 mm² | vnt. | 146.32 |  | 0
Klaipėdos r. sav. | Priekulės sen. | Medžiagos | iki 1 kV kabelių plastikine izoliacija galinė mova | 16 mm² | vnt. | 75.57 |  | 0
Klaipėdos r. sav. | Priekulės sen. | Medžiagos | iki 1 kV kabelių plastikine izoliacija galinė mova | 35 mm² | vnt. | 99.12 |  | 0
Klaipėdos r. sav. | Priekulės sen. | Medžiagos | iki 1 kV kabelių plastikine izoliacija galinė mova | 70 - 95 mm² | vnt. | 117.85 |  | 0
Klaipėdos r. sav. | Priekulės sen. | Medžiagos | iki 1 kV kabelių plastikine izoliacija galinė mova | 120 - 150 mm² | vnt. | 76.9 |  | 0
Klaipėdos r. sav. | Priekulės sen. | Medžiagos | iki 1 kV kabelių plastikine izoliacija galinė mova | 240 mm² | vnt. | 110.46 |  | 0
Klaipėdos r. sav. | Priekulės sen. | Medžiagos | iki 1 kV kabelių popierine izoliacija jungiamoji mova | 16-70 mm² | vnt. | 192.04 |  | 0
Klaipėdos r. sav. | Priekulės sen. | Medžiagos | iki 1 kV kabelių popierine izoliacija jungiamoji mova | 50-120 mm² | vnt. | 221.2 |  | 0
Klaipėdos r. sav. | Priekulės sen. | Medžiagos | iki 1 kV kabelių popierine izoliacija jungiamoji mova | 120-240 mm² | vnt. | 270 |  | 0
Klaipėdos r. sav. | Priekulės sen. | Medžiagos | iki 1 kV kabelių popierine izoliacija galinė mova | 25-70 mm² | vnt. | 135.3 |  | 0
Klaipėdos r. sav. | Priekulės sen. | Medžiagos | iki 1 kV kabelių popierine izoliacija galinė mova | 70-120 mm² | vnt. | 144.9 |  | 0
Klaipėdos r. sav. | Priekulės sen. | Medžiagos | iki 1 kV kabelių popierine izoliacija galinė mova | 120-240 mm² | vnt. | 195.8 |  | 0
Klaipėdos r. sav. | Priekulės sen. | Medžiagos | Saugiklių - kirtiklių blokas horizontalus | NH0 | vnt. | 43.91 |  | 0
Klaipėdos r. sav. | Priekulės sen. | Medžiagos | Saugiklių - kirtiklių blokas horizontalus | NH1 | vnt. | 114.75 |  | 0
Klaipėdos r. sav. | Priekulės sen. | Medžiagos | Saugiklių - kirtiklių blokas horizontalus | NH2 | vnt. | 152.66 |  | 0
Klaipėdos r. sav. | Priekulės sen. | Medžiagos | Saugiklių - kirtiklių blokas horizontalus | NH3 | vnt. | 226.68 |  | 0
Klaipėdos r. sav. | Priekulės sen. | Medžiagos | Saugiklių - kirtiklių blokas horizontalus | NH4a | vnt. | 1038.09 |  | 0
Klaipėdos r. sav. | Priekulės sen. | Medžiagos | Saugiklių - kirtiklių blokas vertikalus | NH0 | vnt. | 70.04 |  | 0
Klaipėdos r. sav. | Priekulės sen. | Medžiagos | Saugiklių - kirtiklių blokas vertikalus | NH1 | vnt. | 192.03 |  | 0
Klaipėdos r. sav. | Priekulės sen. | Medžiagos | Saugiklių - kirtiklių blokas vertikalus | NH2 | vnt. | 205.37 |  | 0
Klaipėdos r. sav. | Priekulės sen. | Medžiagos | Saugiklių - kirtiklių blokas vertikalus | NH3 | vnt. | 225.68 |  | 0
Klaipėdos r. sav. | Priekulės sen. | Medžiagos | Saugiklių - kirtiklių blokas vertikalus | NH4a | vnt. | 1142.38 |  | 0
Klaipėdos r. sav. | Priekulės sen. | Medžiagos | Saugiklių kirtiklių blokas | SZ400.3 | vnt. | 640.95 |  | 0
Klaipėdos r. sav. | Priekulės sen. | Medžiagos | Saugiklių kirtiklių blokas | SZ160.32 | vnt. | 330.1 |  | 0
Klaipėdos r. sav. | Priekulės sen. | Medžiagos | Kirtikliai | RPC-1, 100 A | vnt. | 207.86 |  | 0
Klaipėdos r. sav. | Priekulės sen. | Medžiagos | Kirtikliai | RPC-2, 250 A | vnt. | 274.97 |  | 0
Klaipėdos r. sav. | Priekulės sen. | Medžiagos | Kirtikliai | RPC-4, 400 A | vnt. | 285.31 |  | 0
Klaipėdos r. sav. | Priekulės sen. | Medžiagos | Kirtikliai | RPC-6, 630 A | vnt. | 398.78 |  | 0
Klaipėdos r. sav. | Priekulės sen. | Medžiagos | Kirtikliai | RPB-1, 100 A | vnt. | 207.86 |  | 0
Klaipėdos r. sav. | Priekulės sen. | Medžiagos | Kirtikliai | RPB-2, 250 A | vnt. | 274.97 |  | 0
Klaipėdos r. sav. | Priekulės sen. | Medžiagos | Kirtikliai | RPB-4, 400 A | vnt. | 285.31 |  | 0
Klaipėdos r. sav. | Priekulės sen. | Medžiagos | Kirtikliai | RPB-6, 630 A | vnt. | 398.78 |  | 0
Klaipėdos r. sav. | Priekulės sen. | Medžiagos | Kirtikliai | VR-32-31, 100 A | vnt. | 139.13 |  | 0
Klaipėdos r. sav. | Priekulės sen. | Medžiagos | Kirtikliai | VR-32-35, 250 A | vnt. | 199.14 |  | 0
Klaipėdos r. sav. | Priekulės sen. | Medžiagos | Kirtikliai | VR-32-37, 400 A | vnt. | 250.45 |  | 0
Klaipėdos r. sav. | Priekulės sen. | Medžiagos | Kirtikliai | VR-32-39, 630 A | vnt. | 493.68 |  | 0
Klaipėdos r. sav. | Priekulės sen. | Medžiagos | Kirtikliai | RP-5, 1000 A | vnt. | 980.11 |  | 0
Klaipėdos r. sav. | Priekulės sen. | Medžiagos | Stiebas gelžbetoninis | S90-21,6 | vnt. | 251.45 |  | 0
Klaipėdos r. sav. | Priekulės sen. | Medžiagos | Stiebas gelžbetoninis | S90-30,3 | vnt. | 258.33 |  | 0
Klaipėdos r. sav. | Priekulės sen. | Medžiagos | Stiebas gelžbetoninis | S90-30,3-2S | vnt. | 264.88 |  | 0
Klaipėdos r. sav. | Priekulės sen. | Medžiagos | Stiebas gelžbetoninis | S96-21,6 | vnt. | 270.96 |  | 0
Klaipėdos r. sav. | Priekulės sen. | Medžiagos | Stiebas gelžbetoninis | S96-30,3 | vnt. | 280.91 |  | 0
Klaipėdos r. sav. | Priekulės sen. | Medžiagos | Stiebas gelžbetoninis | S110-34,3 | vnt. | 335.93 |  | 0
Klaipėdos r. sav. | Priekulės sen. | Medžiagos | Stiebas gelžbetoninis | S130-68,6 | vnt. | 661.45 |  | 0
Klaipėdos r. sav. | Priekulės sen. | Medžiagos | 0,4 kV oro linijoje montuojamas apkrovų balansavimo įrenginys | PB50A-3P-200ADV | vnt. | 7748.03 |  | 0
Klaipėdos r. sav. | Priekulės sen. | Medžiagos | 0,23 kV oro linijoje montuojamas vienfazis įtampos reguliatorius | VC6K-1P-000 | vnt. | 4458.97 |  | 0
Klaipėdos r. sav. | Priekulės sen. | Medžiagos | Vidutinės įtampos oro laidų su apvalkalu (PAS-W/SAX-W) automatinis sujungiklis laidininkams sujungti | 35 mm2 | vnt. | 81.92 |  | 0
Klaipėdos r. sav. | Priekulės sen. | Medžiagos | Vidutinės įtampos oro laidų su apvalkalu (PAS-W/SAX-W) automatinis sujungiklis laidininkams sujungti | 70 mm2 | vnt. | 98.3 |  | 0
Klaipėdos r. sav. | Priekulės sen. | Medžiagos | Vidutinės įtampos oro laidų su apvalkalu (PAS-W/SAX-W) automatinis sujungiklis laidininkams sujungti | 120 mm2 | vnt. | 163.12 |  | 0
Klaipėdos r. sav. | Priekulės sen. | Medžiagos | Automatinis laidų sujungiklis neizoliuotiems aliuminio lydinio laidininkams sujungti be papildomų įrankių | 35-50 mm2 | vnt. | 25.47 |  | 0
Klaipėdos r. sav. | Priekulės sen. | Medžiagos | Automatinis laidų sujungiklis neizoliuotiems aliuminio lydinio laidininkams sujungti be papildomų įrankių | 70-95 mm2 | vnt. | 29.07 |  | 0
Klaipėdos r. sav. | Priekulės sen. | Medžiagos | Izoliatorius 10 kV neizoliuotiems laidams | ŠF20 | vnt. | 9.21 |  | 0
Klaipėdos r. sav. | Priekulės sen. | Medžiagos | Izoliatorius 10 kV izoliuotiems laidams | SDI30 | vnt. | 30.51 |  | 0
Klaipėdos r. sav. | Priekulės sen. | Medžiagos | Izoliatorius 10 kV izoliuotiems laidams | SDI37 | vnt. | 44.15 |  | 0
Klaipėdos r. sav. | Priekulės sen. | Medžiagos | Polimerinis tempiamasis izoliatorius | SDI90.150 | vnt. | 51.52 |  | 0
Klaipėdos r. sav. | Priekulės sen. | Medžiagos | Vandeniui atsparus tempiamasis gnybtas (OLA) | SO255.2 | vnt. | 66.35 |  | 0
Klaipėdos r. sav. | Priekulės sen. | Medžiagos | Tempiamasis gnybtas | SO85 | vnt. | 41.68 |  | 0
Klaipėdos r. sav. | Judrėnų sen. | Medžiagos | Galios transformatorius 10/(0,4-0,42) kV | 25kVA Yzn11 | vnt. | 5383.63 |  | 0
Klaipėdos r. sav. | Judrėnų sen. | Medžiagos | Galios transformatorius 10/(0,4-0,42) kV | 40kVA Yzn11 | vnt. | 6164.79 |  | 0
Klaipėdos r. sav. | Judrėnų sen. | Medžiagos | Galios transformatorius 10/(0,4-0,42) kV | 63kVA Yzn11 | vnt. | 7398.68 |  | 0
Klaipėdos r. sav. | Judrėnų sen. | Medžiagos | Galios transformatorius 10/(0,4-0,42) kV | 100kVA Yzn11 | vnt. | 8570.47 |  | 0
Klaipėdos r. sav. | Judrėnų sen. | Medžiagos | Galios transformatorius 10/(0,4-0,42) kV | 160kVA Dyn11 | vnt. | 10345.53 |  | 0
Klaipėdos r. sav. | Judrėnų sen. | Medžiagos | Galios transformatorius 10/(0,4-0,42) kV | 250kVA Dyn11 | vnt. | 12646.24 |  | 0
Klaipėdos r. sav. | Judrėnų sen. | Medžiagos | Galios transformatorius 10/(0,4-0,42) kV | 400kVA Dyn11 | vnt. | 16495.67 |  | 0
Klaipėdos r. sav. | Judrėnų sen. | Medžiagos | Galios transformatorius 10/(0,4-0,42) kV | 630kVA Dyn11 | vnt. | 21553.34 |  | 0
Klaipėdos r. sav. | Judrėnų sen. | Medžiagos | 10 kV KL elektromechaninis trumpojo jungimo indikatorius (įsivertinti visas tvirtinmo galimybes tiek ant kabelio gyslos tiek ant šynos) | 200A | vnt. | 103.85 |  | 0
Klaipėdos r. sav. | Judrėnų sen. | Medžiagos | 10 kV KL elektromechaninis trumpojo jungimo indikatorius (įsivertinti visas tvirtinmo galimybes tiek ant kabelio gyslos tiek ant šynos) | 400A | vnt. | 103.85 |  | 0
Klaipėdos r. sav. | Judrėnų sen. | Medžiagos | 10 kV KL elektromechaninis trumpojo jungimo indikatorius (įsivertinti visas tvirtinmo galimybes tiek ant kabelio gyslos tiek ant šynos) | 600A | vnt. | 103.97 |  | 0
Klaipėdos r. sav. | Judrėnų sen. | Medžiagos | 10 kV KL elektromechaninis trumpojo jungimo indikatorius (įsivertinti visas tvirtinmo galimybes tiek ant kabelio gyslos tiek ant šynos) | 800A | vnt. | 103.97 |  | 0
Klaipėdos r. sav. | Judrėnų sen. | Medžiagos | Atramų numeracijos žymuo | "Pagal AB ""Energijos skirstymo operatorius"" | vnt. | 3.13 |  | 0
Klaipėdos r. sav. | Judrėnų sen. | Medžiagos | Galiniai kabelių operatyviniai žymenys | "Pagal AB ""Energijos skirstymo operatorius"" | vnt. | 3.09 |  | 0
Klaipėdos r. sav. | Judrėnų sen. | Medžiagos | 0,4 kV vienpolis modulinis kirtiklis | 63A - 1F | vnt. | 13.46 |  | 0
Klaipėdos r. sav. | Judrėnų sen. | Medžiagos | 0,4 kV vienpolis modulinis kirtiklis | 80A - 1F | vnt. | 26.41 |  | 0
Klaipėdos r. sav. | Judrėnų sen. | Medžiagos | 0,4 kV vienpolis modulinis kirtiklis | 100A - 1F | vnt. | 48.31 |  | 0
Klaipėdos r. sav. | Judrėnų sen. | Medžiagos | 0,4 kV tripolis modulinis kirtiklis | 63A - 3F | vnt. | 24.19 |  | 0
Klaipėdos r. sav. | Judrėnų sen. | Medžiagos | 0,4 kV tripolis modulinis kirtiklis | 80A - 3F | vnt. | 37.37 |  | 0
Klaipėdos r. sav. | Judrėnų sen. | Medžiagos | 0,4 kV tripolis modulinis kirtiklis | 100A - 3F | vnt. | 67.3 |  | 0
Klaipėdos r. sav. | Judrėnų sen. | Medžiagos | Trumpiklis (NZ) | NH00 | vnt. | 5.5 |  | 0
Klaipėdos r. sav. | Judrėnų sen. | Medžiagos | Trumpiklis (NZ) | NH1 | vnt. | 7.95 |  | 0
Klaipėdos r. sav. | Judrėnų sen. | Medžiagos | Trumpiklis (NZ) | NH2 | vnt. | 11.23 |  | 0
Klaipėdos r. sav. | Judrėnų sen. | Medžiagos | Trumpiklis (NZ) | NH3 | vnt. | 13.8 |  | 0
Klaipėdos r. sav. | Judrėnų sen. | Medžiagos | Srovės nuotėkio rėlė | 25A-2P, 30 mA | vnt. | 32.8 |  | 0
Klaipėdos r. sav. | Judrėnų sen. | Medžiagos | Srovės nuotėkio rėlė | 40A-2P, 30 mA | vnt. | 37.79 |  | 0
Klaipėdos r. sav. | Judrėnų sen. | Medžiagos | Srovės nuotėkio rėlė | 63A-2P, 30 mA | vnt. | 52.31 |  | 0
Klaipėdos r. sav. | Judrėnų sen. | Medžiagos | Srovės nuotėkio rėlė | 25A-4P, 30 mA | vnt. | 40.52 |  | 0
Klaipėdos r. sav. | Judrėnų sen. | Medžiagos | Srovės nuotėkio rėlė | 40A-4P, 30 mA | vnt. | 49.74 |  | 0
Klaipėdos r. sav. | Judrėnų sen. | Medžiagos | Srovės nuotėkio rėlė | 63A-4P, 30 mA | vnt. | 70.51 |  | 0
Klaipėdos r. sav. | Judrėnų sen. | Medžiagos | Traversa | T-2 | vnt. | 16.99 |  | 0
Klaipėdos r. sav. | Judrėnų sen. | Medžiagos | Traversa | I-2 | vnt. | 22.78 |  | 0
Klaipėdos r. sav. | Judrėnų sen. | Medžiagos | Traversa | K-1 | vnt. | 18.69 |  | 0
Klaipėdos r. sav. | Judrėnų sen. | Medžiagos | Traversa | K-2 | vnt. | 28.97 |  | 0
Klaipėdos r. sav. | Judrėnų sen. | Medžiagos | Paramsčio tvirtinimo mazgas | PTM-1,1 | vnt. | 30.78 |  | 0
Klaipėdos r. sav. | Judrėnų sen. | Medžiagos | Atotampa | A20-1,1 | vnt. | 168.91 |  | 0
Klaipėdos r. sav. | Judrėnų sen. | Medžiagos | Atotampa | A20-2.7 | vnt. | 192.3 |  | 0
Klaipėdos r. sav. | Judrėnų sen. | Medžiagos | Atotampa | A-6-2,7 | vnt. | 48.95 |  | 0
Klaipėdos r. sav. | Judrėnų sen. | Medžiagos | Kablys | SK-1 | vnt. | 4.81 |  | 0
Klaipėdos r. sav. | Judrėnų sen. | Medžiagos | Kablys | KB-1 | vnt. | 7.72 |  | 0
Klaipėdos r. sav. | Judrėnų sen. | Medžiagos | Kablys | KB-2 | vnt. | 6.53 |  | 0
Klaipėdos r. sav. | Judrėnų sen. | Medžiagos | Kablys | KB-3 | vnt. | 9.67 |  | 0
Klaipėdos r. sav. | Judrėnų sen. | Medžiagos | Kablys | KB-4 | vnt. | 8.47 |  | 0
Klaipėdos r. sav. | Judrėnų sen. | Medžiagos | Kablys | KB-5 | vnt. | 17.22 |  | 0
Klaipėdos r. sav. | Judrėnų sen. | Medžiagos | Saugiklio lydusis įdėklas gTr taikymo klasės transf. Apsaugai | 250 kVA, dydis NH3 | vnt. | 26.88 |  | 0
Klaipėdos r. sav. | Judrėnų sen. | Medžiagos | Saugiklio lydusis įdėklas gTr taikymo klasės transf. Apsaugai | 400 kVA, dydis NH3 | vnt. | 26.88 |  | 0
Klaipėdos r. sav. | Judrėnų sen. | Medžiagos | Saugiklio lydusis įdėklas gTr taikymo klasės transf. Apsaugai | 630 kVA, dydis NH3 | vnt. | 29.46 |  | 0
Klaipėdos r. sav. | Judrėnų sen. | Medžiagos | Srovės transformatorius | 50/5A, TAL-0.72 | vnt. | 85.69 |  | 0
Klaipėdos r. sav. | Judrėnų sen. | Medžiagos | Srovės transformatorius | 75/5A, TAL-0.72 | vnt. | 85.69 |  | 0
Klaipėdos r. sav. | Judrėnų sen. | Medžiagos | Srovės transformatorius | 100/5A, TAL-0.72 | vnt. | 85.69 |  | 0
Klaipėdos r. sav. | Judrėnų sen. | Medžiagos | Srovės transformatorius | 150/5A, TAL-0.72 | vnt. | 85.87 |  | 0
Klaipėdos r. sav. | Judrėnų sen. | Medžiagos | Srovės transformatorius | 200/5A, TAL-0.72 | vnt. | 85.87 |  | 0
Klaipėdos r. sav. | Judrėnų sen. | Medžiagos | Srovės transformatorius | 300/5A, TAL-0.72 | vnt. | 84.24 |  | 0
Klaipėdos r. sav. | Judrėnų sen. | Medžiagos | Srovės transformatorius | 400/5A, TAL-0.72 | vnt. | 84.24 |  | 0
Klaipėdos r. sav. | Judrėnų sen. | Medžiagos | Srovės transformatorius | 600/5A, TAL-0.72 | vnt. | 87.54 |  | 0
Klaipėdos r. sav. | Judrėnų sen. | Medžiagos | Srovės transformatorius | 1000/5A, TAL-0.72 | vnt. | 117.99 |  | 0
Klaipėdos r. sav. | Judrėnų sen. | Medžiagos | Srovės transformatorius | 1500/5A, TAL-0.72 | vnt. | 126.05 |  | 0
Klaipėdos r. sav. | Judrėnų sen. | Medžiagos | Saugiklis, d45mm, I=292mm pagal IEC standartą | 6 A arba 6,3 A | vnt. | 61.09 |  | 0
Klaipėdos r. sav. | Judrėnų sen. | Medžiagos | Saugiklis, d45mm, I=292mm pagal IEC standartą | 10 A | vnt. | 61.01 |  | 0
Klaipėdos r. sav. | Judrėnų sen. | Medžiagos | Saugiklis, d45mm, I=292mm pagal IEC standartą | 16 A | vnt. | 61.28 |  | 0
Klaipėdos r. sav. | Judrėnų sen. | Medžiagos | Saugiklis, d45mm, I=292mm pagal IEC standartą | 20 A | vnt. | 61.31 |  | 0
Klaipėdos r. sav. | Judrėnų sen. | Medžiagos | Saugiklis, d45mm, I=292mm pagal IEC standartą | 25 A | vnt. | 63.06 |  | 0
Klaipėdos r. sav. | Judrėnų sen. | Medžiagos | Saugiklis, d45mm, I=292mm pagal IEC standartą | 31,5 A arba 32 A | vnt. | 64.71 |  | 0
Klaipėdos r. sav. | Judrėnų sen. | Medžiagos | Saugiklis, d45mm, I=292mm pagal IEC standartą | 40 A | vnt. | 70.64 |  | 0
Klaipėdos r. sav. | Judrėnų sen. | Medžiagos | Saugiklis, d45mm, I=292mm pagal IEC standartą | 50 A | vnt. | 78.55 |  | 0
Klaipėdos r. sav. | Judrėnų sen. | Medžiagos | Saugiklis, d45mm, I=292mm pagal IEC standartą | 63 A | vnt. | 82.11 |  | 0
Klaipėdos r. sav. | Judrėnų sen. | Medžiagos | Saugiklis, d45mm, I=292mm pagal IEC standartą | 80 A | vnt. | 95.83 |  | 0
Klaipėdos r. sav. | Judrėnų sen. | Medžiagos | Saugiklis, d45mm, I=292mm pagal IEC standartą | 100 A | vnt. | 103.9 |  | 0
Klaipėdos r. sav. | Judrėnų sen. | Medžiagos | Saugiklis srovę ribojantis, lydusis, kvarcinis, lauko tipo PT1.1-10, d55mm, I=424mm pagal GOST standartą | 2 A | vnt. | 19.4 |  | 0
Klaipėdos r. sav. | Judrėnų sen. | Medžiagos | Saugiklis srovę ribojantis, lydusis, kvarcinis, lauko tipo PT1.1-10, d55mm, I=424mm pagal GOST standartą | 3.2 A | vnt. | 19.4 |  | 0
Klaipėdos r. sav. | Judrėnų sen. | Medžiagos | Saugiklis srovę ribojantis, lydusis, kvarcinis, lauko tipo PT1.1-10, d55mm, I=424mm pagal GOST standartą | 5 A | vnt. | 19.4 |  | 0
Klaipėdos r. sav. | Judrėnų sen. | Medžiagos | Saugiklis srovę ribojantis, lydusis, kvarcinis, lauko tipo PT1.1-10, d55mm, I=424mm pagal GOST standartą | 8 A | vnt. | 19.43 |  | 0
Klaipėdos r. sav. | Judrėnų sen. | Medžiagos | Saugiklis srovę ribojantis, lydusis, kvarcinis, lauko tipo PT1.1-10, d55mm, I=424mm pagal GOST standartą | 10 A | vnt. | 19.43 |  | 0
Klaipėdos r. sav. | Judrėnų sen. | Medžiagos | Saugiklis srovę ribojantis, lydusis, kvarcinis, lauko tipo PT1.1-10, d55mm, I=424mm pagal GOST standartą | 16 A | vnt. | 19.47 |  | 0
Klaipėdos r. sav. | Judrėnų sen. | Medžiagos | Saugiklis srovę ribojantis, lydusis, kvarcinis, lauko tipo PT1.1-10, d55mm, I=424mm pagal GOST standartą | 20 A | vnt. | 19.47 |  | 0
Klaipėdos r. sav. | Judrėnų sen. | Medžiagos | Saugiklis srovę ribojantis, lydusis, kvarcinis, lauko tipo PT1.1-10, d55mm, I=424mm pagal GOST standartą | 31.5 A | vnt. | 19.47 |  | 0
Klaipėdos r. sav. | Judrėnų sen. | Medžiagos | Saugiklis srovę ribojantis, lydusis, kvarcinis, lauko tipo PT1.2-10, d72mm, I=464mm pagal GOST standartą | 31.5 A | vnt. | 31.42 |  | 0
Klaipėdos r. sav. | Judrėnų sen. | Medžiagos | Saugiklis srovę ribojantis, lydusis, kvarcinis, lauko tipo PT1.2-10, d72mm, I=464mm pagal GOST standartą | 40 A | vnt. | 31.37 |  | 0
Klaipėdos r. sav. | Judrėnų sen. | Medžiagos | Saugiklis srovę ribojantis, lydusis, kvarcinis, lauko tipo PT1.2-10, d72mm, I=464mm pagal GOST standartą | 50 A | vnt. | 31.37 |  | 0
Klaipėdos r. sav. | Judrėnų sen. | Medžiagos | Saugiklis srovę ribojantis, lydusis, kvarcinis, lauko tipo PT1.3-10, d72mm, I=464mm pagal GOST standartą | 80 A | vnt. | 48.31 |  | 0
Klaipėdos r. sav. | Judrėnų sen. | Medžiagos | Saugiklis srovę ribojantis, lydusis, kvarcinis, lauko tipo PT1.3-10, d72mm, I=464mm pagal GOST standartą | 100 A | vnt. | 48.21 |  | 0
Klaipėdos r. sav. | Judrėnų sen. | Medžiagos | Saugiklis srovę ribojantis, lydusis, kvarcinis, lauko tipo PT1.3-10, d72mm, I=464mm pagal GOST standartą | 160 A | vnt. | 73.71 |  | 0
Klaipėdos r. sav. | Judrėnų sen. | Medžiagos | 10 kV Savigesio saugiklio mazgo lydusis įdėklas (K tipo suveikimo kreivė) pagal 13.2.7 tech. Reikalavimus | 6 A arba 6,3 A | vnt. | 7.15 |  | 0
Klaipėdos r. sav. | Judrėnų sen. | Medžiagos | 10 kV Savigesio saugiklio mazgo lydusis įdėklas (K tipo suveikimo kreivė) pagal 13.2.7 tech. Reikalavimus | 10 A | vnt. | 7.14 |  | 0
Klaipėdos r. sav. | Judrėnų sen. | Medžiagos | 10 kV Savigesio saugiklio mazgo lydusis įdėklas (K tipo suveikimo kreivė) pagal 13.2.7 tech. Reikalavimus | 16 A | vnt. | 7.14 |  | 0
Klaipėdos r. sav. | Judrėnų sen. | Medžiagos | 10 kV Savigesio saugiklio mazgo lydusis įdėklas (K tipo suveikimo kreivė) pagal 13.2.7 tech. Reikalavimus | 20 A | vnt. | 8.57 |  | 0
Klaipėdos r. sav. | Judrėnų sen. | Medžiagos | 10 kV Savigesio saugiklio mazgo lydusis įdėklas (K tipo suveikimo kreivė) pagal 13.2.7 tech. Reikalavimus | 25 A | vnt. | 8.57 |  | 0
Klaipėdos r. sav. | Judrėnų sen. | Medžiagos | 10 kV Savigesio saugiklio mazgo lydusis įdėklas (K tipo suveikimo kreivė) pagal 13.2.7 tech. Reikalavimus | 31,5 A arba 32 A | vnt. | 8.57 |  | 0
Klaipėdos r. sav. | Judrėnų sen. | Medžiagos | 10 kV Savigesio saugiklio mazgo lydusis įdėklas (K tipo suveikimo kreivė) pagal 13.2.7 tech. Reikalavimus | 50 A | vnt. | 11.43 |  | 0
Klaipėdos r. sav. | Judrėnų sen. | Medžiagos | 10kV viršįtampių ribotuvas | DH | vnt. | 62.63 |  | 0
Klaipėdos r. sav. | Judrėnų sen. | Medžiagos | 0,4kV lauko tipo viršįtampių ribotuvas | II klasės | vnt. | 24.98 |  | 0
Klaipėdos r. sav. | Judrėnų sen. | Medžiagos | Remontinis apvalkalas su klijais (termosusitraukiantis) | 1 m ilgio, d11-21 mm kabeliams | vnt. | 41.75 |  | 0
Klaipėdos r. sav. | Judrėnų sen. | Medžiagos | Remontinis apvalkalas su klijais (termosusitraukiantis) | 1 m ilgio, d17-32 mm kabeliams | vnt. | 43.49 |  | 0
Klaipėdos r. sav. | Judrėnų sen. | Medžiagos | Remontinis apvalkalas su klijais (termosusitraukiantis) | 1 m ilgio, d24-50 mm kabeliams | vnt. | 47.78 |  | 0
Klaipėdos r. sav. | Judrėnų sen. | Medžiagos | Remontinis apvalkalas su klijais (termosusitraukiantis) | 1 m ilgio, d31-65 mm kabeliams | vnt. | 52.43 |  | 0
Klaipėdos r. sav. | Judrėnų sen. | Medžiagos | Remontinis apvalkalas su klijais (termosusitraukiantis) | 1 m ilgio, d33-86 mm kabeliams | vnt. | 59.33 |  | 0
Klaipėdos r. sav. | Judrėnų sen. | Medžiagos | Remontinis apvalkalas su klijais (termosusitraukiantis) | 1 m ilgio, d56-120 mm kabeliams | vnt. | 93.3 |  | 0
Klaipėdos r. sav. | Judrėnų sen. | Medžiagos | Remontinis sustiprintas apvalkalas su klijais (termosusitraukiantis) | 0,5 m ilgio, d15-45 mm kabeliams | vnt. | 68.49 |  | 0
Klaipėdos r. sav. | Judrėnų sen. | Medžiagos | Remontinis sustiprintas apvalkalas su klijais (termosusitraukiantis) | 1 m ilgio, d20-65 mm kabeliams | vnt. | 128.08 |  | 0
Klaipėdos r. sav. | Judrėnų sen. | Medžiagos | Remontinis sustiprintas apvalkalas su klijais (termosusitraukiantis) | 1 m ilgio, d30-95 mm kabeliams | vnt. | 136.48 |  | 0
Klaipėdos r. sav. | Judrėnų sen. | Medžiagos | Remontinis sustiprintas apvalkalas su klijais (termosusitraukiantis) | 1,5 m ilgio, d65-205 mm kabeliams | vnt. | 270.35 |  | 0
Klaipėdos r. sav. | Judrėnų sen. | Medžiagos | Remontinis nepalaikantis degimo apvalkalas su klijais (termosusitraukiantis) | 0,6 m ilgio, d25-40 mm kabeliams | vnt. | 76.9 |  | 0
Klaipėdos r. sav. | Judrėnų sen. | Medžiagos | Remontinis nepalaikantis degimo apvalkalas su klijais (termosusitraukiantis) | 0,6 m ilgio, d40-58 mm kabeliams | vnt. | 85.78 |  | 0
Klaipėdos r. sav. | Judrėnų sen. | Medžiagos | Remontinis nepalaikantis degimo apvalkalas su klijais (termosusitraukiantis) | 0,6 m ilgio, d58-89 mm kabeliams | vnt. | 103.53 |  | 0
Klaipėdos r. sav. | Judrėnų sen. | Medžiagos | Hermetizuojanti galinė kepurėlė su klijais (kapa) | 4-8 mm kabeliams | vnt. | 1.43 |  | 0
Klaipėdos r. sav. | Judrėnų sen. | Medžiagos | Hermetizuojanti galinė kepurėlė su klijais (kapa) | 8-17 mm kabeliams | vnt. | 2.34 |  | 0
Klaipėdos r. sav. | Judrėnų sen. | Medžiagos | Hermetizuojanti galinė kepurėlė su klijais (kapa) | 17-30 mm kabeliams | vnt. | 2.51 |  | 0
Klaipėdos r. sav. | Judrėnų sen. | Medžiagos | Hermetizuojanti galinė kepurėlė su klijais (kapa) | 30-45 mm kabeliams | vnt. | 4.31 |  | 0
Klaipėdos r. sav. | Judrėnų sen. | Medžiagos | Hermetizuojanti galinė kepurėlė su klijais (kapa) | 45-65 mm kabeliams | vnt. | 8.1 |  | 0
Klaipėdos r. sav. | Judrėnų sen. | Medžiagos | Hermetizuojanti galinė kepurėlė su klijais (kapa) | 65-95 mm kabeliams | vnt. | 10.78 |  | 0
Klaipėdos r. sav. | Judrėnų sen. | Medžiagos | Hermetizuojanti galinė kepurėlė su klijais (kapa) | 95-115 mm kabeliams | vnt. | 13.42 |  | 0
Klaipėdos r. sav. | Judrėnų sen. | Medžiagos | Mova pereinamoji su varžtiniais sujungikliais, skirta sujungti 3 gyslų kabelį su alyv. popier. izoliacija ir 1 gyslos plastiku izoliuotą kabelį su vieliniu arba juostiniu ekranu | 35-50 mm² | vnt. | 698.63 |  | 0
Klaipėdos r. sav. | Judrėnų sen. | Medžiagos | Mova pereinamoji su varžtiniais sujungikliais, skirta sujungti 3 gyslų kabelį su alyv. popier. izoliacija ir 1 gyslos plastiku izoliuotą kabelį su vieliniu arba juostiniu ekranu | 70-120 mm² | vnt. | 747.56 |  | 0
Klaipėdos r. sav. | Judrėnų sen. | Medžiagos | Mova pereinamoji su varžtiniais sujungikliais, skirta sujungti 3 gyslų kabelį su alyv. popier. izoliacija ir 1 gyslos plastiku izoliuotą kabelį su vieliniu arba juostiniu ekranu | 150-240 mm² | vnt. | 809.14 |  | 0
Klaipėdos r. sav. | Judrėnų sen. | Medžiagos | Mova pereinamoji su varžtiniais sujungikliais, skirta sujungti 3 gyslų kabelį su alyv. popier. izoliacija ir 3 gyslų plastiku izoliuotą kabelį su vieliniu ekranu | 35-50 mm² | vnt. | 665.37 |  | 0
Klaipėdos r. sav. | Judrėnų sen. | Medžiagos | Mova pereinamoji su varžtiniais sujungikliais, skirta sujungti 3 gyslų kabelį su alyv. popier. izoliacija ir 3 gyslų plastiku izoliuotą kabelį su vieliniu ekranu | 70-120 mm² | vnt. | 716.83 |  | 0
Klaipėdos r. sav. | Judrėnų sen. | Medžiagos | Mova pereinamoji su varžtiniais sujungikliais, skirta sujungti 3 gyslų kabelį su alyv. popier. izoliacija ir 3 gyslų plastiku izoliuotą kabelį su vieliniu ekranu | 150-240 mm² | vnt. | 772.39 |  | 0
Klaipėdos r. sav. | Judrėnų sen. | Medžiagos | Mova pereinamoji su varžtiniais sujungikliais, skirta sujungti 3 gyslų kabelį viename apvalkale su plastikine izoliacija ir vieliniu ekranu sujungti su 1 gyslos plastiku izoliuotą kabelį su vieliniu arba juostiniu ekranu, 120 mm² | 120-240 mm² | vnt. | 791.68 |  | 0
Klaipėdos r. sav. | Judrėnų sen. | Medžiagos | Mova pereinamoji su varžtiniais sujungikliais, skirta sujungti 3 gyslų kabelį viename apvalkale su plastikine izoliacija ir vieliniu ekranu sujungti su 1 gyslos plastiku izoliuotą kabelį su vieliniu arba juostiniu ekranu, 240 mm² | 120-240 mm² | vnt. | 826.6 |  | 0
Klaipėdos r. sav. | Judrėnų sen. | Medžiagos | Mova pereinamoji su varžtiniais sujungikliais, skirta sujungti 3 gyslų kabelį viename apvalkale su plastikine izoliacija ir vieliniu ekranu sujungti su 1 gysliu kabeliu plastikine izoliacija ir aliuminio folijos ekranu (AHXAMK-W kabelis), 120 mm² | 120-240 mm² | vnt. | 809.14 |  | 0
Klaipėdos r. sav. | Judrėnų sen. | Medžiagos | Mova pereinamoji su varžtiniais sujungikliais, skirta sujungti 3 gyslų kabelį viename apvalkale su plastikine izoliacija ir vieliniu ekranu sujungti su 1 gysliu kabeliu plastikine izoliacija ir aliuminio folijos ekranu (AHXAMK-W kabelis), 240 mm² | 120-240 mm² | vnt. | 844.18 |  | 0
Klaipėdos r. sav. | Judrėnų sen. | Medžiagos | Mova pereinamoji su varžtiniais sujungikliais, skirta sujungti 1 gyslį kabelį su plastikine izoliacija ir vieliniu ekranu sujungti su 1 gysliu kabeliu plastikine izoliacija ir aliuminio folijos ekranu (AHXAMK-W kabelis), 120 mm² | 120-240 mm² | vnt. | 826.6 |  | 0
Klaipėdos r. sav. | Judrėnų sen. | Medžiagos | Mova pereinamoji su varžtiniais sujungikliais, skirta sujungti 1 gyslį kabelį su plastikine izoliacija ir vieliniu ekranu sujungti su 1 gysliu kabeliu plastikine izoliacija ir aliuminio folijos ekranu (AHXAMK-W kabelis), 240 mm² | 120-240 mm² | vnt. | 883.98 |  | 0
Klaipėdos r. sav. | Judrėnų sen. | Medžiagos | 10 kV mova galinė su varžtiniais antgaliais kabeliui su plastiko izoliacija, vidaus tipo | 25-50 mm², 3 gyslų, gyslos ilgis 450 mm | vnt. | 216.95 |  | 0
Klaipėdos r. sav. | Judrėnų sen. | Medžiagos | 10 kV mova galinė su varžtiniais antgaliais kabeliui su plastiko izoliacija, vidaus tipo | 25-50 mm², 3 gyslų, gyslos ilgis 1200 mm | vnt. | 260.5 |  | 0
Klaipėdos r. sav. | Judrėnų sen. | Medžiagos | 10 kV mova galinė su varžtiniais antgaliais kabeliui su plastiko izoliacija, lauko tipo | 25-50 mm², 3 gyslų, gyslos ilgis 450 mm | vnt. | 269.7 |  | 0
Klaipėdos r. sav. | Judrėnų sen. | Medžiagos | 10 kV mova galinė su varžtiniais antgaliais kabeliui su plastiko izoliacija, lauko tipo | 25-50 mm², 3 gyslų, gyslos ilgis 1200 mm | vnt. | 330.33 |  | 0
Klaipėdos r. sav. | Judrėnų sen. | Medžiagos | 10 kV mova galinė su varžtiniais antgaliais kabeliui su plastiko izoliacija, lauko tipo | 70-120 mm², 3 gyslų, gyslos ilgis 450 mm | vnt. | 330.86 |  | 0
Klaipėdos r. sav. | Judrėnų sen. | Medžiagos | 10 kV mova galinė su varžtiniais antgaliais kabeliui su plastiko izoliacija, lauko tipo | 70-120 mm², 3 gyslų, gyslos ilgis 1200 mm | vnt. | 385.42 |  | 0
Klaipėdos r. sav. | Judrėnų sen. | Medžiagos | 10 kV mova galinė su varžtiniais antgaliais kabeliui su plastiko izoliacija, lauko tipo | 120-240 mm², 3 gyslų, gyslos ilgis 450 mm | vnt. | 326.22 |  | 0
Klaipėdos r. sav. | Judrėnų sen. | Medžiagos | 10 kV mova galinė su varžtiniais antgaliais kabeliui su plastiko izoliacija, lauko tipo | 120-240 mm², 3 gyslų, gyslos ilgis 1200 mm | vnt. | 387.03 |  | 0
Klaipėdos r. sav. | Judrėnų sen. | Medžiagos | 10 kV mova galinė su varžtiniais antgaliais kabeliui su plastiko izoliacija, lauko tipo | 95-240 mm², 3 gyslų, gyslos ilgis 450 mm | vnt. | 366.37 |  | 0
Klaipėdos r. sav. | Judrėnų sen. | Medžiagos | 10 kV mova galinė su varžtiniais antgaliais kabeliui su plastiko izoliacija, lauko tipo | 95-240 mm², 3 gyslų, gyslos ilgis 1200 mm | vnt. | 461.22 |  | 0
Klaipėdos r. sav. | Judrėnų sen. | Medžiagos | 10 kV mova galinė su varžtiniais antgaliais kabeliui viename apvalkale su plastiko izoliacija, vidaus tipo | 25-95 mm², 3 gyslų, gyslos ilgis 450 mm | vnt. | 299.42 |  | 0
Klaipėdos r. sav. | Judrėnų sen. | Medžiagos | 10 kV mova galinė su varžtiniais antgaliais kabeliui viename apvalkale su plastiko izoliacija, vidaus tipo | 70-150 mm², 3 gyslų, gyslos ilgis 450 mm | vnt. | 335.89 |  | 0
Klaipėdos r. sav. | Judrėnų sen. | Medžiagos | 10 kV mova galinė su varžtiniais antgaliais kabeliui viename apvalkale su plastiko izoliacija, vidaus tipo | 25-95 mm², 3 gyslų, gyslos ilgis 1200 mm | vnt. | 388.03 |  | 0
Klaipėdos r. sav. | Judrėnų sen. | Medžiagos | 10 kV mova galinė su varžtiniais antgaliais kabeliui viename apvalkale su plastiko izoliacija, vidaus tipo | 70-150 mm², 3 gyslų, gyslos ilgis 1200 mm | vnt. | 403.05 |  | 0
Klaipėdos r. sav. | Judrėnų sen. | Medžiagos | 10 kV mova jungiamoji su varžtiniais sujungikliais kabeliui su plastiko izoliacija, vieliniu arba juostiniu ekranu | 25-70 mm², 1 gyslos | vnt. | 174.82 |  | 0
Klaipėdos r. sav. | Judrėnų sen. | Medžiagos | 10 kV mova jungiamoji su varžtiniais sujungikliais kabeliui su plastiko izoliacija, vieliniu arba juostiniu ekranu | 70-150 mm², 1 gyslos | vnt. | 185.28 |  | 0
Klaipėdos r. sav. | Judrėnų sen. | Medžiagos | 10 kV mova jungiamoji su varžtiniais sujungikliais kabeliui su plastiko izoliacija, vieliniu arba juostiniu ekranu | 120-240 mm², 1 gyslos | vnt. | 192.18 |  | 0
Klaipėdos r. sav. | Judrėnų sen. | Medžiagos | 10 kV mova jungiamoji su varžtiniais sujungikliais kabeliui su plastiko izoliacija, vieliniu arba juostiniu ekranu | 25-70 mm², 3 gyslų | vnt. | 445.57 |  | 0
Klaipėdos r. sav. | Judrėnų sen. | Medžiagos | 10 kV mova jungiamoji su varžtiniais sujungikliais kabeliui su plastiko izoliacija, vieliniu arba juostiniu ekranu | 70-150 mm², 3 gyslų | vnt. | 496.94 |  | 0
Klaipėdos r. sav. | Judrėnų sen. | Medžiagos | 10 kV mova jungiamoji su varžtiniais sujungikliais kabeliui su plastiko izoliacija, vieliniu arba juostiniu ekranu | 120-240 mm², 3 gyslų | vnt. | 531.98 |  | 0
Klaipėdos r. sav. | Judrėnų sen. | Medžiagos | 10 kV mova jungiamoji su varžtiniais sujungikliais kabeliui viename apvalkale su plastiko izoliacija, vieliniu arba juostiniu ekranu | 95-240 mm², 3 gyslos | vnt. | 600.61 |  | 0
Klaipėdos r. sav. | Judrėnų sen. | Medžiagos | 10 kV mova jungiamoji su varžtiniais sujungikliais kabeliui viename apvalkale su plastiko izoliacija, vieliniu arba juostiniu ekranu | 25-95 mm², 3 gyslos | vnt. | 506.13 |  | 0
Klaipėdos r. sav. | Judrėnų sen. | Medžiagos | 10 kV mova jungiamoji su varžtiniais sujungikliais kabeliui viename apvalkale su plastiko izoliacija, vieliniu arba juostiniu ekranu | 95-240 mm², 1 gyslos | vnt. | 732.8 |  | 0
Klaipėdos r. sav. | Judrėnų sen. | Medžiagos | 10 kV mova jungiamoji su varžtiniais sujungikliais kabeliui viename apvalkale su plastiko izoliacija, vieliniu arba juostiniu ekranu | 400-630 mm², 1 gyslos | vnt. | 1296.41 |  | 0
Klaipėdos r. sav. | Judrėnų sen. | Medžiagos | 10 kV ir 24 kV C tipo ekranuotas kištukinis adapteris (1 fazė), T formos ekranuotas adapteris su viršįtampių ribotuvų prijungimo galimybe | 50 mm² | vnt. | 621.41 |  | 0
Klaipėdos r. sav. | Judrėnų sen. | Medžiagos | 10 kV ir 24 kV C tipo ekranuotas kištukinis adapteris (1 fazė), T formos ekranuotas adapteris su viršįtampių ribotuvų prijungimo galimybe | 120 mm² | vnt. | 658.11 |  | 0
Klaipėdos r. sav. | Judrėnų sen. | Medžiagos | 10 kV ir 24 kV C tipo ekranuotas kištukinis adapteris (1 fazė), T formos ekranuotas adapteris su viršįtampių ribotuvų prijungimo galimybe | 240 mm² | vnt. | 658.11 |  | 0
Klaipėdos r. sav. | Judrėnų sen. | Medžiagos | 10 kV ir 24 kV C tipo ekranuotas kištukinis adapteris (1 fazė), T formos ekranuotas adapteris su viršįtampių ribotuvų prijungimo galimybe | 500 mm² | vnt. | 1433.74 |  | 0
Klaipėdos r. sav. | Judrėnų sen. | Medžiagos | 10 kV A tipo ekranuotos kištukinės movos (1 fazė), prijungiamas (angl. Plug-in) ekranuotas alkūninis adapteris | 35 mm² | vnt. | 149.12 |  | 0
Klaipėdos r. sav. | Judrėnų sen. | Medžiagos | 10 kV A tipo ekranuotos kištukinės movos (1 fazė), prijungiamas (angl. Plug-in) ekranuotas alkūninis adapteris | 70 mm² | vnt. | 149.87 |  | 0
Klaipėdos r. sav. | Judrėnų sen. | Medžiagos | 12 kV ir 24 kV viengyslių ir trigyslių kabelių su XLPE izoliacija jungiamosios movos (1 jungiamų kabelių kombinacija) | 24 kV 3x1xA jungiamas su 24 kV 3x1xA (A-120mm | vnt. | 257.1 |  | 0
Klaipėdos r. sav. | Judrėnų sen. | Medžiagos | 12 kV ir 24 kV viengyslių ir trigyslių kabelių su XLPE izoliacija jungiamosios movos (1 jungiamų kabelių kombinacija) | 24 kV 3x1xA jungiamas su 24 kV 3x1xA (A-500mm | vnt. | 589.02 |  | 0
Klaipėdos r. sav. | Judrėnų sen. | Medžiagos | 12 kV ir 24 kV viengyslių ir trigyslių kabelių su XLPE izoliacija jungiamosios movos (2 jungiamų kabelių kombinacija) | 24 kV 3x1xA jungiamas su 24 kV 3xA (A-50mm2, | vnt. | 751.44 |  | 0
Klaipėdos r. sav. | Judrėnų sen. | Medžiagos | 12 kV ir 24 kV viengyslių ir trigyslių kabelių su XLPE izoliacija jungiamosios movos (3 jungiamų kabelių kombinacija) | 24 kV 3xA jungiamas su 24 kV 3xA (A-50mm2, 12 | vnt. | 606.47 |  | 0
Klaipėdos r. sav. | Judrėnų sen. | Medžiagos | 12 kV ir 24 kV viengyslių ir trigyslių kabelių su XLPE izoliacija jungiamosios movos (4 jungiamų kabelių kombinacija) | 10 kV 3x1xA jungiamas su 24 kV 3x1xA (A-120mm | vnt. | 238.17 |  | 0
Klaipėdos r. sav. | Judrėnų sen. | Medžiagos | 12 kV ir 24 kV viengyslių ir trigyslių kabelių su XLPE izoliacija jungiamosios movos (4 jungiamų kabelių kombinacija) | 10 kV 3x1xA jungiamas su 24 kV 3x1xA (A-240mm | vnt. | 257.1 |  | 0
Klaipėdos r. sav. | Judrėnų sen. | Medžiagos | 12 kV ir 24 kV viengyslių ir trigyslių kabelių su XLPE izoliacija jungiamosios movos (4 jungiamų kabelių kombinacija) | 10 kV 3x1xA jungiamas su 24 kV 3x1xA (A-500mm | vnt. | 589.02 |  | 0
Klaipėdos r. sav. | Judrėnų sen. | Medžiagos | 12 kV ir 24 kV viengyslių ir trigyslių kabelių su XLPE izoliacija jungiamosios movos (5 jungiamų kabelių kombinacija) | 10 kV 3x1xA jungiamas su 24 kV 3xA (A-50mm2, | vnt. | 751.44 |  | 0
Klaipėdos r. sav. | Judrėnų sen. | Medžiagos | 12 kV ir 24 kV viengyslių ir trigyslių kabelių su XLPE izoliacija jungiamosios movos (6 jungiamų kabelių kombinacija) | 10 kV 3xA jungiamas su 24 kV 3x1xA (A-50mm2, | vnt. | 751.44 |  | 0
Klaipėdos r. sav. | Judrėnų sen. | Medžiagos | 12 kV ir 24 kV viengyslių ir trigyslių kabelių su XLPE izoliacija jungiamosios movos (6 jungiamų kabelių kombinacija) | 10 kV 3xA jungiamas su 24 kV 3x1xA (A-240mm2) | vnt. | 751.44 |  | 0
Klaipėdos r. sav. | Judrėnų sen. | Medžiagos | 12 kV ir 24 kV viengyslių ir trigyslių kabelių su XLPE izoliacija jungiamosios movos (7 jungiamų kabelių kombinacija) | 10 kV 3xA jungiamas su 24 kV 3xA (A-50mm2, 12 | vnt. | 597.81 |  | 0
Klaipėdos r. sav. | Judrėnų sen. | Medžiagos | 12 kV ir 24 kV viengyslių ir trigyslių kabelių su XLPE izoliacija jungiamosios movos (8 jungiamų kabelių kombinacija) | 10 kV 3x1xA (AHXAMK-W Viskis) jungiamas su 24 | vnt. | 751.44 |  | 0
Klaipėdos r. sav. | Judrėnų sen. | Medžiagos | 12 kV ir 24 kV viengyslių ir trigyslių kabelių su XLPE izoliacija jungiamosios movos (9 jungiamų kabelių kombinacija) | 10 kV 3x1xA (AHXAMK-W Viskis) jungiamas su 24 | vnt. | 751.44 |  | 0
Klaipėdos r. sav. | Judrėnų sen. | Medžiagos | 24 kV viengyslių ir trigyslių kabelių su XLPE izoliacija galinės movos (trigyslis kabelis, vidaus tipo) | 50mm², 3 gyslų, gyslos ilgis 500 mm | vnt. | 315.43 |  | 0
Klaipėdos r. sav. | Judrėnų sen. | Medžiagos | 24 kV viengyslių ir trigyslių kabelių su XLPE izoliacija galinės movos (trigyslis kabelis, vidaus tipo) | 120mm², 3 gyslų, gyslos ilgis 500 mm | vnt. | 347.97 |  | 0
Klaipėdos r. sav. | Judrėnų sen. | Medžiagos | 24 kV viengyslių ir trigyslių kabelių su XLPE izoliacija galinės movos (trigyslis kabelis, vidaus tipo) | 50mm², 3 gyslų, gyslos ilgis 1200 mm | vnt. | 315.43 |  | 0
Klaipėdos r. sav. | Judrėnų sen. | Medžiagos | 24 kV viengyslių ir trigyslių kabelių su XLPE izoliacija galinės movos (trigyslis kabelis, vidaus tipo) | 120mm², 3 gyslų, gyslos ilgis 1200 mm | vnt. | 347.97 |  | 0
Klaipėdos r. sav. | Judrėnų sen. | Medžiagos | 24 kV viengyslių ir trigyslių kabelių su XLPE izoliacija galinės movos (trigyslis kabelis, lauko tipo) | 50mm², 3 gyslų, gyslos ilgis 500 mm | vnt. | 350.23 |  | 0
Klaipėdos r. sav. | Judrėnų sen. | Medžiagos | 24 kV viengyslių ir trigyslių kabelių su XLPE izoliacija galinės movos (trigyslis kabelis, lauko tipo) | 120mm², 3 gyslų, gyslos ilgis 500 mm | vnt. | 405.28 |  | 0
Klaipėdos r. sav. | Judrėnų sen. | Medžiagos | 24 kV viengyslių ir trigyslių kabelių su XLPE izoliacija galinės movos (trigyslis kabelis, lauko tipo) | 50mm², 3 gyslų, gyslos ilgis 1200 mm | vnt. | 369.28 |  | 0
Klaipėdos r. sav. | Judrėnų sen. | Medžiagos | 24 kV viengyslių ir trigyslių kabelių su XLPE izoliacija galinės movos (trigyslis kabelis, lauko tipo) | 120mm², 3 gyslų, gyslos ilgis 1200 mm | vnt. | 404.32 |  | 0
Klaipėdos r. sav. | Judrėnų sen. | Medžiagos | Mova pereinamoji su varžtiniais sujungikliais, skirta sujungti 10 kV 3 gyslų kabelį su alyv. popier. izoliacija ir 24 kV 1 gyslos plastiku izoliuotą kabelį su vieliniu ekranu | 120mm2, 3 gyslų | vnt. | 768.89 |  | 0
Klaipėdos r. sav. | Judrėnų sen. | Medžiagos | Mova pereinamoji su varžtiniais sujungikliais, skirta sujungti 10 kV 3 gyslų kabelį su alyv. popier. izoliacija ir 24 kV 1 gyslos plastiku izoliuotą kabelį su vieliniu ekranu | 240mm2, 3 gyslų | vnt. | 768.89 |  | 0
Klaipėdos r. sav. | Judrėnų sen. | Medžiagos | Mova pereinamoji su varžtiniais sujungikliais, skirta sujungti 10 kV 3 gyslų kabelį su alyv. popier. izoliacija ir 24 kV 3 gyslų plastiku izoliuotą kabelį su vieliniu ekranu | 50mm2, 3 gyslų | vnt. | 733.79 |  | 0
Klaipėdos r. sav. | Judrėnų sen. | Medžiagos | Mova pereinamoji su varžtiniais sujungikliais, skirta sujungti 10 kV 3 gyslų kabelį su alyv. popier. izoliacija ir 24 kV 3 gyslų plastiku izoliuotą kabelį su vieliniu ekranu | 120mm2, 3 gyslų | vnt. | 768.89 |  | 0
Klaipėdos r. sav. | Judrėnų sen. | Medžiagos | iki 1 kV kabelių pereinamoji mova | 16-70 mm² | vnt. | 219.12 |  | 0
Klaipėdos r. sav. | Judrėnų sen. | Medžiagos | iki 1 kV kabelių pereinamoji mova | 50-150 mm² | vnt. | 291.31 |  | 0
Klaipėdos r. sav. | Judrėnų sen. | Medžiagos | iki 1 kV kabelių pereinamoji mova | 120-240 mm² | vnt. | 329.18 |  | 0
Klaipėdos r. sav. | Judrėnų sen. | Medžiagos | iki 1 kV kabelių plastikine izoliacija jungiamoji mova | 16 mm² | vnt. | 60.7 |  | 0
Klaipėdos r. sav. | Judrėnų sen. | Medžiagos | iki 1 kV kabelių plastikine izoliacija jungiamoji mova | 35 mm² | vnt. | 68.75 |  | 0
Klaipėdos r. sav. | Judrėnų sen. | Medžiagos | iki 1 kV kabelių plastikine izoliacija jungiamoji mova | 70 - 95 mm² | vnt. | 82.9 |  | 0
Klaipėdos r. sav. | Judrėnų sen. | Medžiagos | iki 1 kV kabelių plastikine izoliacija jungiamoji mova | 120 - 150 mm² | vnt. | 117.31 |  | 0
Klaipėdos r. sav. | Judrėnų sen. | Medžiagos | iki 1 kV kabelių plastikine izoliacija jungiamoji mova | 240 mm² | vnt. | 146.32 |  | 0
Klaipėdos r. sav. | Judrėnų sen. | Medžiagos | iki 1 kV kabelių plastikine izoliacija galinė mova | 16 mm² | vnt. | 75.57 |  | 0
Klaipėdos r. sav. | Judrėnų sen. | Medžiagos | iki 1 kV kabelių plastikine izoliacija galinė mova | 35 mm² | vnt. | 99.12 |  | 0
Klaipėdos r. sav. | Judrėnų sen. | Medžiagos | iki 1 kV kabelių plastikine izoliacija galinė mova | 70 - 95 mm² | vnt. | 117.85 |  | 0
Klaipėdos r. sav. | Judrėnų sen. | Medžiagos | iki 1 kV kabelių plastikine izoliacija galinė mova | 120 - 150 mm² | vnt. | 76.9 |  | 0
Klaipėdos r. sav. | Judrėnų sen. | Medžiagos | iki 1 kV kabelių plastikine izoliacija galinė mova | 240 mm² | vnt. | 110.46 |  | 0
Klaipėdos r. sav. | Judrėnų sen. | Medžiagos | iki 1 kV kabelių popierine izoliacija jungiamoji mova | 16-70 mm² | vnt. | 192.04 |  | 0
Klaipėdos r. sav. | Judrėnų sen. | Medžiagos | iki 1 kV kabelių popierine izoliacija jungiamoji mova | 50-120 mm² | vnt. | 221.2 |  | 0
Klaipėdos r. sav. | Judrėnų sen. | Medžiagos | iki 1 kV kabelių popierine izoliacija jungiamoji mova | 120-240 mm² | vnt. | 270 |  | 0
Klaipėdos r. sav. | Judrėnų sen. | Medžiagos | iki 1 kV kabelių popierine izoliacija galinė mova | 25-70 mm² | vnt. | 135.3 |  | 0
Klaipėdos r. sav. | Judrėnų sen. | Medžiagos | iki 1 kV kabelių popierine izoliacija galinė mova | 70-120 mm² | vnt. | 144.9 |  | 0
Klaipėdos r. sav. | Judrėnų sen. | Medžiagos | iki 1 kV kabelių popierine izoliacija galinė mova | 120-240 mm² | vnt. | 195.8 |  | 0
Klaipėdos r. sav. | Judrėnų sen. | Medžiagos | Saugiklių - kirtiklių blokas horizontalus | NH0 | vnt. | 43.91 |  | 0
Klaipėdos r. sav. | Judrėnų sen. | Medžiagos | Saugiklių - kirtiklių blokas horizontalus | NH1 | vnt. | 114.75 |  | 0
Klaipėdos r. sav. | Judrėnų sen. | Medžiagos | Saugiklių - kirtiklių blokas horizontalus | NH2 | vnt. | 152.66 |  | 0
Klaipėdos r. sav. | Judrėnų sen. | Medžiagos | Saugiklių - kirtiklių blokas horizontalus | NH3 | vnt. | 226.68 |  | 0
Klaipėdos r. sav. | Judrėnų sen. | Medžiagos | Saugiklių - kirtiklių blokas horizontalus | NH4a | vnt. | 1038.09 |  | 0
Klaipėdos r. sav. | Judrėnų sen. | Medžiagos | Saugiklių - kirtiklių blokas vertikalus | NH0 | vnt. | 70.04 |  | 0
Klaipėdos r. sav. | Judrėnų sen. | Medžiagos | Saugiklių - kirtiklių blokas vertikalus | NH1 | vnt. | 192.03 |  | 0
Klaipėdos r. sav. | Judrėnų sen. | Medžiagos | Saugiklių - kirtiklių blokas vertikalus | NH2 | vnt. | 205.37 |  | 0
Klaipėdos r. sav. | Judrėnų sen. | Medžiagos | Saugiklių - kirtiklių blokas vertikalus | NH3 | vnt. | 225.68 |  | 0
Klaipėdos r. sav. | Judrėnų sen. | Medžiagos | Saugiklių - kirtiklių blokas vertikalus | NH4a | vnt. | 1142.38 |  | 0
Klaipėdos r. sav. | Judrėnų sen. | Medžiagos | Saugiklių kirtiklių blokas | SZ400.3 | vnt. | 640.95 |  | 0
Klaipėdos r. sav. | Judrėnų sen. | Medžiagos | Saugiklių kirtiklių blokas | SZ160.32 | vnt. | 330.1 |  | 0
Klaipėdos r. sav. | Judrėnų sen. | Medžiagos | Kirtikliai | RPC-1, 100 A | vnt. | 207.86 |  | 0
Klaipėdos r. sav. | Judrėnų sen. | Medžiagos | Kirtikliai | RPC-2, 250 A | vnt. | 274.97 |  | 0
Klaipėdos r. sav. | Judrėnų sen. | Medžiagos | Kirtikliai | RPC-4, 400 A | vnt. | 285.31 |  | 0
Klaipėdos r. sav. | Judrėnų sen. | Medžiagos | Kirtikliai | RPC-6, 630 A | vnt. | 398.78 |  | 0
Klaipėdos r. sav. | Judrėnų sen. | Medžiagos | Kirtikliai | RPB-1, 100 A | vnt. | 207.86 |  | 0
Klaipėdos r. sav. | Judrėnų sen. | Medžiagos | Kirtikliai | RPB-2, 250 A | vnt. | 274.97 |  | 0
Klaipėdos r. sav. | Judrėnų sen. | Medžiagos | Kirtikliai | RPB-4, 400 A | vnt. | 285.31 |  | 0
Klaipėdos r. sav. | Judrėnų sen. | Medžiagos | Kirtikliai | RPB-6, 630 A | vnt. | 398.78 |  | 0
Klaipėdos r. sav. | Judrėnų sen. | Medžiagos | Kirtikliai | VR-32-31, 100 A | vnt. | 139.13 |  | 0
Klaipėdos r. sav. | Judrėnų sen. | Medžiagos | Kirtikliai | VR-32-35, 250 A | vnt. | 199.14 |  | 0
Klaipėdos r. sav. | Judrėnų sen. | Medžiagos | Kirtikliai | VR-32-37, 400 A | vnt. | 250.45 |  | 0
Klaipėdos r. sav. | Judrėnų sen. | Medžiagos | Kirtikliai | VR-32-39, 630 A | vnt. | 493.68 |  | 0
Klaipėdos r. sav. | Judrėnų sen. | Medžiagos | Kirtikliai | RP-5, 1000 A | vnt. | 980.11 |  | 0
Klaipėdos r. sav. | Judrėnų sen. | Medžiagos | Stiebas gelžbetoninis | S90-21,6 | vnt. | 251.45 |  | 0
Klaipėdos r. sav. | Judrėnų sen. | Medžiagos | Stiebas gelžbetoninis | S90-30,3 | vnt. | 258.33 |  | 0
Klaipėdos r. sav. | Judrėnų sen. | Medžiagos | Stiebas gelžbetoninis | S90-30,3-2S | vnt. | 264.88 |  | 0
Klaipėdos r. sav. | Judrėnų sen. | Medžiagos | Stiebas gelžbetoninis | S96-21,6 | vnt. | 270.96 |  | 0
Klaipėdos r. sav. | Judrėnų sen. | Medžiagos | Stiebas gelžbetoninis | S96-30,3 | vnt. | 280.91 |  | 0
Klaipėdos r. sav. | Judrėnų sen. | Medžiagos | Stiebas gelžbetoninis | S110-34,3 | vnt. | 335.93 |  | 0
Klaipėdos r. sav. | Judrėnų sen. | Medžiagos | Stiebas gelžbetoninis | S130-68,6 | vnt. | 661.45 |  | 0
Klaipėdos r. sav. | Judrėnų sen. | Medžiagos | 0,4 kV oro linijoje montuojamas apkrovų balansavimo įrenginys | PB50A-3P-200ADV | vnt. | 7748.03 |  | 0
Klaipėdos r. sav. | Judrėnų sen. | Medžiagos | 0,23 kV oro linijoje montuojamas vienfazis įtampos reguliatorius | VC6K-1P-000 | vnt. | 4458.97 |  | 0
Klaipėdos r. sav. | Judrėnų sen. | Medžiagos | Vidutinės įtampos oro laidų su apvalkalu (PAS-W/SAX-W) automatinis sujungiklis laidininkams sujungti | 35 mm2 | vnt. | 81.92 |  | 0
Klaipėdos r. sav. | Judrėnų sen. | Medžiagos | Vidutinės įtampos oro laidų su apvalkalu (PAS-W/SAX-W) automatinis sujungiklis laidininkams sujungti | 70 mm2 | vnt. | 98.3 |  | 0
Klaipėdos r. sav. | Judrėnų sen. | Medžiagos | Vidutinės įtampos oro laidų su apvalkalu (PAS-W/SAX-W) automatinis sujungiklis laidininkams sujungti | 120 mm2 | vnt. | 163.12 |  | 0
Klaipėdos r. sav. | Judrėnų sen. | Medžiagos | Automatinis laidų sujungiklis neizoliuotiems aliuminio lydinio laidininkams sujungti be papildomų įrankių | 35-50 mm2 | vnt. | 25.47 |  | 0
Klaipėdos r. sav. | Judrėnų sen. | Medžiagos | Automatinis laidų sujungiklis neizoliuotiems aliuminio lydinio laidininkams sujungti be papildomų įrankių | 70-95 mm2 | vnt. | 29.07 |  | 0
Klaipėdos r. sav. | Judrėnų sen. | Medžiagos | Izoliatorius 10 kV neizoliuotiems laidams | ŠF20 | vnt. | 9.21 |  | 0
Klaipėdos r. sav. | Judrėnų sen. | Medžiagos | Izoliatorius 10 kV izoliuotiems laidams | SDI30 | vnt. | 30.51 |  | 0
Klaipėdos r. sav. | Judrėnų sen. | Medžiagos | Izoliatorius 10 kV izoliuotiems laidams | SDI37 | vnt. | 44.15 |  | 0
Klaipėdos r. sav. | Judrėnų sen. | Medžiagos | Polimerinis tempiamasis izoliatorius | SDI90.150 | vnt. | 51.52 |  | 0
Klaipėdos r. sav. | Judrėnų sen. | Medžiagos | Vandeniui atsparus tempiamasis gnybtas (OLA) | SO255.2 | vnt. | 66.35 |  | 0
Klaipėdos r. sav. | Judrėnų sen. | Medžiagos | Tempiamasis gnybtas | SO85 | vnt. | 41.68 |  | 0
Klaipėdos r. sav. | Agluonėnų sen. | Medžiagos | Galios transformatorius 10/(0,4-0,42) kV | 25kVA Yzn11 | vnt. | 5383.63 |  | 0
Klaipėdos r. sav. | Agluonėnų sen. | Medžiagos | Galios transformatorius 10/(0,4-0,42) kV | 40kVA Yzn11 | vnt. | 6164.79 |  | 0
Klaipėdos r. sav. | Agluonėnų sen. | Medžiagos | Galios transformatorius 10/(0,4-0,42) kV | 63kVA Yzn11 | vnt. | 7398.68 |  | 0
Klaipėdos r. sav. | Agluonėnų sen. | Medžiagos | Galios transformatorius 10/(0,4-0,42) kV | 100kVA Yzn11 | vnt. | 8570.47 |  | 0
Klaipėdos r. sav. | Agluonėnų sen. | Medžiagos | Galios transformatorius 10/(0,4-0,42) kV | 160kVA Dyn11 | vnt. | 10345.53 |  | 0
Klaipėdos r. sav. | Agluonėnų sen. | Medžiagos | Galios transformatorius 10/(0,4-0,42) kV | 250kVA Dyn11 | vnt. | 12646.24 |  | 0
Klaipėdos r. sav. | Agluonėnų sen. | Medžiagos | Galios transformatorius 10/(0,4-0,42) kV | 400kVA Dyn11 | vnt. | 16495.67 |  | 0
Klaipėdos r. sav. | Agluonėnų sen. | Medžiagos | Galios transformatorius 10/(0,4-0,42) kV | 630kVA Dyn11 | vnt. | 21553.34 |  | 0
Klaipėdos r. sav. | Agluonėnų sen. | Medžiagos | 10 kV KL elektromechaninis trumpojo jungimo indikatorius (įsivertinti visas tvirtinmo galimybes tiek ant kabelio gyslos tiek ant šynos) | 200A | vnt. | 103.85 |  | 0
Klaipėdos r. sav. | Agluonėnų sen. | Medžiagos | 10 kV KL elektromechaninis trumpojo jungimo indikatorius (įsivertinti visas tvirtinmo galimybes tiek ant kabelio gyslos tiek ant šynos) | 400A | vnt. | 103.85 |  | 0
Klaipėdos r. sav. | Agluonėnų sen. | Medžiagos | 10 kV KL elektromechaninis trumpojo jungimo indikatorius (įsivertinti visas tvirtinmo galimybes tiek ant kabelio gyslos tiek ant šynos) | 600A | vnt. | 103.97 |  | 0
Klaipėdos r. sav. | Agluonėnų sen. | Medžiagos | 10 kV KL elektromechaninis trumpojo jungimo indikatorius (įsivertinti visas tvirtinmo galimybes tiek ant kabelio gyslos tiek ant šynos) | 800A | vnt. | 103.97 |  | 0
Klaipėdos r. sav. | Agluonėnų sen. | Medžiagos | Atramų numeracijos žymuo | "Pagal AB ""Energijos skirstymo operatorius"" | vnt. | 3.13 |  | 0
Klaipėdos r. sav. | Agluonėnų sen. | Medžiagos | Galiniai kabelių operatyviniai žymenys | "Pagal AB ""Energijos skirstymo operatorius"" | vnt. | 3.09 |  | 0
Klaipėdos r. sav. | Agluonėnų sen. | Medžiagos | 0,4 kV vienpolis modulinis kirtiklis | 63A - 1F | vnt. | 13.46 |  | 0
Klaipėdos r. sav. | Agluonėnų sen. | Medžiagos | 0,4 kV vienpolis modulinis kirtiklis | 80A - 1F | vnt. | 26.41 |  | 0
Klaipėdos r. sav. | Agluonėnų sen. | Medžiagos | 0,4 kV vienpolis modulinis kirtiklis | 100A - 1F | vnt. | 48.31 |  | 0
Klaipėdos r. sav. | Agluonėnų sen. | Medžiagos | 0,4 kV tripolis modulinis kirtiklis | 63A - 3F | vnt. | 24.19 |  | 0
Klaipėdos r. sav. | Agluonėnų sen. | Medžiagos | 0,4 kV tripolis modulinis kirtiklis | 80A - 3F | vnt. | 37.37 |  | 0
Klaipėdos r. sav. | Agluonėnų sen. | Medžiagos | 0,4 kV tripolis modulinis kirtiklis | 100A - 3F | vnt. | 67.3 |  | 0
Klaipėdos r. sav. | Agluonėnų sen. | Medžiagos | Trumpiklis (NZ) | NH00 | vnt. | 5.5 |  | 0
Klaipėdos r. sav. | Agluonėnų sen. | Medžiagos | Trumpiklis (NZ) | NH1 | vnt. | 7.95 |  | 0
Klaipėdos r. sav. | Agluonėnų sen. | Medžiagos | Trumpiklis (NZ) | NH2 | vnt. | 11.23 |  | 0
Klaipėdos r. sav. | Agluonėnų sen. | Medžiagos | Trumpiklis (NZ) | NH3 | vnt. | 13.8 |  | 0
Klaipėdos r. sav. | Agluonėnų sen. | Medžiagos | Srovės nuotėkio rėlė | 25A-2P, 30 mA | vnt. | 32.8 |  | 0
Klaipėdos r. sav. | Agluonėnų sen. | Medžiagos | Srovės nuotėkio rėlė | 40A-2P, 30 mA | vnt. | 37.79 |  | 0
Klaipėdos r. sav. | Agluonėnų sen. | Medžiagos | Srovės nuotėkio rėlė | 63A-2P, 30 mA | vnt. | 52.31 |  | 0
Klaipėdos r. sav. | Agluonėnų sen. | Medžiagos | Srovės nuotėkio rėlė | 25A-4P, 30 mA | vnt. | 40.52 |  | 0
Klaipėdos r. sav. | Agluonėnų sen. | Medžiagos | Srovės nuotėkio rėlė | 40A-4P, 30 mA | vnt. | 49.74 |  | 0
Klaipėdos r. sav. | Agluonėnų sen. | Medžiagos | Srovės nuotėkio rėlė | 63A-4P, 30 mA | vnt. | 70.51 |  | 0
Klaipėdos r. sav. | Agluonėnų sen. | Medžiagos | Traversa | T-2 | vnt. | 16.99 |  | 0
Klaipėdos r. sav. | Agluonėnų sen. | Medžiagos | Traversa | I-2 | vnt. | 22.78 |  | 0
Klaipėdos r. sav. | Agluonėnų sen. | Medžiagos | Traversa | K-1 | vnt. | 18.69 |  | 0
Klaipėdos r. sav. | Agluonėnų sen. | Medžiagos | Traversa | K-2 | vnt. | 28.97 |  | 0
Klaipėdos r. sav. | Agluonėnų sen. | Medžiagos | Paramsčio tvirtinimo mazgas | PTM-1,1 | vnt. | 30.78 |  | 0
Klaipėdos r. sav. | Agluonėnų sen. | Medžiagos | Atotampa | A20-1,1 | vnt. | 168.91 |  | 0
Klaipėdos r. sav. | Agluonėnų sen. | Medžiagos | Atotampa | A20-2.7 | vnt. | 192.3 |  | 0
Klaipėdos r. sav. | Agluonėnų sen. | Medžiagos | Atotampa | A-6-2,7 | vnt. | 48.95 |  | 0
Klaipėdos r. sav. | Agluonėnų sen. | Medžiagos | Kablys | SK-1 | vnt. | 4.81 |  | 0
Klaipėdos r. sav. | Agluonėnų sen. | Medžiagos | Kablys | KB-1 | vnt. | 7.72 |  | 0
Klaipėdos r. sav. | Agluonėnų sen. | Medžiagos | Kablys | KB-2 | vnt. | 6.53 |  | 0
Klaipėdos r. sav. | Agluonėnų sen. | Medžiagos | Kablys | KB-3 | vnt. | 9.67 |  | 0
Klaipėdos r. sav. | Agluonėnų sen. | Medžiagos | Kablys | KB-4 | vnt. | 8.47 |  | 0
Klaipėdos r. sav. | Agluonėnų sen. | Medžiagos | Kablys | KB-5 | vnt. | 17.22 |  | 0
Klaipėdos r. sav. | Agluonėnų sen. | Medžiagos | Saugiklio lydusis įdėklas gTr taikymo klasės transf. Apsaugai | 250 kVA, dydis NH3 | vnt. | 26.88 |  | 0
Klaipėdos r. sav. | Agluonėnų sen. | Medžiagos | Saugiklio lydusis įdėklas gTr taikymo klasės transf. Apsaugai | 400 kVA, dydis NH3 | vnt. | 26.88 |  | 0
Klaipėdos r. sav. | Agluonėnų sen. | Medžiagos | Saugiklio lydusis įdėklas gTr taikymo klasės transf. Apsaugai | 630 kVA, dydis NH3 | vnt. | 29.46 |  | 0
Klaipėdos r. sav. | Agluonėnų sen. | Medžiagos | Srovės transformatorius | 50/5A, TAL-0.72 | vnt. | 85.69 |  | 0
Klaipėdos r. sav. | Agluonėnų sen. | Medžiagos | Srovės transformatorius | 75/5A, TAL-0.72 | vnt. | 85.69 |  | 0
Klaipėdos r. sav. | Agluonėnų sen. | Medžiagos | Srovės transformatorius | 100/5A, TAL-0.72 | vnt. | 85.69 |  | 0
Klaipėdos r. sav. | Agluonėnų sen. | Medžiagos | Srovės transformatorius | 150/5A, TAL-0.72 | vnt. | 85.87 |  | 0
Klaipėdos r. sav. | Agluonėnų sen. | Medžiagos | Srovės transformatorius | 200/5A, TAL-0.72 | vnt. | 85.87 |  | 0
Klaipėdos r. sav. | Agluonėnų sen. | Medžiagos | Srovės transformatorius | 300/5A, TAL-0.72 | vnt. | 84.24 |  | 0
Klaipėdos r. sav. | Agluonėnų sen. | Medžiagos | Srovės transformatorius | 400/5A, TAL-0.72 | vnt. | 84.24 |  | 0
Klaipėdos r. sav. | Agluonėnų sen. | Medžiagos | Srovės transformatorius | 600/5A, TAL-0.72 | vnt. | 87.54 |  | 0
Klaipėdos r. sav. | Agluonėnų sen. | Medžiagos | Srovės transformatorius | 1000/5A, TAL-0.72 | vnt. | 117.99 |  | 0
Klaipėdos r. sav. | Agluonėnų sen. | Medžiagos | Srovės transformatorius | 1500/5A, TAL-0.72 | vnt. | 126.05 |  | 0
Klaipėdos r. sav. | Agluonėnų sen. | Medžiagos | Saugiklis, d45mm, I=292mm pagal IEC standartą | 6 A arba 6,3 A | vnt. | 61.09 |  | 0
Klaipėdos r. sav. | Agluonėnų sen. | Medžiagos | Saugiklis, d45mm, I=292mm pagal IEC standartą | 10 A | vnt. | 61.01 |  | 0
Klaipėdos r. sav. | Agluonėnų sen. | Medžiagos | Saugiklis, d45mm, I=292mm pagal IEC standartą | 16 A | vnt. | 61.28 |  | 0
Klaipėdos r. sav. | Agluonėnų sen. | Medžiagos | Saugiklis, d45mm, I=292mm pagal IEC standartą | 20 A | vnt. | 61.31 |  | 0
Klaipėdos r. sav. | Agluonėnų sen. | Medžiagos | Saugiklis, d45mm, I=292mm pagal IEC standartą | 25 A | vnt. | 63.06 |  | 0
Klaipėdos r. sav. | Agluonėnų sen. | Medžiagos | Saugiklis, d45mm, I=292mm pagal IEC standartą | 31,5 A arba 32 A | vnt. | 64.71 |  | 0
Klaipėdos r. sav. | Agluonėnų sen. | Medžiagos | Saugiklis, d45mm, I=292mm pagal IEC standartą | 40 A | vnt. | 70.64 |  | 0
Klaipėdos r. sav. | Agluonėnų sen. | Medžiagos | Saugiklis, d45mm, I=292mm pagal IEC standartą | 50 A | vnt. | 78.55 |  | 0
Klaipėdos r. sav. | Agluonėnų sen. | Medžiagos | Saugiklis, d45mm, I=292mm pagal IEC standartą | 63 A | vnt. | 82.11 |  | 0
Klaipėdos r. sav. | Agluonėnų sen. | Medžiagos | Saugiklis, d45mm, I=292mm pagal IEC standartą | 80 A | vnt. | 95.83 |  | 0
Klaipėdos r. sav. | Agluonėnų sen. | Medžiagos | Saugiklis, d45mm, I=292mm pagal IEC standartą | 100 A | vnt. | 103.9 |  | 0
Klaipėdos r. sav. | Agluonėnų sen. | Medžiagos | Saugiklis srovę ribojantis, lydusis, kvarcinis, lauko tipo PT1.1-10, d55mm, I=424mm pagal GOST standartą | 2 A | vnt. | 19.4 |  | 0
Klaipėdos r. sav. | Agluonėnų sen. | Medžiagos | Saugiklis srovę ribojantis, lydusis, kvarcinis, lauko tipo PT1.1-10, d55mm, I=424mm pagal GOST standartą | 3.2 A | vnt. | 19.4 |  | 0
Klaipėdos r. sav. | Agluonėnų sen. | Medžiagos | Saugiklis srovę ribojantis, lydusis, kvarcinis, lauko tipo PT1.1-10, d55mm, I=424mm pagal GOST standartą | 5 A | vnt. | 19.4 |  | 0
Klaipėdos r. sav. | Agluonėnų sen. | Medžiagos | Saugiklis srovę ribojantis, lydusis, kvarcinis, lauko tipo PT1.1-10, d55mm, I=424mm pagal GOST standartą | 8 A | vnt. | 19.43 |  | 0
Klaipėdos r. sav. | Agluonėnų sen. | Medžiagos | Saugiklis srovę ribojantis, lydusis, kvarcinis, lauko tipo PT1.1-10, d55mm, I=424mm pagal GOST standartą | 10 A | vnt. | 19.43 |  | 0
Klaipėdos r. sav. | Agluonėnų sen. | Medžiagos | Saugiklis srovę ribojantis, lydusis, kvarcinis, lauko tipo PT1.1-10, d55mm, I=424mm pagal GOST standartą | 16 A | vnt. | 19.47 |  | 0
Klaipėdos r. sav. | Agluonėnų sen. | Medžiagos | Saugiklis srovę ribojantis, lydusis, kvarcinis, lauko tipo PT1.1-10, d55mm, I=424mm pagal GOST standartą | 20 A | vnt. | 19.47 |  | 0
Klaipėdos r. sav. | Agluonėnų sen. | Medžiagos | Saugiklis srovę ribojantis, lydusis, kvarcinis, lauko tipo PT1.1-10, d55mm, I=424mm pagal GOST standartą | 31.5 A | vnt. | 19.47 |  | 0
Klaipėdos r. sav. | Agluonėnų sen. | Medžiagos | Saugiklis srovę ribojantis, lydusis, kvarcinis, lauko tipo PT1.2-10, d72mm, I=464mm pagal GOST standartą | 31.5 A | vnt. | 31.42 |  | 0
Klaipėdos r. sav. | Agluonėnų sen. | Medžiagos | Saugiklis srovę ribojantis, lydusis, kvarcinis, lauko tipo PT1.2-10, d72mm, I=464mm pagal GOST standartą | 40 A | vnt. | 31.37 |  | 0
Klaipėdos r. sav. | Agluonėnų sen. | Medžiagos | Saugiklis srovę ribojantis, lydusis, kvarcinis, lauko tipo PT1.2-10, d72mm, I=464mm pagal GOST standartą | 50 A | vnt. | 31.37 |  | 0
Klaipėdos r. sav. | Agluonėnų sen. | Medžiagos | Saugiklis srovę ribojantis, lydusis, kvarcinis, lauko tipo PT1.3-10, d72mm, I=464mm pagal GOST standartą | 80 A | vnt. | 48.31 |  | 0
Klaipėdos r. sav. | Agluonėnų sen. | Medžiagos | Saugiklis srovę ribojantis, lydusis, kvarcinis, lauko tipo PT1.3-10, d72mm, I=464mm pagal GOST standartą | 100 A | vnt. | 48.21 |  | 0
Klaipėdos r. sav. | Agluonėnų sen. | Medžiagos | Saugiklis srovę ribojantis, lydusis, kvarcinis, lauko tipo PT1.3-10, d72mm, I=464mm pagal GOST standartą | 160 A | vnt. | 73.71 |  | 0
Klaipėdos r. sav. | Agluonėnų sen. | Medžiagos | 10 kV Savigesio saugiklio mazgo lydusis įdėklas (K tipo suveikimo kreivė) pagal 13.2.7 tech. Reikalavimus | 6 A arba 6,3 A | vnt. | 7.15 |  | 0
Klaipėdos r. sav. | Agluonėnų sen. | Medžiagos | 10 kV Savigesio saugiklio mazgo lydusis įdėklas (K tipo suveikimo kreivė) pagal 13.2.7 tech. Reikalavimus | 10 A | vnt. | 7.14 |  | 0
Klaipėdos r. sav. | Agluonėnų sen. | Medžiagos | 10 kV Savigesio saugiklio mazgo lydusis įdėklas (K tipo suveikimo kreivė) pagal 13.2.7 tech. Reikalavimus | 16 A | vnt. | 7.14 |  | 0
Klaipėdos r. sav. | Agluonėnų sen. | Medžiagos | 10 kV Savigesio saugiklio mazgo lydusis įdėklas (K tipo suveikimo kreivė) pagal 13.2.7 tech. Reikalavimus | 20 A | vnt. | 8.57 |  | 0
Klaipėdos r. sav. | Agluonėnų sen. | Medžiagos | 10 kV Savigesio saugiklio mazgo lydusis įdėklas (K tipo suveikimo kreivė) pagal 13.2.7 tech. Reikalavimus | 25 A | vnt. | 8.57 |  | 0
Klaipėdos r. sav. | Agluonėnų sen. | Medžiagos | 10 kV Savigesio saugiklio mazgo lydusis įdėklas (K tipo suveikimo kreivė) pagal 13.2.7 tech. Reikalavimus | 31,5 A arba 32 A | vnt. | 8.57 |  | 0
Klaipėdos r. sav. | Agluonėnų sen. | Medžiagos | 10 kV Savigesio saugiklio mazgo lydusis įdėklas (K tipo suveikimo kreivė) pagal 13.2.7 tech. Reikalavimus | 50 A | vnt. | 11.43 |  | 0
Klaipėdos r. sav. | Agluonėnų sen. | Medžiagos | 10kV viršįtampių ribotuvas | DH | vnt. | 62.63 |  | 0
Klaipėdos r. sav. | Agluonėnų sen. | Medžiagos | 0,4kV lauko tipo viršįtampių ribotuvas | II klasės | vnt. | 24.98 |  | 0
Klaipėdos r. sav. | Agluonėnų sen. | Medžiagos | Remontinis apvalkalas su klijais (termosusitraukiantis) | 1 m ilgio, d11-21 mm kabeliams | vnt. | 41.75 |  | 0
Klaipėdos r. sav. | Agluonėnų sen. | Medžiagos | Remontinis apvalkalas su klijais (termosusitraukiantis) | 1 m ilgio, d17-32 mm kabeliams | vnt. | 43.49 |  | 0
Klaipėdos r. sav. | Agluonėnų sen. | Medžiagos | Remontinis apvalkalas su klijais (termosusitraukiantis) | 1 m ilgio, d24-50 mm kabeliams | vnt. | 47.78 |  | 0
Klaipėdos r. sav. | Agluonėnų sen. | Medžiagos | Remontinis apvalkalas su klijais (termosusitraukiantis) | 1 m ilgio, d31-65 mm kabeliams | vnt. | 52.43 |  | 0
Klaipėdos r. sav. | Agluonėnų sen. | Medžiagos | Remontinis apvalkalas su klijais (termosusitraukiantis) | 1 m ilgio, d33-86 mm kabeliams | vnt. | 59.33 |  | 0
Klaipėdos r. sav. | Agluonėnų sen. | Medžiagos | Remontinis apvalkalas su klijais (termosusitraukiantis) | 1 m ilgio, d56-120 mm kabeliams | vnt. | 93.3 |  | 0
Klaipėdos r. sav. | Agluonėnų sen. | Medžiagos | Remontinis sustiprintas apvalkalas su klijais (termosusitraukiantis) | 0,5 m ilgio, d15-45 mm kabeliams | vnt. | 68.49 |  | 0
Klaipėdos r. sav. | Agluonėnų sen. | Medžiagos | Remontinis sustiprintas apvalkalas su klijais (termosusitraukiantis) | 1 m ilgio, d20-65 mm kabeliams | vnt. | 128.08 |  | 0
Klaipėdos r. sav. | Agluonėnų sen. | Medžiagos | Remontinis sustiprintas apvalkalas su klijais (termosusitraukiantis) | 1 m ilgio, d30-95 mm kabeliams | vnt. | 136.48 |  | 0
Klaipėdos r. sav. | Agluonėnų sen. | Medžiagos | Remontinis sustiprintas apvalkalas su klijais (termosusitraukiantis) | 1,5 m ilgio, d65-205 mm kabeliams | vnt. | 270.35 |  | 0
Klaipėdos r. sav. | Agluonėnų sen. | Medžiagos | Remontinis nepalaikantis degimo apvalkalas su klijais (termosusitraukiantis) | 0,6 m ilgio, d25-40 mm kabeliams | vnt. | 76.9 |  | 0
Klaipėdos r. sav. | Agluonėnų sen. | Medžiagos | Remontinis nepalaikantis degimo apvalkalas su klijais (termosusitraukiantis) | 0,6 m ilgio, d40-58 mm kabeliams | vnt. | 85.78 |  | 0
Klaipėdos r. sav. | Agluonėnų sen. | Medžiagos | Remontinis nepalaikantis degimo apvalkalas su klijais (termosusitraukiantis) | 0,6 m ilgio, d58-89 mm kabeliams | vnt. | 103.53 |  | 0
Klaipėdos r. sav. | Agluonėnų sen. | Medžiagos | Hermetizuojanti galinė kepurėlė su klijais (kapa) | 4-8 mm kabeliams | vnt. | 1.43 |  | 0
Klaipėdos r. sav. | Agluonėnų sen. | Medžiagos | Hermetizuojanti galinė kepurėlė su klijais (kapa) | 8-17 mm kabeliams | vnt. | 2.34 |  | 0
Klaipėdos r. sav. | Agluonėnų sen. | Medžiagos | Hermetizuojanti galinė kepurėlė su klijais (kapa) | 17-30 mm kabeliams | vnt. | 2.51 |  | 0
Klaipėdos r. sav. | Agluonėnų sen. | Medžiagos | Hermetizuojanti galinė kepurėlė su klijais (kapa) | 30-45 mm kabeliams | vnt. | 4.31 |  | 0
Klaipėdos r. sav. | Agluonėnų sen. | Medžiagos | Hermetizuojanti galinė kepurėlė su klijais (kapa) | 45-65 mm kabeliams | vnt. | 8.1 |  | 0
Klaipėdos r. sav. | Agluonėnų sen. | Medžiagos | Hermetizuojanti galinė kepurėlė su klijais (kapa) | 65-95 mm kabeliams | vnt. | 10.78 |  | 0
Klaipėdos r. sav. | Agluonėnų sen. | Medžiagos | Hermetizuojanti galinė kepurėlė su klijais (kapa) | 95-115 mm kabeliams | vnt. | 13.42 |  | 0
Klaipėdos r. sav. | Agluonėnų sen. | Medžiagos | Mova pereinamoji su varžtiniais sujungikliais, skirta sujungti 3 gyslų kabelį su alyv. popier. izoliacija ir 1 gyslos plastiku izoliuotą kabelį su vieliniu arba juostiniu ekranu | 35-50 mm² | vnt. | 698.63 |  | 0
Klaipėdos r. sav. | Agluonėnų sen. | Medžiagos | Mova pereinamoji su varžtiniais sujungikliais, skirta sujungti 3 gyslų kabelį su alyv. popier. izoliacija ir 1 gyslos plastiku izoliuotą kabelį su vieliniu arba juostiniu ekranu | 70-120 mm² | vnt. | 747.56 |  | 0
Klaipėdos r. sav. | Agluonėnų sen. | Medžiagos | Mova pereinamoji su varžtiniais sujungikliais, skirta sujungti 3 gyslų kabelį su alyv. popier. izoliacija ir 1 gyslos plastiku izoliuotą kabelį su vieliniu arba juostiniu ekranu | 150-240 mm² | vnt. | 809.14 |  | 0
Klaipėdos r. sav. | Agluonėnų sen. | Medžiagos | Mova pereinamoji su varžtiniais sujungikliais, skirta sujungti 3 gyslų kabelį su alyv. popier. izoliacija ir 3 gyslų plastiku izoliuotą kabelį su vieliniu ekranu | 35-50 mm² | vnt. | 665.37 |  | 0
Klaipėdos r. sav. | Agluonėnų sen. | Medžiagos | Mova pereinamoji su varžtiniais sujungikliais, skirta sujungti 3 gyslų kabelį su alyv. popier. izoliacija ir 3 gyslų plastiku izoliuotą kabelį su vieliniu ekranu | 70-120 mm² | vnt. | 716.83 |  | 0
Klaipėdos r. sav. | Agluonėnų sen. | Medžiagos | Mova pereinamoji su varžtiniais sujungikliais, skirta sujungti 3 gyslų kabelį su alyv. popier. izoliacija ir 3 gyslų plastiku izoliuotą kabelį su vieliniu ekranu | 150-240 mm² | vnt. | 772.39 |  | 0
Klaipėdos r. sav. | Agluonėnų sen. | Medžiagos | Mova pereinamoji su varžtiniais sujungikliais, skirta sujungti 3 gyslų kabelį viename apvalkale su plastikine izoliacija ir vieliniu ekranu sujungti su 1 gyslos plastiku izoliuotą kabelį su vieliniu arba juostiniu ekranu, 120 mm² | 120-240 mm² | vnt. | 791.68 |  | 0
Klaipėdos r. sav. | Agluonėnų sen. | Medžiagos | Mova pereinamoji su varžtiniais sujungikliais, skirta sujungti 3 gyslų kabelį viename apvalkale su plastikine izoliacija ir vieliniu ekranu sujungti su 1 gyslos plastiku izoliuotą kabelį su vieliniu arba juostiniu ekranu, 240 mm² | 120-240 mm² | vnt. | 826.6 |  | 0
Klaipėdos r. sav. | Agluonėnų sen. | Medžiagos | Mova pereinamoji su varžtiniais sujungikliais, skirta sujungti 3 gyslų kabelį viename apvalkale su plastikine izoliacija ir vieliniu ekranu sujungti su 1 gysliu kabeliu plastikine izoliacija ir aliuminio folijos ekranu (AHXAMK-W kabelis), 120 mm² | 120-240 mm² | vnt. | 809.14 |  | 0
Klaipėdos r. sav. | Agluonėnų sen. | Medžiagos | Mova pereinamoji su varžtiniais sujungikliais, skirta sujungti 3 gyslų kabelį viename apvalkale su plastikine izoliacija ir vieliniu ekranu sujungti su 1 gysliu kabeliu plastikine izoliacija ir aliuminio folijos ekranu (AHXAMK-W kabelis), 240 mm² | 120-240 mm² | vnt. | 844.18 |  | 0
Klaipėdos r. sav. | Agluonėnų sen. | Medžiagos | Mova pereinamoji su varžtiniais sujungikliais, skirta sujungti 1 gyslį kabelį su plastikine izoliacija ir vieliniu ekranu sujungti su 1 gysliu kabeliu plastikine izoliacija ir aliuminio folijos ekranu (AHXAMK-W kabelis), 120 mm² | 120-240 mm² | vnt. | 826.6 |  | 0
Klaipėdos r. sav. | Agluonėnų sen. | Medžiagos | Mova pereinamoji su varžtiniais sujungikliais, skirta sujungti 1 gyslį kabelį su plastikine izoliacija ir vieliniu ekranu sujungti su 1 gysliu kabeliu plastikine izoliacija ir aliuminio folijos ekranu (AHXAMK-W kabelis), 240 mm² | 120-240 mm² | vnt. | 883.98 |  | 0
Klaipėdos r. sav. | Agluonėnų sen. | Medžiagos | 10 kV mova galinė su varžtiniais antgaliais kabeliui su plastiko izoliacija, vidaus tipo | 25-50 mm², 3 gyslų, gyslos ilgis 450 mm | vnt. | 216.95 |  | 0
Klaipėdos r. sav. | Agluonėnų sen. | Medžiagos | 10 kV mova galinė su varžtiniais antgaliais kabeliui su plastiko izoliacija, vidaus tipo | 25-50 mm², 3 gyslų, gyslos ilgis 1200 mm | vnt. | 260.5 |  | 0
Klaipėdos r. sav. | Agluonėnų sen. | Medžiagos | 10 kV mova galinė su varžtiniais antgaliais kabeliui su plastiko izoliacija, lauko tipo | 25-50 mm², 3 gyslų, gyslos ilgis 450 mm | vnt. | 269.7 |  | 0
Klaipėdos r. sav. | Agluonėnų sen. | Medžiagos | 10 kV mova galinė su varžtiniais antgaliais kabeliui su plastiko izoliacija, lauko tipo | 25-50 mm², 3 gyslų, gyslos ilgis 1200 mm | vnt. | 330.33 |  | 0
Klaipėdos r. sav. | Agluonėnų sen. | Medžiagos | 10 kV mova galinė su varžtiniais antgaliais kabeliui su plastiko izoliacija, lauko tipo | 70-120 mm², 3 gyslų, gyslos ilgis 450 mm | vnt. | 330.86 |  | 0
Klaipėdos r. sav. | Agluonėnų sen. | Medžiagos | 10 kV mova galinė su varžtiniais antgaliais kabeliui su plastiko izoliacija, lauko tipo | 70-120 mm², 3 gyslų, gyslos ilgis 1200 mm | vnt. | 385.42 |  | 0
Klaipėdos r. sav. | Agluonėnų sen. | Medžiagos | 10 kV mova galinė su varžtiniais antgaliais kabeliui su plastiko izoliacija, lauko tipo | 120-240 mm², 3 gyslų, gyslos ilgis 450 mm | vnt. | 326.22 |  | 0
Klaipėdos r. sav. | Agluonėnų sen. | Medžiagos | 10 kV mova galinė su varžtiniais antgaliais kabeliui su plastiko izoliacija, lauko tipo | 120-240 mm², 3 gyslų, gyslos ilgis 1200 mm | vnt. | 387.03 |  | 0
Klaipėdos r. sav. | Agluonėnų sen. | Medžiagos | 10 kV mova galinė su varžtiniais antgaliais kabeliui su plastiko izoliacija, lauko tipo | 95-240 mm², 3 gyslų, gyslos ilgis 450 mm | vnt. | 366.37 |  | 0
Klaipėdos r. sav. | Agluonėnų sen. | Medžiagos | 10 kV mova galinė su varžtiniais antgaliais kabeliui su plastiko izoliacija, lauko tipo | 95-240 mm², 3 gyslų, gyslos ilgis 1200 mm | vnt. | 461.22 |  | 0
Klaipėdos r. sav. | Agluonėnų sen. | Medžiagos | 10 kV mova galinė su varžtiniais antgaliais kabeliui viename apvalkale su plastiko izoliacija, vidaus tipo | 25-95 mm², 3 gyslų, gyslos ilgis 450 mm | vnt. | 299.42 |  | 0
Klaipėdos r. sav. | Agluonėnų sen. | Medžiagos | 10 kV mova galinė su varžtiniais antgaliais kabeliui viename apvalkale su plastiko izoliacija, vidaus tipo | 70-150 mm², 3 gyslų, gyslos ilgis 450 mm | vnt. | 335.89 |  | 0
Klaipėdos r. sav. | Agluonėnų sen. | Medžiagos | 10 kV mova galinė su varžtiniais antgaliais kabeliui viename apvalkale su plastiko izoliacija, vidaus tipo | 25-95 mm², 3 gyslų, gyslos ilgis 1200 mm | vnt. | 388.03 |  | 0
Klaipėdos r. sav. | Agluonėnų sen. | Medžiagos | 10 kV mova galinė su varžtiniais antgaliais kabeliui viename apvalkale su plastiko izoliacija, vidaus tipo | 70-150 mm², 3 gyslų, gyslos ilgis 1200 mm | vnt. | 403.05 |  | 0
Klaipėdos r. sav. | Agluonėnų sen. | Medžiagos | 10 kV mova jungiamoji su varžtiniais sujungikliais kabeliui su plastiko izoliacija, vieliniu arba juostiniu ekranu | 25-70 mm², 1 gyslos | vnt. | 174.82 |  | 0
Klaipėdos r. sav. | Agluonėnų sen. | Medžiagos | 10 kV mova jungiamoji su varžtiniais sujungikliais kabeliui su plastiko izoliacija, vieliniu arba juostiniu ekranu | 70-150 mm², 1 gyslos | vnt. | 185.28 |  | 0
Klaipėdos r. sav. | Agluonėnų sen. | Medžiagos | 10 kV mova jungiamoji su varžtiniais sujungikliais kabeliui su plastiko izoliacija, vieliniu arba juostiniu ekranu | 120-240 mm², 1 gyslos | vnt. | 192.18 |  | 0
Klaipėdos r. sav. | Agluonėnų sen. | Medžiagos | 10 kV mova jungiamoji su varžtiniais sujungikliais kabeliui su plastiko izoliacija, vieliniu arba juostiniu ekranu | 25-70 mm², 3 gyslų | vnt. | 445.57 |  | 0
Klaipėdos r. sav. | Agluonėnų sen. | Medžiagos | 10 kV mova jungiamoji su varžtiniais sujungikliais kabeliui su plastiko izoliacija, vieliniu arba juostiniu ekranu | 70-150 mm², 3 gyslų | vnt. | 496.94 |  | 0
Klaipėdos r. sav. | Agluonėnų sen. | Medžiagos | 10 kV mova jungiamoji su varžtiniais sujungikliais kabeliui su plastiko izoliacija, vieliniu arba juostiniu ekranu | 120-240 mm², 3 gyslų | vnt. | 531.98 |  | 0
Klaipėdos r. sav. | Agluonėnų sen. | Medžiagos | 10 kV mova jungiamoji su varžtiniais sujungikliais kabeliui viename apvalkale su plastiko izoliacija, vieliniu arba juostiniu ekranu | 95-240 mm², 3 gyslos | vnt. | 600.61 |  | 0
Klaipėdos r. sav. | Agluonėnų sen. | Medžiagos | 10 kV mova jungiamoji su varžtiniais sujungikliais kabeliui viename apvalkale su plastiko izoliacija, vieliniu arba juostiniu ekranu | 25-95 mm², 3 gyslos | vnt. | 506.13 |  | 0
Klaipėdos r. sav. | Agluonėnų sen. | Medžiagos | 10 kV mova jungiamoji su varžtiniais sujungikliais kabeliui viename apvalkale su plastiko izoliacija, vieliniu arba juostiniu ekranu | 95-240 mm², 1 gyslos | vnt. | 732.8 |  | 0
Klaipėdos r. sav. | Agluonėnų sen. | Medžiagos | 10 kV mova jungiamoji su varžtiniais sujungikliais kabeliui viename apvalkale su plastiko izoliacija, vieliniu arba juostiniu ekranu | 400-630 mm², 1 gyslos | vnt. | 1296.41 |  | 0
Klaipėdos r. sav. | Agluonėnų sen. | Medžiagos | 10 kV ir 24 kV C tipo ekranuotas kištukinis adapteris (1 fazė), T formos ekranuotas adapteris su viršįtampių ribotuvų prijungimo galimybe | 50 mm² | vnt. | 621.41 |  | 0
Klaipėdos r. sav. | Agluonėnų sen. | Medžiagos | 10 kV ir 24 kV C tipo ekranuotas kištukinis adapteris (1 fazė), T formos ekranuotas adapteris su viršįtampių ribotuvų prijungimo galimybe | 120 mm² | vnt. | 658.11 |  | 0
Klaipėdos r. sav. | Agluonėnų sen. | Medžiagos | 10 kV ir 24 kV C tipo ekranuotas kištukinis adapteris (1 fazė), T formos ekranuotas adapteris su viršįtampių ribotuvų prijungimo galimybe | 240 mm² | vnt. | 658.11 |  | 0
Klaipėdos r. sav. | Agluonėnų sen. | Medžiagos | 10 kV ir 24 kV C tipo ekranuotas kištukinis adapteris (1 fazė), T formos ekranuotas adapteris su viršįtampių ribotuvų prijungimo galimybe | 500 mm² | vnt. | 1433.74 |  | 0
Klaipėdos r. sav. | Agluonėnų sen. | Medžiagos | 10 kV A tipo ekranuotos kištukinės movos (1 fazė), prijungiamas (angl. Plug-in) ekranuotas alkūninis adapteris | 35 mm² | vnt. | 149.12 |  | 0
Klaipėdos r. sav. | Agluonėnų sen. | Medžiagos | 10 kV A tipo ekranuotos kištukinės movos (1 fazė), prijungiamas (angl. Plug-in) ekranuotas alkūninis adapteris | 70 mm² | vnt. | 149.87 |  | 0
Klaipėdos r. sav. | Agluonėnų sen. | Medžiagos | 12 kV ir 24 kV viengyslių ir trigyslių kabelių su XLPE izoliacija jungiamosios movos (1 jungiamų kabelių kombinacija) | 24 kV 3x1xA jungiamas su 24 kV 3x1xA (A-120mm | vnt. | 257.1 |  | 0
Klaipėdos r. sav. | Agluonėnų sen. | Medžiagos | 12 kV ir 24 kV viengyslių ir trigyslių kabelių su XLPE izoliacija jungiamosios movos (1 jungiamų kabelių kombinacija) | 24 kV 3x1xA jungiamas su 24 kV 3x1xA (A-500mm | vnt. | 589.02 |  | 0
Klaipėdos r. sav. | Agluonėnų sen. | Medžiagos | 12 kV ir 24 kV viengyslių ir trigyslių kabelių su XLPE izoliacija jungiamosios movos (2 jungiamų kabelių kombinacija) | 24 kV 3x1xA jungiamas su 24 kV 3xA (A-50mm2, | vnt. | 751.44 |  | 0
Klaipėdos r. sav. | Agluonėnų sen. | Medžiagos | 12 kV ir 24 kV viengyslių ir trigyslių kabelių su XLPE izoliacija jungiamosios movos (3 jungiamų kabelių kombinacija) | 24 kV 3xA jungiamas su 24 kV 3xA (A-50mm2, 12 | vnt. | 606.47 |  | 0
Klaipėdos r. sav. | Agluonėnų sen. | Medžiagos | 12 kV ir 24 kV viengyslių ir trigyslių kabelių su XLPE izoliacija jungiamosios movos (4 jungiamų kabelių kombinacija) | 10 kV 3x1xA jungiamas su 24 kV 3x1xA (A-120mm | vnt. | 238.17 |  | 0
Klaipėdos r. sav. | Agluonėnų sen. | Medžiagos | 12 kV ir 24 kV viengyslių ir trigyslių kabelių su XLPE izoliacija jungiamosios movos (4 jungiamų kabelių kombinacija) | 10 kV 3x1xA jungiamas su 24 kV 3x1xA (A-240mm | vnt. | 257.1 |  | 0
Klaipėdos r. sav. | Agluonėnų sen. | Medžiagos | 12 kV ir 24 kV viengyslių ir trigyslių kabelių su XLPE izoliacija jungiamosios movos (4 jungiamų kabelių kombinacija) | 10 kV 3x1xA jungiamas su 24 kV 3x1xA (A-500mm | vnt. | 589.02 |  | 0
Klaipėdos r. sav. | Agluonėnų sen. | Medžiagos | 12 kV ir 24 kV viengyslių ir trigyslių kabelių su XLPE izoliacija jungiamosios movos (5 jungiamų kabelių kombinacija) | 10 kV 3x1xA jungiamas su 24 kV 3xA (A-50mm2, | vnt. | 751.44 |  | 0
Klaipėdos r. sav. | Agluonėnų sen. | Medžiagos | 12 kV ir 24 kV viengyslių ir trigyslių kabelių su XLPE izoliacija jungiamosios movos (6 jungiamų kabelių kombinacija) | 10 kV 3xA jungiamas su 24 kV 3x1xA (A-50mm2, | vnt. | 751.44 |  | 0
Klaipėdos r. sav. | Agluonėnų sen. | Medžiagos | 12 kV ir 24 kV viengyslių ir trigyslių kabelių su XLPE izoliacija jungiamosios movos (6 jungiamų kabelių kombinacija) | 10 kV 3xA jungiamas su 24 kV 3x1xA (A-240mm2) | vnt. | 751.44 |  | 0
Klaipėdos r. sav. | Agluonėnų sen. | Medžiagos | 12 kV ir 24 kV viengyslių ir trigyslių kabelių su XLPE izoliacija jungiamosios movos (7 jungiamų kabelių kombinacija) | 10 kV 3xA jungiamas su 24 kV 3xA (A-50mm2, 12 | vnt. | 597.81 |  | 0
Klaipėdos r. sav. | Agluonėnų sen. | Medžiagos | 12 kV ir 24 kV viengyslių ir trigyslių kabelių su XLPE izoliacija jungiamosios movos (8 jungiamų kabelių kombinacija) | 10 kV 3x1xA (AHXAMK-W Viskis) jungiamas su 24 | vnt. | 751.44 |  | 0
Klaipėdos r. sav. | Agluonėnų sen. | Medžiagos | 12 kV ir 24 kV viengyslių ir trigyslių kabelių su XLPE izoliacija jungiamosios movos (9 jungiamų kabelių kombinacija) | 10 kV 3x1xA (AHXAMK-W Viskis) jungiamas su 24 | vnt. | 751.44 |  | 0
Klaipėdos r. sav. | Agluonėnų sen. | Medžiagos | 24 kV viengyslių ir trigyslių kabelių su XLPE izoliacija galinės movos (trigyslis kabelis, vidaus tipo) | 50mm², 3 gyslų, gyslos ilgis 500 mm | vnt. | 315.43 |  | 0
Klaipėdos r. sav. | Agluonėnų sen. | Medžiagos | 24 kV viengyslių ir trigyslių kabelių su XLPE izoliacija galinės movos (trigyslis kabelis, vidaus tipo) | 120mm², 3 gyslų, gyslos ilgis 500 mm | vnt. | 347.97 |  | 0
Klaipėdos r. sav. | Agluonėnų sen. | Medžiagos | 24 kV viengyslių ir trigyslių kabelių su XLPE izoliacija galinės movos (trigyslis kabelis, vidaus tipo) | 50mm², 3 gyslų, gyslos ilgis 1200 mm | vnt. | 315.43 |  | 0
Klaipėdos r. sav. | Agluonėnų sen. | Medžiagos | 24 kV viengyslių ir trigyslių kabelių su XLPE izoliacija galinės movos (trigyslis kabelis, vidaus tipo) | 120mm², 3 gyslų, gyslos ilgis 1200 mm | vnt. | 347.97 |  | 0
Klaipėdos r. sav. | Agluonėnų sen. | Medžiagos | 24 kV viengyslių ir trigyslių kabelių su XLPE izoliacija galinės movos (trigyslis kabelis, lauko tipo) | 50mm², 3 gyslų, gyslos ilgis 500 mm | vnt. | 350.23 |  | 0
Klaipėdos r. sav. | Agluonėnų sen. | Medžiagos | 24 kV viengyslių ir trigyslių kabelių su XLPE izoliacija galinės movos (trigyslis kabelis, lauko tipo) | 120mm², 3 gyslų, gyslos ilgis 500 mm | vnt. | 405.28 |  | 0
Klaipėdos r. sav. | Agluonėnų sen. | Medžiagos | 24 kV viengyslių ir trigyslių kabelių su XLPE izoliacija galinės movos (trigyslis kabelis, lauko tipo) | 50mm², 3 gyslų, gyslos ilgis 1200 mm | vnt. | 369.28 |  | 0
Klaipėdos r. sav. | Agluonėnų sen. | Medžiagos | 24 kV viengyslių ir trigyslių kabelių su XLPE izoliacija galinės movos (trigyslis kabelis, lauko tipo) | 120mm², 3 gyslų, gyslos ilgis 1200 mm | vnt. | 404.32 |  | 0
Klaipėdos r. sav. | Agluonėnų sen. | Medžiagos | Mova pereinamoji su varžtiniais sujungikliais, skirta sujungti 10 kV 3 gyslų kabelį su alyv. popier. izoliacija ir 24 kV 1 gyslos plastiku izoliuotą kabelį su vieliniu ekranu | 120mm2, 3 gyslų | vnt. | 768.89 |  | 0
Klaipėdos r. sav. | Agluonėnų sen. | Medžiagos | Mova pereinamoji su varžtiniais sujungikliais, skirta sujungti 10 kV 3 gyslų kabelį su alyv. popier. izoliacija ir 24 kV 1 gyslos plastiku izoliuotą kabelį su vieliniu ekranu | 240mm2, 3 gyslų | vnt. | 768.89 |  | 0
Klaipėdos r. sav. | Agluonėnų sen. | Medžiagos | Mova pereinamoji su varžtiniais sujungikliais, skirta sujungti 10 kV 3 gyslų kabelį su alyv. popier. izoliacija ir 24 kV 3 gyslų plastiku izoliuotą kabelį su vieliniu ekranu | 50mm2, 3 gyslų | vnt. | 733.79 |  | 0
Klaipėdos r. sav. | Agluonėnų sen. | Medžiagos | Mova pereinamoji su varžtiniais sujungikliais, skirta sujungti 10 kV 3 gyslų kabelį su alyv. popier. izoliacija ir 24 kV 3 gyslų plastiku izoliuotą kabelį su vieliniu ekranu | 120mm2, 3 gyslų | vnt. | 768.89 |  | 0
Klaipėdos r. sav. | Agluonėnų sen. | Medžiagos | iki 1 kV kabelių pereinamoji mova | 16-70 mm² | vnt. | 219.12 |  | 0
Klaipėdos r. sav. | Agluonėnų sen. | Medžiagos | iki 1 kV kabelių pereinamoji mova | 50-150 mm² | vnt. | 291.31 |  | 0
Klaipėdos r. sav. | Agluonėnų sen. | Medžiagos | iki 1 kV kabelių pereinamoji mova | 120-240 mm² | vnt. | 329.18 |  | 0
Klaipėdos r. sav. | Agluonėnų sen. | Medžiagos | iki 1 kV kabelių plastikine izoliacija jungiamoji mova | 16 mm² | vnt. | 60.7 |  | 0
Klaipėdos r. sav. | Agluonėnų sen. | Medžiagos | iki 1 kV kabelių plastikine izoliacija jungiamoji mova | 35 mm² | vnt. | 68.75 |  | 0
Klaipėdos r. sav. | Agluonėnų sen. | Medžiagos | iki 1 kV kabelių plastikine izoliacija jungiamoji mova | 70 - 95 mm² | vnt. | 82.9 |  | 0
Klaipėdos r. sav. | Agluonėnų sen. | Medžiagos | iki 1 kV kabelių plastikine izoliacija jungiamoji mova | 120 - 150 mm² | vnt. | 117.31 |  | 0
Klaipėdos r. sav. | Agluonėnų sen. | Medžiagos | iki 1 kV kabelių plastikine izoliacija jungiamoji mova | 240 mm² | vnt. | 146.32 |  | 0
Klaipėdos r. sav. | Agluonėnų sen. | Medžiagos | iki 1 kV kabelių plastikine izoliacija galinė mova | 16 mm² | vnt. | 75.57 |  | 0
Klaipėdos r. sav. | Agluonėnų sen. | Medžiagos | iki 1 kV kabelių plastikine izoliacija galinė mova | 35 mm² | vnt. | 99.12 |  | 0
Klaipėdos r. sav. | Agluonėnų sen. | Medžiagos | iki 1 kV kabelių plastikine izoliacija galinė mova | 70 - 95 mm² | vnt. | 117.85 |  | 0
Klaipėdos r. sav. | Agluonėnų sen. | Medžiagos | iki 1 kV kabelių plastikine izoliacija galinė mova | 120 - 150 mm² | vnt. | 76.9 |  | 0
Klaipėdos r. sav. | Agluonėnų sen. | Medžiagos | iki 1 kV kabelių plastikine izoliacija galinė mova | 240 mm² | vnt. | 110.46 |  | 0
Klaipėdos r. sav. | Agluonėnų sen. | Medžiagos | iki 1 kV kabelių popierine izoliacija jungiamoji mova | 16-70 mm² | vnt. | 192.04 |  | 0
Klaipėdos r. sav. | Agluonėnų sen. | Medžiagos | iki 1 kV kabelių popierine izoliacija jungiamoji mova | 50-120 mm² | vnt. | 221.2 |  | 0
Klaipėdos r. sav. | Agluonėnų sen. | Medžiagos | iki 1 kV kabelių popierine izoliacija jungiamoji mova | 120-240 mm² | vnt. | 270 |  | 0
Klaipėdos r. sav. | Agluonėnų sen. | Medžiagos | iki 1 kV kabelių popierine izoliacija galinė mova | 25-70 mm² | vnt. | 135.3 |  | 0
Klaipėdos r. sav. | Agluonėnų sen. | Medžiagos | iki 1 kV kabelių popierine izoliacija galinė mova | 70-120 mm² | vnt. | 144.9 |  | 0
Klaipėdos r. sav. | Agluonėnų sen. | Medžiagos | iki 1 kV kabelių popierine izoliacija galinė mova | 120-240 mm² | vnt. | 195.8 |  | 0
Klaipėdos r. sav. | Agluonėnų sen. | Medžiagos | Saugiklių - kirtiklių blokas horizontalus | NH0 | vnt. | 43.91 |  | 0
Klaipėdos r. sav. | Agluonėnų sen. | Medžiagos | Saugiklių - kirtiklių blokas horizontalus | NH1 | vnt. | 114.75 |  | 0
Klaipėdos r. sav. | Agluonėnų sen. | Medžiagos | Saugiklių - kirtiklių blokas horizontalus | NH2 | vnt. | 152.66 |  | 0
Klaipėdos r. sav. | Agluonėnų sen. | Medžiagos | Saugiklių - kirtiklių blokas horizontalus | NH3 | vnt. | 226.68 |  | 0
Klaipėdos r. sav. | Agluonėnų sen. | Medžiagos | Saugiklių - kirtiklių blokas horizontalus | NH4a | vnt. | 1038.09 |  | 0
Klaipėdos r. sav. | Agluonėnų sen. | Medžiagos | Saugiklių - kirtiklių blokas vertikalus | NH0 | vnt. | 70.04 |  | 0
Klaipėdos r. sav. | Agluonėnų sen. | Medžiagos | Saugiklių - kirtiklių blokas vertikalus | NH1 | vnt. | 192.03 |  | 0
Klaipėdos r. sav. | Agluonėnų sen. | Medžiagos | Saugiklių - kirtiklių blokas vertikalus | NH2 | vnt. | 205.37 |  | 0
Klaipėdos r. sav. | Agluonėnų sen. | Medžiagos | Saugiklių - kirtiklių blokas vertikalus | NH3 | vnt. | 225.68 |  | 0
Klaipėdos r. sav. | Agluonėnų sen. | Medžiagos | Saugiklių - kirtiklių blokas vertikalus | NH4a | vnt. | 1142.38 |  | 0
Klaipėdos r. sav. | Agluonėnų sen. | Medžiagos | Saugiklių kirtiklių blokas | SZ400.3 | vnt. | 640.95 |  | 0
Klaipėdos r. sav. | Agluonėnų sen. | Medžiagos | Saugiklių kirtiklių blokas | SZ160.32 | vnt. | 330.1 |  | 0
Klaipėdos r. sav. | Agluonėnų sen. | Medžiagos | Kirtikliai | RPC-1, 100 A | vnt. | 207.86 |  | 0
Klaipėdos r. sav. | Agluonėnų sen. | Medžiagos | Kirtikliai | RPC-2, 250 A | vnt. | 274.97 |  | 0
Klaipėdos r. sav. | Agluonėnų sen. | Medžiagos | Kirtikliai | RPC-4, 400 A | vnt. | 285.31 |  | 0
Klaipėdos r. sav. | Agluonėnų sen. | Medžiagos | Kirtikliai | RPC-6, 630 A | vnt. | 398.78 |  | 0
Klaipėdos r. sav. | Agluonėnų sen. | Medžiagos | Kirtikliai | RPB-1, 100 A | vnt. | 207.86 |  | 0
Klaipėdos r. sav. | Agluonėnų sen. | Medžiagos | Kirtikliai | RPB-2, 250 A | vnt. | 274.97 |  | 0
Klaipėdos r. sav. | Agluonėnų sen. | Medžiagos | Kirtikliai | RPB-4, 400 A | vnt. | 285.31 |  | 0
Klaipėdos r. sav. | Agluonėnų sen. | Medžiagos | Kirtikliai | RPB-6, 630 A | vnt. | 398.78 |  | 0
Klaipėdos r. sav. | Agluonėnų sen. | Medžiagos | Kirtikliai | VR-32-31, 100 A | vnt. | 139.13 |  | 0
Klaipėdos r. sav. | Agluonėnų sen. | Medžiagos | Kirtikliai | VR-32-35, 250 A | vnt. | 199.14 |  | 0
Klaipėdos r. sav. | Agluonėnų sen. | Medžiagos | Kirtikliai | VR-32-37, 400 A | vnt. | 250.45 |  | 0
Klaipėdos r. sav. | Agluonėnų sen. | Medžiagos | Kirtikliai | VR-32-39, 630 A | vnt. | 493.68 |  | 0
Klaipėdos r. sav. | Agluonėnų sen. | Medžiagos | Kirtikliai | RP-5, 1000 A | vnt. | 980.11 |  | 0
Klaipėdos r. sav. | Agluonėnų sen. | Medžiagos | Stiebas gelžbetoninis | S90-21,6 | vnt. | 251.45 |  | 0
Klaipėdos r. sav. | Agluonėnų sen. | Medžiagos | Stiebas gelžbetoninis | S90-30,3 | vnt. | 258.33 |  | 0
Klaipėdos r. sav. | Agluonėnų sen. | Medžiagos | Stiebas gelžbetoninis | S90-30,3-2S | vnt. | 264.88 |  | 0
Klaipėdos r. sav. | Agluonėnų sen. | Medžiagos | Stiebas gelžbetoninis | S96-21,6 | vnt. | 270.96 |  | 0
Klaipėdos r. sav. | Agluonėnų sen. | Medžiagos | Stiebas gelžbetoninis | S96-30,3 | vnt. | 280.91 |  | 0
Klaipėdos r. sav. | Agluonėnų sen. | Medžiagos | Stiebas gelžbetoninis | S110-34,3 | vnt. | 335.93 |  | 0
Klaipėdos r. sav. | Agluonėnų sen. | Medžiagos | Stiebas gelžbetoninis | S130-68,6 | vnt. | 661.45 |  | 0
Klaipėdos r. sav. | Agluonėnų sen. | Medžiagos | 0,4 kV oro linijoje montuojamas apkrovų balansavimo įrenginys | PB50A-3P-200ADV | vnt. | 7748.03 |  | 0
Klaipėdos r. sav. | Agluonėnų sen. | Medžiagos | 0,23 kV oro linijoje montuojamas vienfazis įtampos reguliatorius | VC6K-1P-000 | vnt. | 4458.97 |  | 0
Klaipėdos r. sav. | Agluonėnų sen. | Medžiagos | Vidutinės įtampos oro laidų su apvalkalu (PAS-W/SAX-W) automatinis sujungiklis laidininkams sujungti | 35 mm2 | vnt. | 81.92 |  | 0
Klaipėdos r. sav. | Agluonėnų sen. | Medžiagos | Vidutinės įtampos oro laidų su apvalkalu (PAS-W/SAX-W) automatinis sujungiklis laidininkams sujungti | 70 mm2 | vnt. | 98.3 |  | 0
Klaipėdos r. sav. | Agluonėnų sen. | Medžiagos | Vidutinės įtampos oro laidų su apvalkalu (PAS-W/SAX-W) automatinis sujungiklis laidininkams sujungti | 120 mm2 | vnt. | 163.12 |  | 0
Klaipėdos r. sav. | Agluonėnų sen. | Medžiagos | Automatinis laidų sujungiklis neizoliuotiems aliuminio lydinio laidininkams sujungti be papildomų įrankių | 35-50 mm2 | vnt. | 25.47 |  | 0
Klaipėdos r. sav. | Agluonėnų sen. | Medžiagos | Automatinis laidų sujungiklis neizoliuotiems aliuminio lydinio laidininkams sujungti be papildomų įrankių | 70-95 mm2 | vnt. | 29.07 |  | 0
Klaipėdos r. sav. | Agluonėnų sen. | Medžiagos | Izoliatorius 10 kV neizoliuotiems laidams | ŠF20 | vnt. | 9.21 |  | 0
Klaipėdos r. sav. | Agluonėnų sen. | Medžiagos | Izoliatorius 10 kV izoliuotiems laidams | SDI30 | vnt. | 30.51 |  | 0
Klaipėdos r. sav. | Agluonėnų sen. | Medžiagos | Izoliatorius 10 kV izoliuotiems laidams | SDI37 | vnt. | 44.15 |  | 0
Klaipėdos r. sav. | Agluonėnų sen. | Medžiagos | Polimerinis tempiamasis izoliatorius | SDI90.150 | vnt. | 51.52 |  | 0
Klaipėdos r. sav. | Agluonėnų sen. | Medžiagos | Vandeniui atsparus tempiamasis gnybtas (OLA) | SO255.2 | vnt. | 66.35 |  | 0
Klaipėdos r. sav. | Agluonėnų sen. | Medžiagos | Tempiamasis gnybtas | SO85 | vnt. | 41.68 |  | 0
Klaipėdos r. sav. | Vėžaičių sen. | Medžiagos | Galios transformatorius 10/(0,4-0,42) kV | 25kVA Yzn11 | vnt. | 5300 |  | 0
Klaipėdos r. sav. | Vėžaičių sen. | Medžiagos | Galios transformatorius 10/(0,4-0,42) kV | 40kVA Yzn11 | vnt. | 5500 |  | 0
Klaipėdos r. sav. | Vėžaičių sen. | Medžiagos | Galios transformatorius 10/(0,4-0,42) kV | 63kVA Yzn11 | vnt. | 7000 |  | 0
Klaipėdos r. sav. | Vėžaičių sen. | Medžiagos | Galios transformatorius 10/(0,4-0,42) kV | 100kVA Yzn11 | vnt. | 8300 |  | 0
Klaipėdos r. sav. | Vėžaičių sen. | Medžiagos | Galios transformatorius 10/(0,4-0,42) kV | 160kVA Dyn11 | vnt. | 8500 |  | 0
Klaipėdos r. sav. | Vėžaičių sen. | Medžiagos | Galios transformatorius 10/(0,4-0,42) kV | 250kVA Dyn11 | vnt. | 10000 |  | 0
Klaipėdos r. sav. | Vėžaičių sen. | Medžiagos | Galios transformatorius 10/(0,4-0,42) kV | 400kVA Dyn11 | vnt. | 15000 |  | 0
Klaipėdos r. sav. | Vėžaičių sen. | Medžiagos | Galios transformatorius 10/(0,4-0,42) kV | 630kVA Dyn11 | vnt. | 20000 |  | 0
Klaipėdos r. sav. | Vėžaičių sen. | Medžiagos | 10 kV KL elektromechaninis trumpojo jungimo indikatorius (įsivertinti visas tvirtinmo galimybes tiek ant kabelio gyslos tiek ant šynos) | 200A | vnt. | 100 |  | 0
Klaipėdos r. sav. | Vėžaičių sen. | Medžiagos | 10 kV KL elektromechaninis trumpojo jungimo indikatorius (įsivertinti visas tvirtinmo galimybes tiek ant kabelio gyslos tiek ant šynos) | 400A | vnt. | 100 |  | 0
Klaipėdos r. sav. | Vėžaičių sen. | Medžiagos | 10 kV KL elektromechaninis trumpojo jungimo indikatorius (įsivertinti visas tvirtinmo galimybes tiek ant kabelio gyslos tiek ant šynos) | 600A | vnt. | 100 |  | 0
Klaipėdos r. sav. | Vėžaičių sen. | Medžiagos | 10 kV KL elektromechaninis trumpojo jungimo indikatorius (įsivertinti visas tvirtinmo galimybes tiek ant kabelio gyslos tiek ant šynos) | 800A | vnt. | 100 |  | 0
Klaipėdos r. sav. | Vėžaičių sen. | Medžiagos | Atramų numeracijos žymuo | "Pagal AB ""Energijos skirstymo operatorius"" | vnt. | 3.13 |  | 0
Klaipėdos r. sav. | Vėžaičių sen. | Medžiagos | Galiniai kabelių operatyviniai žymenys | "Pagal AB ""Energijos skirstymo operatorius"" | vnt. | 3 |  | 0
Klaipėdos r. sav. | Vėžaičių sen. | Medžiagos | 0,4 kV vienpolis modulinis kirtiklis | 63A - 1F | vnt. | 13 |  | 0
Klaipėdos r. sav. | Vėžaičių sen. | Medžiagos | 0,4 kV vienpolis modulinis kirtiklis | 80A - 1F | vnt. | 26 |  | 0
Klaipėdos r. sav. | Vėžaičių sen. | Medžiagos | 0,4 kV vienpolis modulinis kirtiklis | 100A - 1F | vnt. | 48 |  | 0
Klaipėdos r. sav. | Vėžaičių sen. | Medžiagos | 0,4 kV tripolis modulinis kirtiklis | 63A - 3F | vnt. | 24 |  | 0
Klaipėdos r. sav. | Vėžaičių sen. | Medžiagos | 0,4 kV tripolis modulinis kirtiklis | 80A - 3F | vnt. | 37 |  | 0
Klaipėdos r. sav. | Vėžaičių sen. | Medžiagos | 0,4 kV tripolis modulinis kirtiklis | 100A - 3F | vnt. | 67 |  | 0
Klaipėdos r. sav. | Vėžaičių sen. | Medžiagos | Trumpiklis (NZ) | NH00 | vnt. | 5 |  | 0
Klaipėdos r. sav. | Vėžaičių sen. | Medžiagos | Trumpiklis (NZ) | NH1 | vnt. | 7 |  | 0
Klaipėdos r. sav. | Vėžaičių sen. | Medžiagos | Trumpiklis (NZ) | NH2 | vnt. | 11 |  | 0
Klaipėdos r. sav. | Vėžaičių sen. | Medžiagos | Trumpiklis (NZ) | NH3 | vnt. | 13 |  | 0
Klaipėdos r. sav. | Vėžaičių sen. | Medžiagos | Srovės nuotėkio rėlė | 25A-2P, 30 mA | vnt. | 20 |  | 0
Klaipėdos r. sav. | Vėžaičių sen. | Medžiagos | Srovės nuotėkio rėlė | 40A-2P, 30 mA | vnt. | 37 |  | 0
Klaipėdos r. sav. | Vėžaičių sen. | Medžiagos | Srovės nuotėkio rėlė | 63A-2P, 30 mA | vnt. | 52 |  | 0
Klaipėdos r. sav. | Vėžaičių sen. | Medžiagos | Srovės nuotėkio rėlė | 25A-4P, 30 mA | vnt. | 40 |  | 0
Klaipėdos r. sav. | Vėžaičių sen. | Medžiagos | Srovės nuotėkio rėlė | 40A-4P, 30 mA | vnt. | 49 |  | 0
Klaipėdos r. sav. | Vėžaičių sen. | Medžiagos | Srovės nuotėkio rėlė | 63A-4P, 30 mA | vnt. | 70 |  | 0
Klaipėdos r. sav. | Vėžaičių sen. | Medžiagos | Traversa | T-2 | vnt. | 16 |  | 0
Klaipėdos r. sav. | Vėžaičių sen. | Medžiagos | Traversa | I-2 | vnt. | 22 |  | 0
Klaipėdos r. sav. | Vėžaičių sen. | Medžiagos | Traversa | K-1 | vnt. | 18 |  | 0
Klaipėdos r. sav. | Vėžaičių sen. | Medžiagos | Traversa | K-2 | vnt. | 28 |  | 0
Klaipėdos r. sav. | Vėžaičių sen. | Medžiagos | Paramsčio tvirtinimo mazgas | PTM-1,1 | vnt. | 30 |  | 0
Klaipėdos r. sav. | Vėžaičių sen. | Medžiagos | Atotampa | A20-1,1 | vnt. | 160 |  | 0
Klaipėdos r. sav. | Vėžaičių sen. | Medžiagos | Atotampa | A20-2.7 | vnt. | 190 |  | 0
Klaipėdos r. sav. | Vėžaičių sen. | Medžiagos | Atotampa | A-6-2,7 | vnt. | 48 |  | 0
Klaipėdos r. sav. | Vėžaičių sen. | Medžiagos | Kablys | SK-1 | vnt. | 4.5 |  | 0
Klaipėdos r. sav. | Vėžaičių sen. | Medžiagos | Kablys | KB-1 | vnt. | 7.7 |  | 0
Klaipėdos r. sav. | Vėžaičių sen. | Medžiagos | Kablys | KB-2 | vnt. | 6.5 |  | 0
Klaipėdos r. sav. | Vėžaičių sen. | Medžiagos | Kablys | KB-3 | vnt. | 9.6 |  | 0
Klaipėdos r. sav. | Vėžaičių sen. | Medžiagos | Kablys | KB-4 | vnt. | 8.4 |  | 0
Klaipėdos r. sav. | Vėžaičių sen. | Medžiagos | Kablys | KB-5 | vnt. | 17.2 |  | 0
Klaipėdos r. sav. | Vėžaičių sen. | Medžiagos | Saugiklio lydusis įdėklas gTr taikymo klasės transf. Apsaugai | 250 kVA, dydis NH3 | vnt. | 26 |  | 0
Klaipėdos r. sav. | Vėžaičių sen. | Medžiagos | Saugiklio lydusis įdėklas gTr taikymo klasės transf. Apsaugai | 400 kVA, dydis NH3 | vnt. | 26 |  | 0
Klaipėdos r. sav. | Vėžaičių sen. | Medžiagos | Saugiklio lydusis įdėklas gTr taikymo klasės transf. Apsaugai | 630 kVA, dydis NH3 | vnt. | 29 |  | 0
Klaipėdos r. sav. | Vėžaičių sen. | Medžiagos | Srovės transformatorius | 50/5A, TAL-0.72 | vnt. | 85 |  | 0
Klaipėdos r. sav. | Vėžaičių sen. | Medžiagos | Srovės transformatorius | 75/5A, TAL-0.72 | vnt. | 85 |  | 0
Klaipėdos r. sav. | Vėžaičių sen. | Medžiagos | Srovės transformatorius | 100/5A, TAL-0.72 | vnt. | 85 |  | 0
Klaipėdos r. sav. | Vėžaičių sen. | Medžiagos | Srovės transformatorius | 150/5A, TAL-0.72 | vnt. | 85 |  | 0
Klaipėdos r. sav. | Vėžaičių sen. | Medžiagos | Srovės transformatorius | 200/5A, TAL-0.72 | vnt. | 85 |  | 0
Klaipėdos r. sav. | Vėžaičių sen. | Medžiagos | Srovės transformatorius | 300/5A, TAL-0.72 | vnt. | 84 |  | 0
Klaipėdos r. sav. | Vėžaičių sen. | Medžiagos | Srovės transformatorius | 400/5A, TAL-0.72 | vnt. | 84 |  | 0
Klaipėdos r. sav. | Vėžaičių sen. | Medžiagos | Srovės transformatorius | 600/5A, TAL-0.72 | vnt. | 87 |  | 0
Klaipėdos r. sav. | Vėžaičių sen. | Medžiagos | Srovės transformatorius | 1000/5A, TAL-0.72 | vnt. | 117 |  | 0
Klaipėdos r. sav. | Vėžaičių sen. | Medžiagos | Srovės transformatorius | 1500/5A, TAL-0.72 | vnt. | 126 |  | 0
Klaipėdos r. sav. | Vėžaičių sen. | Medžiagos | Saugiklis, d45mm, I=292mm pagal IEC standartą | 6 A arba 6,3 A | vnt. | 61 |  | 0
Klaipėdos r. sav. | Vėžaičių sen. | Medžiagos | Saugiklis, d45mm, I=292mm pagal IEC standartą | 10 A | vnt. | 61 |  | 0
Klaipėdos r. sav. | Vėžaičių sen. | Medžiagos | Saugiklis, d45mm, I=292mm pagal IEC standartą | 16 A | vnt. | 61 |  | 0
Klaipėdos r. sav. | Vėžaičių sen. | Medžiagos | Saugiklis, d45mm, I=292mm pagal IEC standartą | 20 A | vnt. | 61 |  | 0
Klaipėdos r. sav. | Vėžaičių sen. | Medžiagos | Saugiklis, d45mm, I=292mm pagal IEC standartą | 25 A | vnt. | 63 |  | 0
Klaipėdos r. sav. | Vėžaičių sen. | Medžiagos | Saugiklis, d45mm, I=292mm pagal IEC standartą | 31,5 A arba 32 A | vnt. | 64 |  | 0
Klaipėdos r. sav. | Vėžaičių sen. | Medžiagos | Saugiklis, d45mm, I=292mm pagal IEC standartą | 40 A | vnt. | 70 |  | 0
Klaipėdos r. sav. | Vėžaičių sen. | Medžiagos | Saugiklis, d45mm, I=292mm pagal IEC standartą | 50 A | vnt. | 78 |  | 0
Klaipėdos r. sav. | Vėžaičių sen. | Medžiagos | Saugiklis, d45mm, I=292mm pagal IEC standartą | 63 A | vnt. | 82 |  | 0
Klaipėdos r. sav. | Vėžaičių sen. | Medžiagos | Saugiklis, d45mm, I=292mm pagal IEC standartą | 80 A | vnt. | 95 |  | 0
Klaipėdos r. sav. | Vėžaičių sen. | Medžiagos | Saugiklis, d45mm, I=292mm pagal IEC standartą | 100 A | vnt. | 103 |  | 0
Klaipėdos r. sav. | Vėžaičių sen. | Medžiagos | Saugiklis srovę ribojantis, lydusis, kvarcinis, lauko tipo PT1.1-10, d55mm, I=424mm pagal GOST standartą | 2 A | vnt. | 19 |  | 0
Klaipėdos r. sav. | Vėžaičių sen. | Medžiagos | Saugiklis srovę ribojantis, lydusis, kvarcinis, lauko tipo PT1.1-10, d55mm, I=424mm pagal GOST standartą | 3.2 A | vnt. | 19 |  | 0
Klaipėdos r. sav. | Vėžaičių sen. | Medžiagos | Saugiklis srovę ribojantis, lydusis, kvarcinis, lauko tipo PT1.1-10, d55mm, I=424mm pagal GOST standartą | 5 A | vnt. | 19 |  | 0
Klaipėdos r. sav. | Vėžaičių sen. | Medžiagos | Saugiklis srovę ribojantis, lydusis, kvarcinis, lauko tipo PT1.1-10, d55mm, I=424mm pagal GOST standartą | 8 A | vnt. | 19 |  | 0
Klaipėdos r. sav. | Vėžaičių sen. | Medžiagos | Saugiklis srovę ribojantis, lydusis, kvarcinis, lauko tipo PT1.1-10, d55mm, I=424mm pagal GOST standartą | 10 A | vnt. | 19 |  | 0
Klaipėdos r. sav. | Vėžaičių sen. | Medžiagos | Saugiklis srovę ribojantis, lydusis, kvarcinis, lauko tipo PT1.1-10, d55mm, I=424mm pagal GOST standartą | 16 A | vnt. | 19 |  | 0
Klaipėdos r. sav. | Vėžaičių sen. | Medžiagos | Saugiklis srovę ribojantis, lydusis, kvarcinis, lauko tipo PT1.1-10, d55mm, I=424mm pagal GOST standartą | 20 A | vnt. | 19 |  | 0
Klaipėdos r. sav. | Vėžaičių sen. | Medžiagos | Saugiklis srovę ribojantis, lydusis, kvarcinis, lauko tipo PT1.1-10, d55mm, I=424mm pagal GOST standartą | 31.5 A | vnt. | 19 |  | 0
Klaipėdos r. sav. | Vėžaičių sen. | Medžiagos | Saugiklis srovę ribojantis, lydusis, kvarcinis, lauko tipo PT1.2-10, d72mm, I=464mm pagal GOST standartą | 31.5 A | vnt. | 31 |  | 0
Klaipėdos r. sav. | Vėžaičių sen. | Medžiagos | Saugiklis srovę ribojantis, lydusis, kvarcinis, lauko tipo PT1.2-10, d72mm, I=464mm pagal GOST standartą | 40 A | vnt. | 31 |  | 0
Klaipėdos r. sav. | Vėžaičių sen. | Medžiagos | Saugiklis srovę ribojantis, lydusis, kvarcinis, lauko tipo PT1.2-10, d72mm, I=464mm pagal GOST standartą | 50 A | vnt. | 31 |  | 0
Klaipėdos r. sav. | Vėžaičių sen. | Medžiagos | Saugiklis srovę ribojantis, lydusis, kvarcinis, lauko tipo PT1.3-10, d72mm, I=464mm pagal GOST standartą | 80 A | vnt. | 48 |  | 0
Klaipėdos r. sav. | Vėžaičių sen. | Medžiagos | Saugiklis srovę ribojantis, lydusis, kvarcinis, lauko tipo PT1.3-10, d72mm, I=464mm pagal GOST standartą | 100 A | vnt. | 48 |  | 0
Klaipėdos r. sav. | Vėžaičių sen. | Medžiagos | Saugiklis srovę ribojantis, lydusis, kvarcinis, lauko tipo PT1.3-10, d72mm, I=464mm pagal GOST standartą | 160 A | vnt. | 73 |  | 0
Klaipėdos r. sav. | Vėžaičių sen. | Medžiagos | 10 kV Savigesio saugiklio mazgo lydusis įdėklas (K tipo suveikimo kreivė) pagal 13.2.7 tech. Reikalavimus | 6 A arba 6,3 A | vnt. | 7 |  | 0
Klaipėdos r. sav. | Vėžaičių sen. | Medžiagos | 10 kV Savigesio saugiklio mazgo lydusis įdėklas (K tipo suveikimo kreivė) pagal 13.2.7 tech. Reikalavimus | 10 A | vnt. | 7 |  | 0
Klaipėdos r. sav. | Vėžaičių sen. | Medžiagos | 10 kV Savigesio saugiklio mazgo lydusis įdėklas (K tipo suveikimo kreivė) pagal 13.2.7 tech. Reikalavimus | 16 A | vnt. | 7 |  | 0
Klaipėdos r. sav. | Vėžaičių sen. | Medžiagos | 10 kV Savigesio saugiklio mazgo lydusis įdėklas (K tipo suveikimo kreivė) pagal 13.2.7 tech. Reikalavimus | 20 A | vnt. | 8 |  | 0
Klaipėdos r. sav. | Vėžaičių sen. | Medžiagos | 10 kV Savigesio saugiklio mazgo lydusis įdėklas (K tipo suveikimo kreivė) pagal 13.2.7 tech. Reikalavimus | 25 A | vnt. | 8 |  | 0
Klaipėdos r. sav. | Vėžaičių sen. | Medžiagos | 10 kV Savigesio saugiklio mazgo lydusis įdėklas (K tipo suveikimo kreivė) pagal 13.2.7 tech. Reikalavimus | 31,5 A arba 32 A | vnt. | 8 |  | 0
Klaipėdos r. sav. | Vėžaičių sen. | Medžiagos | 10 kV Savigesio saugiklio mazgo lydusis įdėklas (K tipo suveikimo kreivė) pagal 13.2.7 tech. Reikalavimus | 50 A | vnt. | 11 |  | 0
Klaipėdos r. sav. | Vėžaičių sen. | Medžiagos | 10kV viršįtampių ribotuvas | DH | vnt. | 62 |  | 0
Klaipėdos r. sav. | Vėžaičių sen. | Medžiagos | 0,4kV lauko tipo viršįtampių ribotuvas | II klasės | vnt. | 24 |  | 0
Klaipėdos r. sav. | Vėžaičių sen. | Medžiagos | Remontinis apvalkalas su klijais (termosusitraukiantis) | 1 m ilgio, d11-21 mm kabeliams | vnt. | 41 |  | 0
Klaipėdos r. sav. | Vėžaičių sen. | Medžiagos | Remontinis apvalkalas su klijais (termosusitraukiantis) | 1 m ilgio, d17-32 mm kabeliams | vnt. | 43 |  | 0
Klaipėdos r. sav. | Vėžaičių sen. | Medžiagos | Remontinis apvalkalas su klijais (termosusitraukiantis) | 1 m ilgio, d24-50 mm kabeliams | vnt. | 47 |  | 0
Klaipėdos r. sav. | Vėžaičių sen. | Medžiagos | Remontinis apvalkalas su klijais (termosusitraukiantis) | 1 m ilgio, d31-65 mm kabeliams | vnt. | 52 |  | 0
Klaipėdos r. sav. | Vėžaičių sen. | Medžiagos | Remontinis apvalkalas su klijais (termosusitraukiantis) | 1 m ilgio, d33-86 mm kabeliams | vnt. | 59 |  | 0
Klaipėdos r. sav. | Vėžaičių sen. | Medžiagos | Remontinis apvalkalas su klijais (termosusitraukiantis) | 1 m ilgio, d56-120 mm kabeliams | vnt. | 93 |  | 0
Klaipėdos r. sav. | Vėžaičių sen. | Medžiagos | Remontinis sustiprintas apvalkalas su klijais (termosusitraukiantis) | 0,5 m ilgio, d15-45 mm kabeliams | vnt. | 68 |  | 0
Klaipėdos r. sav. | Vėžaičių sen. | Medžiagos | Remontinis sustiprintas apvalkalas su klijais (termosusitraukiantis) | 1 m ilgio, d20-65 mm kabeliams | vnt. | 128 |  | 0
Klaipėdos r. sav. | Vėžaičių sen. | Medžiagos | Remontinis sustiprintas apvalkalas su klijais (termosusitraukiantis) | 1 m ilgio, d30-95 mm kabeliams | vnt. | 136 |  | 0
Klaipėdos r. sav. | Vėžaičių sen. | Medžiagos | Remontinis sustiprintas apvalkalas su klijais (termosusitraukiantis) | 1,5 m ilgio, d65-205 mm kabeliams | vnt. | 270 |  | 0
Klaipėdos r. sav. | Vėžaičių sen. | Medžiagos | Remontinis nepalaikantis degimo apvalkalas su klijais (termosusitraukiantis) | 0,6 m ilgio, d25-40 mm kabeliams | vnt. | 76 |  | 0
Klaipėdos r. sav. | Vėžaičių sen. | Medžiagos | Remontinis nepalaikantis degimo apvalkalas su klijais (termosusitraukiantis) | 0,6 m ilgio, d40-58 mm kabeliams | vnt. | 85 |  | 0
Klaipėdos r. sav. | Vėžaičių sen. | Medžiagos | Remontinis nepalaikantis degimo apvalkalas su klijais (termosusitraukiantis) | 0,6 m ilgio, d58-89 mm kabeliams | vnt. | 103 |  | 0
Klaipėdos r. sav. | Vėžaičių sen. | Medžiagos | Hermetizuojanti galinė kepurėlė su klijais (kapa) | 4-8 mm kabeliams | vnt. | 1.4 |  | 0
Klaipėdos r. sav. | Vėžaičių sen. | Medžiagos | Hermetizuojanti galinė kepurėlė su klijais (kapa) | 8-17 mm kabeliams | vnt. | 2.3 |  | 0
Klaipėdos r. sav. | Vėžaičių sen. | Medžiagos | Hermetizuojanti galinė kepurėlė su klijais (kapa) | 17-30 mm kabeliams | vnt. | 2.5 |  | 0
Klaipėdos r. sav. | Vėžaičių sen. | Medžiagos | Hermetizuojanti galinė kepurėlė su klijais (kapa) | 30-45 mm kabeliams | vnt. | 4.3 |  | 0
Klaipėdos r. sav. | Vėžaičių sen. | Medžiagos | Hermetizuojanti galinė kepurėlė su klijais (kapa) | 45-65 mm kabeliams | vnt. | 8 |  | 0
Klaipėdos r. sav. | Vėžaičių sen. | Medžiagos | Hermetizuojanti galinė kepurėlė su klijais (kapa) | 65-95 mm kabeliams | vnt. | 10.7 |  | 0
Klaipėdos r. sav. | Vėžaičių sen. | Medžiagos | Hermetizuojanti galinė kepurėlė su klijais (kapa) | 95-115 mm kabeliams | vnt. | 13.4 |  | 0
Klaipėdos r. sav. | Vėžaičių sen. | Medžiagos | Mova pereinamoji su varžtiniais sujungikliais, skirta sujungti 3 gyslų kabelį su alyv. popier. izoliacija ir 1 gyslos plastiku izoliuotą kabelį su vieliniu arba juostiniu ekranu | 35-50 mm² | vnt. | 555 |  | 0
Klaipėdos r. sav. | Vėžaičių sen. | Medžiagos | Mova pereinamoji su varžtiniais sujungikliais, skirta sujungti 3 gyslų kabelį su alyv. popier. izoliacija ir 1 gyslos plastiku izoliuotą kabelį su vieliniu arba juostiniu ekranu | 70-120 mm² | vnt. | 570 |  | 0
Klaipėdos r. sav. | Vėžaičių sen. | Medžiagos | Mova pereinamoji su varžtiniais sujungikliais, skirta sujungti 3 gyslų kabelį su alyv. popier. izoliacija ir 1 gyslos plastiku izoliuotą kabelį su vieliniu arba juostiniu ekranu | 150-240 mm² | vnt. | 592 |  | 0
Klaipėdos r. sav. | Vėžaičių sen. | Medžiagos | Mova pereinamoji su varžtiniais sujungikliais, skirta sujungti 3 gyslų kabelį su alyv. popier. izoliacija ir 3 gyslų plastiku izoliuotą kabelį su vieliniu ekranu | 35-50 mm² | vnt. | 495 |  | 0
Klaipėdos r. sav. | Vėžaičių sen. | Medžiagos | Mova pereinamoji su varžtiniais sujungikliais, skirta sujungti 3 gyslų kabelį su alyv. popier. izoliacija ir 3 gyslų plastiku izoliuotą kabelį su vieliniu ekranu | 70-120 mm² | vnt. | 502 |  | 0
Klaipėdos r. sav. | Vėžaičių sen. | Medžiagos | Mova pereinamoji su varžtiniais sujungikliais, skirta sujungti 3 gyslų kabelį su alyv. popier. izoliacija ir 3 gyslų plastiku izoliuotą kabelį su vieliniu ekranu | 150-240 mm² | vnt. | 535 |  | 0
Klaipėdos r. sav. | Vėžaičių sen. | Medžiagos | Mova pereinamoji su varžtiniais sujungikliais, skirta sujungti 3 gyslų kabelį viename apvalkale su plastikine izoliacija ir vieliniu ekranu sujungti su 1 gyslos plastiku izoliuotą kabelį su vieliniu arba juostiniu ekranu, 120 mm² | 120-240 mm² | vnt. | 492 |  | 0
Klaipėdos r. sav. | Vėžaičių sen. | Medžiagos | Mova pereinamoji su varžtiniais sujungikliais, skirta sujungti 3 gyslų kabelį viename apvalkale su plastikine izoliacija ir vieliniu ekranu sujungti su 1 gyslos plastiku izoliuotą kabelį su vieliniu arba juostiniu ekranu, 240 mm² | 120-240 mm² | vnt. | 522 |  | 0
Klaipėdos r. sav. | Vėžaičių sen. | Medžiagos | Mova pereinamoji su varžtiniais sujungikliais, skirta sujungti 3 gyslų kabelį viename apvalkale su plastikine izoliacija ir vieliniu ekranu sujungti su 1 gysliu kabeliu plastikine izoliacija ir aliuminio folijos ekranu (AHXAMK-W kabelis), 120 mm² | 120-240 mm² | vnt. | 543 |  | 0
Klaipėdos r. sav. | Vėžaičių sen. | Medžiagos | Mova pereinamoji su varžtiniais sujungikliais, skirta sujungti 3 gyslų kabelį viename apvalkale su plastikine izoliacija ir vieliniu ekranu sujungti su 1 gysliu kabeliu plastikine izoliacija ir aliuminio folijos ekranu (AHXAMK-W kabelis), 240 mm² | 120-240 mm² | vnt. | 573 |  | 0
Klaipėdos r. sav. | Vėžaičių sen. | Medžiagos | Mova pereinamoji su varžtiniais sujungikliais, skirta sujungti 1 gyslį kabelį su plastikine izoliacija ir vieliniu ekranu sujungti su 1 gysliu kabeliu plastikine izoliacija ir aliuminio folijos ekranu (AHXAMK-W kabelis), 120 mm² | 120-240 mm² | vnt. | 661 |  | 0
Klaipėdos r. sav. | Vėžaičių sen. | Medžiagos | Mova pereinamoji su varžtiniais sujungikliais, skirta sujungti 1 gyslį kabelį su plastikine izoliacija ir vieliniu ekranu sujungti su 1 gysliu kabeliu plastikine izoliacija ir aliuminio folijos ekranu (AHXAMK-W kabelis), 240 mm² | 120-240 mm² | vnt. | 706 |  | 0
Klaipėdos r. sav. | Vėžaičių sen. | Medžiagos | 10 kV mova galinė su varžtiniais antgaliais kabeliui su plastiko izoliacija, vidaus tipo | 25-50 mm², 3 gyslų, gyslos ilgis 450 mm | vnt. | 210 |  | 0
Klaipėdos r. sav. | Vėžaičių sen. | Medžiagos | 10 kV mova galinė su varžtiniais antgaliais kabeliui su plastiko izoliacija, vidaus tipo | 25-50 mm², 3 gyslų, gyslos ilgis 1200 mm | vnt. | 232 |  | 0
Klaipėdos r. sav. | Vėžaičių sen. | Medžiagos | 10 kV mova galinė su varžtiniais antgaliais kabeliui su plastiko izoliacija, lauko tipo | 25-50 mm², 3 gyslų, gyslos ilgis 450 mm | vnt. | 247 |  | 0
Klaipėdos r. sav. | Vėžaičių sen. | Medžiagos | 10 kV mova galinė su varžtiniais antgaliais kabeliui su plastiko izoliacija, lauko tipo | 25-50 mm², 3 gyslų, gyslos ilgis 1200 mm | vnt. | 247 |  | 0
Klaipėdos r. sav. | Vėžaičių sen. | Medžiagos | 10 kV mova galinė su varžtiniais antgaliais kabeliui su plastiko izoliacija, lauko tipo | 70-120 mm², 3 gyslų, gyslos ilgis 450 mm | vnt. | 258 |  | 0
Klaipėdos r. sav. | Vėžaičių sen. | Medžiagos | 10 kV mova galinė su varžtiniais antgaliais kabeliui su plastiko izoliacija, lauko tipo | 70-120 mm², 3 gyslų, gyslos ilgis 1200 mm | vnt. | 258 |  | 0
Klaipėdos r. sav. | Vėžaičių sen. | Medžiagos | 10 kV mova galinė su varžtiniais antgaliais kabeliui su plastiko izoliacija, lauko tipo | 120-240 mm², 3 gyslų, gyslos ilgis 450 mm | vnt. | 262 |  | 0
Klaipėdos r. sav. | Vėžaičių sen. | Medžiagos | 10 kV mova galinė su varžtiniais antgaliais kabeliui su plastiko izoliacija, lauko tipo | 120-240 mm², 3 gyslų, gyslos ilgis 1200 mm | vnt. | 262 |  | 0
Klaipėdos r. sav. | Vėžaičių sen. | Medžiagos | 10 kV mova galinė su varžtiniais antgaliais kabeliui su plastiko izoliacija, lauko tipo | 95-240 mm², 3 gyslų, gyslos ilgis 450 mm | vnt. | 262 |  | 0
Klaipėdos r. sav. | Vėžaičių sen. | Medžiagos | 10 kV mova galinė su varžtiniais antgaliais kabeliui su plastiko izoliacija, lauko tipo | 95-240 mm², 3 gyslų, gyslos ilgis 1200 mm | vnt. | 262 |  | 0
Klaipėdos r. sav. | Vėžaičių sen. | Medžiagos | 10 kV mova galinė su varžtiniais antgaliais kabeliui viename apvalkale su plastiko izoliacija, vidaus tipo | 25-95 mm², 3 gyslų, gyslos ilgis 450 mm | vnt. | 229 |  | 0
Klaipėdos r. sav. | Vėžaičių sen. | Medžiagos | 10 kV mova galinė su varžtiniais antgaliais kabeliui viename apvalkale su plastiko izoliacija, vidaus tipo | 70-150 mm², 3 gyslų, gyslos ilgis 450 mm | vnt. | 229 |  | 0
Klaipėdos r. sav. | Vėžaičių sen. | Medžiagos | 10 kV mova galinė su varžtiniais antgaliais kabeliui viename apvalkale su plastiko izoliacija, vidaus tipo | 25-95 mm², 3 gyslų, gyslos ilgis 1200 mm | vnt. | 250 |  | 0
Klaipėdos r. sav. | Vėžaičių sen. | Medžiagos | 10 kV mova galinė su varžtiniais antgaliais kabeliui viename apvalkale su plastiko izoliacija, vidaus tipo | 70-150 mm², 3 gyslų, gyslos ilgis 1200 mm | vnt. | 250 |  | 0
Klaipėdos r. sav. | Vėžaičių sen. | Medžiagos | 10 kV mova jungiamoji su varžtiniais sujungikliais kabeliui su plastiko izoliacija, vieliniu arba juostiniu ekranu | 25-70 mm², 1 gyslos | vnt. | 174 |  | 0
Klaipėdos r. sav. | Vėžaičių sen. | Medžiagos | 10 kV mova jungiamoji su varžtiniais sujungikliais kabeliui su plastiko izoliacija, vieliniu arba juostiniu ekranu | 70-150 mm², 1 gyslos | vnt. | 185 |  | 0
Klaipėdos r. sav. | Vėžaičių sen. | Medžiagos | 10 kV mova jungiamoji su varžtiniais sujungikliais kabeliui su plastiko izoliacija, vieliniu arba juostiniu ekranu | 120-240 mm², 1 gyslos | vnt. | 192 |  | 0
Klaipėdos r. sav. | Vėžaičių sen. | Medžiagos | 10 kV mova jungiamoji su varžtiniais sujungikliais kabeliui su plastiko izoliacija, vieliniu arba juostiniu ekranu | 25-70 mm², 3 gyslų | vnt. | 360 |  | 0
Klaipėdos r. sav. | Vėžaičių sen. | Medžiagos | 10 kV mova jungiamoji su varžtiniais sujungikliais kabeliui su plastiko izoliacija, vieliniu arba juostiniu ekranu | 70-150 mm², 3 gyslų | vnt. | 375 |  | 0
Klaipėdos r. sav. | Vėžaičių sen. | Medžiagos | 10 kV mova jungiamoji su varžtiniais sujungikliais kabeliui su plastiko izoliacija, vieliniu arba juostiniu ekranu | 120-240 mm², 3 gyslų | vnt. | 405 |  | 0
Klaipėdos r. sav. | Vėžaičių sen. | Medžiagos | 10 kV mova jungiamoji su varžtiniais sujungikliais kabeliui viename apvalkale su plastiko izoliacija, vieliniu arba juostiniu ekranu | 95-240 mm², 3 gyslos | vnt. | 405 |  | 0
Klaipėdos r. sav. | Vėžaičių sen. | Medžiagos | 10 kV mova jungiamoji su varžtiniais sujungikliais kabeliui viename apvalkale su plastiko izoliacija, vieliniu arba juostiniu ekranu | 25-95 mm², 3 gyslos | vnt. | 375 |  | 0
Klaipėdos r. sav. | Vėžaičių sen. | Medžiagos | 10 kV mova jungiamoji su varžtiniais sujungikliais kabeliui viename apvalkale su plastiko izoliacija, vieliniu arba juostiniu ekranu | 95-240 mm², 1 gyslos | vnt. | 630 |  | 0
Klaipėdos r. sav. | Vėžaičių sen. | Medžiagos | 10 kV mova jungiamoji su varžtiniais sujungikliais kabeliui viename apvalkale su plastiko izoliacija, vieliniu arba juostiniu ekranu | 400-630 mm², 1 gyslos | vnt. | 1296 |  | 0
Klaipėdos r. sav. | Vėžaičių sen. | Medžiagos | 10 kV ir 24 kV C tipo ekranuotas kištukinis adapteris (1 fazė), T formos ekranuotas adapteris su viršįtampių ribotuvų prijungimo galimybe | 50 mm² | vnt. | 483 |  | 0
Klaipėdos r. sav. | Vėžaičių sen. | Medžiagos | 10 kV ir 24 kV C tipo ekranuotas kištukinis adapteris (1 fazė), T formos ekranuotas adapteris su viršįtampių ribotuvų prijungimo galimybe | 120 mm² | vnt. | 483 |  | 0
Klaipėdos r. sav. | Vėžaičių sen. | Medžiagos | 10 kV ir 24 kV C tipo ekranuotas kištukinis adapteris (1 fazė), T formos ekranuotas adapteris su viršįtampių ribotuvų prijungimo galimybe | 240 mm² | vnt. | 517 |  | 0
Klaipėdos r. sav. | Vėžaičių sen. | Medžiagos | 10 kV ir 24 kV C tipo ekranuotas kištukinis adapteris (1 fazė), T formos ekranuotas adapteris su viršįtampių ribotuvų prijungimo galimybe | 500 mm² | vnt. | 1433 |  | 0
Klaipėdos r. sav. | Vėžaičių sen. | Medžiagos | 10 kV A tipo ekranuotos kištukinės movos (1 fazė), prijungiamas (angl. Plug-in) ekranuotas alkūninis adapteris | 35 mm² | vnt. | 149 |  | 0
Klaipėdos r. sav. | Vėžaičių sen. | Medžiagos | 10 kV A tipo ekranuotos kištukinės movos (1 fazė), prijungiamas (angl. Plug-in) ekranuotas alkūninis adapteris | 70 mm² | vnt. | 149 |  | 0
Klaipėdos r. sav. | Vėžaičių sen. | Medžiagos | 12 kV ir 24 kV viengyslių ir trigyslių kabelių su XLPE izoliacija jungiamosios movos (1 jungiamų kabelių kombinacija) | 24 kV 3x1xA jungiamas su 24 kV 3x1xA (A-120mm | vnt. | 257 |  | 0
Klaipėdos r. sav. | Vėžaičių sen. | Medžiagos | 12 kV ir 24 kV viengyslių ir trigyslių kabelių su XLPE izoliacija jungiamosios movos (1 jungiamų kabelių kombinacija) | 24 kV 3x1xA jungiamas su 24 kV 3x1xA (A-500mm | vnt. | 589 |  | 0
Klaipėdos r. sav. | Vėžaičių sen. | Medžiagos | 12 kV ir 24 kV viengyslių ir trigyslių kabelių su XLPE izoliacija jungiamosios movos (2 jungiamų kabelių kombinacija) | 24 kV 3x1xA jungiamas su 24 kV 3xA (A-50mm2, | vnt. | 751 |  | 0
Klaipėdos r. sav. | Vėžaičių sen. | Medžiagos | 12 kV ir 24 kV viengyslių ir trigyslių kabelių su XLPE izoliacija jungiamosios movos (3 jungiamų kabelių kombinacija) | 24 kV 3xA jungiamas su 24 kV 3xA (A-50mm2, 12 | vnt. | 606 |  | 0
Klaipėdos r. sav. | Vėžaičių sen. | Medžiagos | 12 kV ir 24 kV viengyslių ir trigyslių kabelių su XLPE izoliacija jungiamosios movos (4 jungiamų kabelių kombinacija) | 10 kV 3x1xA jungiamas su 24 kV 3x1xA (A-120mm | vnt. | 238 |  | 0
Klaipėdos r. sav. | Vėžaičių sen. | Medžiagos | 12 kV ir 24 kV viengyslių ir trigyslių kabelių su XLPE izoliacija jungiamosios movos (4 jungiamų kabelių kombinacija) | 10 kV 3x1xA jungiamas su 24 kV 3x1xA (A-240mm | vnt. | 257 |  | 0
Klaipėdos r. sav. | Vėžaičių sen. | Medžiagos | 12 kV ir 24 kV viengyslių ir trigyslių kabelių su XLPE izoliacija jungiamosios movos (4 jungiamų kabelių kombinacija) | 10 kV 3x1xA jungiamas su 24 kV 3x1xA (A-500mm | vnt. | 589 |  | 0
Klaipėdos r. sav. | Vėžaičių sen. | Medžiagos | 12 kV ir 24 kV viengyslių ir trigyslių kabelių su XLPE izoliacija jungiamosios movos (5 jungiamų kabelių kombinacija) | 10 kV 3x1xA jungiamas su 24 kV 3xA (A-50mm2, | vnt. | 751 |  | 0
Klaipėdos r. sav. | Vėžaičių sen. | Medžiagos | 12 kV ir 24 kV viengyslių ir trigyslių kabelių su XLPE izoliacija jungiamosios movos (6 jungiamų kabelių kombinacija) | 10 kV 3xA jungiamas su 24 kV 3x1xA (A-50mm2, | vnt. | 751 |  | 0
Klaipėdos r. sav. | Vėžaičių sen. | Medžiagos | 12 kV ir 24 kV viengyslių ir trigyslių kabelių su XLPE izoliacija jungiamosios movos (6 jungiamų kabelių kombinacija) | 10 kV 3xA jungiamas su 24 kV 3x1xA (A-240mm2) | vnt. | 751 |  | 0
Klaipėdos r. sav. | Vėžaičių sen. | Medžiagos | 12 kV ir 24 kV viengyslių ir trigyslių kabelių su XLPE izoliacija jungiamosios movos (7 jungiamų kabelių kombinacija) | 10 kV 3xA jungiamas su 24 kV 3xA (A-50mm2, 12 | vnt. | 597 |  | 0
Klaipėdos r. sav. | Vėžaičių sen. | Medžiagos | 12 kV ir 24 kV viengyslių ir trigyslių kabelių su XLPE izoliacija jungiamosios movos (8 jungiamų kabelių kombinacija) | 10 kV 3x1xA (AHXAMK-W Viskis) jungiamas su 24 | vnt. | 751 |  | 0
Klaipėdos r. sav. | Vėžaičių sen. | Medžiagos | 12 kV ir 24 kV viengyslių ir trigyslių kabelių su XLPE izoliacija jungiamosios movos (9 jungiamų kabelių kombinacija) | 10 kV 3x1xA (AHXAMK-W Viskis) jungiamas su 24 | vnt. | 751 |  | 0
Klaipėdos r. sav. | Vėžaičių sen. | Medžiagos | 24 kV viengyslių ir trigyslių kabelių su XLPE izoliacija galinės movos (trigyslis kabelis, vidaus tipo) | 50mm², 3 gyslų, gyslos ilgis 500 mm | vnt. | 315 |  | 0
Klaipėdos r. sav. | Vėžaičių sen. | Medžiagos | 24 kV viengyslių ir trigyslių kabelių su XLPE izoliacija galinės movos (trigyslis kabelis, vidaus tipo) | 120mm², 3 gyslų, gyslos ilgis 500 mm | vnt. | 347 |  | 0
Klaipėdos r. sav. | Vėžaičių sen. | Medžiagos | 24 kV viengyslių ir trigyslių kabelių su XLPE izoliacija galinės movos (trigyslis kabelis, vidaus tipo) | 50mm², 3 gyslų, gyslos ilgis 1200 mm | vnt. | 315 |  | 0
Klaipėdos r. sav. | Vėžaičių sen. | Medžiagos | 24 kV viengyslių ir trigyslių kabelių su XLPE izoliacija galinės movos (trigyslis kabelis, vidaus tipo) | 120mm², 3 gyslų, gyslos ilgis 1200 mm | vnt. | 347 |  | 0
Klaipėdos r. sav. | Vėžaičių sen. | Medžiagos | 24 kV viengyslių ir trigyslių kabelių su XLPE izoliacija galinės movos (trigyslis kabelis, lauko tipo) | 50mm², 3 gyslų, gyslos ilgis 500 mm | vnt. | 350 |  | 0
Klaipėdos r. sav. | Vėžaičių sen. | Medžiagos | 24 kV viengyslių ir trigyslių kabelių su XLPE izoliacija galinės movos (trigyslis kabelis, lauko tipo) | 120mm², 3 gyslų, gyslos ilgis 500 mm | vnt. | 405 |  | 0
Klaipėdos r. sav. | Vėžaičių sen. | Medžiagos | 24 kV viengyslių ir trigyslių kabelių su XLPE izoliacija galinės movos (trigyslis kabelis, lauko tipo) | 50mm², 3 gyslų, gyslos ilgis 1200 mm | vnt. | 369 |  | 0
Klaipėdos r. sav. | Vėžaičių sen. | Medžiagos | 24 kV viengyslių ir trigyslių kabelių su XLPE izoliacija galinės movos (trigyslis kabelis, lauko tipo) | 120mm², 3 gyslų, gyslos ilgis 1200 mm | vnt. | 404 |  | 0
Klaipėdos r. sav. | Vėžaičių sen. | Medžiagos | Mova pereinamoji su varžtiniais sujungikliais, skirta sujungti 10 kV 3 gyslų kabelį su alyv. popier. izoliacija ir 24 kV 1 gyslos plastiku izoliuotą kabelį su vieliniu ekranu | 120mm2, 3 gyslų | vnt. | 768 |  | 0
Klaipėdos r. sav. | Vėžaičių sen. | Medžiagos | Mova pereinamoji su varžtiniais sujungikliais, skirta sujungti 10 kV 3 gyslų kabelį su alyv. popier. izoliacija ir 24 kV 1 gyslos plastiku izoliuotą kabelį su vieliniu ekranu | 240mm2, 3 gyslų | vnt. | 768 |  | 0
Klaipėdos r. sav. | Vėžaičių sen. | Medžiagos | Mova pereinamoji su varžtiniais sujungikliais, skirta sujungti 10 kV 3 gyslų kabelį su alyv. popier. izoliacija ir 24 kV 3 gyslų plastiku izoliuotą kabelį su vieliniu ekranu | 50mm2, 3 gyslų | vnt. | 733 |  | 0
Klaipėdos r. sav. | Vėžaičių sen. | Medžiagos | Mova pereinamoji su varžtiniais sujungikliais, skirta sujungti 10 kV 3 gyslų kabelį su alyv. popier. izoliacija ir 24 kV 3 gyslų plastiku izoliuotą kabelį su vieliniu ekranu | 120mm2, 3 gyslų | vnt. | 768 |  | 0
Klaipėdos r. sav. | Vėžaičių sen. | Medžiagos | iki 1 kV kabelių pereinamoji mova | 16-70 mm² | vnt. | 219 |  | 0
Klaipėdos r. sav. | Vėžaičių sen. | Medžiagos | iki 1 kV kabelių pereinamoji mova | 50-150 mm² | vnt. | 270 |  | 0
Klaipėdos r. sav. | Vėžaičių sen. | Medžiagos | iki 1 kV kabelių pereinamoji mova | 120-240 mm² | vnt. | 300 |  | 0
Klaipėdos r. sav. | Vėžaičių sen. | Medžiagos | iki 1 kV kabelių plastikine izoliacija jungiamoji mova | 16 mm² | vnt. | 60 |  | 0
Klaipėdos r. sav. | Vėžaičių sen. | Medžiagos | iki 1 kV kabelių plastikine izoliacija jungiamoji mova | 35 mm² | vnt. | 60 |  | 0
Klaipėdos r. sav. | Vėžaičių sen. | Medžiagos | iki 1 kV kabelių plastikine izoliacija jungiamoji mova | 70 - 95 mm² | vnt. | 80 |  | 0
Klaipėdos r. sav. | Vėžaičių sen. | Medžiagos | iki 1 kV kabelių plastikine izoliacija jungiamoji mova | 120 - 150 mm² | vnt. | 100 |  | 0
Klaipėdos r. sav. | Vėžaičių sen. | Medžiagos | iki 1 kV kabelių plastikine izoliacija jungiamoji mova | 240 mm² | vnt. | 140 |  | 0
Klaipėdos r. sav. | Vėžaičių sen. | Medžiagos | iki 1 kV kabelių plastikine izoliacija galinė mova | 16 mm² | vnt. | 33 |  | 0
Klaipėdos r. sav. | Vėžaičių sen. | Medžiagos | iki 1 kV kabelių plastikine izoliacija galinė mova | 35 mm² | vnt. | 33 |  | 0
Klaipėdos r. sav. | Vėžaičių sen. | Medžiagos | iki 1 kV kabelių plastikine izoliacija galinė mova | 70 - 95 mm² | vnt. | 42 |  | 0
Klaipėdos r. sav. | Vėžaičių sen. | Medžiagos | iki 1 kV kabelių plastikine izoliacija galinė mova | 120 - 150 mm² | vnt. | 55 |  | 0
Klaipėdos r. sav. | Vėžaičių sen. | Medžiagos | iki 1 kV kabelių plastikine izoliacija galinė mova | 240 mm² | vnt. | 72 |  | 0
Klaipėdos r. sav. | Vėžaičių sen. | Medžiagos | iki 1 kV kabelių popierine izoliacija jungiamoji mova | 16-70 mm² | vnt. | 174 |  | 0
Klaipėdos r. sav. | Vėžaičių sen. | Medžiagos | iki 1 kV kabelių popierine izoliacija jungiamoji mova | 50-120 mm² | vnt. | 207 |  | 0
Klaipėdos r. sav. | Vėžaičių sen. | Medžiagos | iki 1 kV kabelių popierine izoliacija jungiamoji mova | 120-240 mm² | vnt. | 252 |  | 0
Klaipėdos r. sav. | Vėžaičių sen. | Medžiagos | iki 1 kV kabelių popierine izoliacija galinė mova | 25-70 mm² | vnt. | 108 |  | 0
Klaipėdos r. sav. | Vėžaičių sen. | Medžiagos | iki 1 kV kabelių popierine izoliacija galinė mova | 70-120 mm² | vnt. | 130 |  | 0
Klaipėdos r. sav. | Vėžaičių sen. | Medžiagos | iki 1 kV kabelių popierine izoliacija galinė mova | 120-240 mm² | vnt. | 162 |  | 0
Klaipėdos r. sav. | Vėžaičių sen. | Medžiagos | Saugiklių - kirtiklių blokas horizontalus | NH0 | vnt. | 40 |  | 0
Klaipėdos r. sav. | Vėžaičių sen. | Medžiagos | Saugiklių - kirtiklių blokas horizontalus | NH1 | vnt. | 110 |  | 0
Klaipėdos r. sav. | Vėžaičių sen. | Medžiagos | Saugiklių - kirtiklių blokas horizontalus | NH2 | vnt. | 150 |  | 0
Klaipėdos r. sav. | Vėžaičių sen. | Medžiagos | Saugiklių - kirtiklių blokas horizontalus | NH3 | vnt. | 220 |  | 0
Klaipėdos r. sav. | Vėžaičių sen. | Medžiagos | Saugiklių - kirtiklių blokas horizontalus | NH4a | vnt. | 1000 |  | 0
Klaipėdos r. sav. | Vėžaičių sen. | Medžiagos | Saugiklių - kirtiklių blokas vertikalus | NH0 | vnt. | 70 |  | 0
Klaipėdos r. sav. | Vėžaičių sen. | Medžiagos | Saugiklių - kirtiklių blokas vertikalus | NH1 | vnt. | 190 |  | 0
Klaipėdos r. sav. | Vėžaičių sen. | Medžiagos | Saugiklių - kirtiklių blokas vertikalus | NH2 | vnt. | 200 |  | 0
Klaipėdos r. sav. | Vėžaičių sen. | Medžiagos | Saugiklių - kirtiklių blokas vertikalus | NH3 | vnt. | 220 |  | 0
Klaipėdos r. sav. | Vėžaičių sen. | Medžiagos | Saugiklių - kirtiklių blokas vertikalus | NH4a | vnt. | 1000 |  | 0
Klaipėdos r. sav. | Vėžaičių sen. | Medžiagos | Saugiklių kirtiklių blokas | SZ400.3 | vnt. | 600 |  | 0
Klaipėdos r. sav. | Vėžaičių sen. | Medžiagos | Saugiklių kirtiklių blokas | SZ160.32 | vnt. | 320 |  | 0
Klaipėdos r. sav. | Vėžaičių sen. | Medžiagos | Kirtikliai | RPC-1, 100 A | vnt. | 200 |  | 0
Klaipėdos r. sav. | Vėžaičių sen. | Medžiagos | Kirtikliai | RPC-2, 250 A | vnt. | 270 |  | 0
Klaipėdos r. sav. | Vėžaičių sen. | Medžiagos | Kirtikliai | RPC-4, 400 A | vnt. | 280 |  | 0
Klaipėdos r. sav. | Vėžaičių sen. | Medžiagos | Kirtikliai | RPC-6, 630 A | vnt. | 390 |  | 0
Klaipėdos r. sav. | Vėžaičių sen. | Medžiagos | Kirtikliai | RPB-1, 100 A | vnt. | 200 |  | 0
Klaipėdos r. sav. | Vėžaičių sen. | Medžiagos | Kirtikliai | RPB-2, 250 A | vnt. | 270 |  | 0
Klaipėdos r. sav. | Vėžaičių sen. | Medžiagos | Kirtikliai | RPB-4, 400 A | vnt. | 280 |  | 0
Klaipėdos r. sav. | Vėžaičių sen. | Medžiagos | Kirtikliai | RPB-6, 630 A | vnt. | 390 |  | 0
Klaipėdos r. sav. | Vėžaičių sen. | Medžiagos | Kirtikliai | VR-32-31, 100 A | vnt. | 130 |  | 0
Klaipėdos r. sav. | Vėžaičių sen. | Medžiagos | Kirtikliai | VR-32-35, 250 A | vnt. | 190 |  | 0
Klaipėdos r. sav. | Vėžaičių sen. | Medžiagos | Kirtikliai | VR-32-37, 400 A | vnt. | 240 |  | 0
Klaipėdos r. sav. | Vėžaičių sen. | Medžiagos | Kirtikliai | VR-32-39, 630 A | vnt. | 480 |  | 0
Klaipėdos r. sav. | Vėžaičių sen. | Medžiagos | Kirtikliai | RP-5, 1000 A | vnt. | 970 |  | 0
Klaipėdos r. sav. | Vėžaičių sen. | Medžiagos | Stiebas gelžbetoninis | S90-21,6 | vnt. | 250 |  | 0
Klaipėdos r. sav. | Vėžaičių sen. | Medžiagos | Stiebas gelžbetoninis | S90-30,3 | vnt. | 250 |  | 0
Klaipėdos r. sav. | Vėžaičių sen. | Medžiagos | Stiebas gelžbetoninis | S90-30,3-2S | vnt. | 260 |  | 0
Klaipėdos r. sav. | Vėžaičių sen. | Medžiagos | Stiebas gelžbetoninis | S96-21,6 | vnt. | 270 |  | 0
Klaipėdos r. sav. | Vėžaičių sen. | Medžiagos | Stiebas gelžbetoninis | S96-30,3 | vnt. | 280 |  | 0
Klaipėdos r. sav. | Vėžaičių sen. | Medžiagos | Stiebas gelžbetoninis | S110-34,3 | vnt. | 330 |  | 0
Klaipėdos r. sav. | Vėžaičių sen. | Medžiagos | Stiebas gelžbetoninis | S130-68,6 | vnt. | 660 |  | 0
Klaipėdos r. sav. | Vėžaičių sen. | Medžiagos | 0,4 kV oro linijoje montuojamas apkrovų balansavimo įrenginys | PB50A-3P-200ADV | vnt. | 7500 |  | 0
Klaipėdos r. sav. | Vėžaičių sen. | Medžiagos | 0,23 kV oro linijoje montuojamas vienfazis įtampos reguliatorius | VC6K-1P-000 | vnt. | 4400 |  | 0
Klaipėdos r. sav. | Vėžaičių sen. | Medžiagos | Vidutinės įtampos oro laidų su apvalkalu (PAS-W/SAX-W) automatinis sujungiklis laidininkams sujungti | 35 mm2 | vnt. | 80 |  | 0
Klaipėdos r. sav. | Vėžaičių sen. | Medžiagos | Vidutinės įtampos oro laidų su apvalkalu (PAS-W/SAX-W) automatinis sujungiklis laidininkams sujungti | 70 mm2 | vnt. | 95 |  | 0
Klaipėdos r. sav. | Vėžaičių sen. | Medžiagos | Vidutinės įtampos oro laidų su apvalkalu (PAS-W/SAX-W) automatinis sujungiklis laidininkams sujungti | 120 mm2 | vnt. | 160 |  | 0
Klaipėdos r. sav. | Vėžaičių sen. | Medžiagos | Automatinis laidų sujungiklis neizoliuotiems aliuminio lydinio laidininkams sujungti be papildomų įrankių | 35-50 mm2 | vnt. | 25 |  | 0
Klaipėdos r. sav. | Vėžaičių sen. | Medžiagos | Automatinis laidų sujungiklis neizoliuotiems aliuminio lydinio laidininkams sujungti be papildomų įrankių | 70-95 mm2 | vnt. | 28 |  | 0
Klaipėdos r. sav. | Vėžaičių sen. | Medžiagos | Izoliatorius 10 kV neizoliuotiems laidams | ŠF20 | vnt. | 9 |  | 0
Klaipėdos r. sav. | Vėžaičių sen. | Medžiagos | Izoliatorius 10 kV izoliuotiems laidams | SDI30 | vnt. | 30 |  | 0
Klaipėdos r. sav. | Vėžaičių sen. | Medžiagos | Izoliatorius 10 kV izoliuotiems laidams | SDI37 | vnt. | 44 |  | 0
Klaipėdos r. sav. | Vėžaičių sen. | Medžiagos | Polimerinis tempiamasis izoliatorius | SDI90.150 | vnt. | 50 |  | 0
Klaipėdos r. sav. | Vėžaičių sen. | Medžiagos | Vandeniui atsparus tempiamasis gnybtas (OLA) | SO255.2 | vnt. | 65 |  | 0
Klaipėdos r. sav. | Vėžaičių sen. | Medžiagos | Tempiamasis gnybtas | SO85 | vnt. | 40 |  | 0
Klaipėdos r. sav. | Gargždų sen. | Medžiagos | Galios transformatorius 10/(0,4-0,42) kV | 25kVA Yzn11 | vnt. | 5300 |  | 0
Klaipėdos r. sav. | Gargždų sen. | Medžiagos | Galios transformatorius 10/(0,4-0,42) kV | 40kVA Yzn11 | vnt. | 5500 |  | 0
Klaipėdos r. sav. | Gargždų sen. | Medžiagos | Galios transformatorius 10/(0,4-0,42) kV | 63kVA Yzn11 | vnt. | 7000 |  | 0
Klaipėdos r. sav. | Gargždų sen. | Medžiagos | Galios transformatorius 10/(0,4-0,42) kV | 100kVA Yzn11 | vnt. | 8300 |  | 0
Klaipėdos r. sav. | Gargždų sen. | Medžiagos | Galios transformatorius 10/(0,4-0,42) kV | 160kVA Dyn11 | vnt. | 8500 |  | 0
Klaipėdos r. sav. | Gargždų sen. | Medžiagos | Galios transformatorius 10/(0,4-0,42) kV | 250kVA Dyn11 | vnt. | 10000 |  | 0
Klaipėdos r. sav. | Gargždų sen. | Medžiagos | Galios transformatorius 10/(0,4-0,42) kV | 400kVA Dyn11 | vnt. | 15000 |  | 0
Klaipėdos r. sav. | Gargždų sen. | Medžiagos | Galios transformatorius 10/(0,4-0,42) kV | 630kVA Dyn11 | vnt. | 20000 |  | 0
Klaipėdos r. sav. | Gargždų sen. | Medžiagos | 10 kV KL elektromechaninis trumpojo jungimo indikatorius (įsivertinti visas tvirtinmo galimybes tiek ant kabelio gyslos tiek ant šynos) | 200A | vnt. | 100 |  | 0
Klaipėdos r. sav. | Gargždų sen. | Medžiagos | 10 kV KL elektromechaninis trumpojo jungimo indikatorius (įsivertinti visas tvirtinmo galimybes tiek ant kabelio gyslos tiek ant šynos) | 400A | vnt. | 100 |  | 0
Klaipėdos r. sav. | Gargždų sen. | Medžiagos | 10 kV KL elektromechaninis trumpojo jungimo indikatorius (įsivertinti visas tvirtinmo galimybes tiek ant kabelio gyslos tiek ant šynos) | 600A | vnt. | 100 |  | 0
Klaipėdos r. sav. | Gargždų sen. | Medžiagos | 10 kV KL elektromechaninis trumpojo jungimo indikatorius (įsivertinti visas tvirtinmo galimybes tiek ant kabelio gyslos tiek ant šynos) | 800A | vnt. | 100 |  | 0
Klaipėdos r. sav. | Gargždų sen. | Medžiagos | Atramų numeracijos žymuo | "Pagal AB ""Energijos skirstymo operatorius"" | vnt. | 3.13 |  | 0
Klaipėdos r. sav. | Gargždų sen. | Medžiagos | Galiniai kabelių operatyviniai žymenys | "Pagal AB ""Energijos skirstymo operatorius"" | vnt. | 3 |  | 0
Klaipėdos r. sav. | Gargždų sen. | Medžiagos | 0,4 kV vienpolis modulinis kirtiklis | 63A - 1F | vnt. | 13 |  | 0
Klaipėdos r. sav. | Gargždų sen. | Medžiagos | 0,4 kV vienpolis modulinis kirtiklis | 80A - 1F | vnt. | 26 |  | 0
Klaipėdos r. sav. | Gargždų sen. | Medžiagos | 0,4 kV vienpolis modulinis kirtiklis | 100A - 1F | vnt. | 48 |  | 0
Klaipėdos r. sav. | Gargždų sen. | Medžiagos | 0,4 kV tripolis modulinis kirtiklis | 63A - 3F | vnt. | 24 |  | 0
Klaipėdos r. sav. | Gargždų sen. | Medžiagos | 0,4 kV tripolis modulinis kirtiklis | 80A - 3F | vnt. | 37 |  | 0
Klaipėdos r. sav. | Gargždų sen. | Medžiagos | 0,4 kV tripolis modulinis kirtiklis | 100A - 3F | vnt. | 67 |  | 0
Klaipėdos r. sav. | Gargždų sen. | Medžiagos | Trumpiklis (NZ) | NH00 | vnt. | 5 |  | 0
Klaipėdos r. sav. | Gargždų sen. | Medžiagos | Trumpiklis (NZ) | NH1 | vnt. | 7 |  | 0
Klaipėdos r. sav. | Gargždų sen. | Medžiagos | Trumpiklis (NZ) | NH2 | vnt. | 11 |  | 0
Klaipėdos r. sav. | Gargždų sen. | Medžiagos | Trumpiklis (NZ) | NH3 | vnt. | 13 |  | 0
Klaipėdos r. sav. | Gargždų sen. | Medžiagos | Srovės nuotėkio rėlė | 25A-2P, 30 mA | vnt. | 20 |  | 0
Klaipėdos r. sav. | Gargždų sen. | Medžiagos | Srovės nuotėkio rėlė | 40A-2P, 30 mA | vnt. | 37 |  | 0
Klaipėdos r. sav. | Gargždų sen. | Medžiagos | Srovės nuotėkio rėlė | 63A-2P, 30 mA | vnt. | 52 |  | 0
Klaipėdos r. sav. | Gargždų sen. | Medžiagos | Srovės nuotėkio rėlė | 25A-4P, 30 mA | vnt. | 40 |  | 0
Klaipėdos r. sav. | Gargždų sen. | Medžiagos | Srovės nuotėkio rėlė | 40A-4P, 30 mA | vnt. | 49 |  | 0
Klaipėdos r. sav. | Gargždų sen. | Medžiagos | Srovės nuotėkio rėlė | 63A-4P, 30 mA | vnt. | 70 |  | 0
Klaipėdos r. sav. | Gargždų sen. | Medžiagos | Traversa | T-2 | vnt. | 16 |  | 0
Klaipėdos r. sav. | Gargždų sen. | Medžiagos | Traversa | I-2 | vnt. | 22 |  | 0
Klaipėdos r. sav. | Gargždų sen. | Medžiagos | Traversa | K-1 | vnt. | 18 |  | 0
Klaipėdos r. sav. | Gargždų sen. | Medžiagos | Traversa | K-2 | vnt. | 28 |  | 0
Klaipėdos r. sav. | Gargždų sen. | Medžiagos | Paramsčio tvirtinimo mazgas | PTM-1,1 | vnt. | 30 |  | 0
Klaipėdos r. sav. | Gargždų sen. | Medžiagos | Atotampa | A20-1,1 | vnt. | 160 |  | 0
Klaipėdos r. sav. | Gargždų sen. | Medžiagos | Atotampa | A20-2.7 | vnt. | 190 |  | 0
Klaipėdos r. sav. | Gargždų sen. | Medžiagos | Atotampa | A-6-2,7 | vnt. | 48 |  | 0
Klaipėdos r. sav. | Gargždų sen. | Medžiagos | Kablys | SK-1 | vnt. | 4.5 |  | 0
Klaipėdos r. sav. | Gargždų sen. | Medžiagos | Kablys | KB-1 | vnt. | 7.7 |  | 0
Klaipėdos r. sav. | Gargždų sen. | Medžiagos | Kablys | KB-2 | vnt. | 6.5 |  | 0
Klaipėdos r. sav. | Gargždų sen. | Medžiagos | Kablys | KB-3 | vnt. | 9.6 |  | 0
Klaipėdos r. sav. | Gargždų sen. | Medžiagos | Kablys | KB-4 | vnt. | 8.4 |  | 0
Klaipėdos r. sav. | Gargždų sen. | Medžiagos | Kablys | KB-5 | vnt. | 17.2 |  | 0
Klaipėdos r. sav. | Gargždų sen. | Medžiagos | Saugiklio lydusis įdėklas gTr taikymo klasės transf. Apsaugai | 250 kVA, dydis NH3 | vnt. | 26 |  | 0
Klaipėdos r. sav. | Gargždų sen. | Medžiagos | Saugiklio lydusis įdėklas gTr taikymo klasės transf. Apsaugai | 400 kVA, dydis NH3 | vnt. | 26 |  | 0
Klaipėdos r. sav. | Gargždų sen. | Medžiagos | Saugiklio lydusis įdėklas gTr taikymo klasės transf. Apsaugai | 630 kVA, dydis NH3 | vnt. | 29 |  | 0
Klaipėdos r. sav. | Gargždų sen. | Medžiagos | Srovės transformatorius | 50/5A, TAL-0.72 | vnt. | 85 |  | 0
Klaipėdos r. sav. | Gargždų sen. | Medžiagos | Srovės transformatorius | 75/5A, TAL-0.72 | vnt. | 85 |  | 0
Klaipėdos r. sav. | Gargždų sen. | Medžiagos | Srovės transformatorius | 100/5A, TAL-0.72 | vnt. | 85 |  | 0
Klaipėdos r. sav. | Gargždų sen. | Medžiagos | Srovės transformatorius | 150/5A, TAL-0.72 | vnt. | 85 |  | 0
Klaipėdos r. sav. | Gargždų sen. | Medžiagos | Srovės transformatorius | 200/5A, TAL-0.72 | vnt. | 85 |  | 0
Klaipėdos r. sav. | Gargždų sen. | Medžiagos | Srovės transformatorius | 300/5A, TAL-0.72 | vnt. | 84 |  | 0
Klaipėdos r. sav. | Gargždų sen. | Medžiagos | Srovės transformatorius | 400/5A, TAL-0.72 | vnt. | 84 |  | 0
Klaipėdos r. sav. | Gargždų sen. | Medžiagos | Srovės transformatorius | 600/5A, TAL-0.72 | vnt. | 87 |  | 0
Klaipėdos r. sav. | Gargždų sen. | Medžiagos | Srovės transformatorius | 1000/5A, TAL-0.72 | vnt. | 117 |  | 0
Klaipėdos r. sav. | Gargždų sen. | Medžiagos | Srovės transformatorius | 1500/5A, TAL-0.72 | vnt. | 126 |  | 0
Klaipėdos r. sav. | Gargždų sen. | Medžiagos | Saugiklis, d45mm, I=292mm pagal IEC standartą | 6 A arba 6,3 A | vnt. | 61 |  | 0
Klaipėdos r. sav. | Gargždų sen. | Medžiagos | Saugiklis, d45mm, I=292mm pagal IEC standartą | 10 A | vnt. | 61 |  | 0
Klaipėdos r. sav. | Gargždų sen. | Medžiagos | Saugiklis, d45mm, I=292mm pagal IEC standartą | 16 A | vnt. | 61 |  | 0
Klaipėdos r. sav. | Gargždų sen. | Medžiagos | Saugiklis, d45mm, I=292mm pagal IEC standartą | 20 A | vnt. | 61 |  | 0
Klaipėdos r. sav. | Gargždų sen. | Medžiagos | Saugiklis, d45mm, I=292mm pagal IEC standartą | 25 A | vnt. | 63 |  | 0
Klaipėdos r. sav. | Gargždų sen. | Medžiagos | Saugiklis, d45mm, I=292mm pagal IEC standartą | 31,5 A arba 32 A | vnt. | 64 |  | 0
Klaipėdos r. sav. | Gargždų sen. | Medžiagos | Saugiklis, d45mm, I=292mm pagal IEC standartą | 40 A | vnt. | 70 |  | 0
Klaipėdos r. sav. | Gargždų sen. | Medžiagos | Saugiklis, d45mm, I=292mm pagal IEC standartą | 50 A | vnt. | 78 |  | 0
Klaipėdos r. sav. | Gargždų sen. | Medžiagos | Saugiklis, d45mm, I=292mm pagal IEC standartą | 63 A | vnt. | 82 |  | 0
Klaipėdos r. sav. | Gargždų sen. | Medžiagos | Saugiklis, d45mm, I=292mm pagal IEC standartą | 80 A | vnt. | 95 |  | 0
Klaipėdos r. sav. | Gargždų sen. | Medžiagos | Saugiklis, d45mm, I=292mm pagal IEC standartą | 100 A | vnt. | 103 |  | 0
Klaipėdos r. sav. | Gargždų sen. | Medžiagos | Saugiklis srovę ribojantis, lydusis, kvarcinis, lauko tipo PT1.1-10, d55mm, I=424mm pagal GOST standartą | 2 A | vnt. | 19 |  | 0
Klaipėdos r. sav. | Gargždų sen. | Medžiagos | Saugiklis srovę ribojantis, lydusis, kvarcinis, lauko tipo PT1.1-10, d55mm, I=424mm pagal GOST standartą | 3.2 A | vnt. | 19 |  | 0
Klaipėdos r. sav. | Gargždų sen. | Medžiagos | Saugiklis srovę ribojantis, lydusis, kvarcinis, lauko tipo PT1.1-10, d55mm, I=424mm pagal GOST standartą | 5 A | vnt. | 19 |  | 0
Klaipėdos r. sav. | Gargždų sen. | Medžiagos | Saugiklis srovę ribojantis, lydusis, kvarcinis, lauko tipo PT1.1-10, d55mm, I=424mm pagal GOST standartą | 8 A | vnt. | 19 |  | 0
Klaipėdos r. sav. | Gargždų sen. | Medžiagos | Saugiklis srovę ribojantis, lydusis, kvarcinis, lauko tipo PT1.1-10, d55mm, I=424mm pagal GOST standartą | 10 A | vnt. | 19 |  | 0
Klaipėdos r. sav. | Gargždų sen. | Medžiagos | Saugiklis srovę ribojantis, lydusis, kvarcinis, lauko tipo PT1.1-10, d55mm, I=424mm pagal GOST standartą | 16 A | vnt. | 19 |  | 0
Klaipėdos r. sav. | Gargždų sen. | Medžiagos | Saugiklis srovę ribojantis, lydusis, kvarcinis, lauko tipo PT1.1-10, d55mm, I=424mm pagal GOST standartą | 20 A | vnt. | 19 |  | 0
Klaipėdos r. sav. | Gargždų sen. | Medžiagos | Saugiklis srovę ribojantis, lydusis, kvarcinis, lauko tipo PT1.1-10, d55mm, I=424mm pagal GOST standartą | 31.5 A | vnt. | 19 |  | 0
Klaipėdos r. sav. | Gargždų sen. | Medžiagos | Saugiklis srovę ribojantis, lydusis, kvarcinis, lauko tipo PT1.2-10, d72mm, I=464mm pagal GOST standartą | 31.5 A | vnt. | 31 |  | 0
Klaipėdos r. sav. | Gargždų sen. | Medžiagos | Saugiklis srovę ribojantis, lydusis, kvarcinis, lauko tipo PT1.2-10, d72mm, I=464mm pagal GOST standartą | 40 A | vnt. | 31 |  | 0
Klaipėdos r. sav. | Gargždų sen. | Medžiagos | Saugiklis srovę ribojantis, lydusis, kvarcinis, lauko tipo PT1.2-10, d72mm, I=464mm pagal GOST standartą | 50 A | vnt. | 31 |  | 0
Klaipėdos r. sav. | Gargždų sen. | Medžiagos | Saugiklis srovę ribojantis, lydusis, kvarcinis, lauko tipo PT1.3-10, d72mm, I=464mm pagal GOST standartą | 80 A | vnt. | 48 |  | 0
Klaipėdos r. sav. | Gargždų sen. | Medžiagos | Saugiklis srovę ribojantis, lydusis, kvarcinis, lauko tipo PT1.3-10, d72mm, I=464mm pagal GOST standartą | 100 A | vnt. | 48 |  | 0
Klaipėdos r. sav. | Gargždų sen. | Medžiagos | Saugiklis srovę ribojantis, lydusis, kvarcinis, lauko tipo PT1.3-10, d72mm, I=464mm pagal GOST standartą | 160 A | vnt. | 73 |  | 0
Klaipėdos r. sav. | Gargždų sen. | Medžiagos | 10 kV Savigesio saugiklio mazgo lydusis įdėklas (K tipo suveikimo kreivė) pagal 13.2.7 tech. Reikalavimus | 6 A arba 6,3 A | vnt. | 7 |  | 0
Klaipėdos r. sav. | Gargždų sen. | Medžiagos | 10 kV Savigesio saugiklio mazgo lydusis įdėklas (K tipo suveikimo kreivė) pagal 13.2.7 tech. Reikalavimus | 10 A | vnt. | 7 |  | 0
Klaipėdos r. sav. | Gargždų sen. | Medžiagos | 10 kV Savigesio saugiklio mazgo lydusis įdėklas (K tipo suveikimo kreivė) pagal 13.2.7 tech. Reikalavimus | 16 A | vnt. | 7 |  | 0
Klaipėdos r. sav. | Gargždų sen. | Medžiagos | 10 kV Savigesio saugiklio mazgo lydusis įdėklas (K tipo suveikimo kreivė) pagal 13.2.7 tech. Reikalavimus | 20 A | vnt. | 8 |  | 0
Klaipėdos r. sav. | Gargždų sen. | Medžiagos | 10 kV Savigesio saugiklio mazgo lydusis įdėklas (K tipo suveikimo kreivė) pagal 13.2.7 tech. Reikalavimus | 25 A | vnt. | 8 |  | 0
Klaipėdos r. sav. | Gargždų sen. | Medžiagos | 10 kV Savigesio saugiklio mazgo lydusis įdėklas (K tipo suveikimo kreivė) pagal 13.2.7 tech. Reikalavimus | 31,5 A arba 32 A | vnt. | 8 |  | 0
Klaipėdos r. sav. | Gargždų sen. | Medžiagos | 10 kV Savigesio saugiklio mazgo lydusis įdėklas (K tipo suveikimo kreivė) pagal 13.2.7 tech. Reikalavimus | 50 A | vnt. | 11 |  | 0
Klaipėdos r. sav. | Gargždų sen. | Medžiagos | 10kV viršįtampių ribotuvas | DH | vnt. | 62 |  | 0
Klaipėdos r. sav. | Gargždų sen. | Medžiagos | 0,4kV lauko tipo viršįtampių ribotuvas | II klasės | vnt. | 24 |  | 0
Klaipėdos r. sav. | Gargždų sen. | Medžiagos | Remontinis apvalkalas su klijais (termosusitraukiantis) | 1 m ilgio, d11-21 mm kabeliams | vnt. | 41 |  | 0
Klaipėdos r. sav. | Gargždų sen. | Medžiagos | Remontinis apvalkalas su klijais (termosusitraukiantis) | 1 m ilgio, d17-32 mm kabeliams | vnt. | 43 |  | 0
Klaipėdos r. sav. | Gargždų sen. | Medžiagos | Remontinis apvalkalas su klijais (termosusitraukiantis) | 1 m ilgio, d24-50 mm kabeliams | vnt. | 47 |  | 0
Klaipėdos r. sav. | Gargždų sen. | Medžiagos | Remontinis apvalkalas su klijais (termosusitraukiantis) | 1 m ilgio, d31-65 mm kabeliams | vnt. | 52 |  | 0
Klaipėdos r. sav. | Gargždų sen. | Medžiagos | Remontinis apvalkalas su klijais (termosusitraukiantis) | 1 m ilgio, d33-86 mm kabeliams | vnt. | 59 |  | 0
Klaipėdos r. sav. | Gargždų sen. | Medžiagos | Remontinis apvalkalas su klijais (termosusitraukiantis) | 1 m ilgio, d56-120 mm kabeliams | vnt. | 93 |  | 0
Klaipėdos r. sav. | Gargždų sen. | Medžiagos | Remontinis sustiprintas apvalkalas su klijais (termosusitraukiantis) | 0,5 m ilgio, d15-45 mm kabeliams | vnt. | 68 |  | 0
Klaipėdos r. sav. | Gargždų sen. | Medžiagos | Remontinis sustiprintas apvalkalas su klijais (termosusitraukiantis) | 1 m ilgio, d20-65 mm kabeliams | vnt. | 128 |  | 0
Klaipėdos r. sav. | Gargždų sen. | Medžiagos | Remontinis sustiprintas apvalkalas su klijais (termosusitraukiantis) | 1 m ilgio, d30-95 mm kabeliams | vnt. | 136 |  | 0
Klaipėdos r. sav. | Gargždų sen. | Medžiagos | Remontinis sustiprintas apvalkalas su klijais (termosusitraukiantis) | 1,5 m ilgio, d65-205 mm kabeliams | vnt. | 270 |  | 0
Klaipėdos r. sav. | Gargždų sen. | Medžiagos | Remontinis nepalaikantis degimo apvalkalas su klijais (termosusitraukiantis) | 0,6 m ilgio, d25-40 mm kabeliams | vnt. | 76 |  | 0
Klaipėdos r. sav. | Gargždų sen. | Medžiagos | Remontinis nepalaikantis degimo apvalkalas su klijais (termosusitraukiantis) | 0,6 m ilgio, d40-58 mm kabeliams | vnt. | 85 |  | 0
Klaipėdos r. sav. | Gargždų sen. | Medžiagos | Remontinis nepalaikantis degimo apvalkalas su klijais (termosusitraukiantis) | 0,6 m ilgio, d58-89 mm kabeliams | vnt. | 103 |  | 0
Klaipėdos r. sav. | Gargždų sen. | Medžiagos | Hermetizuojanti galinė kepurėlė su klijais (kapa) | 4-8 mm kabeliams | vnt. | 1.4 |  | 0
Klaipėdos r. sav. | Gargždų sen. | Medžiagos | Hermetizuojanti galinė kepurėlė su klijais (kapa) | 8-17 mm kabeliams | vnt. | 2.3 |  | 0
Klaipėdos r. sav. | Gargždų sen. | Medžiagos | Hermetizuojanti galinė kepurėlė su klijais (kapa) | 17-30 mm kabeliams | vnt. | 2.5 |  | 0
Klaipėdos r. sav. | Gargždų sen. | Medžiagos | Hermetizuojanti galinė kepurėlė su klijais (kapa) | 30-45 mm kabeliams | vnt. | 4.3 |  | 0
Klaipėdos r. sav. | Gargždų sen. | Medžiagos | Hermetizuojanti galinė kepurėlė su klijais (kapa) | 45-65 mm kabeliams | vnt. | 8 |  | 0
Klaipėdos r. sav. | Gargždų sen. | Medžiagos | Hermetizuojanti galinė kepurėlė su klijais (kapa) | 65-95 mm kabeliams | vnt. | 10.7 |  | 0
Klaipėdos r. sav. | Gargždų sen. | Medžiagos | Hermetizuojanti galinė kepurėlė su klijais (kapa) | 95-115 mm kabeliams | vnt. | 13.4 |  | 0
Klaipėdos r. sav. | Gargždų sen. | Medžiagos | Mova pereinamoji su varžtiniais sujungikliais, skirta sujungti 3 gyslų kabelį su alyv. popier. izoliacija ir 1 gyslos plastiku izoliuotą kabelį su vieliniu arba juostiniu ekranu | 35-50 mm² | vnt. | 555 |  | 0
Klaipėdos r. sav. | Gargždų sen. | Medžiagos | Mova pereinamoji su varžtiniais sujungikliais, skirta sujungti 3 gyslų kabelį su alyv. popier. izoliacija ir 1 gyslos plastiku izoliuotą kabelį su vieliniu arba juostiniu ekranu | 70-120 mm² | vnt. | 570 |  | 0
Klaipėdos r. sav. | Gargždų sen. | Medžiagos | Mova pereinamoji su varžtiniais sujungikliais, skirta sujungti 3 gyslų kabelį su alyv. popier. izoliacija ir 1 gyslos plastiku izoliuotą kabelį su vieliniu arba juostiniu ekranu | 150-240 mm² | vnt. | 592 |  | 0
Klaipėdos r. sav. | Gargždų sen. | Medžiagos | Mova pereinamoji su varžtiniais sujungikliais, skirta sujungti 3 gyslų kabelį su alyv. popier. izoliacija ir 3 gyslų plastiku izoliuotą kabelį su vieliniu ekranu | 35-50 mm² | vnt. | 495 |  | 0
Klaipėdos r. sav. | Gargždų sen. | Medžiagos | Mova pereinamoji su varžtiniais sujungikliais, skirta sujungti 3 gyslų kabelį su alyv. popier. izoliacija ir 3 gyslų plastiku izoliuotą kabelį su vieliniu ekranu | 70-120 mm² | vnt. | 502 |  | 0
Klaipėdos r. sav. | Gargždų sen. | Medžiagos | Mova pereinamoji su varžtiniais sujungikliais, skirta sujungti 3 gyslų kabelį su alyv. popier. izoliacija ir 3 gyslų plastiku izoliuotą kabelį su vieliniu ekranu | 150-240 mm² | vnt. | 535 |  | 0
Klaipėdos r. sav. | Gargždų sen. | Medžiagos | Mova pereinamoji su varžtiniais sujungikliais, skirta sujungti 3 gyslų kabelį viename apvalkale su plastikine izoliacija ir vieliniu ekranu sujungti su 1 gyslos plastiku izoliuotą kabelį su vieliniu arba juostiniu ekranu, 120 mm² | 120-240 mm² | vnt. | 492 |  | 0
Klaipėdos r. sav. | Gargždų sen. | Medžiagos | Mova pereinamoji su varžtiniais sujungikliais, skirta sujungti 3 gyslų kabelį viename apvalkale su plastikine izoliacija ir vieliniu ekranu sujungti su 1 gyslos plastiku izoliuotą kabelį su vieliniu arba juostiniu ekranu, 240 mm² | 120-240 mm² | vnt. | 522 |  | 0
Klaipėdos r. sav. | Gargždų sen. | Medžiagos | Mova pereinamoji su varžtiniais sujungikliais, skirta sujungti 3 gyslų kabelį viename apvalkale su plastikine izoliacija ir vieliniu ekranu sujungti su 1 gysliu kabeliu plastikine izoliacija ir aliuminio folijos ekranu (AHXAMK-W kabelis), 120 mm² | 120-240 mm² | vnt. | 543 |  | 0
Klaipėdos r. sav. | Gargždų sen. | Medžiagos | Mova pereinamoji su varžtiniais sujungikliais, skirta sujungti 3 gyslų kabelį viename apvalkale su plastikine izoliacija ir vieliniu ekranu sujungti su 1 gysliu kabeliu plastikine izoliacija ir aliuminio folijos ekranu (AHXAMK-W kabelis), 240 mm² | 120-240 mm² | vnt. | 573 |  | 0
Klaipėdos r. sav. | Gargždų sen. | Medžiagos | Mova pereinamoji su varžtiniais sujungikliais, skirta sujungti 1 gyslį kabelį su plastikine izoliacija ir vieliniu ekranu sujungti su 1 gysliu kabeliu plastikine izoliacija ir aliuminio folijos ekranu (AHXAMK-W kabelis), 120 mm² | 120-240 mm² | vnt. | 661 |  | 0
Klaipėdos r. sav. | Gargždų sen. | Medžiagos | Mova pereinamoji su varžtiniais sujungikliais, skirta sujungti 1 gyslį kabelį su plastikine izoliacija ir vieliniu ekranu sujungti su 1 gysliu kabeliu plastikine izoliacija ir aliuminio folijos ekranu (AHXAMK-W kabelis), 240 mm² | 120-240 mm² | vnt. | 706 |  | 0
Klaipėdos r. sav. | Gargždų sen. | Medžiagos | 10 kV mova galinė su varžtiniais antgaliais kabeliui su plastiko izoliacija, vidaus tipo | 25-50 mm², 3 gyslų, gyslos ilgis 450 mm | vnt. | 210 |  | 0
Klaipėdos r. sav. | Gargždų sen. | Medžiagos | 10 kV mova galinė su varžtiniais antgaliais kabeliui su plastiko izoliacija, vidaus tipo | 25-50 mm², 3 gyslų, gyslos ilgis 1200 mm | vnt. | 232 |  | 0
Klaipėdos r. sav. | Gargždų sen. | Medžiagos | 10 kV mova galinė su varžtiniais antgaliais kabeliui su plastiko izoliacija, lauko tipo | 25-50 mm², 3 gyslų, gyslos ilgis 450 mm | vnt. | 247 |  | 0
Klaipėdos r. sav. | Gargždų sen. | Medžiagos | 10 kV mova galinė su varžtiniais antgaliais kabeliui su plastiko izoliacija, lauko tipo | 25-50 mm², 3 gyslų, gyslos ilgis 1200 mm | vnt. | 247 |  | 0
Klaipėdos r. sav. | Gargždų sen. | Medžiagos | 10 kV mova galinė su varžtiniais antgaliais kabeliui su plastiko izoliacija, lauko tipo | 70-120 mm², 3 gyslų, gyslos ilgis 450 mm | vnt. | 258 |  | 0
Klaipėdos r. sav. | Gargždų sen. | Medžiagos | 10 kV mova galinė su varžtiniais antgaliais kabeliui su plastiko izoliacija, lauko tipo | 70-120 mm², 3 gyslų, gyslos ilgis 1200 mm | vnt. | 258 |  | 0
Klaipėdos r. sav. | Gargždų sen. | Medžiagos | 10 kV mova galinė su varžtiniais antgaliais kabeliui su plastiko izoliacija, lauko tipo | 120-240 mm², 3 gyslų, gyslos ilgis 450 mm | vnt. | 262 |  | 0
Klaipėdos r. sav. | Gargždų sen. | Medžiagos | 10 kV mova galinė su varžtiniais antgaliais kabeliui su plastiko izoliacija, lauko tipo | 120-240 mm², 3 gyslų, gyslos ilgis 1200 mm | vnt. | 262 |  | 0
Klaipėdos r. sav. | Gargždų sen. | Medžiagos | 10 kV mova galinė su varžtiniais antgaliais kabeliui su plastiko izoliacija, lauko tipo | 95-240 mm², 3 gyslų, gyslos ilgis 450 mm | vnt. | 262 |  | 0
Klaipėdos r. sav. | Gargždų sen. | Medžiagos | 10 kV mova galinė su varžtiniais antgaliais kabeliui su plastiko izoliacija, lauko tipo | 95-240 mm², 3 gyslų, gyslos ilgis 1200 mm | vnt. | 262 |  | 0
Klaipėdos r. sav. | Gargždų sen. | Medžiagos | 10 kV mova galinė su varžtiniais antgaliais kabeliui viename apvalkale su plastiko izoliacija, vidaus tipo | 25-95 mm², 3 gyslų, gyslos ilgis 450 mm | vnt. | 229 |  | 0
Klaipėdos r. sav. | Gargždų sen. | Medžiagos | 10 kV mova galinė su varžtiniais antgaliais kabeliui viename apvalkale su plastiko izoliacija, vidaus tipo | 70-150 mm², 3 gyslų, gyslos ilgis 450 mm | vnt. | 229 |  | 0
Klaipėdos r. sav. | Gargždų sen. | Medžiagos | 10 kV mova galinė su varžtiniais antgaliais kabeliui viename apvalkale su plastiko izoliacija, vidaus tipo | 25-95 mm², 3 gyslų, gyslos ilgis 1200 mm | vnt. | 250 |  | 0
Klaipėdos r. sav. | Gargždų sen. | Medžiagos | 10 kV mova galinė su varžtiniais antgaliais kabeliui viename apvalkale su plastiko izoliacija, vidaus tipo | 70-150 mm², 3 gyslų, gyslos ilgis 1200 mm | vnt. | 250 |  | 0
Klaipėdos r. sav. | Gargždų sen. | Medžiagos | 10 kV mova jungiamoji su varžtiniais sujungikliais kabeliui su plastiko izoliacija, vieliniu arba juostiniu ekranu | 25-70 mm², 1 gyslos | vnt. | 174 |  | 0
Klaipėdos r. sav. | Gargždų sen. | Medžiagos | 10 kV mova jungiamoji su varžtiniais sujungikliais kabeliui su plastiko izoliacija, vieliniu arba juostiniu ekranu | 70-150 mm², 1 gyslos | vnt. | 185 |  | 0
Klaipėdos r. sav. | Gargždų sen. | Medžiagos | 10 kV mova jungiamoji su varžtiniais sujungikliais kabeliui su plastiko izoliacija, vieliniu arba juostiniu ekranu | 120-240 mm², 1 gyslos | vnt. | 192 |  | 0
Klaipėdos r. sav. | Gargždų sen. | Medžiagos | 10 kV mova jungiamoji su varžtiniais sujungikliais kabeliui su plastiko izoliacija, vieliniu arba juostiniu ekranu | 25-70 mm², 3 gyslų | vnt. | 360 |  | 0
Klaipėdos r. sav. | Gargždų sen. | Medžiagos | 10 kV mova jungiamoji su varžtiniais sujungikliais kabeliui su plastiko izoliacija, vieliniu arba juostiniu ekranu | 70-150 mm², 3 gyslų | vnt. | 375 |  | 0
Klaipėdos r. sav. | Gargždų sen. | Medžiagos | 10 kV mova jungiamoji su varžtiniais sujungikliais kabeliui su plastiko izoliacija, vieliniu arba juostiniu ekranu | 120-240 mm², 3 gyslų | vnt. | 405 |  | 0
Klaipėdos r. sav. | Gargždų sen. | Medžiagos | 10 kV mova jungiamoji su varžtiniais sujungikliais kabeliui viename apvalkale su plastiko izoliacija, vieliniu arba juostiniu ekranu | 95-240 mm², 3 gyslos | vnt. | 405 |  | 0
Klaipėdos r. sav. | Gargždų sen. | Medžiagos | 10 kV mova jungiamoji su varžtiniais sujungikliais kabeliui viename apvalkale su plastiko izoliacija, vieliniu arba juostiniu ekranu | 25-95 mm², 3 gyslos | vnt. | 375 |  | 0
Klaipėdos r. sav. | Gargždų sen. | Medžiagos | 10 kV mova jungiamoji su varžtiniais sujungikliais kabeliui viename apvalkale su plastiko izoliacija, vieliniu arba juostiniu ekranu | 95-240 mm², 1 gyslos | vnt. | 630 |  | 0
Klaipėdos r. sav. | Gargždų sen. | Medžiagos | 10 kV mova jungiamoji su varžtiniais sujungikliais kabeliui viename apvalkale su plastiko izoliacija, vieliniu arba juostiniu ekranu | 400-630 mm², 1 gyslos | vnt. | 1296 |  | 0
Klaipėdos r. sav. | Gargždų sen. | Medžiagos | 10 kV ir 24 kV C tipo ekranuotas kištukinis adapteris (1 fazė), T formos ekranuotas adapteris su viršįtampių ribotuvų prijungimo galimybe | 50 mm² | vnt. | 483 |  | 0
Klaipėdos r. sav. | Gargždų sen. | Medžiagos | 10 kV ir 24 kV C tipo ekranuotas kištukinis adapteris (1 fazė), T formos ekranuotas adapteris su viršįtampių ribotuvų prijungimo galimybe | 120 mm² | vnt. | 483 |  | 0
Klaipėdos r. sav. | Gargždų sen. | Medžiagos | 10 kV ir 24 kV C tipo ekranuotas kištukinis adapteris (1 fazė), T formos ekranuotas adapteris su viršįtampių ribotuvų prijungimo galimybe | 240 mm² | vnt. | 517 |  | 0
Klaipėdos r. sav. | Gargždų sen. | Medžiagos | 10 kV ir 24 kV C tipo ekranuotas kištukinis adapteris (1 fazė), T formos ekranuotas adapteris su viršįtampių ribotuvų prijungimo galimybe | 500 mm² | vnt. | 1433 |  | 0
Klaipėdos r. sav. | Gargždų sen. | Medžiagos | 10 kV A tipo ekranuotos kištukinės movos (1 fazė), prijungiamas (angl. Plug-in) ekranuotas alkūninis adapteris | 35 mm² | vnt. | 149 |  | 0
Klaipėdos r. sav. | Gargždų sen. | Medžiagos | 10 kV A tipo ekranuotos kištukinės movos (1 fazė), prijungiamas (angl. Plug-in) ekranuotas alkūninis adapteris | 70 mm² | vnt. | 149 |  | 0
Klaipėdos r. sav. | Gargždų sen. | Medžiagos | 12 kV ir 24 kV viengyslių ir trigyslių kabelių su XLPE izoliacija jungiamosios movos (1 jungiamų kabelių kombinacija) | 24 kV 3x1xA jungiamas su 24 kV 3x1xA (A-120mm | vnt. | 257 |  | 0
Klaipėdos r. sav. | Gargždų sen. | Medžiagos | 12 kV ir 24 kV viengyslių ir trigyslių kabelių su XLPE izoliacija jungiamosios movos (1 jungiamų kabelių kombinacija) | 24 kV 3x1xA jungiamas su 24 kV 3x1xA (A-500mm | vnt. | 589 |  | 0
Klaipėdos r. sav. | Gargždų sen. | Medžiagos | 12 kV ir 24 kV viengyslių ir trigyslių kabelių su XLPE izoliacija jungiamosios movos (2 jungiamų kabelių kombinacija) | 24 kV 3x1xA jungiamas su 24 kV 3xA (A-50mm2, | vnt. | 751 |  | 0
Klaipėdos r. sav. | Gargždų sen. | Medžiagos | 12 kV ir 24 kV viengyslių ir trigyslių kabelių su XLPE izoliacija jungiamosios movos (3 jungiamų kabelių kombinacija) | 24 kV 3xA jungiamas su 24 kV 3xA (A-50mm2, 12 | vnt. | 606 |  | 0
Klaipėdos r. sav. | Gargždų sen. | Medžiagos | 12 kV ir 24 kV viengyslių ir trigyslių kabelių su XLPE izoliacija jungiamosios movos (4 jungiamų kabelių kombinacija) | 10 kV 3x1xA jungiamas su 24 kV 3x1xA (A-120mm | vnt. | 238 |  | 0
Klaipėdos r. sav. | Gargždų sen. | Medžiagos | 12 kV ir 24 kV viengyslių ir trigyslių kabelių su XLPE izoliacija jungiamosios movos (4 jungiamų kabelių kombinacija) | 10 kV 3x1xA jungiamas su 24 kV 3x1xA (A-240mm | vnt. | 257 |  | 0
Klaipėdos r. sav. | Gargždų sen. | Medžiagos | 12 kV ir 24 kV viengyslių ir trigyslių kabelių su XLPE izoliacija jungiamosios movos (4 jungiamų kabelių kombinacija) | 10 kV 3x1xA jungiamas su 24 kV 3x1xA (A-500mm | vnt. | 589 |  | 0
Klaipėdos r. sav. | Gargždų sen. | Medžiagos | 12 kV ir 24 kV viengyslių ir trigyslių kabelių su XLPE izoliacija jungiamosios movos (5 jungiamų kabelių kombinacija) | 10 kV 3x1xA jungiamas su 24 kV 3xA (A-50mm2, | vnt. | 751 |  | 0
Klaipėdos r. sav. | Gargždų sen. | Medžiagos | 12 kV ir 24 kV viengyslių ir trigyslių kabelių su XLPE izoliacija jungiamosios movos (6 jungiamų kabelių kombinacija) | 10 kV 3xA jungiamas su 24 kV 3x1xA (A-50mm2, | vnt. | 751 |  | 0
Klaipėdos r. sav. | Gargždų sen. | Medžiagos | 12 kV ir 24 kV viengyslių ir trigyslių kabelių su XLPE izoliacija jungiamosios movos (6 jungiamų kabelių kombinacija) | 10 kV 3xA jungiamas su 24 kV 3x1xA (A-240mm2) | vnt. | 751 |  | 0
Klaipėdos r. sav. | Gargždų sen. | Medžiagos | 12 kV ir 24 kV viengyslių ir trigyslių kabelių su XLPE izoliacija jungiamosios movos (7 jungiamų kabelių kombinacija) | 10 kV 3xA jungiamas su 24 kV 3xA (A-50mm2, 12 | vnt. | 597 |  | 0
Klaipėdos r. sav. | Gargždų sen. | Medžiagos | 12 kV ir 24 kV viengyslių ir trigyslių kabelių su XLPE izoliacija jungiamosios movos (8 jungiamų kabelių kombinacija) | 10 kV 3x1xA (AHXAMK-W Viskis) jungiamas su 24 | vnt. | 751 |  | 0
Klaipėdos r. sav. | Gargždų sen. | Medžiagos | 12 kV ir 24 kV viengyslių ir trigyslių kabelių su XLPE izoliacija jungiamosios movos (9 jungiamų kabelių kombinacija) | 10 kV 3x1xA (AHXAMK-W Viskis) jungiamas su 24 | vnt. | 751 |  | 0
Klaipėdos r. sav. | Gargždų sen. | Medžiagos | 24 kV viengyslių ir trigyslių kabelių su XLPE izoliacija galinės movos (trigyslis kabelis, vidaus tipo) | 50mm², 3 gyslų, gyslos ilgis 500 mm | vnt. | 315 |  | 0
Klaipėdos r. sav. | Gargždų sen. | Medžiagos | 24 kV viengyslių ir trigyslių kabelių su XLPE izoliacija galinės movos (trigyslis kabelis, vidaus tipo) | 120mm², 3 gyslų, gyslos ilgis 500 mm | vnt. | 347 |  | 0
Klaipėdos r. sav. | Gargždų sen. | Medžiagos | 24 kV viengyslių ir trigyslių kabelių su XLPE izoliacija galinės movos (trigyslis kabelis, vidaus tipo) | 50mm², 3 gyslų, gyslos ilgis 1200 mm | vnt. | 315 |  | 0
Klaipėdos r. sav. | Gargždų sen. | Medžiagos | 24 kV viengyslių ir trigyslių kabelių su XLPE izoliacija galinės movos (trigyslis kabelis, vidaus tipo) | 120mm², 3 gyslų, gyslos ilgis 1200 mm | vnt. | 347 |  | 0
Klaipėdos r. sav. | Gargždų sen. | Medžiagos | 24 kV viengyslių ir trigyslių kabelių su XLPE izoliacija galinės movos (trigyslis kabelis, lauko tipo) | 50mm², 3 gyslų, gyslos ilgis 500 mm | vnt. | 350 |  | 0
Klaipėdos r. sav. | Gargždų sen. | Medžiagos | 24 kV viengyslių ir trigyslių kabelių su XLPE izoliacija galinės movos (trigyslis kabelis, lauko tipo) | 120mm², 3 gyslų, gyslos ilgis 500 mm | vnt. | 405 |  | 0
Klaipėdos r. sav. | Gargždų sen. | Medžiagos | 24 kV viengyslių ir trigyslių kabelių su XLPE izoliacija galinės movos (trigyslis kabelis, lauko tipo) | 50mm², 3 gyslų, gyslos ilgis 1200 mm | vnt. | 369 |  | 0
Klaipėdos r. sav. | Gargždų sen. | Medžiagos | 24 kV viengyslių ir trigyslių kabelių su XLPE izoliacija galinės movos (trigyslis kabelis, lauko tipo) | 120mm², 3 gyslų, gyslos ilgis 1200 mm | vnt. | 404 |  | 0
Klaipėdos r. sav. | Gargždų sen. | Medžiagos | Mova pereinamoji su varžtiniais sujungikliais, skirta sujungti 10 kV 3 gyslų kabelį su alyv. popier. izoliacija ir 24 kV 1 gyslos plastiku izoliuotą kabelį su vieliniu ekranu | 120mm2, 3 gyslų | vnt. | 768 |  | 0
Klaipėdos r. sav. | Gargždų sen. | Medžiagos | Mova pereinamoji su varžtiniais sujungikliais, skirta sujungti 10 kV 3 gyslų kabelį su alyv. popier. izoliacija ir 24 kV 1 gyslos plastiku izoliuotą kabelį su vieliniu ekranu | 240mm2, 3 gyslų | vnt. | 768 |  | 0
Klaipėdos r. sav. | Gargždų sen. | Medžiagos | Mova pereinamoji su varžtiniais sujungikliais, skirta sujungti 10 kV 3 gyslų kabelį su alyv. popier. izoliacija ir 24 kV 3 gyslų plastiku izoliuotą kabelį su vieliniu ekranu | 50mm2, 3 gyslų | vnt. | 733 |  | 0
Klaipėdos r. sav. | Gargždų sen. | Medžiagos | Mova pereinamoji su varžtiniais sujungikliais, skirta sujungti 10 kV 3 gyslų kabelį su alyv. popier. izoliacija ir 24 kV 3 gyslų plastiku izoliuotą kabelį su vieliniu ekranu | 120mm2, 3 gyslų | vnt. | 768 |  | 0
Klaipėdos r. sav. | Gargždų sen. | Medžiagos | iki 1 kV kabelių pereinamoji mova | 16-70 mm² | vnt. | 219 |  | 0
Klaipėdos r. sav. | Gargždų sen. | Medžiagos | iki 1 kV kabelių pereinamoji mova | 50-150 mm² | vnt. | 270 |  | 0
Klaipėdos r. sav. | Gargždų sen. | Medžiagos | iki 1 kV kabelių pereinamoji mova | 120-240 mm² | vnt. | 300 |  | 0
Klaipėdos r. sav. | Gargždų sen. | Medžiagos | iki 1 kV kabelių plastikine izoliacija jungiamoji mova | 16 mm² | vnt. | 60 |  | 0
Klaipėdos r. sav. | Gargždų sen. | Medžiagos | iki 1 kV kabelių plastikine izoliacija jungiamoji mova | 35 mm² | vnt. | 60 |  | 0
Klaipėdos r. sav. | Gargždų sen. | Medžiagos | iki 1 kV kabelių plastikine izoliacija jungiamoji mova | 70 - 95 mm² | vnt. | 80 |  | 0
Klaipėdos r. sav. | Gargždų sen. | Medžiagos | iki 1 kV kabelių plastikine izoliacija jungiamoji mova | 120 - 150 mm² | vnt. | 100 |  | 0
Klaipėdos r. sav. | Gargždų sen. | Medžiagos | iki 1 kV kabelių plastikine izoliacija jungiamoji mova | 240 mm² | vnt. | 140 |  | 0
Klaipėdos r. sav. | Gargždų sen. | Medžiagos | iki 1 kV kabelių plastikine izoliacija galinė mova | 16 mm² | vnt. | 33 |  | 0
Klaipėdos r. sav. | Gargždų sen. | Medžiagos | iki 1 kV kabelių plastikine izoliacija galinė mova | 35 mm² | vnt. | 33 |  | 0
Klaipėdos r. sav. | Gargždų sen. | Medžiagos | iki 1 kV kabelių plastikine izoliacija galinė mova | 70 - 95 mm² | vnt. | 42 |  | 0
Klaipėdos r. sav. | Gargždų sen. | Medžiagos | iki 1 kV kabelių plastikine izoliacija galinė mova | 120 - 150 mm² | vnt. | 55 |  | 0
Klaipėdos r. sav. | Gargždų sen. | Medžiagos | iki 1 kV kabelių plastikine izoliacija galinė mova | 240 mm² | vnt. | 72 |  | 0
Klaipėdos r. sav. | Gargždų sen. | Medžiagos | iki 1 kV kabelių popierine izoliacija jungiamoji mova | 16-70 mm² | vnt. | 174 |  | 0
Klaipėdos r. sav. | Gargždų sen. | Medžiagos | iki 1 kV kabelių popierine izoliacija jungiamoji mova | 50-120 mm² | vnt. | 207 |  | 0
Klaipėdos r. sav. | Gargždų sen. | Medžiagos | iki 1 kV kabelių popierine izoliacija jungiamoji mova | 120-240 mm² | vnt. | 252 |  | 0
Klaipėdos r. sav. | Gargždų sen. | Medžiagos | iki 1 kV kabelių popierine izoliacija galinė mova | 25-70 mm² | vnt. | 108 |  | 0
Klaipėdos r. sav. | Gargždų sen. | Medžiagos | iki 1 kV kabelių popierine izoliacija galinė mova | 70-120 mm² | vnt. | 130 |  | 0
Klaipėdos r. sav. | Gargždų sen. | Medžiagos | iki 1 kV kabelių popierine izoliacija galinė mova | 120-240 mm² | vnt. | 162 |  | 0
Klaipėdos r. sav. | Gargždų sen. | Medžiagos | Saugiklių - kirtiklių blokas horizontalus | NH0 | vnt. | 40 |  | 0
Klaipėdos r. sav. | Gargždų sen. | Medžiagos | Saugiklių - kirtiklių blokas horizontalus | NH1 | vnt. | 110 |  | 0
Klaipėdos r. sav. | Gargždų sen. | Medžiagos | Saugiklių - kirtiklių blokas horizontalus | NH2 | vnt. | 150 |  | 0
Klaipėdos r. sav. | Gargždų sen. | Medžiagos | Saugiklių - kirtiklių blokas horizontalus | NH3 | vnt. | 220 |  | 0
Klaipėdos r. sav. | Gargždų sen. | Medžiagos | Saugiklių - kirtiklių blokas horizontalus | NH4a | vnt. | 1000 |  | 0
Klaipėdos r. sav. | Gargždų sen. | Medžiagos | Saugiklių - kirtiklių blokas vertikalus | NH0 | vnt. | 70 |  | 0
Klaipėdos r. sav. | Gargždų sen. | Medžiagos | Saugiklių - kirtiklių blokas vertikalus | NH1 | vnt. | 190 |  | 0
Klaipėdos r. sav. | Gargždų sen. | Medžiagos | Saugiklių - kirtiklių blokas vertikalus | NH2 | vnt. | 200 |  | 0
Klaipėdos r. sav. | Gargždų sen. | Medžiagos | Saugiklių - kirtiklių blokas vertikalus | NH3 | vnt. | 220 |  | 0
Klaipėdos r. sav. | Gargždų sen. | Medžiagos | Saugiklių - kirtiklių blokas vertikalus | NH4a | vnt. | 1000 |  | 0
Klaipėdos r. sav. | Gargždų sen. | Medžiagos | Saugiklių kirtiklių blokas | SZ400.3 | vnt. | 600 |  | 0
Klaipėdos r. sav. | Gargždų sen. | Medžiagos | Saugiklių kirtiklių blokas | SZ160.32 | vnt. | 320 |  | 0
Klaipėdos r. sav. | Gargždų sen. | Medžiagos | Kirtikliai | RPC-1, 100 A | vnt. | 200 |  | 0
Klaipėdos r. sav. | Gargždų sen. | Medžiagos | Kirtikliai | RPC-2, 250 A | vnt. | 270 |  | 0
Klaipėdos r. sav. | Gargždų sen. | Medžiagos | Kirtikliai | RPC-4, 400 A | vnt. | 280 |  | 0
Klaipėdos r. sav. | Gargždų sen. | Medžiagos | Kirtikliai | RPC-6, 630 A | vnt. | 390 |  | 0
Klaipėdos r. sav. | Gargždų sen. | Medžiagos | Kirtikliai | RPB-1, 100 A | vnt. | 200 |  | 0
Klaipėdos r. sav. | Gargždų sen. | Medžiagos | Kirtikliai | RPB-2, 250 A | vnt. | 270 |  | 0
Klaipėdos r. sav. | Gargždų sen. | Medžiagos | Kirtikliai | RPB-4, 400 A | vnt. | 280 |  | 0
Klaipėdos r. sav. | Gargždų sen. | Medžiagos | Kirtikliai | RPB-6, 630 A | vnt. | 390 |  | 0
Klaipėdos r. sav. | Gargždų sen. | Medžiagos | Kirtikliai | VR-32-31, 100 A | vnt. | 130 |  | 0
Klaipėdos r. sav. | Gargždų sen. | Medžiagos | Kirtikliai | VR-32-35, 250 A | vnt. | 190 |  | 0
Klaipėdos r. sav. | Gargždų sen. | Medžiagos | Kirtikliai | VR-32-37, 400 A | vnt. | 240 |  | 0
Klaipėdos r. sav. | Gargždų sen. | Medžiagos | Kirtikliai | VR-32-39, 630 A | vnt. | 480 |  | 0
Klaipėdos r. sav. | Gargždų sen. | Medžiagos | Kirtikliai | RP-5, 1000 A | vnt. | 970 |  | 0
Klaipėdos r. sav. | Gargždų sen. | Medžiagos | Stiebas gelžbetoninis | S90-21,6 | vnt. | 250 |  | 0
Klaipėdos r. sav. | Gargždų sen. | Medžiagos | Stiebas gelžbetoninis | S90-30,3 | vnt. | 250 |  | 0
Klaipėdos r. sav. | Gargždų sen. | Medžiagos | Stiebas gelžbetoninis | S90-30,3-2S | vnt. | 260 |  | 0
Klaipėdos r. sav. | Gargždų sen. | Medžiagos | Stiebas gelžbetoninis | S96-21,6 | vnt. | 270 |  | 0
Klaipėdos r. sav. | Gargždų sen. | Medžiagos | Stiebas gelžbetoninis | S96-30,3 | vnt. | 280 |  | 0
Klaipėdos r. sav. | Gargždų sen. | Medžiagos | Stiebas gelžbetoninis | S110-34,3 | vnt. | 330 |  | 0
Klaipėdos r. sav. | Gargždų sen. | Medžiagos | Stiebas gelžbetoninis | S130-68,6 | vnt. | 660 |  | 0
Klaipėdos r. sav. | Gargždų sen. | Medžiagos | 0,4 kV oro linijoje montuojamas apkrovų balansavimo įrenginys | PB50A-3P-200ADV | vnt. | 7500 |  | 0
Klaipėdos r. sav. | Gargždų sen. | Medžiagos | 0,23 kV oro linijoje montuojamas vienfazis įtampos reguliatorius | VC6K-1P-000 | vnt. | 4400 |  | 0
Klaipėdos r. sav. | Gargždų sen. | Medžiagos | Vidutinės įtampos oro laidų su apvalkalu (PAS-W/SAX-W) automatinis sujungiklis laidininkams sujungti | 35 mm2 | vnt. | 80 |  | 0
Klaipėdos r. sav. | Gargždų sen. | Medžiagos | Vidutinės įtampos oro laidų su apvalkalu (PAS-W/SAX-W) automatinis sujungiklis laidininkams sujungti | 70 mm2 | vnt. | 95 |  | 0
Klaipėdos r. sav. | Gargždų sen. | Medžiagos | Vidutinės įtampos oro laidų su apvalkalu (PAS-W/SAX-W) automatinis sujungiklis laidininkams sujungti | 120 mm2 | vnt. | 160 |  | 0
Klaipėdos r. sav. | Gargždų sen. | Medžiagos | Automatinis laidų sujungiklis neizoliuotiems aliuminio lydinio laidininkams sujungti be papildomų įrankių | 35-50 mm2 | vnt. | 25 |  | 0
Klaipėdos r. sav. | Gargždų sen. | Medžiagos | Automatinis laidų sujungiklis neizoliuotiems aliuminio lydinio laidininkams sujungti be papildomų įrankių | 70-95 mm2 | vnt. | 28 |  | 0
Klaipėdos r. sav. | Gargždų sen. | Medžiagos | Izoliatorius 10 kV neizoliuotiems laidams | ŠF20 | vnt. | 9 |  | 0
Klaipėdos r. sav. | Gargždų sen. | Medžiagos | Izoliatorius 10 kV izoliuotiems laidams | SDI30 | vnt. | 30 |  | 0
Klaipėdos r. sav. | Gargždų sen. | Medžiagos | Izoliatorius 10 kV izoliuotiems laidams | SDI37 | vnt. | 44 |  | 0
Klaipėdos r. sav. | Gargždų sen. | Medžiagos | Polimerinis tempiamasis izoliatorius | SDI90.150 | vnt. | 50 |  | 0
Klaipėdos r. sav. | Gargždų sen. | Medžiagos | Vandeniui atsparus tempiamasis gnybtas (OLA) | SO255.2 | vnt. | 65 |  | 0
Klaipėdos r. sav. | Gargždų sen. | Medžiagos | Tempiamasis gnybtas | SO85 | vnt. | 40 |  | 0
Klaipėdos r. sav. | Endriejavo sen. | Medžiagos | Galios transformatorius 10/(0,4-0,42) kV | 25kVA Yzn11 | vnt. | 5300 |  | 0
Klaipėdos r. sav. | Endriejavo sen. | Medžiagos | Galios transformatorius 10/(0,4-0,42) kV | 40kVA Yzn11 | vnt. | 5500 |  | 0
Klaipėdos r. sav. | Endriejavo sen. | Medžiagos | Galios transformatorius 10/(0,4-0,42) kV | 63kVA Yzn11 | vnt. | 7000 |  | 0
Klaipėdos r. sav. | Endriejavo sen. | Medžiagos | Galios transformatorius 10/(0,4-0,42) kV | 100kVA Yzn11 | vnt. | 8300 |  | 0
Klaipėdos r. sav. | Endriejavo sen. | Medžiagos | Galios transformatorius 10/(0,4-0,42) kV | 160kVA Dyn11 | vnt. | 8500 |  | 0
Klaipėdos r. sav. | Endriejavo sen. | Medžiagos | Galios transformatorius 10/(0,4-0,42) kV | 250kVA Dyn11 | vnt. | 10000 |  | 0
Klaipėdos r. sav. | Endriejavo sen. | Medžiagos | Galios transformatorius 10/(0,4-0,42) kV | 400kVA Dyn11 | vnt. | 15000 |  | 0
Klaipėdos r. sav. | Endriejavo sen. | Medžiagos | Galios transformatorius 10/(0,4-0,42) kV | 630kVA Dyn11 | vnt. | 20000 |  | 0
Klaipėdos r. sav. | Endriejavo sen. | Medžiagos | 10 kV KL elektromechaninis trumpojo jungimo indikatorius (įsivertinti visas tvirtinmo galimybes tiek ant kabelio gyslos tiek ant šynos) | 200A | vnt. | 100 |  | 0
Klaipėdos r. sav. | Endriejavo sen. | Medžiagos | 10 kV KL elektromechaninis trumpojo jungimo indikatorius (įsivertinti visas tvirtinmo galimybes tiek ant kabelio gyslos tiek ant šynos) | 400A | vnt. | 100 |  | 0
Klaipėdos r. sav. | Endriejavo sen. | Medžiagos | 10 kV KL elektromechaninis trumpojo jungimo indikatorius (įsivertinti visas tvirtinmo galimybes tiek ant kabelio gyslos tiek ant šynos) | 600A | vnt. | 100 |  | 0
Klaipėdos r. sav. | Endriejavo sen. | Medžiagos | 10 kV KL elektromechaninis trumpojo jungimo indikatorius (įsivertinti visas tvirtinmo galimybes tiek ant kabelio gyslos tiek ant šynos) | 800A | vnt. | 100 |  | 0
Klaipėdos r. sav. | Endriejavo sen. | Medžiagos | Atramų numeracijos žymuo | "Pagal AB ""Energijos skirstymo operatorius"" | vnt. | 3.13 |  | 0
Klaipėdos r. sav. | Endriejavo sen. | Medžiagos | Galiniai kabelių operatyviniai žymenys | "Pagal AB ""Energijos skirstymo operatorius"" | vnt. | 3 |  | 0
Klaipėdos r. sav. | Endriejavo sen. | Medžiagos | 0,4 kV vienpolis modulinis kirtiklis | 63A - 1F | vnt. | 13 |  | 0
Klaipėdos r. sav. | Endriejavo sen. | Medžiagos | 0,4 kV vienpolis modulinis kirtiklis | 80A - 1F | vnt. | 26 |  | 0
Klaipėdos r. sav. | Endriejavo sen. | Medžiagos | 0,4 kV vienpolis modulinis kirtiklis | 100A - 1F | vnt. | 48 |  | 0
Klaipėdos r. sav. | Endriejavo sen. | Medžiagos | 0,4 kV tripolis modulinis kirtiklis | 63A - 3F | vnt. | 24 |  | 0
Klaipėdos r. sav. | Endriejavo sen. | Medžiagos | 0,4 kV tripolis modulinis kirtiklis | 80A - 3F | vnt. | 37 |  | 0
Klaipėdos r. sav. | Endriejavo sen. | Medžiagos | 0,4 kV tripolis modulinis kirtiklis | 100A - 3F | vnt. | 67 |  | 0
Klaipėdos r. sav. | Endriejavo sen. | Medžiagos | Trumpiklis (NZ) | NH00 | vnt. | 5 |  | 0
Klaipėdos r. sav. | Endriejavo sen. | Medžiagos | Trumpiklis (NZ) | NH1 | vnt. | 7 |  | 0
Klaipėdos r. sav. | Endriejavo sen. | Medžiagos | Trumpiklis (NZ) | NH2 | vnt. | 11 |  | 0
Klaipėdos r. sav. | Endriejavo sen. | Medžiagos | Trumpiklis (NZ) | NH3 | vnt. | 13 |  | 0
Klaipėdos r. sav. | Endriejavo sen. | Medžiagos | Srovės nuotėkio rėlė | 25A-2P, 30 mA | vnt. | 20 |  | 0
Klaipėdos r. sav. | Endriejavo sen. | Medžiagos | Srovės nuotėkio rėlė | 40A-2P, 30 mA | vnt. | 37 |  | 0
Klaipėdos r. sav. | Endriejavo sen. | Medžiagos | Srovės nuotėkio rėlė | 63A-2P, 30 mA | vnt. | 52 |  | 0
Klaipėdos r. sav. | Endriejavo sen. | Medžiagos | Srovės nuotėkio rėlė | 25A-4P, 30 mA | vnt. | 40 |  | 0
Klaipėdos r. sav. | Endriejavo sen. | Medžiagos | Srovės nuotėkio rėlė | 40A-4P, 30 mA | vnt. | 49 |  | 0
Klaipėdos r. sav. | Endriejavo sen. | Medžiagos | Srovės nuotėkio rėlė | 63A-4P, 30 mA | vnt. | 70 |  | 0
Klaipėdos r. sav. | Endriejavo sen. | Medžiagos | Traversa | T-2 | vnt. | 16 |  | 0
Klaipėdos r. sav. | Endriejavo sen. | Medžiagos | Traversa | I-2 | vnt. | 22 |  | 0
Klaipėdos r. sav. | Endriejavo sen. | Medžiagos | Traversa | K-1 | vnt. | 18 |  | 0
Klaipėdos r. sav. | Endriejavo sen. | Medžiagos | Traversa | K-2 | vnt. | 28 |  | 0
Klaipėdos r. sav. | Endriejavo sen. | Medžiagos | Paramsčio tvirtinimo mazgas | PTM-1,1 | vnt. | 30 |  | 0
Klaipėdos r. sav. | Endriejavo sen. | Medžiagos | Atotampa | A20-1,1 | vnt. | 160 |  | 0
Klaipėdos r. sav. | Endriejavo sen. | Medžiagos | Atotampa | A20-2.7 | vnt. | 190 |  | 0
Klaipėdos r. sav. | Endriejavo sen. | Medžiagos | Atotampa | A-6-2,7 | vnt. | 48 |  | 0
Klaipėdos r. sav. | Endriejavo sen. | Medžiagos | Kablys | SK-1 | vnt. | 4.5 |  | 0
Klaipėdos r. sav. | Endriejavo sen. | Medžiagos | Kablys | KB-1 | vnt. | 7.7 |  | 0
Klaipėdos r. sav. | Endriejavo sen. | Medžiagos | Kablys | KB-2 | vnt. | 6.5 |  | 0
Klaipėdos r. sav. | Endriejavo sen. | Medžiagos | Kablys | KB-3 | vnt. | 9.6 |  | 0
Klaipėdos r. sav. | Endriejavo sen. | Medžiagos | Kablys | KB-4 | vnt. | 8.4 |  | 0
Klaipėdos r. sav. | Endriejavo sen. | Medžiagos | Kablys | KB-5 | vnt. | 17.2 |  | 0
Klaipėdos r. sav. | Endriejavo sen. | Medžiagos | Saugiklio lydusis įdėklas gTr taikymo klasės transf. Apsaugai | 250 kVA, dydis NH3 | vnt. | 26 |  | 0
Klaipėdos r. sav. | Endriejavo sen. | Medžiagos | Saugiklio lydusis įdėklas gTr taikymo klasės transf. Apsaugai | 400 kVA, dydis NH3 | vnt. | 26 |  | 0
Klaipėdos r. sav. | Endriejavo sen. | Medžiagos | Saugiklio lydusis įdėklas gTr taikymo klasės transf. Apsaugai | 630 kVA, dydis NH3 | vnt. | 29 |  | 0
Klaipėdos r. sav. | Endriejavo sen. | Medžiagos | Srovės transformatorius | 50/5A, TAL-0.72 | vnt. | 85 |  | 0
Klaipėdos r. sav. | Endriejavo sen. | Medžiagos | Srovės transformatorius | 75/5A, TAL-0.72 | vnt. | 85 |  | 0
Klaipėdos r. sav. | Endriejavo sen. | Medžiagos | Srovės transformatorius | 100/5A, TAL-0.72 | vnt. | 85 |  | 0
Klaipėdos r. sav. | Endriejavo sen. | Medžiagos | Srovės transformatorius | 150/5A, TAL-0.72 | vnt. | 85 |  | 0
Klaipėdos r. sav. | Endriejavo sen. | Medžiagos | Srovės transformatorius | 200/5A, TAL-0.72 | vnt. | 85 |  | 0
Klaipėdos r. sav. | Endriejavo sen. | Medžiagos | Srovės transformatorius | 300/5A, TAL-0.72 | vnt. | 84 |  | 0
Klaipėdos r. sav. | Endriejavo sen. | Medžiagos | Srovės transformatorius | 400/5A, TAL-0.72 | vnt. | 84 |  | 0
Klaipėdos r. sav. | Endriejavo sen. | Medžiagos | Srovės transformatorius | 600/5A, TAL-0.72 | vnt. | 87 |  | 0
Klaipėdos r. sav. | Endriejavo sen. | Medžiagos | Srovės transformatorius | 1000/5A, TAL-0.72 | vnt. | 117 |  | 0
Klaipėdos r. sav. | Endriejavo sen. | Medžiagos | Srovės transformatorius | 1500/5A, TAL-0.72 | vnt. | 126 |  | 0
Klaipėdos r. sav. | Endriejavo sen. | Medžiagos | Saugiklis, d45mm, I=292mm pagal IEC standartą | 6 A arba 6,3 A | vnt. | 61 |  | 0
Klaipėdos r. sav. | Endriejavo sen. | Medžiagos | Saugiklis, d45mm, I=292mm pagal IEC standartą | 10 A | vnt. | 61 |  | 0
Klaipėdos r. sav. | Endriejavo sen. | Medžiagos | Saugiklis, d45mm, I=292mm pagal IEC standartą | 16 A | vnt. | 61 |  | 0
Klaipėdos r. sav. | Endriejavo sen. | Medžiagos | Saugiklis, d45mm, I=292mm pagal IEC standartą | 20 A | vnt. | 61 |  | 0
Klaipėdos r. sav. | Endriejavo sen. | Medžiagos | Saugiklis, d45mm, I=292mm pagal IEC standartą | 25 A | vnt. | 63 |  | 0
Klaipėdos r. sav. | Endriejavo sen. | Medžiagos | Saugiklis, d45mm, I=292mm pagal IEC standartą | 31,5 A arba 32 A | vnt. | 64 |  | 0
Klaipėdos r. sav. | Endriejavo sen. | Medžiagos | Saugiklis, d45mm, I=292mm pagal IEC standartą | 40 A | vnt. | 70 |  | 0
Klaipėdos r. sav. | Endriejavo sen. | Medžiagos | Saugiklis, d45mm, I=292mm pagal IEC standartą | 50 A | vnt. | 78 |  | 0
Klaipėdos r. sav. | Endriejavo sen. | Medžiagos | Saugiklis, d45mm, I=292mm pagal IEC standartą | 63 A | vnt. | 82 |  | 0
Klaipėdos r. sav. | Endriejavo sen. | Medžiagos | Saugiklis, d45mm, I=292mm pagal IEC standartą | 80 A | vnt. | 95 |  | 0
Klaipėdos r. sav. | Endriejavo sen. | Medžiagos | Saugiklis, d45mm, I=292mm pagal IEC standartą | 100 A | vnt. | 103 |  | 0
Klaipėdos r. sav. | Endriejavo sen. | Medžiagos | Saugiklis srovę ribojantis, lydusis, kvarcinis, lauko tipo PT1.1-10, d55mm, I=424mm pagal GOST standartą | 2 A | vnt. | 19 |  | 0
Klaipėdos r. sav. | Endriejavo sen. | Medžiagos | Saugiklis srovę ribojantis, lydusis, kvarcinis, lauko tipo PT1.1-10, d55mm, I=424mm pagal GOST standartą | 3.2 A | vnt. | 19 |  | 0
Klaipėdos r. sav. | Endriejavo sen. | Medžiagos | Saugiklis srovę ribojantis, lydusis, kvarcinis, lauko tipo PT1.1-10, d55mm, I=424mm pagal GOST standartą | 5 A | vnt. | 19 |  | 0
Klaipėdos r. sav. | Endriejavo sen. | Medžiagos | Saugiklis srovę ribojantis, lydusis, kvarcinis, lauko tipo PT1.1-10, d55mm, I=424mm pagal GOST standartą | 8 A | vnt. | 19 |  | 0
Klaipėdos r. sav. | Endriejavo sen. | Medžiagos | Saugiklis srovę ribojantis, lydusis, kvarcinis, lauko tipo PT1.1-10, d55mm, I=424mm pagal GOST standartą | 10 A | vnt. | 19 |  | 0
Klaipėdos r. sav. | Endriejavo sen. | Medžiagos | Saugiklis srovę ribojantis, lydusis, kvarcinis, lauko tipo PT1.1-10, d55mm, I=424mm pagal GOST standartą | 16 A | vnt. | 19 |  | 0
Klaipėdos r. sav. | Endriejavo sen. | Medžiagos | Saugiklis srovę ribojantis, lydusis, kvarcinis, lauko tipo PT1.1-10, d55mm, I=424mm pagal GOST standartą | 20 A | vnt. | 19 |  | 0
Klaipėdos r. sav. | Endriejavo sen. | Medžiagos | Saugiklis srovę ribojantis, lydusis, kvarcinis, lauko tipo PT1.1-10, d55mm, I=424mm pagal GOST standartą | 31.5 A | vnt. | 19 |  | 0
Klaipėdos r. sav. | Endriejavo sen. | Medžiagos | Saugiklis srovę ribojantis, lydusis, kvarcinis, lauko tipo PT1.2-10, d72mm, I=464mm pagal GOST standartą | 31.5 A | vnt. | 31 |  | 0
Klaipėdos r. sav. | Endriejavo sen. | Medžiagos | Saugiklis srovę ribojantis, lydusis, kvarcinis, lauko tipo PT1.2-10, d72mm, I=464mm pagal GOST standartą | 40 A | vnt. | 31 |  | 0
Klaipėdos r. sav. | Endriejavo sen. | Medžiagos | Saugiklis srovę ribojantis, lydusis, kvarcinis, lauko tipo PT1.2-10, d72mm, I=464mm pagal GOST standartą | 50 A | vnt. | 31 |  | 0
Klaipėdos r. sav. | Endriejavo sen. | Medžiagos | Saugiklis srovę ribojantis, lydusis, kvarcinis, lauko tipo PT1.3-10, d72mm, I=464mm pagal GOST standartą | 80 A | vnt. | 48 |  | 0
Klaipėdos r. sav. | Endriejavo sen. | Medžiagos | Saugiklis srovę ribojantis, lydusis, kvarcinis, lauko tipo PT1.3-10, d72mm, I=464mm pagal GOST standartą | 100 A | vnt. | 48 |  | 0
Klaipėdos r. sav. | Endriejavo sen. | Medžiagos | Saugiklis srovę ribojantis, lydusis, kvarcinis, lauko tipo PT1.3-10, d72mm, I=464mm pagal GOST standartą | 160 A | vnt. | 73 |  | 0
Klaipėdos r. sav. | Endriejavo sen. | Medžiagos | 10 kV Savigesio saugiklio mazgo lydusis įdėklas (K tipo suveikimo kreivė) pagal 13.2.7 tech. Reikalavimus | 6 A arba 6,3 A | vnt. | 7 |  | 0
Klaipėdos r. sav. | Endriejavo sen. | Medžiagos | 10 kV Savigesio saugiklio mazgo lydusis įdėklas (K tipo suveikimo kreivė) pagal 13.2.7 tech. Reikalavimus | 10 A | vnt. | 7 |  | 0
Klaipėdos r. sav. | Endriejavo sen. | Medžiagos | 10 kV Savigesio saugiklio mazgo lydusis įdėklas (K tipo suveikimo kreivė) pagal 13.2.7 tech. Reikalavimus | 16 A | vnt. | 7 |  | 0
Klaipėdos r. sav. | Endriejavo sen. | Medžiagos | 10 kV Savigesio saugiklio mazgo lydusis įdėklas (K tipo suveikimo kreivė) pagal 13.2.7 tech. Reikalavimus | 20 A | vnt. | 8 |  | 0
Klaipėdos r. sav. | Endriejavo sen. | Medžiagos | 10 kV Savigesio saugiklio mazgo lydusis įdėklas (K tipo suveikimo kreivė) pagal 13.2.7 tech. Reikalavimus | 25 A | vnt. | 8 |  | 0
Klaipėdos r. sav. | Endriejavo sen. | Medžiagos | 10 kV Savigesio saugiklio mazgo lydusis įdėklas (K tipo suveikimo kreivė) pagal 13.2.7 tech. Reikalavimus | 31,5 A arba 32 A | vnt. | 8 |  | 0
Klaipėdos r. sav. | Endriejavo sen. | Medžiagos | 10 kV Savigesio saugiklio mazgo lydusis įdėklas (K tipo suveikimo kreivė) pagal 13.2.7 tech. Reikalavimus | 50 A | vnt. | 11 |  | 0
Klaipėdos r. sav. | Endriejavo sen. | Medžiagos | 10kV viršįtampių ribotuvas | DH | vnt. | 62 |  | 0
Klaipėdos r. sav. | Endriejavo sen. | Medžiagos | 0,4kV lauko tipo viršįtampių ribotuvas | II klasės | vnt. | 24 |  | 0
Klaipėdos r. sav. | Endriejavo sen. | Medžiagos | Remontinis apvalkalas su klijais (termosusitraukiantis) | 1 m ilgio, d11-21 mm kabeliams | vnt. | 41 |  | 0
Klaipėdos r. sav. | Endriejavo sen. | Medžiagos | Remontinis apvalkalas su klijais (termosusitraukiantis) | 1 m ilgio, d17-32 mm kabeliams | vnt. | 43 |  | 0
Klaipėdos r. sav. | Endriejavo sen. | Medžiagos | Remontinis apvalkalas su klijais (termosusitraukiantis) | 1 m ilgio, d24-50 mm kabeliams | vnt. | 47 |  | 0
Klaipėdos r. sav. | Endriejavo sen. | Medžiagos | Remontinis apvalkalas su klijais (termosusitraukiantis) | 1 m ilgio, d31-65 mm kabeliams | vnt. | 52 |  | 0
Klaipėdos r. sav. | Endriejavo sen. | Medžiagos | Remontinis apvalkalas su klijais (termosusitraukiantis) | 1 m ilgio, d33-86 mm kabeliams | vnt. | 59 |  | 0
Klaipėdos r. sav. | Endriejavo sen. | Medžiagos | Remontinis apvalkalas su klijais (termosusitraukiantis) | 1 m ilgio, d56-120 mm kabeliams | vnt. | 93 |  | 0
Klaipėdos r. sav. | Endriejavo sen. | Medžiagos | Remontinis sustiprintas apvalkalas su klijais (termosusitraukiantis) | 0,5 m ilgio, d15-45 mm kabeliams | vnt. | 68 |  | 0
Klaipėdos r. sav. | Endriejavo sen. | Medžiagos | Remontinis sustiprintas apvalkalas su klijais (termosusitraukiantis) | 1 m ilgio, d20-65 mm kabeliams | vnt. | 128 |  | 0
Klaipėdos r. sav. | Endriejavo sen. | Medžiagos | Remontinis sustiprintas apvalkalas su klijais (termosusitraukiantis) | 1 m ilgio, d30-95 mm kabeliams | vnt. | 136 |  | 0
Klaipėdos r. sav. | Endriejavo sen. | Medžiagos | Remontinis sustiprintas apvalkalas su klijais (termosusitraukiantis) | 1,5 m ilgio, d65-205 mm kabeliams | vnt. | 270 |  | 0
Klaipėdos r. sav. | Endriejavo sen. | Medžiagos | Remontinis nepalaikantis degimo apvalkalas su klijais (termosusitraukiantis) | 0,6 m ilgio, d25-40 mm kabeliams | vnt. | 76 |  | 0
Klaipėdos r. sav. | Endriejavo sen. | Medžiagos | Remontinis nepalaikantis degimo apvalkalas su klijais (termosusitraukiantis) | 0,6 m ilgio, d40-58 mm kabeliams | vnt. | 85 |  | 0
Klaipėdos r. sav. | Endriejavo sen. | Medžiagos | Remontinis nepalaikantis degimo apvalkalas su klijais (termosusitraukiantis) | 0,6 m ilgio, d58-89 mm kabeliams | vnt. | 103 |  | 0
Klaipėdos r. sav. | Endriejavo sen. | Medžiagos | Hermetizuojanti galinė kepurėlė su klijais (kapa) | 4-8 mm kabeliams | vnt. | 1.4 |  | 0
Klaipėdos r. sav. | Endriejavo sen. | Medžiagos | Hermetizuojanti galinė kepurėlė su klijais (kapa) | 8-17 mm kabeliams | vnt. | 2.3 |  | 0
Klaipėdos r. sav. | Endriejavo sen. | Medžiagos | Hermetizuojanti galinė kepurėlė su klijais (kapa) | 17-30 mm kabeliams | vnt. | 2.5 |  | 0
Klaipėdos r. sav. | Endriejavo sen. | Medžiagos | Hermetizuojanti galinė kepurėlė su klijais (kapa) | 30-45 mm kabeliams | vnt. | 4.3 |  | 0
Klaipėdos r. sav. | Endriejavo sen. | Medžiagos | Hermetizuojanti galinė kepurėlė su klijais (kapa) | 45-65 mm kabeliams | vnt. | 8 |  | 0
Klaipėdos r. sav. | Endriejavo sen. | Medžiagos | Hermetizuojanti galinė kepurėlė su klijais (kapa) | 65-95 mm kabeliams | vnt. | 10.7 |  | 0
Klaipėdos r. sav. | Endriejavo sen. | Medžiagos | Hermetizuojanti galinė kepurėlė su klijais (kapa) | 95-115 mm kabeliams | vnt. | 13.4 |  | 0
Klaipėdos r. sav. | Endriejavo sen. | Medžiagos | Mova pereinamoji su varžtiniais sujungikliais, skirta sujungti 3 gyslų kabelį su alyv. popier. izoliacija ir 1 gyslos plastiku izoliuotą kabelį su vieliniu arba juostiniu ekranu | 35-50 mm² | vnt. | 555 |  | 0
Klaipėdos r. sav. | Endriejavo sen. | Medžiagos | Mova pereinamoji su varžtiniais sujungikliais, skirta sujungti 3 gyslų kabelį su alyv. popier. izoliacija ir 1 gyslos plastiku izoliuotą kabelį su vieliniu arba juostiniu ekranu | 70-120 mm² | vnt. | 570 |  | 0
Klaipėdos r. sav. | Endriejavo sen. | Medžiagos | Mova pereinamoji su varžtiniais sujungikliais, skirta sujungti 3 gyslų kabelį su alyv. popier. izoliacija ir 1 gyslos plastiku izoliuotą kabelį su vieliniu arba juostiniu ekranu | 150-240 mm² | vnt. | 592 |  | 0
Klaipėdos r. sav. | Endriejavo sen. | Medžiagos | Mova pereinamoji su varžtiniais sujungikliais, skirta sujungti 3 gyslų kabelį su alyv. popier. izoliacija ir 3 gyslų plastiku izoliuotą kabelį su vieliniu ekranu | 35-50 mm² | vnt. | 495 |  | 0
Klaipėdos r. sav. | Endriejavo sen. | Medžiagos | Mova pereinamoji su varžtiniais sujungikliais, skirta sujungti 3 gyslų kabelį su alyv. popier. izoliacija ir 3 gyslų plastiku izoliuotą kabelį su vieliniu ekranu | 70-120 mm² | vnt. | 502 |  | 0
Klaipėdos r. sav. | Endriejavo sen. | Medžiagos | Mova pereinamoji su varžtiniais sujungikliais, skirta sujungti 3 gyslų kabelį su alyv. popier. izoliacija ir 3 gyslų plastiku izoliuotą kabelį su vieliniu ekranu | 150-240 mm² | vnt. | 535 |  | 0
Klaipėdos r. sav. | Endriejavo sen. | Medžiagos | Mova pereinamoji su varžtiniais sujungikliais, skirta sujungti 3 gyslų kabelį viename apvalkale su plastikine izoliacija ir vieliniu ekranu sujungti su 1 gyslos plastiku izoliuotą kabelį su vieliniu arba juostiniu ekranu, 120 mm² | 120-240 mm² | vnt. | 492 |  | 0
Klaipėdos r. sav. | Endriejavo sen. | Medžiagos | Mova pereinamoji su varžtiniais sujungikliais, skirta sujungti 3 gyslų kabelį viename apvalkale su plastikine izoliacija ir vieliniu ekranu sujungti su 1 gyslos plastiku izoliuotą kabelį su vieliniu arba juostiniu ekranu, 240 mm² | 120-240 mm² | vnt. | 522 |  | 0
Klaipėdos r. sav. | Endriejavo sen. | Medžiagos | Mova pereinamoji su varžtiniais sujungikliais, skirta sujungti 3 gyslų kabelį viename apvalkale su plastikine izoliacija ir vieliniu ekranu sujungti su 1 gysliu kabeliu plastikine izoliacija ir aliuminio folijos ekranu (AHXAMK-W kabelis), 120 mm² | 120-240 mm² | vnt. | 543 |  | 0
Klaipėdos r. sav. | Endriejavo sen. | Medžiagos | Mova pereinamoji su varžtiniais sujungikliais, skirta sujungti 3 gyslų kabelį viename apvalkale su plastikine izoliacija ir vieliniu ekranu sujungti su 1 gysliu kabeliu plastikine izoliacija ir aliuminio folijos ekranu (AHXAMK-W kabelis), 240 mm² | 120-240 mm² | vnt. | 573 |  | 0
Klaipėdos r. sav. | Endriejavo sen. | Medžiagos | Mova pereinamoji su varžtiniais sujungikliais, skirta sujungti 1 gyslį kabelį su plastikine izoliacija ir vieliniu ekranu sujungti su 1 gysliu kabeliu plastikine izoliacija ir aliuminio folijos ekranu (AHXAMK-W kabelis), 120 mm² | 120-240 mm² | vnt. | 661 |  | 0
Klaipėdos r. sav. | Endriejavo sen. | Medžiagos | Mova pereinamoji su varžtiniais sujungikliais, skirta sujungti 1 gyslį kabelį su plastikine izoliacija ir vieliniu ekranu sujungti su 1 gysliu kabeliu plastikine izoliacija ir aliuminio folijos ekranu (AHXAMK-W kabelis), 240 mm² | 120-240 mm² | vnt. | 706 |  | 0
Klaipėdos r. sav. | Endriejavo sen. | Medžiagos | 10 kV mova galinė su varžtiniais antgaliais kabeliui su plastiko izoliacija, vidaus tipo | 25-50 mm², 3 gyslų, gyslos ilgis 450 mm | vnt. | 210 |  | 0
Klaipėdos r. sav. | Endriejavo sen. | Medžiagos | 10 kV mova galinė su varžtiniais antgaliais kabeliui su plastiko izoliacija, vidaus tipo | 25-50 mm², 3 gyslų, gyslos ilgis 1200 mm | vnt. | 232 |  | 0
Klaipėdos r. sav. | Endriejavo sen. | Medžiagos | 10 kV mova galinė su varžtiniais antgaliais kabeliui su plastiko izoliacija, lauko tipo | 25-50 mm², 3 gyslų, gyslos ilgis 450 mm | vnt. | 247 |  | 0
Klaipėdos r. sav. | Endriejavo sen. | Medžiagos | 10 kV mova galinė su varžtiniais antgaliais kabeliui su plastiko izoliacija, lauko tipo | 25-50 mm², 3 gyslų, gyslos ilgis 1200 mm | vnt. | 247 |  | 0
Klaipėdos r. sav. | Endriejavo sen. | Medžiagos | 10 kV mova galinė su varžtiniais antgaliais kabeliui su plastiko izoliacija, lauko tipo | 70-120 mm², 3 gyslų, gyslos ilgis 450 mm | vnt. | 258 |  | 0
Klaipėdos r. sav. | Endriejavo sen. | Medžiagos | 10 kV mova galinė su varžtiniais antgaliais kabeliui su plastiko izoliacija, lauko tipo | 70-120 mm², 3 gyslų, gyslos ilgis 1200 mm | vnt. | 258 |  | 0
Klaipėdos r. sav. | Endriejavo sen. | Medžiagos | 10 kV mova galinė su varžtiniais antgaliais kabeliui su plastiko izoliacija, lauko tipo | 120-240 mm², 3 gyslų, gyslos ilgis 450 mm | vnt. | 262 |  | 0
Klaipėdos r. sav. | Endriejavo sen. | Medžiagos | 10 kV mova galinė su varžtiniais antgaliais kabeliui su plastiko izoliacija, lauko tipo | 120-240 mm², 3 gyslų, gyslos ilgis 1200 mm | vnt. | 262 |  | 0
Klaipėdos r. sav. | Endriejavo sen. | Medžiagos | 10 kV mova galinė su varžtiniais antgaliais kabeliui su plastiko izoliacija, lauko tipo | 95-240 mm², 3 gyslų, gyslos ilgis 450 mm | vnt. | 262 |  | 0
Klaipėdos r. sav. | Endriejavo sen. | Medžiagos | 10 kV mova galinė su varžtiniais antgaliais kabeliui su plastiko izoliacija, lauko tipo | 95-240 mm², 3 gyslų, gyslos ilgis 1200 mm | vnt. | 262 |  | 0
Klaipėdos r. sav. | Endriejavo sen. | Medžiagos | 10 kV mova galinė su varžtiniais antgaliais kabeliui viename apvalkale su plastiko izoliacija, vidaus tipo | 25-95 mm², 3 gyslų, gyslos ilgis 450 mm | vnt. | 229 |  | 0
Klaipėdos r. sav. | Endriejavo sen. | Medžiagos | 10 kV mova galinė su varžtiniais antgaliais kabeliui viename apvalkale su plastiko izoliacija, vidaus tipo | 70-150 mm², 3 gyslų, gyslos ilgis 450 mm | vnt. | 229 |  | 0
Klaipėdos r. sav. | Endriejavo sen. | Medžiagos | 10 kV mova galinė su varžtiniais antgaliais kabeliui viename apvalkale su plastiko izoliacija, vidaus tipo | 25-95 mm², 3 gyslų, gyslos ilgis 1200 mm | vnt. | 250 |  | 0
Klaipėdos r. sav. | Endriejavo sen. | Medžiagos | 10 kV mova galinė su varžtiniais antgaliais kabeliui viename apvalkale su plastiko izoliacija, vidaus tipo | 70-150 mm², 3 gyslų, gyslos ilgis 1200 mm | vnt. | 250 |  | 0
Klaipėdos r. sav. | Endriejavo sen. | Medžiagos | 10 kV mova jungiamoji su varžtiniais sujungikliais kabeliui su plastiko izoliacija, vieliniu arba juostiniu ekranu | 25-70 mm², 1 gyslos | vnt. | 174 |  | 0
Klaipėdos r. sav. | Endriejavo sen. | Medžiagos | 10 kV mova jungiamoji su varžtiniais sujungikliais kabeliui su plastiko izoliacija, vieliniu arba juostiniu ekranu | 70-150 mm², 1 gyslos | vnt. | 185 |  | 0
Klaipėdos r. sav. | Endriejavo sen. | Medžiagos | 10 kV mova jungiamoji su varžtiniais sujungikliais kabeliui su plastiko izoliacija, vieliniu arba juostiniu ekranu | 120-240 mm², 1 gyslos | vnt. | 192 |  | 0
Klaipėdos r. sav. | Endriejavo sen. | Medžiagos | 10 kV mova jungiamoji su varžtiniais sujungikliais kabeliui su plastiko izoliacija, vieliniu arba juostiniu ekranu | 25-70 mm², 3 gyslų | vnt. | 360 |  | 0
Klaipėdos r. sav. | Endriejavo sen. | Medžiagos | 10 kV mova jungiamoji su varžtiniais sujungikliais kabeliui su plastiko izoliacija, vieliniu arba juostiniu ekranu | 70-150 mm², 3 gyslų | vnt. | 375 |  | 0
Klaipėdos r. sav. | Endriejavo sen. | Medžiagos | 10 kV mova jungiamoji su varžtiniais sujungikliais kabeliui su plastiko izoliacija, vieliniu arba juostiniu ekranu | 120-240 mm², 3 gyslų | vnt. | 405 |  | 0
Klaipėdos r. sav. | Endriejavo sen. | Medžiagos | 10 kV mova jungiamoji su varžtiniais sujungikliais kabeliui viename apvalkale su plastiko izoliacija, vieliniu arba juostiniu ekranu | 95-240 mm², 3 gyslos | vnt. | 405 |  | 0
Klaipėdos r. sav. | Endriejavo sen. | Medžiagos | 10 kV mova jungiamoji su varžtiniais sujungikliais kabeliui viename apvalkale su plastiko izoliacija, vieliniu arba juostiniu ekranu | 25-95 mm², 3 gyslos | vnt. | 375 |  | 0
Klaipėdos r. sav. | Endriejavo sen. | Medžiagos | 10 kV mova jungiamoji su varžtiniais sujungikliais kabeliui viename apvalkale su plastiko izoliacija, vieliniu arba juostiniu ekranu | 95-240 mm², 1 gyslos | vnt. | 630 |  | 0
Klaipėdos r. sav. | Endriejavo sen. | Medžiagos | 10 kV mova jungiamoji su varžtiniais sujungikliais kabeliui viename apvalkale su plastiko izoliacija, vieliniu arba juostiniu ekranu | 400-630 mm², 1 gyslos | vnt. | 1296 |  | 0
Klaipėdos r. sav. | Endriejavo sen. | Medžiagos | 10 kV ir 24 kV C tipo ekranuotas kištukinis adapteris (1 fazė), T formos ekranuotas adapteris su viršįtampių ribotuvų prijungimo galimybe | 50 mm² | vnt. | 483 |  | 0
Klaipėdos r. sav. | Endriejavo sen. | Medžiagos | 10 kV ir 24 kV C tipo ekranuotas kištukinis adapteris (1 fazė), T formos ekranuotas adapteris su viršįtampių ribotuvų prijungimo galimybe | 120 mm² | vnt. | 483 |  | 0
Klaipėdos r. sav. | Endriejavo sen. | Medžiagos | 10 kV ir 24 kV C tipo ekranuotas kištukinis adapteris (1 fazė), T formos ekranuotas adapteris su viršįtampių ribotuvų prijungimo galimybe | 240 mm² | vnt. | 517 |  | 0
Klaipėdos r. sav. | Endriejavo sen. | Medžiagos | 10 kV ir 24 kV C tipo ekranuotas kištukinis adapteris (1 fazė), T formos ekranuotas adapteris su viršįtampių ribotuvų prijungimo galimybe | 500 mm² | vnt. | 1433 |  | 0
Klaipėdos r. sav. | Endriejavo sen. | Medžiagos | 10 kV A tipo ekranuotos kištukinės movos (1 fazė), prijungiamas (angl. Plug-in) ekranuotas alkūninis adapteris | 35 mm² | vnt. | 149 |  | 0
Klaipėdos r. sav. | Endriejavo sen. | Medžiagos | 10 kV A tipo ekranuotos kištukinės movos (1 fazė), prijungiamas (angl. Plug-in) ekranuotas alkūninis adapteris | 70 mm² | vnt. | 149 |  | 0
Klaipėdos r. sav. | Endriejavo sen. | Medžiagos | 12 kV ir 24 kV viengyslių ir trigyslių kabelių su XLPE izoliacija jungiamosios movos (1 jungiamų kabelių kombinacija) | 24 kV 3x1xA jungiamas su 24 kV 3x1xA (A-120mm | vnt. | 257 |  | 0
Klaipėdos r. sav. | Endriejavo sen. | Medžiagos | 12 kV ir 24 kV viengyslių ir trigyslių kabelių su XLPE izoliacija jungiamosios movos (1 jungiamų kabelių kombinacija) | 24 kV 3x1xA jungiamas su 24 kV 3x1xA (A-500mm | vnt. | 589 |  | 0
Klaipėdos r. sav. | Endriejavo sen. | Medžiagos | 12 kV ir 24 kV viengyslių ir trigyslių kabelių su XLPE izoliacija jungiamosios movos (2 jungiamų kabelių kombinacija) | 24 kV 3x1xA jungiamas su 24 kV 3xA (A-50mm2, | vnt. | 751 |  | 0
Klaipėdos r. sav. | Endriejavo sen. | Medžiagos | 12 kV ir 24 kV viengyslių ir trigyslių kabelių su XLPE izoliacija jungiamosios movos (3 jungiamų kabelių kombinacija) | 24 kV 3xA jungiamas su 24 kV 3xA (A-50mm2, 12 | vnt. | 606 |  | 0
Klaipėdos r. sav. | Endriejavo sen. | Medžiagos | 12 kV ir 24 kV viengyslių ir trigyslių kabelių su XLPE izoliacija jungiamosios movos (4 jungiamų kabelių kombinacija) | 10 kV 3x1xA jungiamas su 24 kV 3x1xA (A-120mm | vnt. | 238 |  | 0
Klaipėdos r. sav. | Endriejavo sen. | Medžiagos | 12 kV ir 24 kV viengyslių ir trigyslių kabelių su XLPE izoliacija jungiamosios movos (4 jungiamų kabelių kombinacija) | 10 kV 3x1xA jungiamas su 24 kV 3x1xA (A-240mm | vnt. | 257 |  | 0
Klaipėdos r. sav. | Endriejavo sen. | Medžiagos | 12 kV ir 24 kV viengyslių ir trigyslių kabelių su XLPE izoliacija jungiamosios movos (4 jungiamų kabelių kombinacija) | 10 kV 3x1xA jungiamas su 24 kV 3x1xA (A-500mm | vnt. | 589 |  | 0
Klaipėdos r. sav. | Endriejavo sen. | Medžiagos | 12 kV ir 24 kV viengyslių ir trigyslių kabelių su XLPE izoliacija jungiamosios movos (5 jungiamų kabelių kombinacija) | 10 kV 3x1xA jungiamas su 24 kV 3xA (A-50mm2, | vnt. | 751 |  | 0
Klaipėdos r. sav. | Endriejavo sen. | Medžiagos | 12 kV ir 24 kV viengyslių ir trigyslių kabelių su XLPE izoliacija jungiamosios movos (6 jungiamų kabelių kombinacija) | 10 kV 3xA jungiamas su 24 kV 3x1xA (A-50mm2, | vnt. | 751 |  | 0
Klaipėdos r. sav. | Endriejavo sen. | Medžiagos | 12 kV ir 24 kV viengyslių ir trigyslių kabelių su XLPE izoliacija jungiamosios movos (6 jungiamų kabelių kombinacija) | 10 kV 3xA jungiamas su 24 kV 3x1xA (A-240mm2) | vnt. | 751 |  | 0
Klaipėdos r. sav. | Endriejavo sen. | Medžiagos | 12 kV ir 24 kV viengyslių ir trigyslių kabelių su XLPE izoliacija jungiamosios movos (7 jungiamų kabelių kombinacija) | 10 kV 3xA jungiamas su 24 kV 3xA (A-50mm2, 12 | vnt. | 597 |  | 0
Klaipėdos r. sav. | Endriejavo sen. | Medžiagos | 12 kV ir 24 kV viengyslių ir trigyslių kabelių su XLPE izoliacija jungiamosios movos (8 jungiamų kabelių kombinacija) | 10 kV 3x1xA (AHXAMK-W Viskis) jungiamas su 24 | vnt. | 751 |  | 0
Klaipėdos r. sav. | Endriejavo sen. | Medžiagos | 12 kV ir 24 kV viengyslių ir trigyslių kabelių su XLPE izoliacija jungiamosios movos (9 jungiamų kabelių kombinacija) | 10 kV 3x1xA (AHXAMK-W Viskis) jungiamas su 24 | vnt. | 751 |  | 0
Klaipėdos r. sav. | Endriejavo sen. | Medžiagos | 24 kV viengyslių ir trigyslių kabelių su XLPE izoliacija galinės movos (trigyslis kabelis, vidaus tipo) | 50mm², 3 gyslų, gyslos ilgis 500 mm | vnt. | 315 |  | 0
Klaipėdos r. sav. | Endriejavo sen. | Medžiagos | 24 kV viengyslių ir trigyslių kabelių su XLPE izoliacija galinės movos (trigyslis kabelis, vidaus tipo) | 120mm², 3 gyslų, gyslos ilgis 500 mm | vnt. | 347 |  | 0
Klaipėdos r. sav. | Endriejavo sen. | Medžiagos | 24 kV viengyslių ir trigyslių kabelių su XLPE izoliacija galinės movos (trigyslis kabelis, vidaus tipo) | 50mm², 3 gyslų, gyslos ilgis 1200 mm | vnt. | 315 |  | 0
Klaipėdos r. sav. | Endriejavo sen. | Medžiagos | 24 kV viengyslių ir trigyslių kabelių su XLPE izoliacija galinės movos (trigyslis kabelis, vidaus tipo) | 120mm², 3 gyslų, gyslos ilgis 1200 mm | vnt. | 347 |  | 0
Klaipėdos r. sav. | Endriejavo sen. | Medžiagos | 24 kV viengyslių ir trigyslių kabelių su XLPE izoliacija galinės movos (trigyslis kabelis, lauko tipo) | 50mm², 3 gyslų, gyslos ilgis 500 mm | vnt. | 350 |  | 0
Klaipėdos r. sav. | Endriejavo sen. | Medžiagos | 24 kV viengyslių ir trigyslių kabelių su XLPE izoliacija galinės movos (trigyslis kabelis, lauko tipo) | 120mm², 3 gyslų, gyslos ilgis 500 mm | vnt. | 405 |  | 0
Klaipėdos r. sav. | Endriejavo sen. | Medžiagos | 24 kV viengyslių ir trigyslių kabelių su XLPE izoliacija galinės movos (trigyslis kabelis, lauko tipo) | 50mm², 3 gyslų, gyslos ilgis 1200 mm | vnt. | 369 |  | 0
Klaipėdos r. sav. | Endriejavo sen. | Medžiagos | 24 kV viengyslių ir trigyslių kabelių su XLPE izoliacija galinės movos (trigyslis kabelis, lauko tipo) | 120mm², 3 gyslų, gyslos ilgis 1200 mm | vnt. | 404 |  | 0
Klaipėdos r. sav. | Endriejavo sen. | Medžiagos | Mova pereinamoji su varžtiniais sujungikliais, skirta sujungti 10 kV 3 gyslų kabelį su alyv. popier. izoliacija ir 24 kV 1 gyslos plastiku izoliuotą kabelį su vieliniu ekranu | 120mm2, 3 gyslų | vnt. | 768 |  | 0
Klaipėdos r. sav. | Endriejavo sen. | Medžiagos | Mova pereinamoji su varžtiniais sujungikliais, skirta sujungti 10 kV 3 gyslų kabelį su alyv. popier. izoliacija ir 24 kV 1 gyslos plastiku izoliuotą kabelį su vieliniu ekranu | 240mm2, 3 gyslų | vnt. | 768 |  | 0
Klaipėdos r. sav. | Endriejavo sen. | Medžiagos | Mova pereinamoji su varžtiniais sujungikliais, skirta sujungti 10 kV 3 gyslų kabelį su alyv. popier. izoliacija ir 24 kV 3 gyslų plastiku izoliuotą kabelį su vieliniu ekranu | 50mm2, 3 gyslų | vnt. | 733 |  | 0
Klaipėdos r. sav. | Endriejavo sen. | Medžiagos | Mova pereinamoji su varžtiniais sujungikliais, skirta sujungti 10 kV 3 gyslų kabelį su alyv. popier. izoliacija ir 24 kV 3 gyslų plastiku izoliuotą kabelį su vieliniu ekranu | 120mm2, 3 gyslų | vnt. | 768 |  | 0
Klaipėdos r. sav. | Endriejavo sen. | Medžiagos | iki 1 kV kabelių pereinamoji mova | 16-70 mm² | vnt. | 219 |  | 0
Klaipėdos r. sav. | Endriejavo sen. | Medžiagos | iki 1 kV kabelių pereinamoji mova | 50-150 mm² | vnt. | 270 |  | 0
Klaipėdos r. sav. | Endriejavo sen. | Medžiagos | iki 1 kV kabelių pereinamoji mova | 120-240 mm² | vnt. | 300 |  | 0
Klaipėdos r. sav. | Endriejavo sen. | Medžiagos | iki 1 kV kabelių plastikine izoliacija jungiamoji mova | 16 mm² | vnt. | 60 |  | 0
Klaipėdos r. sav. | Endriejavo sen. | Medžiagos | iki 1 kV kabelių plastikine izoliacija jungiamoji mova | 35 mm² | vnt. | 60 |  | 0
Klaipėdos r. sav. | Endriejavo sen. | Medžiagos | iki 1 kV kabelių plastikine izoliacija jungiamoji mova | 70 - 95 mm² | vnt. | 80 |  | 0
Klaipėdos r. sav. | Endriejavo sen. | Medžiagos | iki 1 kV kabelių plastikine izoliacija jungiamoji mova | 120 - 150 mm² | vnt. | 100 |  | 0
Klaipėdos r. sav. | Endriejavo sen. | Medžiagos | iki 1 kV kabelių plastikine izoliacija jungiamoji mova | 240 mm² | vnt. | 140 |  | 0
Klaipėdos r. sav. | Endriejavo sen. | Medžiagos | iki 1 kV kabelių plastikine izoliacija galinė mova | 16 mm² | vnt. | 33 |  | 0
Klaipėdos r. sav. | Endriejavo sen. | Medžiagos | iki 1 kV kabelių plastikine izoliacija galinė mova | 35 mm² | vnt. | 33 |  | 0
Klaipėdos r. sav. | Endriejavo sen. | Medžiagos | iki 1 kV kabelių plastikine izoliacija galinė mova | 70 - 95 mm² | vnt. | 42 |  | 0
Klaipėdos r. sav. | Endriejavo sen. | Medžiagos | iki 1 kV kabelių plastikine izoliacija galinė mova | 120 - 150 mm² | vnt. | 55 |  | 0
Klaipėdos r. sav. | Endriejavo sen. | Medžiagos | iki 1 kV kabelių plastikine izoliacija galinė mova | 240 mm² | vnt. | 72 |  | 0
Klaipėdos r. sav. | Endriejavo sen. | Medžiagos | iki 1 kV kabelių popierine izoliacija jungiamoji mova | 16-70 mm² | vnt. | 174 |  | 0
Klaipėdos r. sav. | Endriejavo sen. | Medžiagos | iki 1 kV kabelių popierine izoliacija jungiamoji mova | 50-120 mm² | vnt. | 207 |  | 0
Klaipėdos r. sav. | Endriejavo sen. | Medžiagos | iki 1 kV kabelių popierine izoliacija jungiamoji mova | 120-240 mm² | vnt. | 252 |  | 0
Klaipėdos r. sav. | Endriejavo sen. | Medžiagos | iki 1 kV kabelių popierine izoliacija galinė mova | 25-70 mm² | vnt. | 108 |  | 0
Klaipėdos r. sav. | Endriejavo sen. | Medžiagos | iki 1 kV kabelių popierine izoliacija galinė mova | 70-120 mm² | vnt. | 130 |  | 0
Klaipėdos r. sav. | Endriejavo sen. | Medžiagos | iki 1 kV kabelių popierine izoliacija galinė mova | 120-240 mm² | vnt. | 162 |  | 0
Klaipėdos r. sav. | Endriejavo sen. | Medžiagos | Saugiklių - kirtiklių blokas horizontalus | NH0 | vnt. | 40 |  | 0
Klaipėdos r. sav. | Endriejavo sen. | Medžiagos | Saugiklių - kirtiklių blokas horizontalus | NH1 | vnt. | 110 |  | 0
Klaipėdos r. sav. | Endriejavo sen. | Medžiagos | Saugiklių - kirtiklių blokas horizontalus | NH2 | vnt. | 150 |  | 0
Klaipėdos r. sav. | Endriejavo sen. | Medžiagos | Saugiklių - kirtiklių blokas horizontalus | NH3 | vnt. | 220 |  | 0
Klaipėdos r. sav. | Endriejavo sen. | Medžiagos | Saugiklių - kirtiklių blokas horizontalus | NH4a | vnt. | 1000 |  | 0
Klaipėdos r. sav. | Endriejavo sen. | Medžiagos | Saugiklių - kirtiklių blokas vertikalus | NH0 | vnt. | 70 |  | 0
Klaipėdos r. sav. | Endriejavo sen. | Medžiagos | Saugiklių - kirtiklių blokas vertikalus | NH1 | vnt. | 190 |  | 0
Klaipėdos r. sav. | Endriejavo sen. | Medžiagos | Saugiklių - kirtiklių blokas vertikalus | NH2 | vnt. | 200 |  | 0
Klaipėdos r. sav. | Endriejavo sen. | Medžiagos | Saugiklių - kirtiklių blokas vertikalus | NH3 | vnt. | 220 |  | 0
Klaipėdos r. sav. | Endriejavo sen. | Medžiagos | Saugiklių - kirtiklių blokas vertikalus | NH4a | vnt. | 1000 |  | 0
Klaipėdos r. sav. | Endriejavo sen. | Medžiagos | Saugiklių kirtiklių blokas | SZ400.3 | vnt. | 600 |  | 0
Klaipėdos r. sav. | Endriejavo sen. | Medžiagos | Saugiklių kirtiklių blokas | SZ160.32 | vnt. | 320 |  | 0
Klaipėdos r. sav. | Endriejavo sen. | Medžiagos | Kirtikliai | RPC-1, 100 A | vnt. | 200 |  | 0
Klaipėdos r. sav. | Endriejavo sen. | Medžiagos | Kirtikliai | RPC-2, 250 A | vnt. | 270 |  | 0
Klaipėdos r. sav. | Endriejavo sen. | Medžiagos | Kirtikliai | RPC-4, 400 A | vnt. | 280 |  | 0
Klaipėdos r. sav. | Endriejavo sen. | Medžiagos | Kirtikliai | RPC-6, 630 A | vnt. | 390 |  | 0
Klaipėdos r. sav. | Endriejavo sen. | Medžiagos | Kirtikliai | RPB-1, 100 A | vnt. | 200 |  | 0
Klaipėdos r. sav. | Endriejavo sen. | Medžiagos | Kirtikliai | RPB-2, 250 A | vnt. | 270 |  | 0
Klaipėdos r. sav. | Endriejavo sen. | Medžiagos | Kirtikliai | RPB-4, 400 A | vnt. | 280 |  | 0
Klaipėdos r. sav. | Endriejavo sen. | Medžiagos | Kirtikliai | RPB-6, 630 A | vnt. | 390 |  | 0
Klaipėdos r. sav. | Endriejavo sen. | Medžiagos | Kirtikliai | VR-32-31, 100 A | vnt. | 130 |  | 0
Klaipėdos r. sav. | Endriejavo sen. | Medžiagos | Kirtikliai | VR-32-35, 250 A | vnt. | 190 |  | 0
Klaipėdos r. sav. | Endriejavo sen. | Medžiagos | Kirtikliai | VR-32-37, 400 A | vnt. | 240 |  | 0
Klaipėdos r. sav. | Endriejavo sen. | Medžiagos | Kirtikliai | VR-32-39, 630 A | vnt. | 480 |  | 0
Klaipėdos r. sav. | Endriejavo sen. | Medžiagos | Kirtikliai | RP-5, 1000 A | vnt. | 970 |  | 0
Klaipėdos r. sav. | Endriejavo sen. | Medžiagos | Stiebas gelžbetoninis | S90-21,6 | vnt. | 250 |  | 0
Klaipėdos r. sav. | Endriejavo sen. | Medžiagos | Stiebas gelžbetoninis | S90-30,3 | vnt. | 250 |  | 0
Klaipėdos r. sav. | Endriejavo sen. | Medžiagos | Stiebas gelžbetoninis | S90-30,3-2S | vnt. | 260 |  | 0
Klaipėdos r. sav. | Endriejavo sen. | Medžiagos | Stiebas gelžbetoninis | S96-21,6 | vnt. | 270 |  | 0
Klaipėdos r. sav. | Endriejavo sen. | Medžiagos | Stiebas gelžbetoninis | S96-30,3 | vnt. | 280 |  | 0
Klaipėdos r. sav. | Endriejavo sen. | Medžiagos | Stiebas gelžbetoninis | S110-34,3 | vnt. | 330 |  | 0
Klaipėdos r. sav. | Endriejavo sen. | Medžiagos | Stiebas gelžbetoninis | S130-68,6 | vnt. | 660 |  | 0
Klaipėdos r. sav. | Endriejavo sen. | Medžiagos | 0,4 kV oro linijoje montuojamas apkrovų balansavimo įrenginys | PB50A-3P-200ADV | vnt. | 7500 |  | 0
Klaipėdos r. sav. | Endriejavo sen. | Medžiagos | 0,23 kV oro linijoje montuojamas vienfazis įtampos reguliatorius | VC6K-1P-000 | vnt. | 4400 |  | 0
Klaipėdos r. sav. | Endriejavo sen. | Medžiagos | Vidutinės įtampos oro laidų su apvalkalu (PAS-W/SAX-W) automatinis sujungiklis laidininkams sujungti | 35 mm2 | vnt. | 80 |  | 0
Klaipėdos r. sav. | Endriejavo sen. | Medžiagos | Vidutinės įtampos oro laidų su apvalkalu (PAS-W/SAX-W) automatinis sujungiklis laidininkams sujungti | 70 mm2 | vnt. | 95 |  | 0
Klaipėdos r. sav. | Endriejavo sen. | Medžiagos | Vidutinės įtampos oro laidų su apvalkalu (PAS-W/SAX-W) automatinis sujungiklis laidininkams sujungti | 120 mm2 | vnt. | 160 |  | 0
Klaipėdos r. sav. | Endriejavo sen. | Medžiagos | Automatinis laidų sujungiklis neizoliuotiems aliuminio lydinio laidininkams sujungti be papildomų įrankių | 35-50 mm2 | vnt. | 25 |  | 0
Klaipėdos r. sav. | Endriejavo sen. | Medžiagos | Automatinis laidų sujungiklis neizoliuotiems aliuminio lydinio laidininkams sujungti be papildomų įrankių | 70-95 mm2 | vnt. | 28 |  | 0
Klaipėdos r. sav. | Endriejavo sen. | Medžiagos | Izoliatorius 10 kV neizoliuotiems laidams | ŠF20 | vnt. | 9 |  | 0
Klaipėdos r. sav. | Endriejavo sen. | Medžiagos | Izoliatorius 10 kV izoliuotiems laidams | SDI30 | vnt. | 30 |  | 0
Klaipėdos r. sav. | Endriejavo sen. | Medžiagos | Izoliatorius 10 kV izoliuotiems laidams | SDI37 | vnt. | 44 |  | 0
Klaipėdos r. sav. | Endriejavo sen. | Medžiagos | Polimerinis tempiamasis izoliatorius | SDI90.150 | vnt. | 50 |  | 0
Klaipėdos r. sav. | Endriejavo sen. | Medžiagos | Vandeniui atsparus tempiamasis gnybtas (OLA) | SO255.2 | vnt. | 65 |  | 0
Klaipėdos r. sav. | Endriejavo sen. | Medžiagos | Tempiamasis gnybtas | SO85 | vnt. | 40 |  | 0
Klaipėdos r. sav. | Dovilų sen. | Medžiagos | Galios transformatorius 10/(0,4-0,42) kV | 25kVA Yzn11 | vnt. | 5300 |  | 0
Klaipėdos r. sav. | Dovilų sen. | Medžiagos | Galios transformatorius 10/(0,4-0,42) kV | 40kVA Yzn11 | vnt. | 5500 |  | 0
Klaipėdos r. sav. | Dovilų sen. | Medžiagos | Galios transformatorius 10/(0,4-0,42) kV | 63kVA Yzn11 | vnt. | 7000 |  | 0
Klaipėdos r. sav. | Dovilų sen. | Medžiagos | Galios transformatorius 10/(0,4-0,42) kV | 100kVA Yzn11 | vnt. | 8300 |  | 0
Klaipėdos r. sav. | Dovilų sen. | Medžiagos | Galios transformatorius 10/(0,4-0,42) kV | 160kVA Dyn11 | vnt. | 8500 |  | 0
Klaipėdos r. sav. | Dovilų sen. | Medžiagos | Galios transformatorius 10/(0,4-0,42) kV | 250kVA Dyn11 | vnt. | 10000 |  | 0
Klaipėdos r. sav. | Dovilų sen. | Medžiagos | Galios transformatorius 10/(0,4-0,42) kV | 400kVA Dyn11 | vnt. | 15000 |  | 0
Klaipėdos r. sav. | Dovilų sen. | Medžiagos | Galios transformatorius 10/(0,4-0,42) kV | 630kVA Dyn11 | vnt. | 20000 |  | 0
Klaipėdos r. sav. | Dovilų sen. | Medžiagos | 10 kV KL elektromechaninis trumpojo jungimo indikatorius (įsivertinti visas tvirtinmo galimybes tiek ant kabelio gyslos tiek ant šynos) | 200A | vnt. | 100 |  | 0
Klaipėdos r. sav. | Dovilų sen. | Medžiagos | 10 kV KL elektromechaninis trumpojo jungimo indikatorius (įsivertinti visas tvirtinmo galimybes tiek ant kabelio gyslos tiek ant šynos) | 400A | vnt. | 100 |  | 0
Klaipėdos r. sav. | Dovilų sen. | Medžiagos | 10 kV KL elektromechaninis trumpojo jungimo indikatorius (įsivertinti visas tvirtinmo galimybes tiek ant kabelio gyslos tiek ant šynos) | 600A | vnt. | 100 |  | 0
Klaipėdos r. sav. | Dovilų sen. | Medžiagos | 10 kV KL elektromechaninis trumpojo jungimo indikatorius (įsivertinti visas tvirtinmo galimybes tiek ant kabelio gyslos tiek ant šynos) | 800A | vnt. | 100 |  | 0
Klaipėdos r. sav. | Dovilų sen. | Medžiagos | Atramų numeracijos žymuo | "Pagal AB ""Energijos skirstymo operatorius"" | vnt. | 3.13 |  | 0
Klaipėdos r. sav. | Dovilų sen. | Medžiagos | Galiniai kabelių operatyviniai žymenys | "Pagal AB ""Energijos skirstymo operatorius"" | vnt. | 3 |  | 0
Klaipėdos r. sav. | Dovilų sen. | Medžiagos | 0,4 kV vienpolis modulinis kirtiklis | 63A - 1F | vnt. | 13 |  | 0
Klaipėdos r. sav. | Dovilų sen. | Medžiagos | 0,4 kV vienpolis modulinis kirtiklis | 80A - 1F | vnt. | 26 |  | 0
Klaipėdos r. sav. | Dovilų sen. | Medžiagos | 0,4 kV vienpolis modulinis kirtiklis | 100A - 1F | vnt. | 48 |  | 0
Klaipėdos r. sav. | Dovilų sen. | Medžiagos | 0,4 kV tripolis modulinis kirtiklis | 63A - 3F | vnt. | 24 |  | 0
Klaipėdos r. sav. | Dovilų sen. | Medžiagos | 0,4 kV tripolis modulinis kirtiklis | 80A - 3F | vnt. | 37 |  | 0
Klaipėdos r. sav. | Dovilų sen. | Medžiagos | 0,4 kV tripolis modulinis kirtiklis | 100A - 3F | vnt. | 67 |  | 0
Klaipėdos r. sav. | Dovilų sen. | Medžiagos | Trumpiklis (NZ) | NH00 | vnt. | 5 |  | 0
Klaipėdos r. sav. | Dovilų sen. | Medžiagos | Trumpiklis (NZ) | NH1 | vnt. | 7 |  | 0
Klaipėdos r. sav. | Dovilų sen. | Medžiagos | Trumpiklis (NZ) | NH2 | vnt. | 11 |  | 0
Klaipėdos r. sav. | Dovilų sen. | Medžiagos | Trumpiklis (NZ) | NH3 | vnt. | 13 |  | 0
Klaipėdos r. sav. | Dovilų sen. | Medžiagos | Srovės nuotėkio rėlė | 25A-2P, 30 mA | vnt. | 20 |  | 0
Klaipėdos r. sav. | Dovilų sen. | Medžiagos | Srovės nuotėkio rėlė | 40A-2P, 30 mA | vnt. | 37 |  | 0
Klaipėdos r. sav. | Dovilų sen. | Medžiagos | Srovės nuotėkio rėlė | 63A-2P, 30 mA | vnt. | 52 |  | 0
Klaipėdos r. sav. | Dovilų sen. | Medžiagos | Srovės nuotėkio rėlė | 25A-4P, 30 mA | vnt. | 40 |  | 0
Klaipėdos r. sav. | Dovilų sen. | Medžiagos | Srovės nuotėkio rėlė | 40A-4P, 30 mA | vnt. | 49 |  | 0
Klaipėdos r. sav. | Dovilų sen. | Medžiagos | Srovės nuotėkio rėlė | 63A-4P, 30 mA | vnt. | 70 |  | 0
Klaipėdos r. sav. | Dovilų sen. | Medžiagos | Traversa | T-2 | vnt. | 16 |  | 0
Klaipėdos r. sav. | Dovilų sen. | Medžiagos | Traversa | I-2 | vnt. | 22 |  | 0
Klaipėdos r. sav. | Dovilų sen. | Medžiagos | Traversa | K-1 | vnt. | 18 |  | 0
Klaipėdos r. sav. | Dovilų sen. | Medžiagos | Traversa | K-2 | vnt. | 28 |  | 0
Klaipėdos r. sav. | Dovilų sen. | Medžiagos | Paramsčio tvirtinimo mazgas | PTM-1,1 | vnt. | 30 |  | 0
Klaipėdos r. sav. | Dovilų sen. | Medžiagos | Atotampa | A20-1,1 | vnt. | 160 |  | 0
Klaipėdos r. sav. | Dovilų sen. | Medžiagos | Atotampa | A20-2.7 | vnt. | 190 |  | 0
Klaipėdos r. sav. | Dovilų sen. | Medžiagos | Atotampa | A-6-2,7 | vnt. | 48 |  | 0
Klaipėdos r. sav. | Dovilų sen. | Medžiagos | Kablys | SK-1 | vnt. | 4.5 |  | 0
Klaipėdos r. sav. | Dovilų sen. | Medžiagos | Kablys | KB-1 | vnt. | 7.7 |  | 0
Klaipėdos r. sav. | Dovilų sen. | Medžiagos | Kablys | KB-2 | vnt. | 6.5 |  | 0
Klaipėdos r. sav. | Dovilų sen. | Medžiagos | Kablys | KB-3 | vnt. | 9.6 |  | 0
Klaipėdos r. sav. | Dovilų sen. | Medžiagos | Kablys | KB-4 | vnt. | 8.4 |  | 0
Klaipėdos r. sav. | Dovilų sen. | Medžiagos | Kablys | KB-5 | vnt. | 17.2 |  | 0
Klaipėdos r. sav. | Dovilų sen. | Medžiagos | Saugiklio lydusis įdėklas gTr taikymo klasės transf. Apsaugai | 250 kVA, dydis NH3 | vnt. | 26 |  | 0
Klaipėdos r. sav. | Dovilų sen. | Medžiagos | Saugiklio lydusis įdėklas gTr taikymo klasės transf. Apsaugai | 400 kVA, dydis NH3 | vnt. | 26 |  | 0
Klaipėdos r. sav. | Dovilų sen. | Medžiagos | Saugiklio lydusis įdėklas gTr taikymo klasės transf. Apsaugai | 630 kVA, dydis NH3 | vnt. | 29 |  | 0
Klaipėdos r. sav. | Dovilų sen. | Medžiagos | Srovės transformatorius | 50/5A, TAL-0.72 | vnt. | 85 |  | 0
Klaipėdos r. sav. | Dovilų sen. | Medžiagos | Srovės transformatorius | 75/5A, TAL-0.72 | vnt. | 85 |  | 0
Klaipėdos r. sav. | Dovilų sen. | Medžiagos | Srovės transformatorius | 100/5A, TAL-0.72 | vnt. | 85 |  | 0
Klaipėdos r. sav. | Dovilų sen. | Medžiagos | Srovės transformatorius | 150/5A, TAL-0.72 | vnt. | 85 |  | 0
Klaipėdos r. sav. | Dovilų sen. | Medžiagos | Srovės transformatorius | 200/5A, TAL-0.72 | vnt. | 85 |  | 0
Klaipėdos r. sav. | Dovilų sen. | Medžiagos | Srovės transformatorius | 300/5A, TAL-0.72 | vnt. | 84 |  | 0
Klaipėdos r. sav. | Dovilų sen. | Medžiagos | Srovės transformatorius | 400/5A, TAL-0.72 | vnt. | 84 |  | 0
Klaipėdos r. sav. | Dovilų sen. | Medžiagos | Srovės transformatorius | 600/5A, TAL-0.72 | vnt. | 87 |  | 0
Klaipėdos r. sav. | Dovilų sen. | Medžiagos | Srovės transformatorius | 1000/5A, TAL-0.72 | vnt. | 117 |  | 0
Klaipėdos r. sav. | Dovilų sen. | Medžiagos | Srovės transformatorius | 1500/5A, TAL-0.72 | vnt. | 126 |  | 0
Klaipėdos r. sav. | Dovilų sen. | Medžiagos | Saugiklis, d45mm, I=292mm pagal IEC standartą | 6 A arba 6,3 A | vnt. | 61 |  | 0
Klaipėdos r. sav. | Dovilų sen. | Medžiagos | Saugiklis, d45mm, I=292mm pagal IEC standartą | 10 A | vnt. | 61 |  | 0
Klaipėdos r. sav. | Dovilų sen. | Medžiagos | Saugiklis, d45mm, I=292mm pagal IEC standartą | 16 A | vnt. | 61 |  | 0
Klaipėdos r. sav. | Dovilų sen. | Medžiagos | Saugiklis, d45mm, I=292mm pagal IEC standartą | 20 A | vnt. | 61 |  | 0
Klaipėdos r. sav. | Dovilų sen. | Medžiagos | Saugiklis, d45mm, I=292mm pagal IEC standartą | 25 A | vnt. | 63 |  | 0
Klaipėdos r. sav. | Dovilų sen. | Medžiagos | Saugiklis, d45mm, I=292mm pagal IEC standartą | 31,5 A arba 32 A | vnt. | 64 |  | 0
Klaipėdos r. sav. | Dovilų sen. | Medžiagos | Saugiklis, d45mm, I=292mm pagal IEC standartą | 40 A | vnt. | 70 |  | 0
Klaipėdos r. sav. | Dovilų sen. | Medžiagos | Saugiklis, d45mm, I=292mm pagal IEC standartą | 50 A | vnt. | 78 |  | 0
Klaipėdos r. sav. | Dovilų sen. | Medžiagos | Saugiklis, d45mm, I=292mm pagal IEC standartą | 63 A | vnt. | 82 |  | 0
Klaipėdos r. sav. | Dovilų sen. | Medžiagos | Saugiklis, d45mm, I=292mm pagal IEC standartą | 80 A | vnt. | 95 |  | 0
Klaipėdos r. sav. | Dovilų sen. | Medžiagos | Saugiklis, d45mm, I=292mm pagal IEC standartą | 100 A | vnt. | 103 |  | 0
Klaipėdos r. sav. | Dovilų sen. | Medžiagos | Saugiklis srovę ribojantis, lydusis, kvarcinis, lauko tipo PT1.1-10, d55mm, I=424mm pagal GOST standartą | 2 A | vnt. | 19 |  | 0
Klaipėdos r. sav. | Dovilų sen. | Medžiagos | Saugiklis srovę ribojantis, lydusis, kvarcinis, lauko tipo PT1.1-10, d55mm, I=424mm pagal GOST standartą | 3.2 A | vnt. | 19 |  | 0
Klaipėdos r. sav. | Dovilų sen. | Medžiagos | Saugiklis srovę ribojantis, lydusis, kvarcinis, lauko tipo PT1.1-10, d55mm, I=424mm pagal GOST standartą | 5 A | vnt. | 19 |  | 0
Klaipėdos r. sav. | Dovilų sen. | Medžiagos | Saugiklis srovę ribojantis, lydusis, kvarcinis, lauko tipo PT1.1-10, d55mm, I=424mm pagal GOST standartą | 8 A | vnt. | 19 |  | 0
Klaipėdos r. sav. | Dovilų sen. | Medžiagos | Saugiklis srovę ribojantis, lydusis, kvarcinis, lauko tipo PT1.1-10, d55mm, I=424mm pagal GOST standartą | 10 A | vnt. | 19 |  | 0
Klaipėdos r. sav. | Dovilų sen. | Medžiagos | Saugiklis srovę ribojantis, lydusis, kvarcinis, lauko tipo PT1.1-10, d55mm, I=424mm pagal GOST standartą | 16 A | vnt. | 19 |  | 0
Klaipėdos r. sav. | Dovilų sen. | Medžiagos | Saugiklis srovę ribojantis, lydusis, kvarcinis, lauko tipo PT1.1-10, d55mm, I=424mm pagal GOST standartą | 20 A | vnt. | 19 |  | 0
Klaipėdos r. sav. | Dovilų sen. | Medžiagos | Saugiklis srovę ribojantis, lydusis, kvarcinis, lauko tipo PT1.1-10, d55mm, I=424mm pagal GOST standartą | 31.5 A | vnt. | 19 |  | 0
Klaipėdos r. sav. | Dovilų sen. | Medžiagos | Saugiklis srovę ribojantis, lydusis, kvarcinis, lauko tipo PT1.2-10, d72mm, I=464mm pagal GOST standartą | 31.5 A | vnt. | 31 |  | 0
Klaipėdos r. sav. | Dovilų sen. | Medžiagos | Saugiklis srovę ribojantis, lydusis, kvarcinis, lauko tipo PT1.2-10, d72mm, I=464mm pagal GOST standartą | 40 A | vnt. | 31 |  | 0
Klaipėdos r. sav. | Dovilų sen. | Medžiagos | Saugiklis srovę ribojantis, lydusis, kvarcinis, lauko tipo PT1.2-10, d72mm, I=464mm pagal GOST standartą | 50 A | vnt. | 31 |  | 0
Klaipėdos r. sav. | Dovilų sen. | Medžiagos | Saugiklis srovę ribojantis, lydusis, kvarcinis, lauko tipo PT1.3-10, d72mm, I=464mm pagal GOST standartą | 80 A | vnt. | 48 |  | 0
Klaipėdos r. sav. | Dovilų sen. | Medžiagos | Saugiklis srovę ribojantis, lydusis, kvarcinis, lauko tipo PT1.3-10, d72mm, I=464mm pagal GOST standartą | 100 A | vnt. | 48 |  | 0
Klaipėdos r. sav. | Dovilų sen. | Medžiagos | Saugiklis srovę ribojantis, lydusis, kvarcinis, lauko tipo PT1.3-10, d72mm, I=464mm pagal GOST standartą | 160 A | vnt. | 73 |  | 0
Klaipėdos r. sav. | Dovilų sen. | Medžiagos | 10 kV Savigesio saugiklio mazgo lydusis įdėklas (K tipo suveikimo kreivė) pagal 13.2.7 tech. Reikalavimus | 6 A arba 6,3 A | vnt. | 7 |  | 0
Klaipėdos r. sav. | Dovilų sen. | Medžiagos | 10 kV Savigesio saugiklio mazgo lydusis įdėklas (K tipo suveikimo kreivė) pagal 13.2.7 tech. Reikalavimus | 10 A | vnt. | 7 |  | 0
Klaipėdos r. sav. | Dovilų sen. | Medžiagos | 10 kV Savigesio saugiklio mazgo lydusis įdėklas (K tipo suveikimo kreivė) pagal 13.2.7 tech. Reikalavimus | 16 A | vnt. | 7 |  | 0
Klaipėdos r. sav. | Dovilų sen. | Medžiagos | 10 kV Savigesio saugiklio mazgo lydusis įdėklas (K tipo suveikimo kreivė) pagal 13.2.7 tech. Reikalavimus | 20 A | vnt. | 8 |  | 0
Klaipėdos r. sav. | Dovilų sen. | Medžiagos | 10 kV Savigesio saugiklio mazgo lydusis įdėklas (K tipo suveikimo kreivė) pagal 13.2.7 tech. Reikalavimus | 25 A | vnt. | 8 |  | 0
Klaipėdos r. sav. | Dovilų sen. | Medžiagos | 10 kV Savigesio saugiklio mazgo lydusis įdėklas (K tipo suveikimo kreivė) pagal 13.2.7 tech. Reikalavimus | 31,5 A arba 32 A | vnt. | 8 |  | 0
Klaipėdos r. sav. | Dovilų sen. | Medžiagos | 10 kV Savigesio saugiklio mazgo lydusis įdėklas (K tipo suveikimo kreivė) pagal 13.2.7 tech. Reikalavimus | 50 A | vnt. | 11 |  | 0
Klaipėdos r. sav. | Dovilų sen. | Medžiagos | 10kV viršįtampių ribotuvas | DH | vnt. | 62 |  | 0
Klaipėdos r. sav. | Dovilų sen. | Medžiagos | 0,4kV lauko tipo viršįtampių ribotuvas | II klasės | vnt. | 24 |  | 0
Klaipėdos r. sav. | Dovilų sen. | Medžiagos | Remontinis apvalkalas su klijais (termosusitraukiantis) | 1 m ilgio, d11-21 mm kabeliams | vnt. | 41 |  | 0
Klaipėdos r. sav. | Dovilų sen. | Medžiagos | Remontinis apvalkalas su klijais (termosusitraukiantis) | 1 m ilgio, d17-32 mm kabeliams | vnt. | 43 |  | 0
Klaipėdos r. sav. | Dovilų sen. | Medžiagos | Remontinis apvalkalas su klijais (termosusitraukiantis) | 1 m ilgio, d24-50 mm kabeliams | vnt. | 47 |  | 0
Klaipėdos r. sav. | Dovilų sen. | Medžiagos | Remontinis apvalkalas su klijais (termosusitraukiantis) | 1 m ilgio, d31-65 mm kabeliams | vnt. | 52 |  | 0
Klaipėdos r. sav. | Dovilų sen. | Medžiagos | Remontinis apvalkalas su klijais (termosusitraukiantis) | 1 m ilgio, d33-86 mm kabeliams | vnt. | 59 |  | 0
Klaipėdos r. sav. | Dovilų sen. | Medžiagos | Remontinis apvalkalas su klijais (termosusitraukiantis) | 1 m ilgio, d56-120 mm kabeliams | vnt. | 93 |  | 0
Klaipėdos r. sav. | Dovilų sen. | Medžiagos | Remontinis sustiprintas apvalkalas su klijais (termosusitraukiantis) | 0,5 m ilgio, d15-45 mm kabeliams | vnt. | 68 |  | 0
Klaipėdos r. sav. | Dovilų sen. | Medžiagos | Remontinis sustiprintas apvalkalas su klijais (termosusitraukiantis) | 1 m ilgio, d20-65 mm kabeliams | vnt. | 128 |  | 0
Klaipėdos r. sav. | Dovilų sen. | Medžiagos | Remontinis sustiprintas apvalkalas su klijais (termosusitraukiantis) | 1 m ilgio, d30-95 mm kabeliams | vnt. | 136 |  | 0
Klaipėdos r. sav. | Dovilų sen. | Medžiagos | Remontinis sustiprintas apvalkalas su klijais (termosusitraukiantis) | 1,5 m ilgio, d65-205 mm kabeliams | vnt. | 270 |  | 0
Klaipėdos r. sav. | Dovilų sen. | Medžiagos | Remontinis nepalaikantis degimo apvalkalas su klijais (termosusitraukiantis) | 0,6 m ilgio, d25-40 mm kabeliams | vnt. | 76 |  | 0
Klaipėdos r. sav. | Dovilų sen. | Medžiagos | Remontinis nepalaikantis degimo apvalkalas su klijais (termosusitraukiantis) | 0,6 m ilgio, d40-58 mm kabeliams | vnt. | 85 |  | 0
Klaipėdos r. sav. | Dovilų sen. | Medžiagos | Remontinis nepalaikantis degimo apvalkalas su klijais (termosusitraukiantis) | 0,6 m ilgio, d58-89 mm kabeliams | vnt. | 103 |  | 0
Klaipėdos r. sav. | Dovilų sen. | Medžiagos | Hermetizuojanti galinė kepurėlė su klijais (kapa) | 4-8 mm kabeliams | vnt. | 1.4 |  | 0
Klaipėdos r. sav. | Dovilų sen. | Medžiagos | Hermetizuojanti galinė kepurėlė su klijais (kapa) | 8-17 mm kabeliams | vnt. | 2.3 |  | 0
Klaipėdos r. sav. | Dovilų sen. | Medžiagos | Hermetizuojanti galinė kepurėlė su klijais (kapa) | 17-30 mm kabeliams | vnt. | 2.5 |  | 0
Klaipėdos r. sav. | Dovilų sen. | Medžiagos | Hermetizuojanti galinė kepurėlė su klijais (kapa) | 30-45 mm kabeliams | vnt. | 4.3 |  | 0
Klaipėdos r. sav. | Dovilų sen. | Medžiagos | Hermetizuojanti galinė kepurėlė su klijais (kapa) | 45-65 mm kabeliams | vnt. | 8 |  | 0
Klaipėdos r. sav. | Dovilų sen. | Medžiagos | Hermetizuojanti galinė kepurėlė su klijais (kapa) | 65-95 mm kabeliams | vnt. | 10.7 |  | 0
Klaipėdos r. sav. | Dovilų sen. | Medžiagos | Hermetizuojanti galinė kepurėlė su klijais (kapa) | 95-115 mm kabeliams | vnt. | 13.4 |  | 0
Klaipėdos r. sav. | Dovilų sen. | Medžiagos | Mova pereinamoji su varžtiniais sujungikliais, skirta sujungti 3 gyslų kabelį su alyv. popier. izoliacija ir 1 gyslos plastiku izoliuotą kabelį su vieliniu arba juostiniu ekranu | 35-50 mm² | vnt. | 555 |  | 0
Klaipėdos r. sav. | Dovilų sen. | Medžiagos | Mova pereinamoji su varžtiniais sujungikliais, skirta sujungti 3 gyslų kabelį su alyv. popier. izoliacija ir 1 gyslos plastiku izoliuotą kabelį su vieliniu arba juostiniu ekranu | 70-120 mm² | vnt. | 570 |  | 0
Klaipėdos r. sav. | Dovilų sen. | Medžiagos | Mova pereinamoji su varžtiniais sujungikliais, skirta sujungti 3 gyslų kabelį su alyv. popier. izoliacija ir 1 gyslos plastiku izoliuotą kabelį su vieliniu arba juostiniu ekranu | 150-240 mm² | vnt. | 592 |  | 0
Klaipėdos r. sav. | Dovilų sen. | Medžiagos | Mova pereinamoji su varžtiniais sujungikliais, skirta sujungti 3 gyslų kabelį su alyv. popier. izoliacija ir 3 gyslų plastiku izoliuotą kabelį su vieliniu ekranu | 35-50 mm² | vnt. | 495 |  | 0
Klaipėdos r. sav. | Dovilų sen. | Medžiagos | Mova pereinamoji su varžtiniais sujungikliais, skirta sujungti 3 gyslų kabelį su alyv. popier. izoliacija ir 3 gyslų plastiku izoliuotą kabelį su vieliniu ekranu | 70-120 mm² | vnt. | 502 |  | 0
Klaipėdos r. sav. | Dovilų sen. | Medžiagos | Mova pereinamoji su varžtiniais sujungikliais, skirta sujungti 3 gyslų kabelį su alyv. popier. izoliacija ir 3 gyslų plastiku izoliuotą kabelį su vieliniu ekranu | 150-240 mm² | vnt. | 535 |  | 0
Klaipėdos r. sav. | Dovilų sen. | Medžiagos | Mova pereinamoji su varžtiniais sujungikliais, skirta sujungti 3 gyslų kabelį viename apvalkale su plastikine izoliacija ir vieliniu ekranu sujungti su 1 gyslos plastiku izoliuotą kabelį su vieliniu arba juostiniu ekranu, 120 mm² | 120-240 mm² | vnt. | 492 |  | 0
Klaipėdos r. sav. | Dovilų sen. | Medžiagos | Mova pereinamoji su varžtiniais sujungikliais, skirta sujungti 3 gyslų kabelį viename apvalkale su plastikine izoliacija ir vieliniu ekranu sujungti su 1 gyslos plastiku izoliuotą kabelį su vieliniu arba juostiniu ekranu, 240 mm² | 120-240 mm² | vnt. | 522 |  | 0
Klaipėdos r. sav. | Dovilų sen. | Medžiagos | Mova pereinamoji su varžtiniais sujungikliais, skirta sujungti 3 gyslų kabelį viename apvalkale su plastikine izoliacija ir vieliniu ekranu sujungti su 1 gysliu kabeliu plastikine izoliacija ir aliuminio folijos ekranu (AHXAMK-W kabelis), 120 mm² | 120-240 mm² | vnt. | 543 |  | 0
Klaipėdos r. sav. | Dovilų sen. | Medžiagos | Mova pereinamoji su varžtiniais sujungikliais, skirta sujungti 3 gyslų kabelį viename apvalkale su plastikine izoliacija ir vieliniu ekranu sujungti su 1 gysliu kabeliu plastikine izoliacija ir aliuminio folijos ekranu (AHXAMK-W kabelis), 240 mm² | 120-240 mm² | vnt. | 573 |  | 0
Klaipėdos r. sav. | Dovilų sen. | Medžiagos | Mova pereinamoji su varžtiniais sujungikliais, skirta sujungti 1 gyslį kabelį su plastikine izoliacija ir vieliniu ekranu sujungti su 1 gysliu kabeliu plastikine izoliacija ir aliuminio folijos ekranu (AHXAMK-W kabelis), 120 mm² | 120-240 mm² | vnt. | 661 |  | 0
Klaipėdos r. sav. | Dovilų sen. | Medžiagos | Mova pereinamoji su varžtiniais sujungikliais, skirta sujungti 1 gyslį kabelį su plastikine izoliacija ir vieliniu ekranu sujungti su 1 gysliu kabeliu plastikine izoliacija ir aliuminio folijos ekranu (AHXAMK-W kabelis), 240 mm² | 120-240 mm² | vnt. | 706 |  | 0
Klaipėdos r. sav. | Dovilų sen. | Medžiagos | 10 kV mova galinė su varžtiniais antgaliais kabeliui su plastiko izoliacija, vidaus tipo | 25-50 mm², 3 gyslų, gyslos ilgis 450 mm | vnt. | 210 |  | 0
Klaipėdos r. sav. | Dovilų sen. | Medžiagos | 10 kV mova galinė su varžtiniais antgaliais kabeliui su plastiko izoliacija, vidaus tipo | 25-50 mm², 3 gyslų, gyslos ilgis 1200 mm | vnt. | 232 |  | 0
Klaipėdos r. sav. | Dovilų sen. | Medžiagos | 10 kV mova galinė su varžtiniais antgaliais kabeliui su plastiko izoliacija, lauko tipo | 25-50 mm², 3 gyslų, gyslos ilgis 450 mm | vnt. | 247 |  | 0
Klaipėdos r. sav. | Dovilų sen. | Medžiagos | 10 kV mova galinė su varžtiniais antgaliais kabeliui su plastiko izoliacija, lauko tipo | 25-50 mm², 3 gyslų, gyslos ilgis 1200 mm | vnt. | 247 |  | 0
Klaipėdos r. sav. | Dovilų sen. | Medžiagos | 10 kV mova galinė su varžtiniais antgaliais kabeliui su plastiko izoliacija, lauko tipo | 70-120 mm², 3 gyslų, gyslos ilgis 450 mm | vnt. | 258 |  | 0
Klaipėdos r. sav. | Dovilų sen. | Medžiagos | 10 kV mova galinė su varžtiniais antgaliais kabeliui su plastiko izoliacija, lauko tipo | 70-120 mm², 3 gyslų, gyslos ilgis 1200 mm | vnt. | 258 |  | 0
Klaipėdos r. sav. | Dovilų sen. | Medžiagos | 10 kV mova galinė su varžtiniais antgaliais kabeliui su plastiko izoliacija, lauko tipo | 120-240 mm², 3 gyslų, gyslos ilgis 450 mm | vnt. | 262 |  | 0
Klaipėdos r. sav. | Dovilų sen. | Medžiagos | 10 kV mova galinė su varžtiniais antgaliais kabeliui su plastiko izoliacija, lauko tipo | 120-240 mm², 3 gyslų, gyslos ilgis 1200 mm | vnt. | 262 |  | 0
Klaipėdos r. sav. | Dovilų sen. | Medžiagos | 10 kV mova galinė su varžtiniais antgaliais kabeliui su plastiko izoliacija, lauko tipo | 95-240 mm², 3 gyslų, gyslos ilgis 450 mm | vnt. | 262 |  | 0
Klaipėdos r. sav. | Dovilų sen. | Medžiagos | 10 kV mova galinė su varžtiniais antgaliais kabeliui su plastiko izoliacija, lauko tipo | 95-240 mm², 3 gyslų, gyslos ilgis 1200 mm | vnt. | 262 |  | 0
Klaipėdos r. sav. | Dovilų sen. | Medžiagos | 10 kV mova galinė su varžtiniais antgaliais kabeliui viename apvalkale su plastiko izoliacija, vidaus tipo | 25-95 mm², 3 gyslų, gyslos ilgis 450 mm | vnt. | 229 |  | 0
Klaipėdos r. sav. | Dovilų sen. | Medžiagos | 10 kV mova galinė su varžtiniais antgaliais kabeliui viename apvalkale su plastiko izoliacija, vidaus tipo | 70-150 mm², 3 gyslų, gyslos ilgis 450 mm | vnt. | 229 |  | 0
Klaipėdos r. sav. | Dovilų sen. | Medžiagos | 10 kV mova galinė su varžtiniais antgaliais kabeliui viename apvalkale su plastiko izoliacija, vidaus tipo | 25-95 mm², 3 gyslų, gyslos ilgis 1200 mm | vnt. | 250 |  | 0
Klaipėdos r. sav. | Dovilų sen. | Medžiagos | 10 kV mova galinė su varžtiniais antgaliais kabeliui viename apvalkale su plastiko izoliacija, vidaus tipo | 70-150 mm², 3 gyslų, gyslos ilgis 1200 mm | vnt. | 250 |  | 0
Klaipėdos r. sav. | Dovilų sen. | Medžiagos | 10 kV mova jungiamoji su varžtiniais sujungikliais kabeliui su plastiko izoliacija, vieliniu arba juostiniu ekranu | 25-70 mm², 1 gyslos | vnt. | 174 |  | 0
Klaipėdos r. sav. | Dovilų sen. | Medžiagos | 10 kV mova jungiamoji su varžtiniais sujungikliais kabeliui su plastiko izoliacija, vieliniu arba juostiniu ekranu | 70-150 mm², 1 gyslos | vnt. | 185 |  | 0
Klaipėdos r. sav. | Dovilų sen. | Medžiagos | 10 kV mova jungiamoji su varžtiniais sujungikliais kabeliui su plastiko izoliacija, vieliniu arba juostiniu ekranu | 120-240 mm², 1 gyslos | vnt. | 192 |  | 0
Klaipėdos r. sav. | Dovilų sen. | Medžiagos | 10 kV mova jungiamoji su varžtiniais sujungikliais kabeliui su plastiko izoliacija, vieliniu arba juostiniu ekranu | 25-70 mm², 3 gyslų | vnt. | 360 |  | 0
Klaipėdos r. sav. | Dovilų sen. | Medžiagos | 10 kV mova jungiamoji su varžtiniais sujungikliais kabeliui su plastiko izoliacija, vieliniu arba juostiniu ekranu | 70-150 mm², 3 gyslų | vnt. | 375 |  | 0
Klaipėdos r. sav. | Dovilų sen. | Medžiagos | 10 kV mova jungiamoji su varžtiniais sujungikliais kabeliui su plastiko izoliacija, vieliniu arba juostiniu ekranu | 120-240 mm², 3 gyslų | vnt. | 405 |  | 0
Klaipėdos r. sav. | Dovilų sen. | Medžiagos | 10 kV mova jungiamoji su varžtiniais sujungikliais kabeliui viename apvalkale su plastiko izoliacija, vieliniu arba juostiniu ekranu | 95-240 mm², 3 gyslos | vnt. | 405 |  | 0
Klaipėdos r. sav. | Dovilų sen. | Medžiagos | 10 kV mova jungiamoji su varžtiniais sujungikliais kabeliui viename apvalkale su plastiko izoliacija, vieliniu arba juostiniu ekranu | 25-95 mm², 3 gyslos | vnt. | 375 |  | 0
Klaipėdos r. sav. | Dovilų sen. | Medžiagos | 10 kV mova jungiamoji su varžtiniais sujungikliais kabeliui viename apvalkale su plastiko izoliacija, vieliniu arba juostiniu ekranu | 95-240 mm², 1 gyslos | vnt. | 630 |  | 0
Klaipėdos r. sav. | Dovilų sen. | Medžiagos | 10 kV mova jungiamoji su varžtiniais sujungikliais kabeliui viename apvalkale su plastiko izoliacija, vieliniu arba juostiniu ekranu | 400-630 mm², 1 gyslos | vnt. | 1296 |  | 0
Klaipėdos r. sav. | Dovilų sen. | Medžiagos | 10 kV ir 24 kV C tipo ekranuotas kištukinis adapteris (1 fazė), T formos ekranuotas adapteris su viršįtampių ribotuvų prijungimo galimybe | 50 mm² | vnt. | 483 |  | 0
Klaipėdos r. sav. | Dovilų sen. | Medžiagos | 10 kV ir 24 kV C tipo ekranuotas kištukinis adapteris (1 fazė), T formos ekranuotas adapteris su viršįtampių ribotuvų prijungimo galimybe | 120 mm² | vnt. | 483 |  | 0
Klaipėdos r. sav. | Dovilų sen. | Medžiagos | 10 kV ir 24 kV C tipo ekranuotas kištukinis adapteris (1 fazė), T formos ekranuotas adapteris su viršįtampių ribotuvų prijungimo galimybe | 240 mm² | vnt. | 517 |  | 0
Klaipėdos r. sav. | Dovilų sen. | Medžiagos | 10 kV ir 24 kV C tipo ekranuotas kištukinis adapteris (1 fazė), T formos ekranuotas adapteris su viršįtampių ribotuvų prijungimo galimybe | 500 mm² | vnt. | 1433 |  | 0
Klaipėdos r. sav. | Dovilų sen. | Medžiagos | 10 kV A tipo ekranuotos kištukinės movos (1 fazė), prijungiamas (angl. Plug-in) ekranuotas alkūninis adapteris | 35 mm² | vnt. | 149 |  | 0
Klaipėdos r. sav. | Dovilų sen. | Medžiagos | 10 kV A tipo ekranuotos kištukinės movos (1 fazė), prijungiamas (angl. Plug-in) ekranuotas alkūninis adapteris | 70 mm² | vnt. | 149 |  | 0
Klaipėdos r. sav. | Dovilų sen. | Medžiagos | 12 kV ir 24 kV viengyslių ir trigyslių kabelių su XLPE izoliacija jungiamosios movos (1 jungiamų kabelių kombinacija) | 24 kV 3x1xA jungiamas su 24 kV 3x1xA (A-120mm | vnt. | 257 |  | 0
Klaipėdos r. sav. | Dovilų sen. | Medžiagos | 12 kV ir 24 kV viengyslių ir trigyslių kabelių su XLPE izoliacija jungiamosios movos (1 jungiamų kabelių kombinacija) | 24 kV 3x1xA jungiamas su 24 kV 3x1xA (A-500mm | vnt. | 589 |  | 0
Klaipėdos r. sav. | Dovilų sen. | Medžiagos | 12 kV ir 24 kV viengyslių ir trigyslių kabelių su XLPE izoliacija jungiamosios movos (2 jungiamų kabelių kombinacija) | 24 kV 3x1xA jungiamas su 24 kV 3xA (A-50mm2, | vnt. | 751 |  | 0
Klaipėdos r. sav. | Dovilų sen. | Medžiagos | 12 kV ir 24 kV viengyslių ir trigyslių kabelių su XLPE izoliacija jungiamosios movos (3 jungiamų kabelių kombinacija) | 24 kV 3xA jungiamas su 24 kV 3xA (A-50mm2, 12 | vnt. | 606 |  | 0
Klaipėdos r. sav. | Dovilų sen. | Medžiagos | 12 kV ir 24 kV viengyslių ir trigyslių kabelių su XLPE izoliacija jungiamosios movos (4 jungiamų kabelių kombinacija) | 10 kV 3x1xA jungiamas su 24 kV 3x1xA (A-120mm | vnt. | 238 |  | 0
Klaipėdos r. sav. | Dovilų sen. | Medžiagos | 12 kV ir 24 kV viengyslių ir trigyslių kabelių su XLPE izoliacija jungiamosios movos (4 jungiamų kabelių kombinacija) | 10 kV 3x1xA jungiamas su 24 kV 3x1xA (A-240mm | vnt. | 257 |  | 0
Klaipėdos r. sav. | Dovilų sen. | Medžiagos | 12 kV ir 24 kV viengyslių ir trigyslių kabelių su XLPE izoliacija jungiamosios movos (4 jungiamų kabelių kombinacija) | 10 kV 3x1xA jungiamas su 24 kV 3x1xA (A-500mm | vnt. | 589 |  | 0
Klaipėdos r. sav. | Dovilų sen. | Medžiagos | 12 kV ir 24 kV viengyslių ir trigyslių kabelių su XLPE izoliacija jungiamosios movos (5 jungiamų kabelių kombinacija) | 10 kV 3x1xA jungiamas su 24 kV 3xA (A-50mm2, | vnt. | 751 |  | 0
Klaipėdos r. sav. | Dovilų sen. | Medžiagos | 12 kV ir 24 kV viengyslių ir trigyslių kabelių su XLPE izoliacija jungiamosios movos (6 jungiamų kabelių kombinacija) | 10 kV 3xA jungiamas su 24 kV 3x1xA (A-50mm2, | vnt. | 751 |  | 0
Klaipėdos r. sav. | Dovilų sen. | Medžiagos | 12 kV ir 24 kV viengyslių ir trigyslių kabelių su XLPE izoliacija jungiamosios movos (6 jungiamų kabelių kombinacija) | 10 kV 3xA jungiamas su 24 kV 3x1xA (A-240mm2) | vnt. | 751 |  | 0
Klaipėdos r. sav. | Dovilų sen. | Medžiagos | 12 kV ir 24 kV viengyslių ir trigyslių kabelių su XLPE izoliacija jungiamosios movos (7 jungiamų kabelių kombinacija) | 10 kV 3xA jungiamas su 24 kV 3xA (A-50mm2, 12 | vnt. | 597 |  | 0
Klaipėdos r. sav. | Dovilų sen. | Medžiagos | 12 kV ir 24 kV viengyslių ir trigyslių kabelių su XLPE izoliacija jungiamosios movos (8 jungiamų kabelių kombinacija) | 10 kV 3x1xA (AHXAMK-W Viskis) jungiamas su 24 | vnt. | 751 |  | 0
Klaipėdos r. sav. | Dovilų sen. | Medžiagos | 12 kV ir 24 kV viengyslių ir trigyslių kabelių su XLPE izoliacija jungiamosios movos (9 jungiamų kabelių kombinacija) | 10 kV 3x1xA (AHXAMK-W Viskis) jungiamas su 24 | vnt. | 751 |  | 0
Klaipėdos r. sav. | Dovilų sen. | Medžiagos | 24 kV viengyslių ir trigyslių kabelių su XLPE izoliacija galinės movos (trigyslis kabelis, vidaus tipo) | 50mm², 3 gyslų, gyslos ilgis 500 mm | vnt. | 315 |  | 0
Klaipėdos r. sav. | Dovilų sen. | Medžiagos | 24 kV viengyslių ir trigyslių kabelių su XLPE izoliacija galinės movos (trigyslis kabelis, vidaus tipo) | 120mm², 3 gyslų, gyslos ilgis 500 mm | vnt. | 347 |  | 0
Klaipėdos r. sav. | Dovilų sen. | Medžiagos | 24 kV viengyslių ir trigyslių kabelių su XLPE izoliacija galinės movos (trigyslis kabelis, vidaus tipo) | 50mm², 3 gyslų, gyslos ilgis 1200 mm | vnt. | 315 |  | 0
Klaipėdos r. sav. | Dovilų sen. | Medžiagos | 24 kV viengyslių ir trigyslių kabelių su XLPE izoliacija galinės movos (trigyslis kabelis, vidaus tipo) | 120mm², 3 gyslų, gyslos ilgis 1200 mm | vnt. | 347 |  | 0
Klaipėdos r. sav. | Dovilų sen. | Medžiagos | 24 kV viengyslių ir trigyslių kabelių su XLPE izoliacija galinės movos (trigyslis kabelis, lauko tipo) | 50mm², 3 gyslų, gyslos ilgis 500 mm | vnt. | 350 |  | 0
Klaipėdos r. sav. | Dovilų sen. | Medžiagos | 24 kV viengyslių ir trigyslių kabelių su XLPE izoliacija galinės movos (trigyslis kabelis, lauko tipo) | 120mm², 3 gyslų, gyslos ilgis 500 mm | vnt. | 405 |  | 0
Klaipėdos r. sav. | Dovilų sen. | Medžiagos | 24 kV viengyslių ir trigyslių kabelių su XLPE izoliacija galinės movos (trigyslis kabelis, lauko tipo) | 50mm², 3 gyslų, gyslos ilgis 1200 mm | vnt. | 369 |  | 0
Klaipėdos r. sav. | Dovilų sen. | Medžiagos | 24 kV viengyslių ir trigyslių kabelių su XLPE izoliacija galinės movos (trigyslis kabelis, lauko tipo) | 120mm², 3 gyslų, gyslos ilgis 1200 mm | vnt. | 404 |  | 0
Klaipėdos r. sav. | Dovilų sen. | Medžiagos | Mova pereinamoji su varžtiniais sujungikliais, skirta sujungti 10 kV 3 gyslų kabelį su alyv. popier. izoliacija ir 24 kV 1 gyslos plastiku izoliuotą kabelį su vieliniu ekranu | 120mm2, 3 gyslų | vnt. | 768 |  | 0
Klaipėdos r. sav. | Dovilų sen. | Medžiagos | Mova pereinamoji su varžtiniais sujungikliais, skirta sujungti 10 kV 3 gyslų kabelį su alyv. popier. izoliacija ir 24 kV 1 gyslos plastiku izoliuotą kabelį su vieliniu ekranu | 240mm2, 3 gyslų | vnt. | 768 |  | 0
Klaipėdos r. sav. | Dovilų sen. | Medžiagos | Mova pereinamoji su varžtiniais sujungikliais, skirta sujungti 10 kV 3 gyslų kabelį su alyv. popier. izoliacija ir 24 kV 3 gyslų plastiku izoliuotą kabelį su vieliniu ekranu | 50mm2, 3 gyslų | vnt. | 733 |  | 0
Klaipėdos r. sav. | Dovilų sen. | Medžiagos | Mova pereinamoji su varžtiniais sujungikliais, skirta sujungti 10 kV 3 gyslų kabelį su alyv. popier. izoliacija ir 24 kV 3 gyslų plastiku izoliuotą kabelį su vieliniu ekranu | 120mm2, 3 gyslų | vnt. | 768 |  | 0
Klaipėdos r. sav. | Dovilų sen. | Medžiagos | iki 1 kV kabelių pereinamoji mova | 16-70 mm² | vnt. | 219 |  | 0
Klaipėdos r. sav. | Dovilų sen. | Medžiagos | iki 1 kV kabelių pereinamoji mova | 50-150 mm² | vnt. | 270 |  | 0
Klaipėdos r. sav. | Dovilų sen. | Medžiagos | iki 1 kV kabelių pereinamoji mova | 120-240 mm² | vnt. | 300 |  | 0
Klaipėdos r. sav. | Dovilų sen. | Medžiagos | iki 1 kV kabelių plastikine izoliacija jungiamoji mova | 16 mm² | vnt. | 60 |  | 0
Klaipėdos r. sav. | Dovilų sen. | Medžiagos | iki 1 kV kabelių plastikine izoliacija jungiamoji mova | 35 mm² | vnt. | 60 |  | 0
Klaipėdos r. sav. | Dovilų sen. | Medžiagos | iki 1 kV kabelių plastikine izoliacija jungiamoji mova | 70 - 95 mm² | vnt. | 80 |  | 0
Klaipėdos r. sav. | Dovilų sen. | Medžiagos | iki 1 kV kabelių plastikine izoliacija jungiamoji mova | 120 - 150 mm² | vnt. | 100 |  | 0
Klaipėdos r. sav. | Dovilų sen. | Medžiagos | iki 1 kV kabelių plastikine izoliacija jungiamoji mova | 240 mm² | vnt. | 140 |  | 0
Klaipėdos r. sav. | Dovilų sen. | Medžiagos | iki 1 kV kabelių plastikine izoliacija galinė mova | 16 mm² | vnt. | 33 |  | 0
Klaipėdos r. sav. | Dovilų sen. | Medžiagos | iki 1 kV kabelių plastikine izoliacija galinė mova | 35 mm² | vnt. | 33 |  | 0
Klaipėdos r. sav. | Dovilų sen. | Medžiagos | iki 1 kV kabelių plastikine izoliacija galinė mova | 70 - 95 mm² | vnt. | 42 |  | 0
Klaipėdos r. sav. | Dovilų sen. | Medžiagos | iki 1 kV kabelių plastikine izoliacija galinė mova | 120 - 150 mm² | vnt. | 55 |  | 0
Klaipėdos r. sav. | Dovilų sen. | Medžiagos | iki 1 kV kabelių plastikine izoliacija galinė mova | 240 mm² | vnt. | 72 |  | 0
Klaipėdos r. sav. | Dovilų sen. | Medžiagos | iki 1 kV kabelių popierine izoliacija jungiamoji mova | 16-70 mm² | vnt. | 174 |  | 0
Klaipėdos r. sav. | Dovilų sen. | Medžiagos | iki 1 kV kabelių popierine izoliacija jungiamoji mova | 50-120 mm² | vnt. | 207 |  | 0
Klaipėdos r. sav. | Dovilų sen. | Medžiagos | iki 1 kV kabelių popierine izoliacija jungiamoji mova | 120-240 mm² | vnt. | 252 |  | 0
Klaipėdos r. sav. | Dovilų sen. | Medžiagos | iki 1 kV kabelių popierine izoliacija galinė mova | 25-70 mm² | vnt. | 108 |  | 0
Klaipėdos r. sav. | Dovilų sen. | Medžiagos | iki 1 kV kabelių popierine izoliacija galinė mova | 70-120 mm² | vnt. | 130 |  | 0
Klaipėdos r. sav. | Dovilų sen. | Medžiagos | iki 1 kV kabelių popierine izoliacija galinė mova | 120-240 mm² | vnt. | 162 |  | 0
Klaipėdos r. sav. | Dovilų sen. | Medžiagos | Saugiklių - kirtiklių blokas horizontalus | NH0 | vnt. | 40 |  | 0
Klaipėdos r. sav. | Dovilų sen. | Medžiagos | Saugiklių - kirtiklių blokas horizontalus | NH1 | vnt. | 110 |  | 0
Klaipėdos r. sav. | Dovilų sen. | Medžiagos | Saugiklių - kirtiklių blokas horizontalus | NH2 | vnt. | 150 |  | 0
Klaipėdos r. sav. | Dovilų sen. | Medžiagos | Saugiklių - kirtiklių blokas horizontalus | NH3 | vnt. | 220 |  | 0
Klaipėdos r. sav. | Dovilų sen. | Medžiagos | Saugiklių - kirtiklių blokas horizontalus | NH4a | vnt. | 1000 |  | 0
Klaipėdos r. sav. | Dovilų sen. | Medžiagos | Saugiklių - kirtiklių blokas vertikalus | NH0 | vnt. | 70 |  | 0
Klaipėdos r. sav. | Dovilų sen. | Medžiagos | Saugiklių - kirtiklių blokas vertikalus | NH1 | vnt. | 190 |  | 0
Klaipėdos r. sav. | Dovilų sen. | Medžiagos | Saugiklių - kirtiklių blokas vertikalus | NH2 | vnt. | 200 |  | 0
Klaipėdos r. sav. | Dovilų sen. | Medžiagos | Saugiklių - kirtiklių blokas vertikalus | NH3 | vnt. | 220 |  | 0
Klaipėdos r. sav. | Dovilų sen. | Medžiagos | Saugiklių - kirtiklių blokas vertikalus | NH4a | vnt. | 1000 |  | 0
Klaipėdos r. sav. | Dovilų sen. | Medžiagos | Saugiklių kirtiklių blokas | SZ400.3 | vnt. | 600 |  | 0
Klaipėdos r. sav. | Dovilų sen. | Medžiagos | Saugiklių kirtiklių blokas | SZ160.32 | vnt. | 320 |  | 0
Klaipėdos r. sav. | Dovilų sen. | Medžiagos | Kirtikliai | RPC-1, 100 A | vnt. | 200 |  | 0
Klaipėdos r. sav. | Dovilų sen. | Medžiagos | Kirtikliai | RPC-2, 250 A | vnt. | 270 |  | 0
Klaipėdos r. sav. | Dovilų sen. | Medžiagos | Kirtikliai | RPC-4, 400 A | vnt. | 280 |  | 0
Klaipėdos r. sav. | Dovilų sen. | Medžiagos | Kirtikliai | RPC-6, 630 A | vnt. | 390 |  | 0
Klaipėdos r. sav. | Dovilų sen. | Medžiagos | Kirtikliai | RPB-1, 100 A | vnt. | 200 |  | 0
Klaipėdos r. sav. | Dovilų sen. | Medžiagos | Kirtikliai | RPB-2, 250 A | vnt. | 270 |  | 0
Klaipėdos r. sav. | Dovilų sen. | Medžiagos | Kirtikliai | RPB-4, 400 A | vnt. | 280 |  | 0
Klaipėdos r. sav. | Dovilų sen. | Medžiagos | Kirtikliai | RPB-6, 630 A | vnt. | 390 |  | 0
Klaipėdos r. sav. | Dovilų sen. | Medžiagos | Kirtikliai | VR-32-31, 100 A | vnt. | 130 |  | 0
Klaipėdos r. sav. | Dovilų sen. | Medžiagos | Kirtikliai | VR-32-35, 250 A | vnt. | 190 |  | 0
Klaipėdos r. sav. | Dovilų sen. | Medžiagos | Kirtikliai | VR-32-37, 400 A | vnt. | 240 |  | 0
Klaipėdos r. sav. | Dovilų sen. | Medžiagos | Kirtikliai | VR-32-39, 630 A | vnt. | 480 |  | 0
Klaipėdos r. sav. | Dovilų sen. | Medžiagos | Kirtikliai | RP-5, 1000 A | vnt. | 970 |  | 0
Klaipėdos r. sav. | Dovilų sen. | Medžiagos | Stiebas gelžbetoninis | S90-21,6 | vnt. | 250 |  | 0
Klaipėdos r. sav. | Dovilų sen. | Medžiagos | Stiebas gelžbetoninis | S90-30,3 | vnt. | 250 |  | 0
Klaipėdos r. sav. | Dovilų sen. | Medžiagos | Stiebas gelžbetoninis | S90-30,3-2S | vnt. | 260 |  | 0
Klaipėdos r. sav. | Dovilų sen. | Medžiagos | Stiebas gelžbetoninis | S96-21,6 | vnt. | 270 |  | 0
Klaipėdos r. sav. | Dovilų sen. | Medžiagos | Stiebas gelžbetoninis | S96-30,3 | vnt. | 280 |  | 0
Klaipėdos r. sav. | Dovilų sen. | Medžiagos | Stiebas gelžbetoninis | S110-34,3 | vnt. | 330 |  | 0
Klaipėdos r. sav. | Dovilų sen. | Medžiagos | Stiebas gelžbetoninis | S130-68,6 | vnt. | 660 |  | 0
Klaipėdos r. sav. | Dovilų sen. | Medžiagos | 0,4 kV oro linijoje montuojamas apkrovų balansavimo įrenginys | PB50A-3P-200ADV | vnt. | 7500 |  | 0
Klaipėdos r. sav. | Dovilų sen. | Medžiagos | 0,23 kV oro linijoje montuojamas vienfazis įtampos reguliatorius | VC6K-1P-000 | vnt. | 4400 |  | 0
Klaipėdos r. sav. | Dovilų sen. | Medžiagos | Vidutinės įtampos oro laidų su apvalkalu (PAS-W/SAX-W) automatinis sujungiklis laidininkams sujungti | 35 mm2 | vnt. | 80 |  | 0
Klaipėdos r. sav. | Dovilų sen. | Medžiagos | Vidutinės įtampos oro laidų su apvalkalu (PAS-W/SAX-W) automatinis sujungiklis laidininkams sujungti | 70 mm2 | vnt. | 95 |  | 0
Klaipėdos r. sav. | Dovilų sen. | Medžiagos | Vidutinės įtampos oro laidų su apvalkalu (PAS-W/SAX-W) automatinis sujungiklis laidininkams sujungti | 120 mm2 | vnt. | 160 |  | 0
Klaipėdos r. sav. | Dovilų sen. | Medžiagos | Automatinis laidų sujungiklis neizoliuotiems aliuminio lydinio laidininkams sujungti be papildomų įrankių | 35-50 mm2 | vnt. | 25 |  | 0
Klaipėdos r. sav. | Dovilų sen. | Medžiagos | Automatinis laidų sujungiklis neizoliuotiems aliuminio lydinio laidininkams sujungti be papildomų įrankių | 70-95 mm2 | vnt. | 28 |  | 0
Klaipėdos r. sav. | Dovilų sen. | Medžiagos | Izoliatorius 10 kV neizoliuotiems laidams | ŠF20 | vnt. | 9 |  | 0
Klaipėdos r. sav. | Dovilų sen. | Medžiagos | Izoliatorius 10 kV izoliuotiems laidams | SDI30 | vnt. | 30 |  | 0
Klaipėdos r. sav. | Dovilų sen. | Medžiagos | Izoliatorius 10 kV izoliuotiems laidams | SDI37 | vnt. | 44 |  | 0
Klaipėdos r. sav. | Dovilų sen. | Medžiagos | Polimerinis tempiamasis izoliatorius | SDI90.150 | vnt. | 50 |  | 0
Klaipėdos r. sav. | Dovilų sen. | Medžiagos | Vandeniui atsparus tempiamasis gnybtas (OLA) | SO255.2 | vnt. | 65 |  | 0
Klaipėdos r. sav. | Dovilų sen. | Medžiagos | Tempiamasis gnybtas | SO85 | vnt. | 40 |  | 0
Klaipėdos r. sav. | Dovilų sen. | Medžiagos | 0,4 kV vienpolis automatinis jungiklis | Atj. char. C, 6.0A-1P, 10kA | vnt. | 6 |  | 0
Klaipėdos r. sav. | Endriejavo sen. | Medžiagos | 0,4 kV vienpolis automatinis jungiklis | Atj. char. C, 6.0A-1P, 10kA | vnt. | 6 |  | 0
Klaipėdos r. sav. | Gargždų sen. | Medžiagos | 0,4 kV vienpolis automatinis jungiklis | Atj. char. C, 6.0A-1P, 10kA | vnt. | 6 |  | 0
Klaipėdos r. sav. | Vėžaičių sen. | Medžiagos | 0,4 kV vienpolis automatinis jungiklis | Atj. char. C, 6.0A-1P, 10kA | vnt. | 6 |  | 0
Klaipėdos r. sav. | Dovilų sen. | Medžiagos | 0,4 kV vienpolis automatinis jungiklis | Atj. char. C, 10A-1P, 10kA | vnt. | 6 |  | 0
Klaipėdos r. sav. | Endriejavo sen. | Medžiagos | 0,4 kV vienpolis automatinis jungiklis | Atj. char. C, 10A-1P, 10kA | vnt. | 6 |  | 0
Klaipėdos r. sav. | Gargždų sen. | Medžiagos | 0,4 kV vienpolis automatinis jungiklis | Atj. char. C, 10A-1P, 10kA | vnt. | 6 |  | 0
Klaipėdos r. sav. | Vėžaičių sen. | Medžiagos | 0,4 kV vienpolis automatinis jungiklis | Atj. char. C, 10A-1P, 10kA | vnt. | 6 |  | 0
Klaipėdos r. sav. | Dovilų sen. | Medžiagos | 0,4 kV vienpolis automatinis jungiklis | Atj. char. C, 13A-1P, 10 kA | vnt. | 6 |  | 0
Klaipėdos r. sav. | Endriejavo sen. | Medžiagos | 0,4 kV vienpolis automatinis jungiklis | Atj. char. C, 13A-1P, 10 kA | vnt. | 6 |  | 0
Klaipėdos r. sav. | Gargždų sen. | Medžiagos | 0,4 kV vienpolis automatinis jungiklis | Atj. char. C, 13A-1P, 10 kA | vnt. | 6 |  | 0
Klaipėdos r. sav. | Vėžaičių sen. | Medžiagos | 0,4 kV vienpolis automatinis jungiklis | Atj. char. C, 13A-1P, 10 kA | vnt. | 6 |  | 0
Klaipėdos r. sav. | Dovilų sen. | Medžiagos | 0,4 kV vienpolis automatinis jungiklis | Atj. char. C, 16A-1P, 10kA | vnt. | 6 |  | 0
Klaipėdos r. sav. | Endriejavo sen. | Medžiagos | 0,4 kV vienpolis automatinis jungiklis | Atj. char. C, 16A-1P, 10kA | vnt. | 6 |  | 0
Klaipėdos r. sav. | Gargždų sen. | Medžiagos | 0,4 kV vienpolis automatinis jungiklis | Atj. char. C, 16A-1P, 10kA | vnt. | 6 |  | 0
Klaipėdos r. sav. | Vėžaičių sen. | Medžiagos | 0,4 kV vienpolis automatinis jungiklis | Atj. char. C, 16A-1P, 10kA | vnt. | 6 |  | 0
Klaipėdos r. sav. | Dovilų sen. | Medžiagos | 0,4 kV vienpolis automatinis jungiklis | Atj. char. C, 20A-1P, 10kA | vnt. | 6 |  | 0
Klaipėdos r. sav. | Endriejavo sen. | Medžiagos | 0,4 kV vienpolis automatinis jungiklis | Atj. char. C, 20A-1P, 10kA | vnt. | 6 |  | 0
Klaipėdos r. sav. | Gargždų sen. | Medžiagos | 0,4 kV vienpolis automatinis jungiklis | Atj. char. C, 20A-1P, 10kA | vnt. | 6 |  | 0
Klaipėdos r. sav. | Vėžaičių sen. | Medžiagos | 0,4 kV vienpolis automatinis jungiklis | Atj. char. C, 20A-1P, 10kA | vnt. | 6 |  | 0
Klaipėdos r. sav. | Dovilų sen. | Medžiagos | 0,4 kV vienpolis automatinis jungiklis | Atj. char. C, 25A-1P, 10kA | vnt. | 6 |  | 0
Klaipėdos r. sav. | Endriejavo sen. | Medžiagos | 0,4 kV vienpolis automatinis jungiklis | Atj. char. C, 25A-1P, 10kA | vnt. | 6 |  | 0
Klaipėdos r. sav. | Gargždų sen. | Medžiagos | 0,4 kV vienpolis automatinis jungiklis | Atj. char. C, 25A-1P, 10kA | vnt. | 6 |  | 0
Klaipėdos r. sav. | Vėžaičių sen. | Medžiagos | 0,4 kV vienpolis automatinis jungiklis | Atj. char. C, 25A-1P, 10kA | vnt. | 6 |  | 0
Klaipėdos r. sav. | Dovilų sen. | Medžiagos | 0,4 kV vienpolis automatinis jungiklis | Atj. char. C, 32A-1P, 10kA | vnt. | 6 |  | 0
Klaipėdos r. sav. | Endriejavo sen. | Medžiagos | 0,4 kV vienpolis automatinis jungiklis | Atj. char. C, 32A-1P, 10kA | vnt. | 6 |  | 0
Klaipėdos r. sav. | Gargždų sen. | Medžiagos | 0,4 kV vienpolis automatinis jungiklis | Atj. char. C, 32A-1P, 10kA | vnt. | 6 |  | 0
Klaipėdos r. sav. | Vėžaičių sen. | Medžiagos | 0,4 kV vienpolis automatinis jungiklis | Atj. char. C, 32A-1P, 10kA | vnt. | 6 |  | 0
Klaipėdos r. sav. | Dovilų sen. | Medžiagos | 0,4 kV vienpolis automatinis jungiklis | Atj. char. C, 40A-1P, 10 kA | vnt. | 7 |  | 0
Klaipėdos r. sav. | Endriejavo sen. | Medžiagos | 0,4 kV vienpolis automatinis jungiklis | Atj. char. C, 40A-1P, 10 kA | vnt. | 7 |  | 0
Klaipėdos r. sav. | Gargždų sen. | Medžiagos | 0,4 kV vienpolis automatinis jungiklis | Atj. char. C, 40A-1P, 10 kA | vnt. | 7 |  | 0
Klaipėdos r. sav. | Vėžaičių sen. | Medžiagos | 0,4 kV vienpolis automatinis jungiklis | Atj. char. C, 40A-1P, 10 kA | vnt. | 7 |  | 0
Klaipėdos r. sav. | Dovilų sen. | Medžiagos | 0,4 kV vienpolis automatinis jungiklis | Atj. char. C, 50A-1P, 10 kA | vnt. | 11 |  | 0
Klaipėdos r. sav. | Endriejavo sen. | Medžiagos | 0,4 kV vienpolis automatinis jungiklis | Atj. char. C, 50A-1P, 10 kA | vnt. | 11 |  | 0
Klaipėdos r. sav. | Gargždų sen. | Medžiagos | 0,4 kV vienpolis automatinis jungiklis | Atj. char. C, 50A-1P, 10 kA | vnt. | 11 |  | 0
Klaipėdos r. sav. | Vėžaičių sen. | Medžiagos | 0,4 kV vienpolis automatinis jungiklis | Atj. char. C, 50A-1P, 10 kA | vnt. | 11 |  | 0
Klaipėdos r. sav. | Dovilų sen. | Medžiagos | 0,4 kV vienpolis automatinis jungiklis | Atj. char. C, 63A-1P, 10kA | vnt. | 11 |  | 0
Klaipėdos r. sav. | Endriejavo sen. | Medžiagos | 0,4 kV vienpolis automatinis jungiklis | Atj. char. C, 63A-1P, 10kA | vnt. | 11 |  | 0
Klaipėdos r. sav. | Gargždų sen. | Medžiagos | 0,4 kV vienpolis automatinis jungiklis | Atj. char. C, 63A-1P, 10kA | vnt. | 11 |  | 0
Klaipėdos r. sav. | Vėžaičių sen. | Medžiagos | 0,4 kV vienpolis automatinis jungiklis | Atj. char. C, 63A-1P, 10kA | vnt. | 11 |  | 0
Klaipėdos r. sav. | Dovilų sen. | Medžiagos | 0,4 kV vienpolis automatinis jungiklis | Atj. char. D, 6.0A-1P, 10kA | vnt. | 8 |  | 0
Klaipėdos r. sav. | Endriejavo sen. | Medžiagos | 0,4 kV vienpolis automatinis jungiklis | Atj. char. D, 6.0A-1P, 10kA | vnt. | 8 |  | 0
Klaipėdos r. sav. | Gargždų sen. | Medžiagos | 0,4 kV vienpolis automatinis jungiklis | Atj. char. D, 6.0A-1P, 10kA | vnt. | 8 |  | 0
Klaipėdos r. sav. | Vėžaičių sen. | Medžiagos | 0,4 kV vienpolis automatinis jungiklis | Atj. char. D, 6.0A-1P, 10kA | vnt. | 8 |  | 0
Klaipėdos r. sav. | Dovilų sen. | Medžiagos | 0,4 kV vienpolis automatinis jungiklis | Atj. char. D, 10A-1P, 10kA | vnt. | 6 |  | 0
Klaipėdos r. sav. | Endriejavo sen. | Medžiagos | 0,4 kV vienpolis automatinis jungiklis | Atj. char. D, 10A-1P, 10kA | vnt. | 6 |  | 0
Klaipėdos r. sav. | Gargždų sen. | Medžiagos | 0,4 kV vienpolis automatinis jungiklis | Atj. char. D, 10A-1P, 10kA | vnt. | 6 |  | 0
Klaipėdos r. sav. | Vėžaičių sen. | Medžiagos | 0,4 kV vienpolis automatinis jungiklis | Atj. char. D, 10A-1P, 10kA | vnt. | 6 |  | 0
Klaipėdos r. sav. | Dovilų sen. | Medžiagos | 0,4 kV vienpolis automatinis jungiklis | Atj. char. D, 13A-1P, 10kA | vnt. | 6 |  | 0
Klaipėdos r. sav. | Endriejavo sen. | Medžiagos | 0,4 kV vienpolis automatinis jungiklis | Atj. char. D, 13A-1P, 10kA | vnt. | 6 |  | 0
Klaipėdos r. sav. | Gargždų sen. | Medžiagos | 0,4 kV vienpolis automatinis jungiklis | Atj. char. D, 13A-1P, 10kA | vnt. | 6 |  | 0
Klaipėdos r. sav. | Vėžaičių sen. | Medžiagos | 0,4 kV vienpolis automatinis jungiklis | Atj. char. D, 13A-1P, 10kA | vnt. | 6 |  | 0
Klaipėdos r. sav. | Dovilų sen. | Medžiagos | 0,4 kV vienpolis automatinis jungiklis | Atj. char. D, 16A-1P, 10kA | vnt. | 6 |  | 0
Klaipėdos r. sav. | Endriejavo sen. | Medžiagos | 0,4 kV vienpolis automatinis jungiklis | Atj. char. D, 16A-1P, 10kA | vnt. | 6 |  | 0
Klaipėdos r. sav. | Gargždų sen. | Medžiagos | 0,4 kV vienpolis automatinis jungiklis | Atj. char. D, 16A-1P, 10kA | vnt. | 6 |  | 0
Klaipėdos r. sav. | Vėžaičių sen. | Medžiagos | 0,4 kV vienpolis automatinis jungiklis | Atj. char. D, 16A-1P, 10kA | vnt. | 6 |  | 0
Klaipėdos r. sav. | Dovilų sen. | Medžiagos | 0,4 kV vienpolis automatinis jungiklis | Atj. char. D, 20A-1P, 10kA | vnt. | 7 |  | 0
Klaipėdos r. sav. | Endriejavo sen. | Medžiagos | 0,4 kV vienpolis automatinis jungiklis | Atj. char. D, 20A-1P, 10kA | vnt. | 7 |  | 0
Klaipėdos r. sav. | Gargždų sen. | Medžiagos | 0,4 kV vienpolis automatinis jungiklis | Atj. char. D, 20A-1P, 10kA | vnt. | 7 |  | 0
Klaipėdos r. sav. | Vėžaičių sen. | Medžiagos | 0,4 kV vienpolis automatinis jungiklis | Atj. char. D, 20A-1P, 10kA | vnt. | 7 |  | 0
Klaipėdos r. sav. | Dovilų sen. | Medžiagos | 0,4 kV vienpolis automatinis jungiklis | Atj. char. D, 25A-1P, 10kA | vnt. | 8 |  | 0
Klaipėdos r. sav. | Endriejavo sen. | Medžiagos | 0,4 kV vienpolis automatinis jungiklis | Atj. char. D, 25A-1P, 10kA | vnt. | 8 |  | 0
Klaipėdos r. sav. | Gargždų sen. | Medžiagos | 0,4 kV vienpolis automatinis jungiklis | Atj. char. D, 25A-1P, 10kA | vnt. | 8 |  | 0
Klaipėdos r. sav. | Vėžaičių sen. | Medžiagos | 0,4 kV vienpolis automatinis jungiklis | Atj. char. D, 25A-1P, 10kA | vnt. | 8 |  | 0
Klaipėdos r. sav. | Dovilų sen. | Medžiagos | 0,4 kV vienpolis automatinis jungiklis | Atj. char. D, 32A-1P, 10kA | vnt. | 8 |  | 0
Klaipėdos r. sav. | Endriejavo sen. | Medžiagos | 0,4 kV vienpolis automatinis jungiklis | Atj. char. D, 32A-1P, 10kA | vnt. | 8 |  | 0
Klaipėdos r. sav. | Gargždų sen. | Medžiagos | 0,4 kV vienpolis automatinis jungiklis | Atj. char. D, 32A-1P, 10kA | vnt. | 8 |  | 0
Klaipėdos r. sav. | Vėžaičių sen. | Medžiagos | 0,4 kV vienpolis automatinis jungiklis | Atj. char. D, 32A-1P, 10kA | vnt. | 8 |  | 0
Klaipėdos r. sav. | Dovilų sen. | Medžiagos | 0,4 kV vienpolis automatinis jungiklis | Atj. char. D, 40A-1P, 10kA | vnt. | 10 |  | 0
Klaipėdos r. sav. | Endriejavo sen. | Medžiagos | 0,4 kV vienpolis automatinis jungiklis | Atj. char. D, 40A-1P, 10kA | vnt. | 10 |  | 0
Klaipėdos r. sav. | Gargždų sen. | Medžiagos | 0,4 kV vienpolis automatinis jungiklis | Atj. char. D, 40A-1P, 10kA | vnt. | 10 |  | 0
Klaipėdos r. sav. | Vėžaičių sen. | Medžiagos | 0,4 kV vienpolis automatinis jungiklis | Atj. char. D, 40A-1P, 10kA | vnt. | 10 |  | 0
Klaipėdos r. sav. | Dovilų sen. | Medžiagos | 0,4 kV vienpolis automatinis jungiklis | Atj. char. D, 50A-1P, 10kA | vnt. | 13 |  | 0
Klaipėdos r. sav. | Endriejavo sen. | Medžiagos | 0,4 kV vienpolis automatinis jungiklis | Atj. char. D, 50A-1P, 10kA | vnt. | 13 |  | 0
Klaipėdos r. sav. | Gargždų sen. | Medžiagos | 0,4 kV vienpolis automatinis jungiklis | Atj. char. D, 50A-1P, 10kA | vnt. | 13 |  | 0
Klaipėdos r. sav. | Vėžaičių sen. | Medžiagos | 0,4 kV vienpolis automatinis jungiklis | Atj. char. D, 50A-1P, 10kA | vnt. | 13 |  | 0
Klaipėdos r. sav. | Dovilų sen. | Medžiagos | 0,4 kV vienpolis automatinis jungiklis | Atj. char. D, 63A-1P, 10kA | vnt. | 15 |  | 0
Klaipėdos r. sav. | Endriejavo sen. | Medžiagos | 0,4 kV vienpolis automatinis jungiklis | Atj. char. D, 63A-1P, 10kA | vnt. | 15 |  | 0
Klaipėdos r. sav. | Gargždų sen. | Medžiagos | 0,4 kV vienpolis automatinis jungiklis | Atj. char. D, 63A-1P, 10kA | vnt. | 15 |  | 0
Klaipėdos r. sav. | Vėžaičių sen. | Medžiagos | 0,4 kV vienpolis automatinis jungiklis | Atj. char. D, 63A-1P, 10kA | vnt. | 15 |  | 0
Klaipėdos r. sav. | Agluonėnų sen. | Medžiagos | 0,4 kV vienpolis automatinis jungiklis | Atj. char. C, 6.0A-1P, 10kA | vnt. | 6.19 |  | 0
Klaipėdos r. sav. | Judrėnų sen. | Medžiagos | 0,4 kV vienpolis automatinis jungiklis | Atj. char. C, 6.0A-1P, 10kA | vnt. | 6.19 |  | 0
Klaipėdos r. sav. | Priekulės sen. | Medžiagos | 0,4 kV vienpolis automatinis jungiklis | Atj. char. C, 6.0A-1P, 10kA | vnt. | 6.19 |  | 0
Klaipėdos r. sav. | Veiviržėnų sen. | Medžiagos | 0,4 kV vienpolis automatinis jungiklis | Atj. char. C, 6.0A-1P, 10kA | vnt. | 6.19 |  | 0
Klaipėdos r. sav. | Agluonėnų sen. | Medžiagos | 0,4 kV vienpolis automatinis jungiklis | Atj. char. C, 10A-1P, 10kA | vnt. | 6.19 |  | 0
Klaipėdos r. sav. | Judrėnų sen. | Medžiagos | 0,4 kV vienpolis automatinis jungiklis | Atj. char. C, 10A-1P, 10kA | vnt. | 6.19 |  | 0
Klaipėdos r. sav. | Priekulės sen. | Medžiagos | 0,4 kV vienpolis automatinis jungiklis | Atj. char. C, 10A-1P, 10kA | vnt. | 6.19 |  | 0
Klaipėdos r. sav. | Veiviržėnų sen. | Medžiagos | 0,4 kV vienpolis automatinis jungiklis | Atj. char. C, 10A-1P, 10kA | vnt. | 6.19 |  | 0
Klaipėdos r. sav. | Agluonėnų sen. | Medžiagos | 0,4 kV vienpolis automatinis jungiklis | Atj. char. C, 13A-1P, 10 kA | vnt. | 6.19 |  | 0
Klaipėdos r. sav. | Judrėnų sen. | Medžiagos | 0,4 kV vienpolis automatinis jungiklis | Atj. char. C, 13A-1P, 10 kA | vnt. | 6.19 |  | 0
Klaipėdos r. sav. | Priekulės sen. | Medžiagos | 0,4 kV vienpolis automatinis jungiklis | Atj. char. C, 13A-1P, 10 kA | vnt. | 6.19 |  | 0
Klaipėdos r. sav. | Veiviržėnų sen. | Medžiagos | 0,4 kV vienpolis automatinis jungiklis | Atj. char. C, 13A-1P, 10 kA | vnt. | 6.19 |  | 0
Klaipėdos r. sav. | Agluonėnų sen. | Medžiagos | 0,4 kV vienpolis automatinis jungiklis | Atj. char. C, 16A-1P, 10kA | vnt. | 6.19 |  | 0
Klaipėdos r. sav. | Judrėnų sen. | Medžiagos | 0,4 kV vienpolis automatinis jungiklis | Atj. char. C, 16A-1P, 10kA | vnt. | 6.19 |  | 0
Klaipėdos r. sav. | Priekulės sen. | Medžiagos | 0,4 kV vienpolis automatinis jungiklis | Atj. char. C, 16A-1P, 10kA | vnt. | 6.19 |  | 0
Klaipėdos r. sav. | Veiviržėnų sen. | Medžiagos | 0,4 kV vienpolis automatinis jungiklis | Atj. char. C, 16A-1P, 10kA | vnt. | 6.19 |  | 0
Klaipėdos r. sav. | Agluonėnų sen. | Medžiagos | 0,4 kV vienpolis automatinis jungiklis | Atj. char. C, 20A-1P, 10kA | vnt. | 6.21 |  | 0
Klaipėdos r. sav. | Judrėnų sen. | Medžiagos | 0,4 kV vienpolis automatinis jungiklis | Atj. char. C, 20A-1P, 10kA | vnt. | 6.21 |  | 0
Klaipėdos r. sav. | Priekulės sen. | Medžiagos | 0,4 kV vienpolis automatinis jungiklis | Atj. char. C, 20A-1P, 10kA | vnt. | 6.21 |  | 0
Klaipėdos r. sav. | Veiviržėnų sen. | Medžiagos | 0,4 kV vienpolis automatinis jungiklis | Atj. char. C, 20A-1P, 10kA | vnt. | 6.21 |  | 0
Klaipėdos r. sav. | Agluonėnų sen. | Medžiagos | 0,4 kV vienpolis automatinis jungiklis | Atj. char. C, 25A-1P, 10kA | vnt. | 6.33 |  | 0
Klaipėdos r. sav. | Judrėnų sen. | Medžiagos | 0,4 kV vienpolis automatinis jungiklis | Atj. char. C, 25A-1P, 10kA | vnt. | 6.33 |  | 0
Klaipėdos r. sav. | Priekulės sen. | Medžiagos | 0,4 kV vienpolis automatinis jungiklis | Atj. char. C, 25A-1P, 10kA | vnt. | 6.33 |  | 0
Klaipėdos r. sav. | Veiviržėnų sen. | Medžiagos | 0,4 kV vienpolis automatinis jungiklis | Atj. char. C, 25A-1P, 10kA | vnt. | 6.33 |  | 0
Klaipėdos r. sav. | Agluonėnų sen. | Medžiagos | 0,4 kV vienpolis automatinis jungiklis | Atj. char. C, 32A-1P, 10kA | vnt. | 6.78 |  | 0
Klaipėdos r. sav. | Judrėnų sen. | Medžiagos | 0,4 kV vienpolis automatinis jungiklis | Atj. char. C, 32A-1P, 10kA | vnt. | 6.78 |  | 0
Klaipėdos r. sav. | Priekulės sen. | Medžiagos | 0,4 kV vienpolis automatinis jungiklis | Atj. char. C, 32A-1P, 10kA | vnt. | 6.78 |  | 0
Klaipėdos r. sav. | Veiviržėnų sen. | Medžiagos | 0,4 kV vienpolis automatinis jungiklis | Atj. char. C, 32A-1P, 10kA | vnt. | 6.78 |  | 0
Klaipėdos r. sav. | Agluonėnų sen. | Medžiagos | 0,4 kV vienpolis automatinis jungiklis | Atj. char. C, 40A-1P, 10 kA | vnt. | 7.63 |  | 0
Klaipėdos r. sav. | Judrėnų sen. | Medžiagos | 0,4 kV vienpolis automatinis jungiklis | Atj. char. C, 40A-1P, 10 kA | vnt. | 7.63 |  | 0
Klaipėdos r. sav. | Priekulės sen. | Medžiagos | 0,4 kV vienpolis automatinis jungiklis | Atj. char. C, 40A-1P, 10 kA | vnt. | 7.63 |  | 0
Klaipėdos r. sav. | Veiviržėnų sen. | Medžiagos | 0,4 kV vienpolis automatinis jungiklis | Atj. char. C, 40A-1P, 10 kA | vnt. | 7.63 |  | 0
Klaipėdos r. sav. | Agluonėnų sen. | Medžiagos | 0,4 kV vienpolis automatinis jungiklis | Atj. char. C, 50A-1P, 10 kA | vnt. | 11.07 |  | 0
Klaipėdos r. sav. | Judrėnų sen. | Medžiagos | 0,4 kV vienpolis automatinis jungiklis | Atj. char. C, 50A-1P, 10 kA | vnt. | 11.07 |  | 0
Klaipėdos r. sav. | Priekulės sen. | Medžiagos | 0,4 kV vienpolis automatinis jungiklis | Atj. char. C, 50A-1P, 10 kA | vnt. | 11.07 |  | 0
Klaipėdos r. sav. | Veiviržėnų sen. | Medžiagos | 0,4 kV vienpolis automatinis jungiklis | Atj. char. C, 50A-1P, 10 kA | vnt. | 11.07 |  | 0
Klaipėdos r. sav. | Agluonėnų sen. | Medžiagos | 0,4 kV vienpolis automatinis jungiklis | Atj. char. C, 63A-1P, 10kA | vnt. | 11.04 |  | 0
Klaipėdos r. sav. | Judrėnų sen. | Medžiagos | 0,4 kV vienpolis automatinis jungiklis | Atj. char. C, 63A-1P, 10kA | vnt. | 11.04 |  | 0
Klaipėdos r. sav. | Priekulės sen. | Medžiagos | 0,4 kV vienpolis automatinis jungiklis | Atj. char. C, 63A-1P, 10kA | vnt. | 11.04 |  | 0
Klaipėdos r. sav. | Veiviržėnų sen. | Medžiagos | 0,4 kV vienpolis automatinis jungiklis | Atj. char. C, 63A-1P, 10kA | vnt. | 11.04 |  | 0
Klaipėdos r. sav. | Agluonėnų sen. | Medžiagos | 0,4 kV vienpolis automatinis jungiklis | Atj. char. D, 6.0A-1P, 10kA | vnt. | 8.26 |  | 0
Klaipėdos r. sav. | Judrėnų sen. | Medžiagos | 0,4 kV vienpolis automatinis jungiklis | Atj. char. D, 6.0A-1P, 10kA | vnt. | 8.26 |  | 0
Klaipėdos r. sav. | Priekulės sen. | Medžiagos | 0,4 kV vienpolis automatinis jungiklis | Atj. char. D, 6.0A-1P, 10kA | vnt. | 8.26 |  | 0
Klaipėdos r. sav. | Veiviržėnų sen. | Medžiagos | 0,4 kV vienpolis automatinis jungiklis | Atj. char. D, 6.0A-1P, 10kA | vnt. | 8.26 |  | 0
Klaipėdos r. sav. | Agluonėnų sen. | Medžiagos | 0,4 kV vienpolis automatinis jungiklis | Atj. char. D, 10A-1P, 10kA | vnt. | 6.71 |  | 0
Klaipėdos r. sav. | Judrėnų sen. | Medžiagos | 0,4 kV vienpolis automatinis jungiklis | Atj. char. D, 10A-1P, 10kA | vnt. | 6.71 |  | 0
Klaipėdos r. sav. | Priekulės sen. | Medžiagos | 0,4 kV vienpolis automatinis jungiklis | Atj. char. D, 10A-1P, 10kA | vnt. | 6.71 |  | 0
Klaipėdos r. sav. | Veiviržėnų sen. | Medžiagos | 0,4 kV vienpolis automatinis jungiklis | Atj. char. D, 10A-1P, 10kA | vnt. | 6.71 |  | 0
Klaipėdos r. sav. | Agluonėnų sen. | Medžiagos | 0,4 kV vienpolis automatinis jungiklis | Atj. char. D, 13A-1P, 10kA | vnt. | 6.71 |  | 0
Klaipėdos r. sav. | Judrėnų sen. | Medžiagos | 0,4 kV vienpolis automatinis jungiklis | Atj. char. D, 13A-1P, 10kA | vnt. | 6.71 |  | 0
Klaipėdos r. sav. | Priekulės sen. | Medžiagos | 0,4 kV vienpolis automatinis jungiklis | Atj. char. D, 13A-1P, 10kA | vnt. | 6.71 |  | 0
Klaipėdos r. sav. | Veiviržėnų sen. | Medžiagos | 0,4 kV vienpolis automatinis jungiklis | Atj. char. D, 13A-1P, 10kA | vnt. | 6.71 |  | 0
Klaipėdos r. sav. | Agluonėnų sen. | Medžiagos | 0,4 kV vienpolis automatinis jungiklis | Atj. char. D, 16A-1P, 10kA | vnt. | 6.71 |  | 0
Klaipėdos r. sav. | Judrėnų sen. | Medžiagos | 0,4 kV vienpolis automatinis jungiklis | Atj. char. D, 16A-1P, 10kA | vnt. | 6.71 |  | 0
Klaipėdos r. sav. | Priekulės sen. | Medžiagos | 0,4 kV vienpolis automatinis jungiklis | Atj. char. D, 16A-1P, 10kA | vnt. | 6.71 |  | 0
Klaipėdos r. sav. | Veiviržėnų sen. | Medžiagos | 0,4 kV vienpolis automatinis jungiklis | Atj. char. D, 16A-1P, 10kA | vnt. | 6.71 |  | 0
Klaipėdos r. sav. | Agluonėnų sen. | Medžiagos | 0,4 kV vienpolis automatinis jungiklis | Atj. char. D, 20A-1P, 10kA | vnt. | 7.54 |  | 0
Klaipėdos r. sav. | Judrėnų sen. | Medžiagos | 0,4 kV vienpolis automatinis jungiklis | Atj. char. D, 20A-1P, 10kA | vnt. | 7.54 |  | 0
Klaipėdos r. sav. | Priekulės sen. | Medžiagos | 0,4 kV vienpolis automatinis jungiklis | Atj. char. D, 20A-1P, 10kA | vnt. | 7.54 |  | 0
Klaipėdos r. sav. | Veiviržėnų sen. | Medžiagos | 0,4 kV vienpolis automatinis jungiklis | Atj. char. D, 20A-1P, 10kA | vnt. | 7.54 |  | 0
Klaipėdos r. sav. | Agluonėnų sen. | Medžiagos | 0,4 kV vienpolis automatinis jungiklis | Atj. char. D, 25A-1P, 10kA | vnt. | 8.31 |  | 0
Klaipėdos r. sav. | Judrėnų sen. | Medžiagos | 0,4 kV vienpolis automatinis jungiklis | Atj. char. D, 25A-1P, 10kA | vnt. | 8.31 |  | 0
Klaipėdos r. sav. | Priekulės sen. | Medžiagos | 0,4 kV vienpolis automatinis jungiklis | Atj. char. D, 25A-1P, 10kA | vnt. | 8.31 |  | 0
Klaipėdos r. sav. | Veiviržėnų sen. | Medžiagos | 0,4 kV vienpolis automatinis jungiklis | Atj. char. D, 25A-1P, 10kA | vnt. | 8.31 |  | 0
Klaipėdos r. sav. | Agluonėnų sen. | Medžiagos | 0,4 kV vienpolis automatinis jungiklis | Atj. char. D, 32A-1P, 10kA | vnt. | 8.72 |  | 0
Klaipėdos r. sav. | Judrėnų sen. | Medžiagos | 0,4 kV vienpolis automatinis jungiklis | Atj. char. D, 32A-1P, 10kA | vnt. | 8.72 |  | 0
Klaipėdos r. sav. | Priekulės sen. | Medžiagos | 0,4 kV vienpolis automatinis jungiklis | Atj. char. D, 32A-1P, 10kA | vnt. | 8.72 |  | 0
Klaipėdos r. sav. | Veiviržėnų sen. | Medžiagos | 0,4 kV vienpolis automatinis jungiklis | Atj. char. D, 32A-1P, 10kA | vnt. | 8.72 |  | 0
Klaipėdos r. sav. | Agluonėnų sen. | Medžiagos | 0,4 kV vienpolis automatinis jungiklis | Atj. char. D, 40A-1P, 10kA | vnt. | 10.89 |  | 0
Klaipėdos r. sav. | Judrėnų sen. | Medžiagos | 0,4 kV vienpolis automatinis jungiklis | Atj. char. D, 40A-1P, 10kA | vnt. | 10.89 |  | 0
Klaipėdos r. sav. | Priekulės sen. | Medžiagos | 0,4 kV vienpolis automatinis jungiklis | Atj. char. D, 40A-1P, 10kA | vnt. | 10.89 |  | 0
Klaipėdos r. sav. | Veiviržėnų sen. | Medžiagos | 0,4 kV vienpolis automatinis jungiklis | Atj. char. D, 40A-1P, 10kA | vnt. | 10.89 |  | 0
Klaipėdos r. sav. | Agluonėnų sen. | Medžiagos | 0,4 kV vienpolis automatinis jungiklis | Atj. char. D, 50A-1P, 10kA | vnt. | 13.75 |  | 0
Klaipėdos r. sav. | Judrėnų sen. | Medžiagos | 0,4 kV vienpolis automatinis jungiklis | Atj. char. D, 50A-1P, 10kA | vnt. | 13.75 |  | 0
Klaipėdos r. sav. | Priekulės sen. | Medžiagos | 0,4 kV vienpolis automatinis jungiklis | Atj. char. D, 50A-1P, 10kA | vnt. | 13.75 |  | 0
Klaipėdos r. sav. | Veiviržėnų sen. | Medžiagos | 0,4 kV vienpolis automatinis jungiklis | Atj. char. D, 50A-1P, 10kA | vnt. | 13.75 |  | 0
Klaipėdos r. sav. | Agluonėnų sen. | Medžiagos | 0,4 kV vienpolis automatinis jungiklis | Atj. char. D, 63A-1P, 10kA | vnt. | 15.18 |  | 0
Klaipėdos r. sav. | Judrėnų sen. | Medžiagos | 0,4 kV vienpolis automatinis jungiklis | Atj. char. D, 63A-1P, 10kA | vnt. | 15.18 |  | 0
Klaipėdos r. sav. | Priekulės sen. | Medžiagos | 0,4 kV vienpolis automatinis jungiklis | Atj. char. D, 63A-1P, 10kA | vnt. | 15.18 |  | 0
Klaipėdos r. sav. | Veiviržėnų sen. | Medžiagos | 0,4 kV vienpolis automatinis jungiklis | Atj. char. D, 63A-1P, 10kA | vnt. | 15.18 |  | 0
Klaipėdos r. sav. | Dauparų-Kvietinių sen. | Medžiagos | 0,4 kV vienpolis automatinis jungiklis | Atj. char. C, 6.0A-1P, 10kA | vnt. | 6.19 |  | 0
Klaipėdos r. sav. | Kretingalės sen. | Medžiagos | 0,4 kV vienpolis automatinis jungiklis | Atj. char. C, 6.0A-1P, 10kA | vnt. | 6.19 |  | 0
Klaipėdos r. sav. | Sendvario sen. | Medžiagos | 0,4 kV vienpolis automatinis jungiklis | Atj. char. C, 6.0A-1P, 10kA | vnt. | 6.19 |  | 0
Klaipėdos r. sav. | Dauparų-Kvietinių sen. | Medžiagos | 0,4 kV vienpolis automatinis jungiklis | Atj. char. C, 10A-1P, 10kA | vnt. | 6.19 |  | 0
Klaipėdos r. sav. | Kretingalės sen. | Medžiagos | 0,4 kV vienpolis automatinis jungiklis | Atj. char. C, 10A-1P, 10kA | vnt. | 6.19 |  | 0
Klaipėdos r. sav. | Sendvario sen. | Medžiagos | 0,4 kV vienpolis automatinis jungiklis | Atj. char. C, 10A-1P, 10kA | vnt. | 6.19 |  | 0
Klaipėdos r. sav. | Dauparų-Kvietinių sen. | Medžiagos | 0,4 kV vienpolis automatinis jungiklis | Atj. char. C, 13A-1P, 10 kA | vnt. | 6.19 |  | 0
Klaipėdos r. sav. | Kretingalės sen. | Medžiagos | 0,4 kV vienpolis automatinis jungiklis | Atj. char. C, 13A-1P, 10 kA | vnt. | 6.19 |  | 0
Klaipėdos r. sav. | Sendvario sen. | Medžiagos | 0,4 kV vienpolis automatinis jungiklis | Atj. char. C, 13A-1P, 10 kA | vnt. | 6.19 |  | 0
Klaipėdos r. sav. | Dauparų-Kvietinių sen. | Medžiagos | 0,4 kV vienpolis automatinis jungiklis | Atj. char. C, 16A-1P, 10kA | vnt. | 6.19 |  | 0
Klaipėdos r. sav. | Kretingalės sen. | Medžiagos | 0,4 kV vienpolis automatinis jungiklis | Atj. char. C, 16A-1P, 10kA | vnt. | 6.19 |  | 0
Klaipėdos r. sav. | Sendvario sen. | Medžiagos | 0,4 kV vienpolis automatinis jungiklis | Atj. char. C, 16A-1P, 10kA | vnt. | 6.19 |  | 0
Klaipėdos r. sav. | Dauparų-Kvietinių sen. | Medžiagos | 0,4 kV vienpolis automatinis jungiklis | Atj. char. C, 20A-1P, 10kA | vnt. | 6.21 |  | 0
Klaipėdos r. sav. | Kretingalės sen. | Medžiagos | 0,4 kV vienpolis automatinis jungiklis | Atj. char. C, 20A-1P, 10kA | vnt. | 6.21 |  | 0
Klaipėdos r. sav. | Sendvario sen. | Medžiagos | 0,4 kV vienpolis automatinis jungiklis | Atj. char. C, 20A-1P, 10kA | vnt. | 6.21 |  | 0
Klaipėdos r. sav. | Dauparų-Kvietinių sen. | Medžiagos | 0,4 kV vienpolis automatinis jungiklis | Atj. char. C, 25A-1P, 10kA | vnt. | 6.33 |  | 0
Klaipėdos r. sav. | Kretingalės sen. | Medžiagos | 0,4 kV vienpolis automatinis jungiklis | Atj. char. C, 25A-1P, 10kA | vnt. | 6.33 |  | 0
Klaipėdos r. sav. | Sendvario sen. | Medžiagos | 0,4 kV vienpolis automatinis jungiklis | Atj. char. C, 25A-1P, 10kA | vnt. | 6.33 |  | 0
Klaipėdos r. sav. | Dauparų-Kvietinių sen. | Medžiagos | 0,4 kV vienpolis automatinis jungiklis | Atj. char. C, 32A-1P, 10kA | vnt. | 6.78 |  | 0
Klaipėdos r. sav. | Kretingalės sen. | Medžiagos | 0,4 kV vienpolis automatinis jungiklis | Atj. char. C, 32A-1P, 10kA | vnt. | 6.78 |  | 0
Klaipėdos r. sav. | Sendvario sen. | Medžiagos | 0,4 kV vienpolis automatinis jungiklis | Atj. char. C, 32A-1P, 10kA | vnt. | 6.78 |  | 0
Klaipėdos r. sav. | Dauparų-Kvietinių sen. | Medžiagos | 0,4 kV vienpolis automatinis jungiklis | Atj. char. C, 40A-1P, 10 kA | vnt. | 7.63 |  | 0
Klaipėdos r. sav. | Kretingalės sen. | Medžiagos | 0,4 kV vienpolis automatinis jungiklis | Atj. char. C, 40A-1P, 10 kA | vnt. | 7.63 |  | 0
Klaipėdos r. sav. | Sendvario sen. | Medžiagos | 0,4 kV vienpolis automatinis jungiklis | Atj. char. C, 40A-1P, 10 kA | vnt. | 7.63 |  | 0
Klaipėdos r. sav. | Dauparų-Kvietinių sen. | Medžiagos | 0,4 kV vienpolis automatinis jungiklis | Atj. char. C, 50A-1P, 10 kA | vnt. | 11.07 |  | 0
Klaipėdos r. sav. | Kretingalės sen. | Medžiagos | 0,4 kV vienpolis automatinis jungiklis | Atj. char. C, 50A-1P, 10 kA | vnt. | 11.07 |  | 0
Klaipėdos r. sav. | Sendvario sen. | Medžiagos | 0,4 kV vienpolis automatinis jungiklis | Atj. char. C, 50A-1P, 10 kA | vnt. | 11.07 |  | 0
Klaipėdos r. sav. | Dauparų-Kvietinių sen. | Medžiagos | 0,4 kV vienpolis automatinis jungiklis | Atj. char. C, 63A-1P, 10kA | vnt. | 11.04 |  | 0
Klaipėdos r. sav. | Kretingalės sen. | Medžiagos | 0,4 kV vienpolis automatinis jungiklis | Atj. char. C, 63A-1P, 10kA | vnt. | 11.04 |  | 0
Klaipėdos r. sav. | Sendvario sen. | Medžiagos | 0,4 kV vienpolis automatinis jungiklis | Atj. char. C, 63A-1P, 10kA | vnt. | 11.04 |  | 0
Klaipėdos r. sav. | Dauparų-Kvietinių sen. | Medžiagos | 0,4 kV vienpolis automatinis jungiklis | Atj. char. D, 6.0A-1P, 10kA | vnt. | 8.26 |  | 0
Klaipėdos r. sav. | Kretingalės sen. | Medžiagos | 0,4 kV vienpolis automatinis jungiklis | Atj. char. D, 6.0A-1P, 10kA | vnt. | 8.26 |  | 0
Klaipėdos r. sav. | Sendvario sen. | Medžiagos | 0,4 kV vienpolis automatinis jungiklis | Atj. char. D, 6.0A-1P, 10kA | vnt. | 8.26 |  | 0
Klaipėdos r. sav. | Dauparų-Kvietinių sen. | Medžiagos | 0,4 kV vienpolis automatinis jungiklis | Atj. char. D, 10A-1P, 10kA | vnt. | 6.71 |  | 0
Klaipėdos r. sav. | Kretingalės sen. | Medžiagos | 0,4 kV vienpolis automatinis jungiklis | Atj. char. D, 10A-1P, 10kA | vnt. | 6.71 |  | 0
Klaipėdos r. sav. | Sendvario sen. | Medžiagos | 0,4 kV vienpolis automatinis jungiklis | Atj. char. D, 10A-1P, 10kA | vnt. | 6.71 |  | 0
Klaipėdos r. sav. | Dauparų-Kvietinių sen. | Medžiagos | 0,4 kV vienpolis automatinis jungiklis | Atj. char. D, 13A-1P, 10kA | vnt. | 6.71 |  | 0
Klaipėdos r. sav. | Kretingalės sen. | Medžiagos | 0,4 kV vienpolis automatinis jungiklis | Atj. char. D, 13A-1P, 10kA | vnt. | 6.71 |  | 0
Klaipėdos r. sav. | Sendvario sen. | Medžiagos | 0,4 kV vienpolis automatinis jungiklis | Atj. char. D, 13A-1P, 10kA | vnt. | 6.71 |  | 0
Klaipėdos r. sav. | Dauparų-Kvietinių sen. | Medžiagos | 0,4 kV vienpolis automatinis jungiklis | Atj. char. D, 16A-1P, 10kA | vnt. | 6.71 |  | 0
Klaipėdos r. sav. | Kretingalės sen. | Medžiagos | 0,4 kV vienpolis automatinis jungiklis | Atj. char. D, 16A-1P, 10kA | vnt. | 6.71 |  | 0
Klaipėdos r. sav. | Sendvario sen. | Medžiagos | 0,4 kV vienpolis automatinis jungiklis | Atj. char. D, 16A-1P, 10kA | vnt. | 6.71 |  | 0
Klaipėdos r. sav. | Dauparų-Kvietinių sen. | Medžiagos | 0,4 kV vienpolis automatinis jungiklis | Atj. char. D, 20A-1P, 10kA | vnt. | 7.54 |  | 0
Klaipėdos r. sav. | Kretingalės sen. | Medžiagos | 0,4 kV vienpolis automatinis jungiklis | Atj. char. D, 20A-1P, 10kA | vnt. | 7.54 |  | 0
Klaipėdos r. sav. | Sendvario sen. | Medžiagos | 0,4 kV vienpolis automatinis jungiklis | Atj. char. D, 20A-1P, 10kA | vnt. | 7.54 |  | 0
Klaipėdos r. sav. | Dauparų-Kvietinių sen. | Medžiagos | 0,4 kV vienpolis automatinis jungiklis | Atj. char. D, 25A-1P, 10kA | vnt. | 8.31 |  | 0
Klaipėdos r. sav. | Kretingalės sen. | Medžiagos | 0,4 kV vienpolis automatinis jungiklis | Atj. char. D, 25A-1P, 10kA | vnt. | 8.31 |  | 0
Klaipėdos r. sav. | Sendvario sen. | Medžiagos | 0,4 kV vienpolis automatinis jungiklis | Atj. char. D, 25A-1P, 10kA | vnt. | 8.31 |  | 0
Klaipėdos r. sav. | Dauparų-Kvietinių sen. | Medžiagos | 0,4 kV vienpolis automatinis jungiklis | Atj. char. D, 32A-1P, 10kA | vnt. | 8.72 |  | 0
Klaipėdos r. sav. | Kretingalės sen. | Medžiagos | 0,4 kV vienpolis automatinis jungiklis | Atj. char. D, 32A-1P, 10kA | vnt. | 8.72 |  | 0
Klaipėdos r. sav. | Sendvario sen. | Medžiagos | 0,4 kV vienpolis automatinis jungiklis | Atj. char. D, 32A-1P, 10kA | vnt. | 8.72 |  | 0
Klaipėdos r. sav. | Dauparų-Kvietinių sen. | Medžiagos | 0,4 kV vienpolis automatinis jungiklis | Atj. char. D, 40A-1P, 10kA | vnt. | 10.89 |  | 0
Klaipėdos r. sav. | Kretingalės sen. | Medžiagos | 0,4 kV vienpolis automatinis jungiklis | Atj. char. D, 40A-1P, 10kA | vnt. | 10.89 |  | 0
Klaipėdos r. sav. | Sendvario sen. | Medžiagos | 0,4 kV vienpolis automatinis jungiklis | Atj. char. D, 40A-1P, 10kA | vnt. | 10.89 |  | 0
Klaipėdos r. sav. | Dauparų-Kvietinių sen. | Medžiagos | 0,4 kV vienpolis automatinis jungiklis | Atj. char. D, 50A-1P, 10kA | vnt. | 13.75 |  | 0
Klaipėdos r. sav. | Kretingalės sen. | Medžiagos | 0,4 kV vienpolis automatinis jungiklis | Atj. char. D, 50A-1P, 10kA | vnt. | 13.75 |  | 0
Klaipėdos r. sav. | Sendvario sen. | Medžiagos | 0,4 kV vienpolis automatinis jungiklis | Atj. char. D, 50A-1P, 10kA | vnt. | 13.75 |  | 0
Klaipėdos r. sav. | Dauparų-Kvietinių sen. | Medžiagos | 0,4 kV vienpolis automatinis jungiklis | Atj. char. D, 63A-1P, 10kA | vnt. | 15.18 |  | 0
Klaipėdos r. sav. | Kretingalės sen. | Medžiagos | 0,4 kV vienpolis automatinis jungiklis | Atj. char. D, 63A-1P, 10kA | vnt. | 15.18 |  | 0
Klaipėdos r. sav. | Sendvario sen. | Medžiagos | 0,4 kV vienpolis automatinis jungiklis | Atj. char. D, 63A-1P, 10kA | vnt. | 15.18 |  | 0
Klaipėdos r. sav. | Dovilų sen. | Medžiagos | 10 KV trumpojo jungimo indikatoriai kabelių tinklui su prijungimo prie TSPĮ galimybe (Įmontuojamas ≥IP40) |  | vnt. | 400 |  | 0
Klaipėdos r. sav. | Endriejavo sen. | Medžiagos | 10 KV trumpojo jungimo indikatoriai kabelių tinklui su prijungimo prie TSPĮ galimybe (Įmontuojamas ≥IP40) |  | vnt. | 400 |  | 0
Klaipėdos r. sav. | Gargždų sen. | Medžiagos | 10 KV trumpojo jungimo indikatoriai kabelių tinklui su prijungimo prie TSPĮ galimybe (Įmontuojamas ≥IP40) |  | vnt. | 400 |  | 0
Klaipėdos r. sav. | Vėžaičių sen. | Medžiagos | 10 KV trumpojo jungimo indikatoriai kabelių tinklui su prijungimo prie TSPĮ galimybe (Įmontuojamas ≥IP40) |  | vnt. | 400 |  | 0
Klaipėdos r. sav. | Dovilų sen. | Medžiagos | 10 KV trumpojo jungimo indikatoriai kabelių tinklui su prijungimo prie TSPĮ galimybe (sumontuojamas (neįleidžiamas) ≥ip54) |  | vnt. | 405 |  | 0
Klaipėdos r. sav. | Endriejavo sen. | Medžiagos | 10 KV trumpojo jungimo indikatoriai kabelių tinklui su prijungimo prie TSPĮ galimybe (sumontuojamas (neįleidžiamas) ≥ip54) |  | vnt. | 405 |  | 0
Klaipėdos r. sav. | Gargždų sen. | Medžiagos | 10 KV trumpojo jungimo indikatoriai kabelių tinklui su prijungimo prie TSPĮ galimybe (sumontuojamas (neįleidžiamas) ≥ip54) |  | vnt. | 405 |  | 0
Klaipėdos r. sav. | Vėžaičių sen. | Medžiagos | 10 KV trumpojo jungimo indikatoriai kabelių tinklui su prijungimo prie TSPĮ galimybe (sumontuojamas (neįleidžiamas) ≥ip54) |  | vnt. | 405 |  | 0
Klaipėdos r. sav. | Dovilų sen. | Medžiagos | Laikiklis kabelio prie atramos tvirt. (skard.) |  | vnt. | 5 |  | 0
Klaipėdos r. sav. | Endriejavo sen. | Medžiagos | Laikiklis kabelio prie atramos tvirt. (skard.) |  | vnt. | 5 |  | 0
Klaipėdos r. sav. | Gargždų sen. | Medžiagos | Laikiklis kabelio prie atramos tvirt. (skard.) |  | vnt. | 5 |  | 0
Klaipėdos r. sav. | Vėžaičių sen. | Medžiagos | Laikiklis kabelio prie atramos tvirt. (skard.) |  | vnt. | 5 |  | 0
Klaipėdos r. sav. | Dovilų sen. | Medžiagos | Kablys sieninis |  | vnt. | 15.3 |  | 0
Klaipėdos r. sav. | Endriejavo sen. | Medžiagos | Kablys sieninis |  | vnt. | 15.3 |  | 0
Klaipėdos r. sav. | Gargždų sen. | Medžiagos | Kablys sieninis |  | vnt. | 15.3 |  | 0
Klaipėdos r. sav. | Vėžaičių sen. | Medžiagos | Kablys sieninis |  | vnt. | 15.3 |  | 0
Klaipėdos r. sav. | Dovilų sen. | Medžiagos | OL skyriklio pavara |  | vnt. | 158 |  | 0
Klaipėdos r. sav. | Endriejavo sen. | Medžiagos | OL skyriklio pavara |  | vnt. | 158 |  | 0
Klaipėdos r. sav. | Gargždų sen. | Medžiagos | OL skyriklio pavara |  | vnt. | 158 |  | 0
Klaipėdos r. sav. | Vėžaičių sen. | Medžiagos | OL skyriklio pavara |  | vnt. | 158 |  | 0
Klaipėdos r. sav. | Dovilų sen. | Medžiagos | 10 kV vidaus tipo galios skyriklis be saugiklių |  | vnt. | 3050 |  | 0
Klaipėdos r. sav. | Endriejavo sen. | Medžiagos | 10 kV vidaus tipo galios skyriklis be saugiklių |  | vnt. | 3050 |  | 0
Klaipėdos r. sav. | Gargždų sen. | Medžiagos | 10 kV vidaus tipo galios skyriklis be saugiklių |  | vnt. | 3050 |  | 0
Klaipėdos r. sav. | Vėžaičių sen. | Medžiagos | 10 kV vidaus tipo galios skyriklis be saugiklių |  | vnt. | 3050 |  | 0
Klaipėdos r. sav. | Dovilų sen. | Medžiagos | 10 kV vidaus tipo galios skyriklis su saugikliais |  | vnt. | 3600 |  | 0
Klaipėdos r. sav. | Endriejavo sen. | Medžiagos | 10 kV vidaus tipo galios skyriklis su saugikliais |  | vnt. | 3600 |  | 0
Klaipėdos r. sav. | Gargždų sen. | Medžiagos | 10 kV vidaus tipo galios skyriklis su saugikliais |  | vnt. | 3600 |  | 0
Klaipėdos r. sav. | Vėžaičių sen. | Medžiagos | 10 kV vidaus tipo galios skyriklis su saugikliais |  | vnt. | 3600 |  | 0
Klaipėdos r. sav. | Dovilų sen. | Medžiagos | Apsaugos nuo paukščių, skirtos 0,4 kV ir 10 kV (OLI) gelžbetoniniams stiebams |  | vnt. | 47 |  | 0
Klaipėdos r. sav. | Endriejavo sen. | Medžiagos | Apsaugos nuo paukščių, skirtos 0,4 kV ir 10 kV (OLI) gelžbetoniniams stiebams |  | vnt. | 47 |  | 0
Klaipėdos r. sav. | Gargždų sen. | Medžiagos | Apsaugos nuo paukščių, skirtos 0,4 kV ir 10 kV (OLI) gelžbetoniniams stiebams |  | vnt. | 47 |  | 0
Klaipėdos r. sav. | Vėžaičių sen. | Medžiagos | Apsaugos nuo paukščių, skirtos 0,4 kV ir 10 kV (OLI) gelžbetoniniams stiebams |  | vnt. | 47 |  | 0
Klaipėdos r. sav. | Dovilų sen. | Medžiagos | Saugiklis PN0.1 tipo, d55mm, I=212mm pagal GOST standartą įtampos transformatoriams |  | vnt. | 25 |  | 0
Klaipėdos r. sav. | Endriejavo sen. | Medžiagos | Saugiklis PN0.1 tipo, d55mm, I=212mm pagal GOST standartą įtampos transformatoriams |  | vnt. | 25 |  | 0
Klaipėdos r. sav. | Gargždų sen. | Medžiagos | Saugiklis PN0.1 tipo, d55mm, I=212mm pagal GOST standartą įtampos transformatoriams |  | vnt. | 25 |  | 0
Klaipėdos r. sav. | Vėžaičių sen. | Medžiagos | Saugiklis PN0.1 tipo, d55mm, I=212mm pagal GOST standartą įtampos transformatoriams |  | vnt. | 25 |  | 0
Klaipėdos r. sav. | Dovilų sen. | Medžiagos | 10kV lauko tipo kibirkštiniai iškrovikliai |  | vnt. | 51 |  | 0
Klaipėdos r. sav. | Endriejavo sen. | Medžiagos | 10kV lauko tipo kibirkštiniai iškrovikliai |  | vnt. | 51 |  | 0
Klaipėdos r. sav. | Gargždų sen. | Medžiagos | 10kV lauko tipo kibirkštiniai iškrovikliai |  | vnt. | 51 |  | 0
Klaipėdos r. sav. | Vėžaičių sen. | Medžiagos | 10kV lauko tipo kibirkštiniai iškrovikliai |  | vnt. | 51 |  | 0
Klaipėdos r. sav. | Dovilų sen. | Medžiagos | 10 kV pirmos klasės kištukinis ekranuotas viršįtampių ribotuvas (1 fazė), tinkamas C tipo T formos ekranuotam kištukiniam adapteriui |  | vnt. | 640 |  | 0
Klaipėdos r. sav. | Endriejavo sen. | Medžiagos | 10 kV pirmos klasės kištukinis ekranuotas viršįtampių ribotuvas (1 fazė), tinkamas C tipo T formos ekranuotam kištukiniam adapteriui |  | vnt. | 640 |  | 0
Klaipėdos r. sav. | Gargždų sen. | Medžiagos | 10 kV pirmos klasės kištukinis ekranuotas viršįtampių ribotuvas (1 fazė), tinkamas C tipo T formos ekranuotam kištukiniam adapteriui |  | vnt. | 640 |  | 0
Klaipėdos r. sav. | Vėžaičių sen. | Medžiagos | 10 kV pirmos klasės kištukinis ekranuotas viršįtampių ribotuvas (1 fazė), tinkamas C tipo T formos ekranuotam kištukiniam adapteriui |  | vnt. | 640 |  | 0
Klaipėdos r. sav. | Dovilų sen. | Medžiagos | Apskaitos skydas 3-fazės su pamatu 1 apskaita |  | vnt. | 258 |  | 0
Klaipėdos r. sav. | Endriejavo sen. | Medžiagos | Apskaitos skydas 3-fazės su pamatu 1 apskaita |  | vnt. | 258 |  | 0
Klaipėdos r. sav. | Gargždų sen. | Medžiagos | Apskaitos skydas 3-fazės su pamatu 1 apskaita |  | vnt. | 258 |  | 0
Klaipėdos r. sav. | Vėžaičių sen. | Medžiagos | Apskaitos skydas 3-fazės su pamatu 1 apskaita |  | vnt. | 258 |  | 0
Klaipėdos r. sav. | Dovilų sen. | Medžiagos | Apskaitos skydas 3-fazės su pamatu 2 apskaitos |  | vnt. | 320 |  | 0
Klaipėdos r. sav. | Endriejavo sen. | Medžiagos | Apskaitos skydas 3-fazės su pamatu 2 apskaitos |  | vnt. | 320 |  | 0
Klaipėdos r. sav. | Gargždų sen. | Medžiagos | Apskaitos skydas 3-fazės su pamatu 2 apskaitos |  | vnt. | 320 |  | 0
Klaipėdos r. sav. | Vėžaičių sen. | Medžiagos | Apskaitos skydas 3-fazės su pamatu 2 apskaitos |  | vnt. | 320 |  | 0
Klaipėdos r. sav. | Dovilų sen. | Medžiagos | Apskaitos skydas 3-fazės su pamatu 9 apskaitų |  | vnt. | 950 |  | 0
Klaipėdos r. sav. | Endriejavo sen. | Medžiagos | Apskaitos skydas 3-fazės su pamatu 9 apskaitų |  | vnt. | 950 |  | 0
Klaipėdos r. sav. | Gargždų sen. | Medžiagos | Apskaitos skydas 3-fazės su pamatu 9 apskaitų |  | vnt. | 950 |  | 0
Klaipėdos r. sav. | Vėžaičių sen. | Medžiagos | Apskaitos skydas 3-fazės su pamatu 9 apskaitų |  | vnt. | 950 |  | 0
Klaipėdos r. sav. | Dovilų sen. | Medžiagos | Apskaitos skydas 3-fazės su pamatu 12 apskaitų |  | vnt. | 1200 |  | 0
Klaipėdos r. sav. | Endriejavo sen. | Medžiagos | Apskaitos skydas 3-fazės su pamatu 12 apskaitų |  | vnt. | 1200 |  | 0
Klaipėdos r. sav. | Gargždų sen. | Medžiagos | Apskaitos skydas 3-fazės su pamatu 12 apskaitų |  | vnt. | 1200 |  | 0
Klaipėdos r. sav. | Vėžaičių sen. | Medžiagos | Apskaitos skydas 3-fazės su pamatu 12 apskaitų |  | vnt. | 1200 |  | 0
Klaipėdos r. sav. | Dovilų sen. | Medžiagos | Apskaitos skydas 3-fazės su pamatu 15 apskaitų |  | vnt. | 1500 |  | 0
Klaipėdos r. sav. | Endriejavo sen. | Medžiagos | Apskaitos skydas 3-fazės su pamatu 15 apskaitų |  | vnt. | 1500 |  | 0
Klaipėdos r. sav. | Gargždų sen. | Medžiagos | Apskaitos skydas 3-fazės su pamatu 15 apskaitų |  | vnt. | 1500 |  | 0
Klaipėdos r. sav. | Vėžaičių sen. | Medžiagos | Apskaitos skydas 3-fazės su pamatu 15 apskaitų |  | vnt. | 1500 |  | 0
Klaipėdos r. sav. | Dovilų sen. | Medžiagos | Apskaitos skydas 3-fazės ant atramos 1 apskaita |  | vnt. | 130 |  | 0
Klaipėdos r. sav. | Endriejavo sen. | Medžiagos | Apskaitos skydas 3-fazės ant atramos 1 apskaita |  | vnt. | 130 |  | 0
Klaipėdos r. sav. | Gargždų sen. | Medžiagos | Apskaitos skydas 3-fazės ant atramos 1 apskaita |  | vnt. | 130 |  | 0
Klaipėdos r. sav. | Vėžaičių sen. | Medžiagos | Apskaitos skydas 3-fazės ant atramos 1 apskaita |  | vnt. | 130 |  | 0
Klaipėdos r. sav. | Dovilų sen. | Medžiagos | Apskaitos skydas 3-fazės ant atramos 2 apskaitos |  | vnt. | 200 |  | 0
Klaipėdos r. sav. | Endriejavo sen. | Medžiagos | Apskaitos skydas 3-fazės ant atramos 2 apskaitos |  | vnt. | 200 |  | 0
Klaipėdos r. sav. | Gargždų sen. | Medžiagos | Apskaitos skydas 3-fazės ant atramos 2 apskaitos |  | vnt. | 200 |  | 0
Klaipėdos r. sav. | Vėžaičių sen. | Medžiagos | Apskaitos skydas 3-fazės ant atramos 2 apskaitos |  | vnt. | 200 |  | 0
Klaipėdos r. sav. | Dovilų sen. | Medžiagos | ĮAS su srovės transformatoriais iki 200 A ir bandymų gnybtynų kai automatas 125 A |  | vnt. | 1100 |  | 0
Klaipėdos r. sav. | Endriejavo sen. | Medžiagos | ĮAS su srovės transformatoriais iki 200 A ir bandymų gnybtynų kai automatas 125 A |  | vnt. | 1100 |  | 0
Klaipėdos r. sav. | Gargždų sen. | Medžiagos | ĮAS su srovės transformatoriais iki 200 A ir bandymų gnybtynų kai automatas 125 A |  | vnt. | 1100 |  | 0
Klaipėdos r. sav. | Vėžaičių sen. | Medžiagos | ĮAS su srovės transformatoriais iki 200 A ir bandymų gnybtynų kai automatas 125 A |  | vnt. | 1100 |  | 0
Klaipėdos r. sav. | Dovilų sen. | Medžiagos | ĮAS su srovės transformatoriais iki 200 A ir bandymų gnybtynų kai automatas 160 A |  | vnt. | 1200 |  | 0
Klaipėdos r. sav. | Endriejavo sen. | Medžiagos | ĮAS su srovės transformatoriais iki 200 A ir bandymų gnybtynų kai automatas 160 A |  | vnt. | 1200 |  | 0
Klaipėdos r. sav. | Gargždų sen. | Medžiagos | ĮAS su srovės transformatoriais iki 200 A ir bandymų gnybtynų kai automatas 160 A |  | vnt. | 1200 |  | 0
Klaipėdos r. sav. | Vėžaičių sen. | Medžiagos | ĮAS su srovės transformatoriais iki 200 A ir bandymų gnybtynų kai automatas 160 A |  | vnt. | 1200 |  | 0
Klaipėdos r. sav. | Dovilų sen. | Medžiagos | ĮAS su srovės transformatoriais iki 200 A ir bandymų gnybtynų kai automatas 200 A |  | vnt. | 1400 |  | 0
Klaipėdos r. sav. | Endriejavo sen. | Medžiagos | ĮAS su srovės transformatoriais iki 200 A ir bandymų gnybtynų kai automatas 200 A |  | vnt. | 1400 |  | 0
Klaipėdos r. sav. | Gargždų sen. | Medžiagos | ĮAS su srovės transformatoriais iki 200 A ir bandymų gnybtynų kai automatas 200 A |  | vnt. | 1400 |  | 0
Klaipėdos r. sav. | Vėžaičių sen. | Medžiagos | ĮAS su srovės transformatoriais iki 200 A ir bandymų gnybtynų kai automatas 200 A |  | vnt. | 1400 |  | 0
Klaipėdos r. sav. | Dovilų sen. | Medžiagos | ĮAS su srovės transformatoriais nuo 300 A iki 600 A ir bandymų gnybtynų, automatas 250 A |  | vnt. | 1400 |  | 0
Klaipėdos r. sav. | Endriejavo sen. | Medžiagos | ĮAS su srovės transformatoriais nuo 300 A iki 600 A ir bandymų gnybtynų, automatas 250 A |  | vnt. | 1400 |  | 0
Klaipėdos r. sav. | Gargždų sen. | Medžiagos | ĮAS su srovės transformatoriais nuo 300 A iki 600 A ir bandymų gnybtynų, automatas 250 A |  | vnt. | 1400 |  | 0
Klaipėdos r. sav. | Vėžaičių sen. | Medžiagos | ĮAS su srovės transformatoriais nuo 300 A iki 600 A ir bandymų gnybtynų, automatas 250 A |  | vnt. | 1400 |  | 0
Klaipėdos r. sav. | Dovilų sen. | Medžiagos | ĮAS su srovės transformatoriais nuo 300 A iki 600 A ir bandymų gnybtynų, automatas 300 A |  | vnt. | 1800 |  | 0
Klaipėdos r. sav. | Endriejavo sen. | Medžiagos | ĮAS su srovės transformatoriais nuo 300 A iki 600 A ir bandymų gnybtynų, automatas 300 A |  | vnt. | 1800 |  | 0
Klaipėdos r. sav. | Gargždų sen. | Medžiagos | ĮAS su srovės transformatoriais nuo 300 A iki 600 A ir bandymų gnybtynų, automatas 300 A |  | vnt. | 1800 |  | 0
Klaipėdos r. sav. | Vėžaičių sen. | Medžiagos | ĮAS su srovės transformatoriais nuo 300 A iki 600 A ir bandymų gnybtynų, automatas 300 A |  | vnt. | 1800 |  | 0
Klaipėdos r. sav. | Dovilų sen. | Medžiagos | ĮAS su srovės transformatoriais nuo 300 A iki 600 A ir bandymų gnybtynų, automatas 400 A |  | vnt. | 1800 |  | 0
Klaipėdos r. sav. | Endriejavo sen. | Medžiagos | ĮAS su srovės transformatoriais nuo 300 A iki 600 A ir bandymų gnybtynų, automatas 400 A |  | vnt. | 1800 |  | 0
Klaipėdos r. sav. | Gargždų sen. | Medžiagos | ĮAS su srovės transformatoriais nuo 300 A iki 600 A ir bandymų gnybtynų, automatas 400 A |  | vnt. | 1800 |  | 0
Klaipėdos r. sav. | Vėžaičių sen. | Medžiagos | ĮAS su srovės transformatoriais nuo 300 A iki 600 A ir bandymų gnybtynų, automatas 400 A |  | vnt. | 1800 |  | 0
Klaipėdos r. sav. | Dovilų sen. | Medžiagos | 10 kV įtampos kabelių spinta su komutaciniu įrenginiu |  | vnt. | 7900 |  | 0
Klaipėdos r. sav. | Endriejavo sen. | Medžiagos | 10 kV įtampos kabelių spinta su komutaciniu įrenginiu |  | vnt. | 7900 |  | 0
Klaipėdos r. sav. | Gargždų sen. | Medžiagos | 10 kV įtampos kabelių spinta su komutaciniu įrenginiu |  | vnt. | 7900 |  | 0
Klaipėdos r. sav. | Vėžaičių sen. | Medžiagos | 10 kV įtampos kabelių spinta su komutaciniu įrenginiu |  | vnt. | 7900 |  | 0
Klaipėdos r. sav. | Dovilų sen. | Medžiagos | KS su 2 kirtiklių-saugiklių blokais |  | vnt. | 770 |  | 0
Klaipėdos r. sav. | Endriejavo sen. | Medžiagos | KS su 2 kirtiklių-saugiklių blokais |  | vnt. | 770 |  | 0
Klaipėdos r. sav. | Gargždų sen. | Medžiagos | KS su 2 kirtiklių-saugiklių blokais |  | vnt. | 770 |  | 0
Klaipėdos r. sav. | Vėžaičių sen. | Medžiagos | KS su 2 kirtiklių-saugiklių blokais |  | vnt. | 770 |  | 0
Klaipėdos r. sav. | Dovilų sen. | Medžiagos | KS su 4 kirtiklių-saugiklių blokais |  | vnt. | 1000 |  | 0
Klaipėdos r. sav. | Endriejavo sen. | Medžiagos | KS su 4 kirtiklių-saugiklių blokais |  | vnt. | 1000 |  | 0
Klaipėdos r. sav. | Gargždų sen. | Medžiagos | KS su 4 kirtiklių-saugiklių blokais |  | vnt. | 1000 |  | 0
Klaipėdos r. sav. | Vėžaičių sen. | Medžiagos | KS su 4 kirtiklių-saugiklių blokais |  | vnt. | 1000 |  | 0
Klaipėdos r. sav. | Dovilų sen. | Medžiagos | KS su 6 kirtiklių-saugiklių blokais |  | vnt. | 1500 |  | 0
Klaipėdos r. sav. | Endriejavo sen. | Medžiagos | KS su 6 kirtiklių-saugiklių blokais |  | vnt. | 1500 |  | 0
Klaipėdos r. sav. | Gargždų sen. | Medžiagos | KS su 6 kirtiklių-saugiklių blokais |  | vnt. | 1500 |  | 0
Klaipėdos r. sav. | Vėžaičių sen. | Medžiagos | KS su 6 kirtiklių-saugiklių blokais |  | vnt. | 1500 |  | 0
Klaipėdos r. sav. | Dovilų sen. | Medžiagos | KS su srovės transf. iki 200 A ir bandymų gnybtynais, automatas 100 - 160 A ir 3 linijinių saugiklių – kirtiklių blokų vietų |  | vnt. | 2200 |  | 0
Klaipėdos r. sav. | Endriejavo sen. | Medžiagos | KS su srovės transf. iki 200 A ir bandymų gnybtynais, automatas 100 - 160 A ir 3 linijinių saugiklių – kirtiklių blokų vietų |  | vnt. | 2200 |  | 0
Klaipėdos r. sav. | Gargždų sen. | Medžiagos | KS su srovės transf. iki 200 A ir bandymų gnybtynais, automatas 100 - 160 A ir 3 linijinių saugiklių – kirtiklių blokų vietų |  | vnt. | 2200 |  | 0
Klaipėdos r. sav. | Vėžaičių sen. | Medžiagos | KS su srovės transf. iki 200 A ir bandymų gnybtynais, automatas 100 - 160 A ir 3 linijinių saugiklių – kirtiklių blokų vietų |  | vnt. | 2200 |  | 0
Klaipėdos r. sav. | Dovilų sen. | Medžiagos | KS su srovės transformatoriais nuo 200 A iki 600 A ir bandymų gnybtynais kai automatas 200 A,bei 3 linijiniu saugiklių – kirtiklių bloku vietu |  | vnt. | 2500 |  | 0
Klaipėdos r. sav. | Endriejavo sen. | Medžiagos | KS su srovės transformatoriais nuo 200 A iki 600 A ir bandymų gnybtynais kai automatas 200 A,bei 3 linijiniu saugiklių – kirtiklių bloku vietu |  | vnt. | 2500 |  | 0
Klaipėdos r. sav. | Gargždų sen. | Medžiagos | KS su srovės transformatoriais nuo 200 A iki 600 A ir bandymų gnybtynais kai automatas 200 A,bei 3 linijiniu saugiklių – kirtiklių bloku vietu |  | vnt. | 2500 |  | 0
Klaipėdos r. sav. | Vėžaičių sen. | Medžiagos | KS su srovės transformatoriais nuo 200 A iki 600 A ir bandymų gnybtynais kai automatas 200 A,bei 3 linijiniu saugiklių – kirtiklių bloku vietu |  | vnt. | 2500 |  | 0
Klaipėdos r. sav. | Dovilų sen. | Medžiagos | KS su srovės transformatoriais nuo 300 A iki 600 A ir bandymų gnybtynais kai automatas virš 160 A iki 250 A, bei 3 linijiniu saugiklių – kirtiklių bloku vietu |  | vnt. | 2500 |  | 0
Klaipėdos r. sav. | Endriejavo sen. | Medžiagos | KS su srovės transformatoriais nuo 300 A iki 600 A ir bandymų gnybtynais kai automatas virš 160 A iki 250 A, bei 3 linijiniu saugiklių – kirtiklių bloku vietu |  | vnt. | 2500 |  | 0
Klaipėdos r. sav. | Gargždų sen. | Medžiagos | KS su srovės transformatoriais nuo 300 A iki 600 A ir bandymų gnybtynais kai automatas virš 160 A iki 250 A, bei 3 linijiniu saugiklių – kirtiklių bloku vietu |  | vnt. | 2500 |  | 0
Klaipėdos r. sav. | Vėžaičių sen. | Medžiagos | KS su srovės transformatoriais nuo 300 A iki 600 A ir bandymų gnybtynais kai automatas virš 160 A iki 250 A, bei 3 linijiniu saugiklių – kirtiklių bloku vietu |  | vnt. | 2500 |  | 0
Klaipėdos r. sav. | Dovilų sen. | Medžiagos | KS su srovės transformatoriais nuo 300 A iki 600 A ir bandymų gnybtynais kai automatas virš 250 A iki 400 A, bei 3 linijiniu saugiklių – kirtiklių bloku vietu |  | vnt. | 2800 |  | 0
Klaipėdos r. sav. | Endriejavo sen. | Medžiagos | KS su srovės transformatoriais nuo 300 A iki 600 A ir bandymų gnybtynais kai automatas virš 250 A iki 400 A, bei 3 linijiniu saugiklių – kirtiklių bloku vietu |  | vnt. | 2800 |  | 0
Klaipėdos r. sav. | Gargždų sen. | Medžiagos | KS su srovės transformatoriais nuo 300 A iki 600 A ir bandymų gnybtynais kai automatas virš 250 A iki 400 A, bei 3 linijiniu saugiklių – kirtiklių bloku vietu |  | vnt. | 2800 |  | 0
Klaipėdos r. sav. | Vėžaičių sen. | Medžiagos | KS su srovės transformatoriais nuo 300 A iki 600 A ir bandymų gnybtynais kai automatas virš 250 A iki 400 A, bei 3 linijiniu saugiklių – kirtiklių bloku vietu |  | vnt. | 2800 |  | 0
Klaipėdos r. sav. | Dovilų sen. | Medžiagos | Tranzitinė kabelių spinta, 2 vnt. kirtiklių - saugiklių blokų arba KL pajungimo vietų, 2 apskaitos |  | vnt. | 750 |  | 0
Klaipėdos r. sav. | Endriejavo sen. | Medžiagos | Tranzitinė kabelių spinta, 2 vnt. kirtiklių - saugiklių blokų arba KL pajungimo vietų, 2 apskaitos |  | vnt. | 750 |  | 0
Klaipėdos r. sav. | Gargždų sen. | Medžiagos | Tranzitinė kabelių spinta, 2 vnt. kirtiklių - saugiklių blokų arba KL pajungimo vietų, 2 apskaitos |  | vnt. | 750 |  | 0
Klaipėdos r. sav. | Vėžaičių sen. | Medžiagos | Tranzitinė kabelių spinta, 2 vnt. kirtiklių - saugiklių blokų arba KL pajungimo vietų, 2 apskaitos |  | vnt. | 750 |  | 0
Klaipėdos r. sav. | Dovilų sen. | Medžiagos | Tranzitinė kabelių spinta, 2 vnt. kirtiklių - saugiklių blokų arba KL pajungimo vietų, 3 apskaitos |  | vnt. | 800 |  | 0
Klaipėdos r. sav. | Endriejavo sen. | Medžiagos | Tranzitinė kabelių spinta, 2 vnt. kirtiklių - saugiklių blokų arba KL pajungimo vietų, 3 apskaitos |  | vnt. | 800 |  | 0
Klaipėdos r. sav. | Gargždų sen. | Medžiagos | Tranzitinė kabelių spinta, 2 vnt. kirtiklių - saugiklių blokų arba KL pajungimo vietų, 3 apskaitos |  | vnt. | 800 |  | 0
Klaipėdos r. sav. | Vėžaičių sen. | Medžiagos | Tranzitinė kabelių spinta, 2 vnt. kirtiklių - saugiklių blokų arba KL pajungimo vietų, 3 apskaitos |  | vnt. | 800 |  | 0
Klaipėdos r. sav. | Dovilų sen. | Medžiagos | Tranzitinė kabelių spinta, 2 vnt. kirtiklių - saugiklių blokų arba KL pajungimo vietų, 4 apskaitos |  | vnt. | 930 |  | 0
Klaipėdos r. sav. | Endriejavo sen. | Medžiagos | Tranzitinė kabelių spinta, 2 vnt. kirtiklių - saugiklių blokų arba KL pajungimo vietų, 4 apskaitos |  | vnt. | 930 |  | 0
Klaipėdos r. sav. | Gargždų sen. | Medžiagos | Tranzitinė kabelių spinta, 2 vnt. kirtiklių - saugiklių blokų arba KL pajungimo vietų, 4 apskaitos |  | vnt. | 930 |  | 0
Klaipėdos r. sav. | Vėžaičių sen. | Medžiagos | Tranzitinė kabelių spinta, 2 vnt. kirtiklių - saugiklių blokų arba KL pajungimo vietų, 4 apskaitos |  | vnt. | 930 |  | 0
Klaipėdos r. sav. | Dovilų sen. | Medžiagos | Tranzitinė kabelių spinta, 2 vnt. kirtiklių - saugiklių blokų arba KL pajungimo vietų, 6 apskaitos |  | vnt. | 1000 |  | 0
Klaipėdos r. sav. | Endriejavo sen. | Medžiagos | Tranzitinė kabelių spinta, 2 vnt. kirtiklių - saugiklių blokų arba KL pajungimo vietų, 6 apskaitos |  | vnt. | 1000 |  | 0
Klaipėdos r. sav. | Gargždų sen. | Medžiagos | Tranzitinė kabelių spinta, 2 vnt. kirtiklių - saugiklių blokų arba KL pajungimo vietų, 6 apskaitos |  | vnt. | 1000 |  | 0
Klaipėdos r. sav. | Vėžaičių sen. | Medžiagos | Tranzitinė kabelių spinta, 2 vnt. kirtiklių - saugiklių blokų arba KL pajungimo vietų, 6 apskaitos |  | vnt. | 1000 |  | 0
Klaipėdos r. sav. | Dovilų sen. | Medžiagos | Tranzitinė kabelių spinta, 3 vnt. kirtiklių - saugiklių blokų arba KL pajungimo vietų, 2 apskaitos |  | vnt. | 1050 |  | 0
Klaipėdos r. sav. | Endriejavo sen. | Medžiagos | Tranzitinė kabelių spinta, 3 vnt. kirtiklių - saugiklių blokų arba KL pajungimo vietų, 2 apskaitos |  | vnt. | 1050 |  | 0
Klaipėdos r. sav. | Gargždų sen. | Medžiagos | Tranzitinė kabelių spinta, 3 vnt. kirtiklių - saugiklių blokų arba KL pajungimo vietų, 2 apskaitos |  | vnt. | 1050 |  | 0
Klaipėdos r. sav. | Vėžaičių sen. | Medžiagos | Tranzitinė kabelių spinta, 3 vnt. kirtiklių - saugiklių blokų arba KL pajungimo vietų, 2 apskaitos |  | vnt. | 1050 |  | 0
Klaipėdos r. sav. | Dovilų sen. | Medžiagos | Tranzitinė kabelių spinta, 3 vnt. kirtiklių - saugiklių blokų arba KL pajungimo vietų, 3 apskaitos |  | vnt. | 1100 |  | 0
Klaipėdos r. sav. | Endriejavo sen. | Medžiagos | Tranzitinė kabelių spinta, 3 vnt. kirtiklių - saugiklių blokų arba KL pajungimo vietų, 3 apskaitos |  | vnt. | 1100 |  | 0
Klaipėdos r. sav. | Gargždų sen. | Medžiagos | Tranzitinė kabelių spinta, 3 vnt. kirtiklių - saugiklių blokų arba KL pajungimo vietų, 3 apskaitos |  | vnt. | 1100 |  | 0
Klaipėdos r. sav. | Vėžaičių sen. | Medžiagos | Tranzitinė kabelių spinta, 3 vnt. kirtiklių - saugiklių blokų arba KL pajungimo vietų, 3 apskaitos |  | vnt. | 1100 |  | 0
Klaipėdos r. sav. | Dovilų sen. | Medžiagos | Tranzitinė kabelių spinta, 3 vnt. kirtiklių - saugiklių blokų arba KL pajungimo vietų, 4 apskaitos |  | vnt. | 1100 |  | 0
Klaipėdos r. sav. | Endriejavo sen. | Medžiagos | Tranzitinė kabelių spinta, 3 vnt. kirtiklių - saugiklių blokų arba KL pajungimo vietų, 4 apskaitos |  | vnt. | 1100 |  | 0
Klaipėdos r. sav. | Gargždų sen. | Medžiagos | Tranzitinė kabelių spinta, 3 vnt. kirtiklių - saugiklių blokų arba KL pajungimo vietų, 4 apskaitos |  | vnt. | 1100 |  | 0
Klaipėdos r. sav. | Vėžaičių sen. | Medžiagos | Tranzitinė kabelių spinta, 3 vnt. kirtiklių - saugiklių blokų arba KL pajungimo vietų, 4 apskaitos |  | vnt. | 1100 |  | 0
Klaipėdos r. sav. | Dovilų sen. | Medžiagos | Tranzitinė kabelių spinta, 3 vnt. kirtiklių - saugiklių blokų arba KL pajungimo vietų, 6 apskaitos |  | vnt. | 1300 |  | 0
Klaipėdos r. sav. | Endriejavo sen. | Medžiagos | Tranzitinė kabelių spinta, 3 vnt. kirtiklių - saugiklių blokų arba KL pajungimo vietų, 6 apskaitos |  | vnt. | 1300 |  | 0
Klaipėdos r. sav. | Gargždų sen. | Medžiagos | Tranzitinė kabelių spinta, 3 vnt. kirtiklių - saugiklių blokų arba KL pajungimo vietų, 6 apskaitos |  | vnt. | 1300 |  | 0
Klaipėdos r. sav. | Vėžaičių sen. | Medžiagos | Tranzitinė kabelių spinta, 3 vnt. kirtiklių - saugiklių blokų arba KL pajungimo vietų, 6 apskaitos |  | vnt. | 1300 |  | 0
Klaipėdos r. sav. | Dovilų sen. | Medžiagos | Tranzitinė kabelių spinta, 4 vnt. kirtiklių - saugiklių blokų arba KL pajungimo vietų, 4 apskaitos |  | vnt. | 1400 |  | 0
Klaipėdos r. sav. | Endriejavo sen. | Medžiagos | Tranzitinė kabelių spinta, 4 vnt. kirtiklių - saugiklių blokų arba KL pajungimo vietų, 4 apskaitos |  | vnt. | 1400 |  | 0
Klaipėdos r. sav. | Gargždų sen. | Medžiagos | Tranzitinė kabelių spinta, 4 vnt. kirtiklių - saugiklių blokų arba KL pajungimo vietų, 4 apskaitos |  | vnt. | 1400 |  | 0
Klaipėdos r. sav. | Vėžaičių sen. | Medžiagos | Tranzitinė kabelių spinta, 4 vnt. kirtiklių - saugiklių blokų arba KL pajungimo vietų, 4 apskaitos |  | vnt. | 1400 |  | 0
Klaipėdos r. sav. | Dovilų sen. | Medžiagos | AEEAS įranga |  | vnt. | 350 |  | 0
Klaipėdos r. sav. | Endriejavo sen. | Medžiagos | AEEAS įranga |  | vnt. | 350 |  | 0
Klaipėdos r. sav. | Gargždų sen. | Medžiagos | AEEAS įranga |  | vnt. | 350 |  | 0
Klaipėdos r. sav. | Vėžaičių sen. | Medžiagos | AEEAS įranga |  | vnt. | 350 |  | 0
Klaipėdos r. sav. | Dovilų sen. | Medžiagos | 10/0,4 kV įtampos su vienu iki 160 kVA galios transformatoriui galinė modulinė transformatorinė (MGT) |  | vnt. | 10000 |  | 0
Klaipėdos r. sav. | Endriejavo sen. | Medžiagos | 10/0,4 kV įtampos su vienu iki 160 kVA galios transformatoriui galinė modulinė transformatorinė (MGT) |  | vnt. | 10000 |  | 0
Klaipėdos r. sav. | Gargždų sen. | Medžiagos | 10/0,4 kV įtampos su vienu iki 160 kVA galios transformatoriui galinė modulinė transformatorinė (MGT) |  | vnt. | 10000 |  | 0
Klaipėdos r. sav. | Vėžaičių sen. | Medžiagos | 10/0,4 kV įtampos su vienu iki 160 kVA galios transformatoriui galinė modulinė transformatorinė (MGT) |  | vnt. | 10000 |  | 0
Klaipėdos r. sav. | Dovilų sen. | Medžiagos | 10/0,4 kV įtampos mažo gabarito modulinė transformatorinė su iki 2X630 kVA galios transformatoriais (MGMTT) |  | vnt. | 53000 |  | 0
Klaipėdos r. sav. | Endriejavo sen. | Medžiagos | 10/0,4 kV įtampos mažo gabarito modulinė transformatorinė su iki 2X630 kVA galios transformatoriais (MGMTT) |  | vnt. | 53000 |  | 0
Klaipėdos r. sav. | Gargždų sen. | Medžiagos | 10/0,4 kV įtampos mažo gabarito modulinė transformatorinė su iki 2X630 kVA galios transformatoriais (MGMTT) |  | vnt. | 53000 |  | 0
Klaipėdos r. sav. | Vėžaičių sen. | Medžiagos | 10/0,4 kV įtampos mažo gabarito modulinė transformatorinė su iki 2X630 kVA galios transformatoriais (MGMTT) |  | vnt. | 53000 |  | 0
Klaipėdos r. sav. | Dovilų sen. | Medžiagos | 10/0,4 kV įtampos mažo gabarito tranzitinė modulinė transformatorinė su vienu iki 160 kVA galios transformatoriumi (MGMTT) |  | vnt. | 29000 |  | 0
Klaipėdos r. sav. | Endriejavo sen. | Medžiagos | 10/0,4 kV įtampos mažo gabarito tranzitinė modulinė transformatorinė su vienu iki 160 kVA galios transformatoriumi (MGMTT) |  | vnt. | 29000 |  | 0
Klaipėdos r. sav. | Gargždų sen. | Medžiagos | 10/0,4 kV įtampos mažo gabarito tranzitinė modulinė transformatorinė su vienu iki 160 kVA galios transformatoriumi (MGMTT) |  | vnt. | 29000 |  | 0
Klaipėdos r. sav. | Vėžaičių sen. | Medžiagos | 10/0,4 kV įtampos mažo gabarito tranzitinė modulinė transformatorinė su vienu iki 160 kVA galios transformatoriumi (MGMTT) |  | vnt. | 29000 |  | 0
Klaipėdos r. sav. | Dovilų sen. | Medžiagos | 10/0,4 kV įtampos mažo gabarito modulinės tranzitinės transformatorinės su vienu iki 630 kVA galios transformatoriumi (MGMTT) |  | vnt. | 30000 |  | 0
Klaipėdos r. sav. | Endriejavo sen. | Medžiagos | 10/0,4 kV įtampos mažo gabarito modulinės tranzitinės transformatorinės su vienu iki 630 kVA galios transformatoriumi (MGMTT) |  | vnt. | 30000 |  | 0
Klaipėdos r. sav. | Gargždų sen. | Medžiagos | 10/0,4 kV įtampos mažo gabarito modulinės tranzitinės transformatorinės su vienu iki 630 kVA galios transformatoriumi (MGMTT) |  | vnt. | 30000 |  | 0
Klaipėdos r. sav. | Vėžaičių sen. | Medžiagos | 10/0,4 kV įtampos mažo gabarito modulinės tranzitinės transformatorinės su vienu iki 630 kVA galios transformatoriumi (MGMTT) |  | vnt. | 30000 |  | 0
Klaipėdos r. sav. | Dovilų sen. | Medžiagos | 10/0,4 kV įtampos modulinė transformatorinė su vienu iki 630 kVA galios transformatoriumi (neįgilinta) |  | vnt. | 31000 |  | 0
Klaipėdos r. sav. | Endriejavo sen. | Medžiagos | 10/0,4 kV įtampos modulinė transformatorinė su vienu iki 630 kVA galios transformatoriumi (neįgilinta) |  | vnt. | 31000 |  | 0
Klaipėdos r. sav. | Gargždų sen. | Medžiagos | 10/0,4 kV įtampos modulinė transformatorinė su vienu iki 630 kVA galios transformatoriumi (neįgilinta) |  | vnt. | 31000 |  | 0
Klaipėdos r. sav. | Vėžaičių sen. | Medžiagos | 10/0,4 kV įtampos modulinė transformatorinė su vienu iki 630 kVA galios transformatoriumi (neįgilinta) |  | vnt. | 31000 |  | 0
Klaipėdos r. sav. | Dovilų sen. | Medžiagos | Elektros energijos kokybės analizatorius |  | vnt. | 3400 |  | 0
Klaipėdos r. sav. | Endriejavo sen. | Medžiagos | Elektros energijos kokybės analizatorius |  | vnt. | 3400 |  | 0
Klaipėdos r. sav. | Gargždų sen. | Medžiagos | Elektros energijos kokybės analizatorius |  | vnt. | 3400 |  | 0
Klaipėdos r. sav. | Vėžaičių sen. | Medžiagos | Elektros energijos kokybės analizatorius |  | vnt. | 3400 |  | 0
Klaipėdos r. sav. | Dovilų sen. | Medžiagos | ABLOY spynos širdelė (cilindras) |  | vnt. | 62 |  | 0
Klaipėdos r. sav. | Endriejavo sen. | Medžiagos | ABLOY spynos širdelė (cilindras) |  | vnt. | 62 |  | 0
Klaipėdos r. sav. | Gargždų sen. | Medžiagos | ABLOY spynos širdelė (cilindras) |  | vnt. | 62 |  | 0
Klaipėdos r. sav. | Vėžaičių sen. | Medžiagos | ABLOY spynos širdelė (cilindras) |  | vnt. | 62 |  | 0
Klaipėdos r. sav. | Dovilų sen. | Medžiagos | ABLOY pakabinama spyna |  | vnt. | 107 |  | 0
Klaipėdos r. sav. | Endriejavo sen. | Medžiagos | ABLOY pakabinama spyna |  | vnt. | 107 |  | 0
Klaipėdos r. sav. | Gargždų sen. | Medžiagos | ABLOY pakabinama spyna |  | vnt. | 107 |  | 0
Klaipėdos r. sav. | Vėžaičių sen. | Medžiagos | ABLOY pakabinama spyna |  | vnt. | 107 |  | 0
Klaipėdos r. sav. | Agluonėnų sen. | Medžiagos | 10 KV trumpojo jungimo indikatoriai kabelių tinklui su prijungimo prie TSPĮ galimybe (Įmontuojamas ≥IP40) |  | vnt. | 409.56 |  | 0
Klaipėdos r. sav. | Judrėnų sen. | Medžiagos | 10 KV trumpojo jungimo indikatoriai kabelių tinklui su prijungimo prie TSPĮ galimybe (Įmontuojamas ≥IP40) |  | vnt. | 409.56 |  | 0
Klaipėdos r. sav. | Priekulės sen. | Medžiagos | 10 KV trumpojo jungimo indikatoriai kabelių tinklui su prijungimo prie TSPĮ galimybe (Įmontuojamas ≥IP40) |  | vnt. | 409.56 |  | 0
Klaipėdos r. sav. | Veiviržėnų sen. | Medžiagos | 10 KV trumpojo jungimo indikatoriai kabelių tinklui su prijungimo prie TSPĮ galimybe (Įmontuojamas ≥IP40) |  | vnt. | 409.56 |  | 0
Klaipėdos r. sav. | Agluonėnų sen. | Medžiagos | 10 KV trumpojo jungimo indikatoriai kabelių tinklui su prijungimo prie TSPĮ galimybe (sumontuojamas (neįleidžiamas) ≥ip54) |  | vnt. | 405.27 |  | 0
Klaipėdos r. sav. | Judrėnų sen. | Medžiagos | 10 KV trumpojo jungimo indikatoriai kabelių tinklui su prijungimo prie TSPĮ galimybe (sumontuojamas (neįleidžiamas) ≥ip54) |  | vnt. | 405.27 |  | 0
Klaipėdos r. sav. | Priekulės sen. | Medžiagos | 10 KV trumpojo jungimo indikatoriai kabelių tinklui su prijungimo prie TSPĮ galimybe (sumontuojamas (neįleidžiamas) ≥ip54) |  | vnt. | 405.27 |  | 0
Klaipėdos r. sav. | Veiviržėnų sen. | Medžiagos | 10 KV trumpojo jungimo indikatoriai kabelių tinklui su prijungimo prie TSPĮ galimybe (sumontuojamas (neįleidžiamas) ≥ip54) |  | vnt. | 405.27 |  | 0
Klaipėdos r. sav. | Agluonėnų sen. | Medžiagos | Laikiklis kabelio prie atramos tvirt. (skard.) |  | vnt. | 5.59 |  | 0
Klaipėdos r. sav. | Judrėnų sen. | Medžiagos | Laikiklis kabelio prie atramos tvirt. (skard.) |  | vnt. | 5.59 |  | 0
Klaipėdos r. sav. | Priekulės sen. | Medžiagos | Laikiklis kabelio prie atramos tvirt. (skard.) |  | vnt. | 5.59 |  | 0
Klaipėdos r. sav. | Veiviržėnų sen. | Medžiagos | Laikiklis kabelio prie atramos tvirt. (skard.) |  | vnt. | 5.59 |  | 0
Klaipėdos r. sav. | Agluonėnų sen. | Medžiagos | Kablys sieninis |  | vnt. | 15.34 |  | 0
Klaipėdos r. sav. | Judrėnų sen. | Medžiagos | Kablys sieninis |  | vnt. | 15.34 |  | 0
Klaipėdos r. sav. | Priekulės sen. | Medžiagos | Kablys sieninis |  | vnt. | 15.34 |  | 0
Klaipėdos r. sav. | Veiviržėnų sen. | Medžiagos | Kablys sieninis |  | vnt. | 15.34 |  | 0
Klaipėdos r. sav. | Agluonėnų sen. | Medžiagos | OL skyriklio pavara |  | vnt. | 158.36 |  | 0
Klaipėdos r. sav. | Judrėnų sen. | Medžiagos | OL skyriklio pavara |  | vnt. | 158.36 |  | 0
Klaipėdos r. sav. | Priekulės sen. | Medžiagos | OL skyriklio pavara |  | vnt. | 158.36 |  | 0
Klaipėdos r. sav. | Veiviržėnų sen. | Medžiagos | OL skyriklio pavara |  | vnt. | 158.36 |  | 0
Klaipėdos r. sav. | Agluonėnų sen. | Medžiagos | 10 kV vidaus tipo galios skyriklis be saugiklių |  | vnt. | 3074.91 |  | 0
Klaipėdos r. sav. | Judrėnų sen. | Medžiagos | 10 kV vidaus tipo galios skyriklis be saugiklių |  | vnt. | 3074.91 |  | 0
Klaipėdos r. sav. | Priekulės sen. | Medžiagos | 10 kV vidaus tipo galios skyriklis be saugiklių |  | vnt. | 3074.91 |  | 0
Klaipėdos r. sav. | Veiviržėnų sen. | Medžiagos | 10 kV vidaus tipo galios skyriklis be saugiklių |  | vnt. | 3074.91 |  | 0
Klaipėdos r. sav. | Agluonėnų sen. | Medžiagos | 10 kV vidaus tipo galios skyriklis su saugikliais |  | vnt. | 3679.01 |  | 0
Klaipėdos r. sav. | Judrėnų sen. | Medžiagos | 10 kV vidaus tipo galios skyriklis su saugikliais |  | vnt. | 3679.01 |  | 0
Klaipėdos r. sav. | Priekulės sen. | Medžiagos | 10 kV vidaus tipo galios skyriklis su saugikliais |  | vnt. | 3679.01 |  | 0
Klaipėdos r. sav. | Veiviržėnų sen. | Medžiagos | 10 kV vidaus tipo galios skyriklis su saugikliais |  | vnt. | 3679.01 |  | 0
Klaipėdos r. sav. | Agluonėnų sen. | Medžiagos | Apsaugos nuo paukščių, skirtos 0,4 kV ir 10 kV (OLI) gelžbetoniniams stiebams |  | vnt. | 47.05 |  | 0
Klaipėdos r. sav. | Judrėnų sen. | Medžiagos | Apsaugos nuo paukščių, skirtos 0,4 kV ir 10 kV (OLI) gelžbetoniniams stiebams |  | vnt. | 47.05 |  | 0
Klaipėdos r. sav. | Priekulės sen. | Medžiagos | Apsaugos nuo paukščių, skirtos 0,4 kV ir 10 kV (OLI) gelžbetoniniams stiebams |  | vnt. | 47.05 |  | 0
Klaipėdos r. sav. | Veiviržėnų sen. | Medžiagos | Apsaugos nuo paukščių, skirtos 0,4 kV ir 10 kV (OLI) gelžbetoniniams stiebams |  | vnt. | 47.05 |  | 0
Klaipėdos r. sav. | Agluonėnų sen. | Medžiagos | Saugiklis PN0.1 tipo, d55mm, I=212mm pagal GOST standartą įtampos transformatoriams |  | vnt. | 25.96 |  | 0
Klaipėdos r. sav. | Judrėnų sen. | Medžiagos | Saugiklis PN0.1 tipo, d55mm, I=212mm pagal GOST standartą įtampos transformatoriams |  | vnt. | 25.96 |  | 0
Klaipėdos r. sav. | Priekulės sen. | Medžiagos | Saugiklis PN0.1 tipo, d55mm, I=212mm pagal GOST standartą įtampos transformatoriams |  | vnt. | 25.96 |  | 0
Klaipėdos r. sav. | Veiviržėnų sen. | Medžiagos | Saugiklis PN0.1 tipo, d55mm, I=212mm pagal GOST standartą įtampos transformatoriams |  | vnt. | 25.96 |  | 0
Klaipėdos r. sav. | Agluonėnų sen. | Medžiagos | 10kV lauko tipo kibirkštiniai iškrovikliai |  | vnt. | 51.94 |  | 0
Klaipėdos r. sav. | Judrėnų sen. | Medžiagos | 10kV lauko tipo kibirkštiniai iškrovikliai |  | vnt. | 51.94 |  | 0
Klaipėdos r. sav. | Priekulės sen. | Medžiagos | 10kV lauko tipo kibirkštiniai iškrovikliai |  | vnt. | 51.94 |  | 0
Klaipėdos r. sav. | Veiviržėnų sen. | Medžiagos | 10kV lauko tipo kibirkštiniai iškrovikliai |  | vnt. | 51.94 |  | 0
Klaipėdos r. sav. | Agluonėnų sen. | Medžiagos | 10 kV pirmos klasės kištukinis ekranuotas viršįtampių ribotuvas (1 fazė), tinkamas C tipo T formos ekranuotam kištukiniam adapteriui |  | vnt. | 646.54 |  | 0
Klaipėdos r. sav. | Judrėnų sen. | Medžiagos | 10 kV pirmos klasės kištukinis ekranuotas viršįtampių ribotuvas (1 fazė), tinkamas C tipo T formos ekranuotam kištukiniam adapteriui |  | vnt. | 646.54 |  | 0
Klaipėdos r. sav. | Priekulės sen. | Medžiagos | 10 kV pirmos klasės kištukinis ekranuotas viršįtampių ribotuvas (1 fazė), tinkamas C tipo T formos ekranuotam kištukiniam adapteriui |  | vnt. | 646.54 |  | 0
Klaipėdos r. sav. | Veiviržėnų sen. | Medžiagos | 10 kV pirmos klasės kištukinis ekranuotas viršįtampių ribotuvas (1 fazė), tinkamas C tipo T formos ekranuotam kištukiniam adapteriui |  | vnt. | 646.54 |  | 0
Klaipėdos r. sav. | Agluonėnų sen. | Medžiagos | Apskaitos skydas 3-fazės su pamatu 1 apskaita |  | vnt. | 300 |  | 0
Klaipėdos r. sav. | Judrėnų sen. | Medžiagos | Apskaitos skydas 3-fazės su pamatu 1 apskaita |  | vnt. | 300 |  | 0
Klaipėdos r. sav. | Priekulės sen. | Medžiagos | Apskaitos skydas 3-fazės su pamatu 1 apskaita |  | vnt. | 300 |  | 0
Klaipėdos r. sav. | Veiviržėnų sen. | Medžiagos | Apskaitos skydas 3-fazės su pamatu 1 apskaita |  | vnt. | 300 |  | 0
Klaipėdos r. sav. | Agluonėnų sen. | Medžiagos | Apskaitos skydas 3-fazės su pamatu 2 apskaitos |  | vnt. | 387 |  | 0
Klaipėdos r. sav. | Judrėnų sen. | Medžiagos | Apskaitos skydas 3-fazės su pamatu 2 apskaitos |  | vnt. | 387 |  | 0
Klaipėdos r. sav. | Priekulės sen. | Medžiagos | Apskaitos skydas 3-fazės su pamatu 2 apskaitos |  | vnt. | 387 |  | 0
Klaipėdos r. sav. | Veiviržėnų sen. | Medžiagos | Apskaitos skydas 3-fazės su pamatu 2 apskaitos |  | vnt. | 387 |  | 0
Klaipėdos r. sav. | Agluonėnų sen. | Medžiagos | Apskaitos skydas 3-fazės su pamatu 9 apskaitų |  | vnt. | 1064.99 |  | 0
Klaipėdos r. sav. | Judrėnų sen. | Medžiagos | Apskaitos skydas 3-fazės su pamatu 9 apskaitų |  | vnt. | 1064.99 |  | 0
Klaipėdos r. sav. | Priekulės sen. | Medžiagos | Apskaitos skydas 3-fazės su pamatu 9 apskaitų |  | vnt. | 1064.99 |  | 0
Klaipėdos r. sav. | Veiviržėnų sen. | Medžiagos | Apskaitos skydas 3-fazės su pamatu 9 apskaitų |  | vnt. | 1064.99 |  | 0
Klaipėdos r. sav. | Agluonėnų sen. | Medžiagos | Apskaitos skydas 3-fazės su pamatu 12 apskaitų |  | vnt. | 1515.49 |  | 0
Klaipėdos r. sav. | Judrėnų sen. | Medžiagos | Apskaitos skydas 3-fazės su pamatu 12 apskaitų |  | vnt. | 1515.49 |  | 0
Klaipėdos r. sav. | Priekulės sen. | Medžiagos | Apskaitos skydas 3-fazės su pamatu 12 apskaitų |  | vnt. | 1515.49 |  | 0
Klaipėdos r. sav. | Veiviržėnų sen. | Medžiagos | Apskaitos skydas 3-fazės su pamatu 12 apskaitų |  | vnt. | 1515.49 |  | 0
Klaipėdos r. sav. | Agluonėnų sen. | Medžiagos | Apskaitos skydas 3-fazės su pamatu 15 apskaitų |  | vnt. | 1872.78 |  | 0
Klaipėdos r. sav. | Judrėnų sen. | Medžiagos | Apskaitos skydas 3-fazės su pamatu 15 apskaitų |  | vnt. | 1872.78 |  | 0
Klaipėdos r. sav. | Priekulės sen. | Medžiagos | Apskaitos skydas 3-fazės su pamatu 15 apskaitų |  | vnt. | 1872.78 |  | 0
Klaipėdos r. sav. | Veiviržėnų sen. | Medžiagos | Apskaitos skydas 3-fazės su pamatu 15 apskaitų |  | vnt. | 1872.78 |  | 0
Klaipėdos r. sav. | Agluonėnų sen. | Medžiagos | Apskaitos skydas 3-fazės ant atramos 1 apskaita |  | vnt. | 146.38 |  | 0
Klaipėdos r. sav. | Judrėnų sen. | Medžiagos | Apskaitos skydas 3-fazės ant atramos 1 apskaita |  | vnt. | 146.38 |  | 0
Klaipėdos r. sav. | Priekulės sen. | Medžiagos | Apskaitos skydas 3-fazės ant atramos 1 apskaita |  | vnt. | 146.38 |  | 0
Klaipėdos r. sav. | Veiviržėnų sen. | Medžiagos | Apskaitos skydas 3-fazės ant atramos 1 apskaita |  | vnt. | 146.38 |  | 0
Klaipėdos r. sav. | Agluonėnų sen. | Medžiagos | Apskaitos skydas 3-fazės ant atramos 2 apskaitos |  | vnt. | 232.43 |  | 0
Klaipėdos r. sav. | Judrėnų sen. | Medžiagos | Apskaitos skydas 3-fazės ant atramos 2 apskaitos |  | vnt. | 232.43 |  | 0
Klaipėdos r. sav. | Priekulės sen. | Medžiagos | Apskaitos skydas 3-fazės ant atramos 2 apskaitos |  | vnt. | 232.43 |  | 0
Klaipėdos r. sav. | Veiviržėnų sen. | Medžiagos | Apskaitos skydas 3-fazės ant atramos 2 apskaitos |  | vnt. | 232.43 |  | 0
Klaipėdos r. sav. | Agluonėnų sen. | Medžiagos | ĮAS su srovės transformatoriais iki 200 A ir bandymų gnybtynų kai automatas 125 A |  | vnt. | 1122.62 |  | 0
Klaipėdos r. sav. | Judrėnų sen. | Medžiagos | ĮAS su srovės transformatoriais iki 200 A ir bandymų gnybtynų kai automatas 125 A |  | vnt. | 1122.62 |  | 0
Klaipėdos r. sav. | Priekulės sen. | Medžiagos | ĮAS su srovės transformatoriais iki 200 A ir bandymų gnybtynų kai automatas 125 A |  | vnt. | 1122.62 |  | 0
Klaipėdos r. sav. | Veiviržėnų sen. | Medžiagos | ĮAS su srovės transformatoriais iki 200 A ir bandymų gnybtynų kai automatas 125 A |  | vnt. | 1122.62 |  | 0
Klaipėdos r. sav. | Agluonėnų sen. | Medžiagos | ĮAS su srovės transformatoriais iki 200 A ir bandymų gnybtynų kai automatas 160 A |  | vnt. | 1236.3 |  | 0
Klaipėdos r. sav. | Judrėnų sen. | Medžiagos | ĮAS su srovės transformatoriais iki 200 A ir bandymų gnybtynų kai automatas 160 A |  | vnt. | 1236.3 |  | 0
Klaipėdos r. sav. | Priekulės sen. | Medžiagos | ĮAS su srovės transformatoriais iki 200 A ir bandymų gnybtynų kai automatas 160 A |  | vnt. | 1236.3 |  | 0
Klaipėdos r. sav. | Veiviržėnų sen. | Medžiagos | ĮAS su srovės transformatoriais iki 200 A ir bandymų gnybtynų kai automatas 160 A |  | vnt. | 1236.3 |  | 0
Klaipėdos r. sav. | Agluonėnų sen. | Medžiagos | ĮAS su srovės transformatoriais iki 200 A ir bandymų gnybtynų kai automatas 200 A |  | vnt. | 1446.93 |  | 0
Klaipėdos r. sav. | Judrėnų sen. | Medžiagos | ĮAS su srovės transformatoriais iki 200 A ir bandymų gnybtynų kai automatas 200 A |  | vnt. | 1446.93 |  | 0
Klaipėdos r. sav. | Priekulės sen. | Medžiagos | ĮAS su srovės transformatoriais iki 200 A ir bandymų gnybtynų kai automatas 200 A |  | vnt. | 1446.93 |  | 0
Klaipėdos r. sav. | Veiviržėnų sen. | Medžiagos | ĮAS su srovės transformatoriais iki 200 A ir bandymų gnybtynų kai automatas 200 A |  | vnt. | 1446.93 |  | 0
Klaipėdos r. sav. | Agluonėnų sen. | Medžiagos | ĮAS su srovės transformatoriais nuo 300 A iki 600 A ir bandymų gnybtynų, automatas 250 A |  | vnt. | 1441.7 |  | 0
Klaipėdos r. sav. | Judrėnų sen. | Medžiagos | ĮAS su srovės transformatoriais nuo 300 A iki 600 A ir bandymų gnybtynų, automatas 250 A |  | vnt. | 1441.7 |  | 0
Klaipėdos r. sav. | Priekulės sen. | Medžiagos | ĮAS su srovės transformatoriais nuo 300 A iki 600 A ir bandymų gnybtynų, automatas 250 A |  | vnt. | 1441.7 |  | 0
Klaipėdos r. sav. | Veiviržėnų sen. | Medžiagos | ĮAS su srovės transformatoriais nuo 300 A iki 600 A ir bandymų gnybtynų, automatas 250 A |  | vnt. | 1441.7 |  | 0
Klaipėdos r. sav. | Agluonėnų sen. | Medžiagos | ĮAS su srovės transformatoriais nuo 300 A iki 600 A ir bandymų gnybtynų, automatas 300 A |  | vnt. | 1875.06 |  | 0
Klaipėdos r. sav. | Judrėnų sen. | Medžiagos | ĮAS su srovės transformatoriais nuo 300 A iki 600 A ir bandymų gnybtynų, automatas 300 A |  | vnt. | 1875.06 |  | 0
Klaipėdos r. sav. | Priekulės sen. | Medžiagos | ĮAS su srovės transformatoriais nuo 300 A iki 600 A ir bandymų gnybtynų, automatas 300 A |  | vnt. | 1875.06 |  | 0
Klaipėdos r. sav. | Veiviržėnų sen. | Medžiagos | ĮAS su srovės transformatoriais nuo 300 A iki 600 A ir bandymų gnybtynų, automatas 300 A |  | vnt. | 1875.06 |  | 0
Klaipėdos r. sav. | Agluonėnų sen. | Medžiagos | ĮAS su srovės transformatoriais nuo 300 A iki 600 A ir bandymų gnybtynų, automatas 400 A |  | vnt. | 1875.63 |  | 0
Klaipėdos r. sav. | Judrėnų sen. | Medžiagos | ĮAS su srovės transformatoriais nuo 300 A iki 600 A ir bandymų gnybtynų, automatas 400 A |  | vnt. | 1875.63 |  | 0
Klaipėdos r. sav. | Priekulės sen. | Medžiagos | ĮAS su srovės transformatoriais nuo 300 A iki 600 A ir bandymų gnybtynų, automatas 400 A |  | vnt. | 1875.63 |  | 0
Klaipėdos r. sav. | Veiviržėnų sen. | Medžiagos | ĮAS su srovės transformatoriais nuo 300 A iki 600 A ir bandymų gnybtynų, automatas 400 A |  | vnt. | 1875.63 |  | 0
Klaipėdos r. sav. | Agluonėnų sen. | Medžiagos | 10 kV įtampos kabelių spinta su komutaciniu įrenginiu |  | vnt. | 7992.48 |  | 0
Klaipėdos r. sav. | Judrėnų sen. | Medžiagos | 10 kV įtampos kabelių spinta su komutaciniu įrenginiu |  | vnt. | 7992.48 |  | 0
Klaipėdos r. sav. | Priekulės sen. | Medžiagos | 10 kV įtampos kabelių spinta su komutaciniu įrenginiu |  | vnt. | 7992.48 |  | 0
Klaipėdos r. sav. | Veiviržėnų sen. | Medžiagos | 10 kV įtampos kabelių spinta su komutaciniu įrenginiu |  | vnt. | 7992.48 |  | 0
Klaipėdos r. sav. | Agluonėnų sen. | Medžiagos | KS su 2 kirtiklių-saugiklių blokais |  | vnt. | 779.29 |  | 0
Klaipėdos r. sav. | Judrėnų sen. | Medžiagos | KS su 2 kirtiklių-saugiklių blokais |  | vnt. | 779.29 |  | 0
Klaipėdos r. sav. | Priekulės sen. | Medžiagos | KS su 2 kirtiklių-saugiklių blokais |  | vnt. | 779.29 |  | 0
Klaipėdos r. sav. | Veiviržėnų sen. | Medžiagos | KS su 2 kirtiklių-saugiklių blokais |  | vnt. | 779.29 |  | 0
Klaipėdos r. sav. | Agluonėnų sen. | Medžiagos | KS su 4 kirtiklių-saugiklių blokais |  | vnt. | 1113.38 |  | 0
Klaipėdos r. sav. | Judrėnų sen. | Medžiagos | KS su 4 kirtiklių-saugiklių blokais |  | vnt. | 1113.38 |  | 0
Klaipėdos r. sav. | Priekulės sen. | Medžiagos | KS su 4 kirtiklių-saugiklių blokais |  | vnt. | 1113.38 |  | 0
Klaipėdos r. sav. | Veiviržėnų sen. | Medžiagos | KS su 4 kirtiklių-saugiklių blokais |  | vnt. | 1113.38 |  | 0
Klaipėdos r. sav. | Agluonėnų sen. | Medžiagos | KS su 6 kirtiklių-saugiklių blokais |  | vnt. | 1585.62 |  | 0
Klaipėdos r. sav. | Judrėnų sen. | Medžiagos | KS su 6 kirtiklių-saugiklių blokais |  | vnt. | 1585.62 |  | 0
Klaipėdos r. sav. | Priekulės sen. | Medžiagos | KS su 6 kirtiklių-saugiklių blokais |  | vnt. | 1585.62 |  | 0
Klaipėdos r. sav. | Veiviržėnų sen. | Medžiagos | KS su 6 kirtiklių-saugiklių blokais |  | vnt. | 1585.62 |  | 0
Klaipėdos r. sav. | Agluonėnų sen. | Medžiagos | KS su srovės transf. iki 200 A ir bandymų gnybtynais, automatas 100 - 160 A ir 3 linijinių saugiklių – kirtiklių blokų vietų |  | vnt. | 2214.86 |  | 0
Klaipėdos r. sav. | Judrėnų sen. | Medžiagos | KS su srovės transf. iki 200 A ir bandymų gnybtynais, automatas 100 - 160 A ir 3 linijinių saugiklių – kirtiklių blokų vietų |  | vnt. | 2214.86 |  | 0
Klaipėdos r. sav. | Priekulės sen. | Medžiagos | KS su srovės transf. iki 200 A ir bandymų gnybtynais, automatas 100 - 160 A ir 3 linijinių saugiklių – kirtiklių blokų vietų |  | vnt. | 2214.86 |  | 0
Klaipėdos r. sav. | Veiviržėnų sen. | Medžiagos | KS su srovės transf. iki 200 A ir bandymų gnybtynais, automatas 100 - 160 A ir 3 linijinių saugiklių – kirtiklių blokų vietų |  | vnt. | 2214.86 |  | 0
Klaipėdos r. sav. | Agluonėnų sen. | Medžiagos | KS su srovės transformatoriais nuo 200 A iki 600 A ir bandymų gnybtynais kai automatas 200 A,bei 3 linijiniu saugiklių – kirtiklių bloku vietu |  | vnt. | 2573.78 |  | 0
Klaipėdos r. sav. | Judrėnų sen. | Medžiagos | KS su srovės transformatoriais nuo 200 A iki 600 A ir bandymų gnybtynais kai automatas 200 A,bei 3 linijiniu saugiklių – kirtiklių bloku vietu |  | vnt. | 2573.78 |  | 0
Klaipėdos r. sav. | Priekulės sen. | Medžiagos | KS su srovės transformatoriais nuo 200 A iki 600 A ir bandymų gnybtynais kai automatas 200 A,bei 3 linijiniu saugiklių – kirtiklių bloku vietu |  | vnt. | 2573.78 |  | 0
Klaipėdos r. sav. | Veiviržėnų sen. | Medžiagos | KS su srovės transformatoriais nuo 200 A iki 600 A ir bandymų gnybtynais kai automatas 200 A,bei 3 linijiniu saugiklių – kirtiklių bloku vietu |  | vnt. | 2573.78 |  | 0
Klaipėdos r. sav. | Agluonėnų sen. | Medžiagos | KS su srovės transformatoriais nuo 300 A iki 600 A ir bandymų gnybtynais kai automatas virš 160 A iki 250 A, bei 3 linijiniu saugiklių – kirtiklių bloku vietu |  | vnt. | 2558.78 |  | 0
Klaipėdos r. sav. | Judrėnų sen. | Medžiagos | KS su srovės transformatoriais nuo 300 A iki 600 A ir bandymų gnybtynais kai automatas virš 160 A iki 250 A, bei 3 linijiniu saugiklių – kirtiklių bloku vietu |  | vnt. | 2558.78 |  | 0
Klaipėdos r. sav. | Priekulės sen. | Medžiagos | KS su srovės transformatoriais nuo 300 A iki 600 A ir bandymų gnybtynais kai automatas virš 160 A iki 250 A, bei 3 linijiniu saugiklių – kirtiklių bloku vietu |  | vnt. | 2558.78 |  | 0
Klaipėdos r. sav. | Veiviržėnų sen. | Medžiagos | KS su srovės transformatoriais nuo 300 A iki 600 A ir bandymų gnybtynais kai automatas virš 160 A iki 250 A, bei 3 linijiniu saugiklių – kirtiklių bloku vietu |  | vnt. | 2558.78 |  | 0
Klaipėdos r. sav. | Agluonėnų sen. | Medžiagos | KS su srovės transformatoriais nuo 300 A iki 600 A ir bandymų gnybtynais kai automatas virš 250 A iki 400 A, bei 3 linijiniu saugiklių – kirtiklių bloku vietu |  | vnt. | 3064.12 |  | 0
Klaipėdos r. sav. | Judrėnų sen. | Medžiagos | KS su srovės transformatoriais nuo 300 A iki 600 A ir bandymų gnybtynais kai automatas virš 250 A iki 400 A, bei 3 linijiniu saugiklių – kirtiklių bloku vietu |  | vnt. | 3064.12 |  | 0
Klaipėdos r. sav. | Priekulės sen. | Medžiagos | KS su srovės transformatoriais nuo 300 A iki 600 A ir bandymų gnybtynais kai automatas virš 250 A iki 400 A, bei 3 linijiniu saugiklių – kirtiklių bloku vietu |  | vnt. | 3064.12 |  | 0
Klaipėdos r. sav. | Veiviržėnų sen. | Medžiagos | KS su srovės transformatoriais nuo 300 A iki 600 A ir bandymų gnybtynais kai automatas virš 250 A iki 400 A, bei 3 linijiniu saugiklių – kirtiklių bloku vietu |  | vnt. | 3064.12 |  | 0
Klaipėdos r. sav. | Agluonėnų sen. | Medžiagos | Tranzitinė kabelių spinta, 2 vnt. kirtiklių - saugiklių blokų arba KL pajungimo vietų, 2 apskaitos |  | vnt. | 969.35 |  | 0
Klaipėdos r. sav. | Judrėnų sen. | Medžiagos | Tranzitinė kabelių spinta, 2 vnt. kirtiklių - saugiklių blokų arba KL pajungimo vietų, 2 apskaitos |  | vnt. | 969.35 |  | 0
Klaipėdos r. sav. | Priekulės sen. | Medžiagos | Tranzitinė kabelių spinta, 2 vnt. kirtiklių - saugiklių blokų arba KL pajungimo vietų, 2 apskaitos |  | vnt. | 969.35 |  | 0
Klaipėdos r. sav. | Veiviržėnų sen. | Medžiagos | Tranzitinė kabelių spinta, 2 vnt. kirtiklių - saugiklių blokų arba KL pajungimo vietų, 2 apskaitos |  | vnt. | 969.35 |  | 0
Klaipėdos r. sav. | Agluonėnų sen. | Medžiagos | Tranzitinė kabelių spinta, 2 vnt. kirtiklių - saugiklių blokų arba KL pajungimo vietų, 3 apskaitos |  | vnt. | 1059.73 |  | 0
Klaipėdos r. sav. | Judrėnų sen. | Medžiagos | Tranzitinė kabelių spinta, 2 vnt. kirtiklių - saugiklių blokų arba KL pajungimo vietų, 3 apskaitos |  | vnt. | 1059.73 |  | 0
Klaipėdos r. sav. | Priekulės sen. | Medžiagos | Tranzitinė kabelių spinta, 2 vnt. kirtiklių - saugiklių blokų arba KL pajungimo vietų, 3 apskaitos |  | vnt. | 1059.73 |  | 0
Klaipėdos r. sav. | Veiviržėnų sen. | Medžiagos | Tranzitinė kabelių spinta, 2 vnt. kirtiklių - saugiklių blokų arba KL pajungimo vietų, 3 apskaitos |  | vnt. | 1059.73 |  | 0
Klaipėdos r. sav. | Agluonėnų sen. | Medžiagos | Tranzitinė kabelių spinta, 2 vnt. kirtiklių - saugiklių blokų arba KL pajungimo vietų, 4 apskaitos |  | vnt. | 1235 |  | 0
Klaipėdos r. sav. | Judrėnų sen. | Medžiagos | Tranzitinė kabelių spinta, 2 vnt. kirtiklių - saugiklių blokų arba KL pajungimo vietų, 4 apskaitos |  | vnt. | 1235 |  | 0
Klaipėdos r. sav. | Priekulės sen. | Medžiagos | Tranzitinė kabelių spinta, 2 vnt. kirtiklių - saugiklių blokų arba KL pajungimo vietų, 4 apskaitos |  | vnt. | 1235 |  | 0
Klaipėdos r. sav. | Veiviržėnų sen. | Medžiagos | Tranzitinė kabelių spinta, 2 vnt. kirtiklių - saugiklių blokų arba KL pajungimo vietų, 4 apskaitos |  | vnt. | 1235 |  | 0
Klaipėdos r. sav. | Agluonėnų sen. | Medžiagos | Tranzitinė kabelių spinta, 2 vnt. kirtiklių - saugiklių blokų arba KL pajungimo vietų, 6 apskaitos |  | vnt. | 1768.81 |  | 0
Klaipėdos r. sav. | Judrėnų sen. | Medžiagos | Tranzitinė kabelių spinta, 2 vnt. kirtiklių - saugiklių blokų arba KL pajungimo vietų, 6 apskaitos |  | vnt. | 1768.81 |  | 0
Klaipėdos r. sav. | Priekulės sen. | Medžiagos | Tranzitinė kabelių spinta, 2 vnt. kirtiklių - saugiklių blokų arba KL pajungimo vietų, 6 apskaitos |  | vnt. | 1768.81 |  | 0
Klaipėdos r. sav. | Veiviržėnų sen. | Medžiagos | Tranzitinė kabelių spinta, 2 vnt. kirtiklių - saugiklių blokų arba KL pajungimo vietų, 6 apskaitos |  | vnt. | 1768.81 |  | 0
Klaipėdos r. sav. | Agluonėnų sen. | Medžiagos | Tranzitinė kabelių spinta, 3 vnt. kirtiklių - saugiklių blokų arba KL pajungimo vietų, 2 apskaitos |  | vnt. | 1190.15 |  | 0
Klaipėdos r. sav. | Judrėnų sen. | Medžiagos | Tranzitinė kabelių spinta, 3 vnt. kirtiklių - saugiklių blokų arba KL pajungimo vietų, 2 apskaitos |  | vnt. | 1190.15 |  | 0
Klaipėdos r. sav. | Priekulės sen. | Medžiagos | Tranzitinė kabelių spinta, 3 vnt. kirtiklių - saugiklių blokų arba KL pajungimo vietų, 2 apskaitos |  | vnt. | 1190.15 |  | 0
Klaipėdos r. sav. | Veiviržėnų sen. | Medžiagos | Tranzitinė kabelių spinta, 3 vnt. kirtiklių - saugiklių blokų arba KL pajungimo vietų, 2 apskaitos |  | vnt. | 1190.15 |  | 0
Klaipėdos r. sav. | Agluonėnų sen. | Medžiagos | Tranzitinė kabelių spinta, 3 vnt. kirtiklių - saugiklių blokų arba KL pajungimo vietų, 3 apskaitos |  | vnt. | 1257.78 |  | 0
Klaipėdos r. sav. | Judrėnų sen. | Medžiagos | Tranzitinė kabelių spinta, 3 vnt. kirtiklių - saugiklių blokų arba KL pajungimo vietų, 3 apskaitos |  | vnt. | 1257.78 |  | 0
Klaipėdos r. sav. | Priekulės sen. | Medžiagos | Tranzitinė kabelių spinta, 3 vnt. kirtiklių - saugiklių blokų arba KL pajungimo vietų, 3 apskaitos |  | vnt. | 1257.78 |  | 0
Klaipėdos r. sav. | Veiviržėnų sen. | Medžiagos | Tranzitinė kabelių spinta, 3 vnt. kirtiklių - saugiklių blokų arba KL pajungimo vietų, 3 apskaitos |  | vnt. | 1257.78 |  | 0
Klaipėdos r. sav. | Agluonėnų sen. | Medžiagos | Tranzitinė kabelių spinta, 3 vnt. kirtiklių - saugiklių blokų arba KL pajungimo vietų, 4 apskaitos |  | vnt. | 1415.96 |  | 0
Klaipėdos r. sav. | Judrėnų sen. | Medžiagos | Tranzitinė kabelių spinta, 3 vnt. kirtiklių - saugiklių blokų arba KL pajungimo vietų, 4 apskaitos |  | vnt. | 1415.96 |  | 0
Klaipėdos r. sav. | Priekulės sen. | Medžiagos | Tranzitinė kabelių spinta, 3 vnt. kirtiklių - saugiklių blokų arba KL pajungimo vietų, 4 apskaitos |  | vnt. | 1415.96 |  | 0
Klaipėdos r. sav. | Veiviržėnų sen. | Medžiagos | Tranzitinė kabelių spinta, 3 vnt. kirtiklių - saugiklių blokų arba KL pajungimo vietų, 4 apskaitos |  | vnt. | 1415.96 |  | 0
Klaipėdos r. sav. | Agluonėnų sen. | Medžiagos | Tranzitinė kabelių spinta, 3 vnt. kirtiklių - saugiklių blokų arba KL pajungimo vietų, 6 apskaitos |  | vnt. | 1918.58 |  | 0
Klaipėdos r. sav. | Judrėnų sen. | Medžiagos | Tranzitinė kabelių spinta, 3 vnt. kirtiklių - saugiklių blokų arba KL pajungimo vietų, 6 apskaitos |  | vnt. | 1918.58 |  | 0
Klaipėdos r. sav. | Priekulės sen. | Medžiagos | Tranzitinė kabelių spinta, 3 vnt. kirtiklių - saugiklių blokų arba KL pajungimo vietų, 6 apskaitos |  | vnt. | 1918.58 |  | 0
Klaipėdos r. sav. | Veiviržėnų sen. | Medžiagos | Tranzitinė kabelių spinta, 3 vnt. kirtiklių - saugiklių blokų arba KL pajungimo vietų, 6 apskaitos |  | vnt. | 1918.58 |  | 0
Klaipėdos r. sav. | Agluonėnų sen. | Medžiagos | Tranzitinė kabelių spinta, 4 vnt. kirtiklių - saugiklių blokų arba KL pajungimo vietų, 4 apskaitos |  | vnt. | 1608.69 |  | 0
Klaipėdos r. sav. | Judrėnų sen. | Medžiagos | Tranzitinė kabelių spinta, 4 vnt. kirtiklių - saugiklių blokų arba KL pajungimo vietų, 4 apskaitos |  | vnt. | 1608.69 |  | 0
Klaipėdos r. sav. | Priekulės sen. | Medžiagos | Tranzitinė kabelių spinta, 4 vnt. kirtiklių - saugiklių blokų arba KL pajungimo vietų, 4 apskaitos |  | vnt. | 1608.69 |  | 0
Klaipėdos r. sav. | Veiviržėnų sen. | Medžiagos | Tranzitinė kabelių spinta, 4 vnt. kirtiklių - saugiklių blokų arba KL pajungimo vietų, 4 apskaitos |  | vnt. | 1608.69 |  | 0
Klaipėdos r. sav. | Agluonėnų sen. | Medžiagos | AEEAS įranga |  | vnt. | 356.49 |  | 0
Klaipėdos r. sav. | Judrėnų sen. | Medžiagos | AEEAS įranga |  | vnt. | 356.49 |  | 0
Klaipėdos r. sav. | Priekulės sen. | Medžiagos | AEEAS įranga |  | vnt. | 356.49 |  | 0
Klaipėdos r. sav. | Veiviržėnų sen. | Medžiagos | AEEAS įranga |  | vnt. | 356.49 |  | 0
Klaipėdos r. sav. | Agluonėnų sen. | Medžiagos | 10/0,4 kV įtampos su vienu iki 160 kVA galios transformatoriui galinė modulinė transformatorinė (MGT) |  | vnt. | 10539.27 |  | 0
Klaipėdos r. sav. | Judrėnų sen. | Medžiagos | 10/0,4 kV įtampos su vienu iki 160 kVA galios transformatoriui galinė modulinė transformatorinė (MGT) |  | vnt. | 10539.27 |  | 0
Klaipėdos r. sav. | Priekulės sen. | Medžiagos | 10/0,4 kV įtampos su vienu iki 160 kVA galios transformatoriui galinė modulinė transformatorinė (MGT) |  | vnt. | 10539.27 |  | 0
Klaipėdos r. sav. | Veiviržėnų sen. | Medžiagos | 10/0,4 kV įtampos su vienu iki 160 kVA galios transformatoriui galinė modulinė transformatorinė (MGT) |  | vnt. | 10539.27 |  | 0
Klaipėdos r. sav. | Agluonėnų sen. | Medžiagos | 10/0,4 kV įtampos mažo gabarito modulinė transformatorinė su iki 2X630 kVA galios transformatoriais (MGMTT) |  | vnt. | 54000 |  | 0
Klaipėdos r. sav. | Judrėnų sen. | Medžiagos | 10/0,4 kV įtampos mažo gabarito modulinė transformatorinė su iki 2X630 kVA galios transformatoriais (MGMTT) |  | vnt. | 54000 |  | 0
Klaipėdos r. sav. | Priekulės sen. | Medžiagos | 10/0,4 kV įtampos mažo gabarito modulinė transformatorinė su iki 2X630 kVA galios transformatoriais (MGMTT) |  | vnt. | 54000 |  | 0
Klaipėdos r. sav. | Veiviržėnų sen. | Medžiagos | 10/0,4 kV įtampos mažo gabarito modulinė transformatorinė su iki 2X630 kVA galios transformatoriais (MGMTT) |  | vnt. | 54000 |  | 0
Klaipėdos r. sav. | Agluonėnų sen. | Medžiagos | 10/0,4 kV įtampos mažo gabarito tranzitinė modulinė transformatorinė su vienu iki 160 kVA galios transformatoriumi (MGMTT) |  | vnt. | 28000 |  | 0
Klaipėdos r. sav. | Judrėnų sen. | Medžiagos | 10/0,4 kV įtampos mažo gabarito tranzitinė modulinė transformatorinė su vienu iki 160 kVA galios transformatoriumi (MGMTT) |  | vnt. | 28000 |  | 0
Klaipėdos r. sav. | Priekulės sen. | Medžiagos | 10/0,4 kV įtampos mažo gabarito tranzitinė modulinė transformatorinė su vienu iki 160 kVA galios transformatoriumi (MGMTT) |  | vnt. | 28000 |  | 0
Klaipėdos r. sav. | Veiviržėnų sen. | Medžiagos | 10/0,4 kV įtampos mažo gabarito tranzitinė modulinė transformatorinė su vienu iki 160 kVA galios transformatoriumi (MGMTT) |  | vnt. | 28000 |  | 0
Klaipėdos r. sav. | Agluonėnų sen. | Medžiagos | 10/0,4 kV įtampos mažo gabarito modulinės tranzitinės transformatorinės su vienu iki 630 kVA galios transformatoriumi (MGMTT) |  | vnt. | 30000 |  | 0
Klaipėdos r. sav. | Judrėnų sen. | Medžiagos | 10/0,4 kV įtampos mažo gabarito modulinės tranzitinės transformatorinės su vienu iki 630 kVA galios transformatoriumi (MGMTT) |  | vnt. | 30000 |  | 0
Klaipėdos r. sav. | Priekulės sen. | Medžiagos | 10/0,4 kV įtampos mažo gabarito modulinės tranzitinės transformatorinės su vienu iki 630 kVA galios transformatoriumi (MGMTT) |  | vnt. | 30000 |  | 0
Klaipėdos r. sav. | Veiviržėnų sen. | Medžiagos | 10/0,4 kV įtampos mažo gabarito modulinės tranzitinės transformatorinės su vienu iki 630 kVA galios transformatoriumi (MGMTT) |  | vnt. | 30000 |  | 0
Klaipėdos r. sav. | Agluonėnų sen. | Medžiagos | 10/0,4 kV įtampos modulinė transformatorinė su vienu iki 630 kVA galios transformatoriumi (neįgilinta) |  | vnt. | 30000 |  | 0
Klaipėdos r. sav. | Judrėnų sen. | Medžiagos | 10/0,4 kV įtampos modulinė transformatorinė su vienu iki 630 kVA galios transformatoriumi (neįgilinta) |  | vnt. | 30000 |  | 0
Klaipėdos r. sav. | Priekulės sen. | Medžiagos | 10/0,4 kV įtampos modulinė transformatorinė su vienu iki 630 kVA galios transformatoriumi (neįgilinta) |  | vnt. | 30000 |  | 0
Klaipėdos r. sav. | Veiviržėnų sen. | Medžiagos | 10/0,4 kV įtampos modulinė transformatorinė su vienu iki 630 kVA galios transformatoriumi (neįgilinta) |  | vnt. | 30000 |  | 0
Klaipėdos r. sav. | Agluonėnų sen. | Medžiagos | Elektros energijos kokybės analizatorius |  | vnt. | 3465.15 |  | 0
Klaipėdos r. sav. | Judrėnų sen. | Medžiagos | Elektros energijos kokybės analizatorius |  | vnt. | 3465.15 |  | 0
Klaipėdos r. sav. | Priekulės sen. | Medžiagos | Elektros energijos kokybės analizatorius |  | vnt. | 3465.15 |  | 0
Klaipėdos r. sav. | Veiviržėnų sen. | Medžiagos | Elektros energijos kokybės analizatorius |  | vnt. | 3465.15 |  | 0
Klaipėdos r. sav. | Agluonėnų sen. | Medžiagos | ABLOY spynos širdelė (cilindras) |  | vnt. | 62.41 |  | 0
Klaipėdos r. sav. | Judrėnų sen. | Medžiagos | ABLOY spynos širdelė (cilindras) |  | vnt. | 62.41 |  | 0
Klaipėdos r. sav. | Priekulės sen. | Medžiagos | ABLOY spynos širdelė (cilindras) |  | vnt. | 62.41 |  | 0
Klaipėdos r. sav. | Veiviržėnų sen. | Medžiagos | ABLOY spynos širdelė (cilindras) |  | vnt. | 62.41 |  | 0
Klaipėdos r. sav. | Agluonėnų sen. | Medžiagos | ABLOY pakabinama spyna |  | vnt. | 107.7 |  | 0
Klaipėdos r. sav. | Judrėnų sen. | Medžiagos | ABLOY pakabinama spyna |  | vnt. | 107.7 |  | 0
Klaipėdos r. sav. | Priekulės sen. | Medžiagos | ABLOY pakabinama spyna |  | vnt. | 107.7 |  | 0
Klaipėdos r. sav. | Veiviržėnų sen. | Medžiagos | ABLOY pakabinama spyna |  | vnt. | 107.7 |  | 0
Klaipėdos r. sav. | Dauparų-Kvietinių sen. | Medžiagos | 10 KV trumpojo jungimo indikatoriai kabelių tinklui su prijungimo prie TSPĮ galimybe (Įmontuojamas ≥IP40) |  | vnt. | 409.56 |  | 0
Klaipėdos r. sav. | Kretingalės sen. | Medžiagos | 10 KV trumpojo jungimo indikatoriai kabelių tinklui su prijungimo prie TSPĮ galimybe (Įmontuojamas ≥IP40) |  | vnt. | 409.56 |  | 0
Klaipėdos r. sav. | Sendvario sen. | Medžiagos | 10 KV trumpojo jungimo indikatoriai kabelių tinklui su prijungimo prie TSPĮ galimybe (Įmontuojamas ≥IP40) |  | vnt. | 409.56 |  | 0
Klaipėdos r. sav. | Dauparų-Kvietinių sen. | Medžiagos | 10 KV trumpojo jungimo indikatoriai kabelių tinklui su prijungimo prie TSPĮ galimybe (sumontuojamas (neįleidžiamas) ≥ip54) |  | vnt. | 405.27 |  | 0
Klaipėdos r. sav. | Kretingalės sen. | Medžiagos | 10 KV trumpojo jungimo indikatoriai kabelių tinklui su prijungimo prie TSPĮ galimybe (sumontuojamas (neįleidžiamas) ≥ip54) |  | vnt. | 405.27 |  | 0
Klaipėdos r. sav. | Sendvario sen. | Medžiagos | 10 KV trumpojo jungimo indikatoriai kabelių tinklui su prijungimo prie TSPĮ galimybe (sumontuojamas (neįleidžiamas) ≥ip54) |  | vnt. | 405.27 |  | 0
Klaipėdos r. sav. | Dauparų-Kvietinių sen. | Medžiagos | Laikiklis kabelio prie atramos tvirt. (skard.) |  | vnt. | 5.59 |  | 0
Klaipėdos r. sav. | Kretingalės sen. | Medžiagos | Laikiklis kabelio prie atramos tvirt. (skard.) |  | vnt. | 5.59 |  | 0
Klaipėdos r. sav. | Sendvario sen. | Medžiagos | Laikiklis kabelio prie atramos tvirt. (skard.) |  | vnt. | 5.59 |  | 0
Klaipėdos r. sav. | Dauparų-Kvietinių sen. | Medžiagos | Kablys sieninis |  | vnt. | 15.34 |  | 0
Klaipėdos r. sav. | Kretingalės sen. | Medžiagos | Kablys sieninis |  | vnt. | 15.34 |  | 0
Klaipėdos r. sav. | Sendvario sen. | Medžiagos | Kablys sieninis |  | vnt. | 15.34 |  | 0
Klaipėdos r. sav. | Dauparų-Kvietinių sen. | Medžiagos | OL skyriklio pavara |  | vnt. | 158.36 |  | 0
Klaipėdos r. sav. | Kretingalės sen. | Medžiagos | OL skyriklio pavara |  | vnt. | 158.36 |  | 0
Klaipėdos r. sav. | Sendvario sen. | Medžiagos | OL skyriklio pavara |  | vnt. | 158.36 |  | 0
Klaipėdos r. sav. | Dauparų-Kvietinių sen. | Medžiagos | 10 kV vidaus tipo galios skyriklis be saugiklių |  | vnt. | 3074.91 |  | 0
Klaipėdos r. sav. | Kretingalės sen. | Medžiagos | 10 kV vidaus tipo galios skyriklis be saugiklių |  | vnt. | 3074.91 |  | 0
Klaipėdos r. sav. | Sendvario sen. | Medžiagos | 10 kV vidaus tipo galios skyriklis be saugiklių |  | vnt. | 3074.91 |  | 0
Klaipėdos r. sav. | Dauparų-Kvietinių sen. | Medžiagos | 10 kV vidaus tipo galios skyriklis su saugikliais |  | vnt. | 3679.01 |  | 0
Klaipėdos r. sav. | Kretingalės sen. | Medžiagos | 10 kV vidaus tipo galios skyriklis su saugikliais |  | vnt. | 3679.01 |  | 0
Klaipėdos r. sav. | Sendvario sen. | Medžiagos | 10 kV vidaus tipo galios skyriklis su saugikliais |  | vnt. | 3679.01 |  | 0
Klaipėdos r. sav. | Dauparų-Kvietinių sen. | Medžiagos | Apsaugos nuo paukščių, skirtos 0,4 kV ir 10 kV (OLI) gelžbetoniniams stiebams |  | vnt. | 47.05 |  | 0
Klaipėdos r. sav. | Kretingalės sen. | Medžiagos | Apsaugos nuo paukščių, skirtos 0,4 kV ir 10 kV (OLI) gelžbetoniniams stiebams |  | vnt. | 47.05 |  | 0
Klaipėdos r. sav. | Sendvario sen. | Medžiagos | Apsaugos nuo paukščių, skirtos 0,4 kV ir 10 kV (OLI) gelžbetoniniams stiebams |  | vnt. | 47.05 |  | 0
Klaipėdos r. sav. | Dauparų-Kvietinių sen. | Medžiagos | Saugiklis PN0.1 tipo, d55mm, I=212mm pagal GOST standartą įtampos transformatoriams |  | vnt. | 25.96 |  | 0
Klaipėdos r. sav. | Kretingalės sen. | Medžiagos | Saugiklis PN0.1 tipo, d55mm, I=212mm pagal GOST standartą įtampos transformatoriams |  | vnt. | 25.96 |  | 0
Klaipėdos r. sav. | Sendvario sen. | Medžiagos | Saugiklis PN0.1 tipo, d55mm, I=212mm pagal GOST standartą įtampos transformatoriams |  | vnt. | 25.96 |  | 0
Klaipėdos r. sav. | Dauparų-Kvietinių sen. | Medžiagos | 10kV lauko tipo kibirkštiniai iškrovikliai |  | vnt. | 51.94 |  | 0
Klaipėdos r. sav. | Kretingalės sen. | Medžiagos | 10kV lauko tipo kibirkštiniai iškrovikliai |  | vnt. | 51.94 |  | 0
Klaipėdos r. sav. | Sendvario sen. | Medžiagos | 10kV lauko tipo kibirkštiniai iškrovikliai |  | vnt. | 51.94 |  | 0
Klaipėdos r. sav. | Dauparų-Kvietinių sen. | Medžiagos | 10 kV pirmos klasės kištukinis ekranuotas viršįtampių ribotuvas (1 fazė), tinkamas C tipo T formos ekranuotam kištukiniam adapteriui |  | vnt. | 646.54 |  | 0
Klaipėdos r. sav. | Kretingalės sen. | Medžiagos | 10 kV pirmos klasės kištukinis ekranuotas viršįtampių ribotuvas (1 fazė), tinkamas C tipo T formos ekranuotam kištukiniam adapteriui |  | vnt. | 646.54 |  | 0
Klaipėdos r. sav. | Sendvario sen. | Medžiagos | 10 kV pirmos klasės kištukinis ekranuotas viršįtampių ribotuvas (1 fazė), tinkamas C tipo T formos ekranuotam kištukiniam adapteriui |  | vnt. | 646.54 |  | 0
Klaipėdos r. sav. | Dauparų-Kvietinių sen. | Medžiagos | Apskaitos skydas 3-fazės su pamatu 1 apskaita |  | vnt. | 306.82 |  | 0
Klaipėdos r. sav. | Kretingalės sen. | Medžiagos | Apskaitos skydas 3-fazės su pamatu 1 apskaita |  | vnt. | 306.82 |  | 0
Klaipėdos r. sav. | Sendvario sen. | Medžiagos | Apskaitos skydas 3-fazės su pamatu 1 apskaita |  | vnt. | 306.82 |  | 0
Klaipėdos r. sav. | Dauparų-Kvietinių sen. | Medžiagos | Apskaitos skydas 3-fazės su pamatu 2 apskaitos |  | vnt. | 397.02 |  | 0
Klaipėdos r. sav. | Kretingalės sen. | Medžiagos | Apskaitos skydas 3-fazės su pamatu 2 apskaitos |  | vnt. | 397.02 |  | 0
Klaipėdos r. sav. | Sendvario sen. | Medžiagos | Apskaitos skydas 3-fazės su pamatu 2 apskaitos |  | vnt. | 397.02 |  | 0
Klaipėdos r. sav. | Dauparų-Kvietinių sen. | Medžiagos | Apskaitos skydas 3-fazės su pamatu 9 apskaitų |  | vnt. | 1064.99 |  | 0
Klaipėdos r. sav. | Kretingalės sen. | Medžiagos | Apskaitos skydas 3-fazės su pamatu 9 apskaitų |  | vnt. | 1064.99 |  | 0
Klaipėdos r. sav. | Sendvario sen. | Medžiagos | Apskaitos skydas 3-fazės su pamatu 9 apskaitų |  | vnt. | 1064.99 |  | 0
Klaipėdos r. sav. | Dauparų-Kvietinių sen. | Medžiagos | Apskaitos skydas 3-fazės su pamatu 12 apskaitų |  | vnt. | 1515.49 |  | 0
Klaipėdos r. sav. | Kretingalės sen. | Medžiagos | Apskaitos skydas 3-fazės su pamatu 12 apskaitų |  | vnt. | 1515.49 |  | 0
Klaipėdos r. sav. | Sendvario sen. | Medžiagos | Apskaitos skydas 3-fazės su pamatu 12 apskaitų |  | vnt. | 1515.49 |  | 0
Klaipėdos r. sav. | Dauparų-Kvietinių sen. | Medžiagos | Apskaitos skydas 3-fazės su pamatu 15 apskaitų |  | vnt. | 1872.78 |  | 0
Klaipėdos r. sav. | Kretingalės sen. | Medžiagos | Apskaitos skydas 3-fazės su pamatu 15 apskaitų |  | vnt. | 1872.78 |  | 0
Klaipėdos r. sav. | Sendvario sen. | Medžiagos | Apskaitos skydas 3-fazės su pamatu 15 apskaitų |  | vnt. | 1872.78 |  | 0
Klaipėdos r. sav. | Dauparų-Kvietinių sen. | Medžiagos | Apskaitos skydas 3-fazės ant atramos 1 apskaita |  | vnt. | 146.38 |  | 0
Klaipėdos r. sav. | Kretingalės sen. | Medžiagos | Apskaitos skydas 3-fazės ant atramos 1 apskaita |  | vnt. | 146.38 |  | 0
Klaipėdos r. sav. | Sendvario sen. | Medžiagos | Apskaitos skydas 3-fazės ant atramos 1 apskaita |  | vnt. | 146.38 |  | 0
Klaipėdos r. sav. | Dauparų-Kvietinių sen. | Medžiagos | Apskaitos skydas 3-fazės ant atramos 2 apskaitos |  | vnt. | 238.43 |  | 0
Klaipėdos r. sav. | Kretingalės sen. | Medžiagos | Apskaitos skydas 3-fazės ant atramos 2 apskaitos |  | vnt. | 238.43 |  | 0
Klaipėdos r. sav. | Sendvario sen. | Medžiagos | Apskaitos skydas 3-fazės ant atramos 2 apskaitos |  | vnt. | 238.43 |  | 0
Klaipėdos r. sav. | Dauparų-Kvietinių sen. | Medžiagos | ĮAS su srovės transformatoriais iki 200 A ir bandymų gnybtynų kai automatas 125 A |  | vnt. | 1122.62 |  | 0
Klaipėdos r. sav. | Kretingalės sen. | Medžiagos | ĮAS su srovės transformatoriais iki 200 A ir bandymų gnybtynų kai automatas 125 A |  | vnt. | 1122.62 |  | 0
Klaipėdos r. sav. | Sendvario sen. | Medžiagos | ĮAS su srovės transformatoriais iki 200 A ir bandymų gnybtynų kai automatas 125 A |  | vnt. | 1122.62 |  | 0
Klaipėdos r. sav. | Dauparų-Kvietinių sen. | Medžiagos | ĮAS su srovės transformatoriais iki 200 A ir bandymų gnybtynų kai automatas 160 A |  | vnt. | 1236.3 |  | 0
Klaipėdos r. sav. | Kretingalės sen. | Medžiagos | ĮAS su srovės transformatoriais iki 200 A ir bandymų gnybtynų kai automatas 160 A |  | vnt. | 1236.3 |  | 0
Klaipėdos r. sav. | Sendvario sen. | Medžiagos | ĮAS su srovės transformatoriais iki 200 A ir bandymų gnybtynų kai automatas 160 A |  | vnt. | 1236.3 |  | 0
Klaipėdos r. sav. | Dauparų-Kvietinių sen. | Medžiagos | ĮAS su srovės transformatoriais iki 200 A ir bandymų gnybtynų kai automatas 200 A |  | vnt. | 1446.93 |  | 0
Klaipėdos r. sav. | Kretingalės sen. | Medžiagos | ĮAS su srovės transformatoriais iki 200 A ir bandymų gnybtynų kai automatas 200 A |  | vnt. | 1446.93 |  | 0
Klaipėdos r. sav. | Sendvario sen. | Medžiagos | ĮAS su srovės transformatoriais iki 200 A ir bandymų gnybtynų kai automatas 200 A |  | vnt. | 1446.93 |  | 0
Klaipėdos r. sav. | Dauparų-Kvietinių sen. | Medžiagos | ĮAS su srovės transformatoriais nuo 300 A iki 600 A ir bandymų gnybtynų, automatas 250 A |  | vnt. | 1441.7 |  | 0
Klaipėdos r. sav. | Kretingalės sen. | Medžiagos | ĮAS su srovės transformatoriais nuo 300 A iki 600 A ir bandymų gnybtynų, automatas 250 A |  | vnt. | 1441.7 |  | 0
Klaipėdos r. sav. | Sendvario sen. | Medžiagos | ĮAS su srovės transformatoriais nuo 300 A iki 600 A ir bandymų gnybtynų, automatas 250 A |  | vnt. | 1441.7 |  | 0
Klaipėdos r. sav. | Dauparų-Kvietinių sen. | Medžiagos | ĮAS su srovės transformatoriais nuo 300 A iki 600 A ir bandymų gnybtynų, automatas 300 A |  | vnt. | 1875.06 |  | 0
Klaipėdos r. sav. | Kretingalės sen. | Medžiagos | ĮAS su srovės transformatoriais nuo 300 A iki 600 A ir bandymų gnybtynų, automatas 300 A |  | vnt. | 1875.06 |  | 0
Klaipėdos r. sav. | Sendvario sen. | Medžiagos | ĮAS su srovės transformatoriais nuo 300 A iki 600 A ir bandymų gnybtynų, automatas 300 A |  | vnt. | 1875.06 |  | 0
Klaipėdos r. sav. | Dauparų-Kvietinių sen. | Medžiagos | ĮAS su srovės transformatoriais nuo 300 A iki 600 A ir bandymų gnybtynų, automatas 400 A |  | vnt. | 1875.63 |  | 0
Klaipėdos r. sav. | Kretingalės sen. | Medžiagos | ĮAS su srovės transformatoriais nuo 300 A iki 600 A ir bandymų gnybtynų, automatas 400 A |  | vnt. | 1875.63 |  | 0
Klaipėdos r. sav. | Sendvario sen. | Medžiagos | ĮAS su srovės transformatoriais nuo 300 A iki 600 A ir bandymų gnybtynų, automatas 400 A |  | vnt. | 1875.63 |  | 0
Klaipėdos r. sav. | Dauparų-Kvietinių sen. | Medžiagos | 10 kV įtampos kabelių spinta su komutaciniu įrenginiu |  | vnt. | 7992.48 |  | 0
Klaipėdos r. sav. | Kretingalės sen. | Medžiagos | 10 kV įtampos kabelių spinta su komutaciniu įrenginiu |  | vnt. | 7992.48 |  | 0
Klaipėdos r. sav. | Sendvario sen. | Medžiagos | 10 kV įtampos kabelių spinta su komutaciniu įrenginiu |  | vnt. | 7992.48 |  | 0
Klaipėdos r. sav. | Dauparų-Kvietinių sen. | Medžiagos | KS su 2 kirtiklių-saugiklių blokais |  | vnt. | 779.29 |  | 0
Klaipėdos r. sav. | Kretingalės sen. | Medžiagos | KS su 2 kirtiklių-saugiklių blokais |  | vnt. | 779.29 |  | 0
Klaipėdos r. sav. | Sendvario sen. | Medžiagos | KS su 2 kirtiklių-saugiklių blokais |  | vnt. | 779.29 |  | 0
Klaipėdos r. sav. | Dauparų-Kvietinių sen. | Medžiagos | KS su 4 kirtiklių-saugiklių blokais |  | vnt. | 1113.38 |  | 0
Klaipėdos r. sav. | Kretingalės sen. | Medžiagos | KS su 4 kirtiklių-saugiklių blokais |  | vnt. | 1113.38 |  | 0
Klaipėdos r. sav. | Sendvario sen. | Medžiagos | KS su 4 kirtiklių-saugiklių blokais |  | vnt. | 1113.38 |  | 0
Klaipėdos r. sav. | Dauparų-Kvietinių sen. | Medžiagos | KS su 6 kirtiklių-saugiklių blokais |  | vnt. | 1585.62 |  | 0
Klaipėdos r. sav. | Kretingalės sen. | Medžiagos | KS su 6 kirtiklių-saugiklių blokais |  | vnt. | 1585.62 |  | 0
Klaipėdos r. sav. | Sendvario sen. | Medžiagos | KS su 6 kirtiklių-saugiklių blokais |  | vnt. | 1585.62 |  | 0
Klaipėdos r. sav. | Dauparų-Kvietinių sen. | Medžiagos | KS su srovės transf. iki 200 A ir bandymų gnybtynais, automatas 100 - 160 A ir 3 linijinių saugiklių – kirtiklių blokų vietų |  | vnt. | 2214.86 |  | 0
Klaipėdos r. sav. | Kretingalės sen. | Medžiagos | KS su srovės transf. iki 200 A ir bandymų gnybtynais, automatas 100 - 160 A ir 3 linijinių saugiklių – kirtiklių blokų vietų |  | vnt. | 2214.86 |  | 0
Klaipėdos r. sav. | Sendvario sen. | Medžiagos | KS su srovės transf. iki 200 A ir bandymų gnybtynais, automatas 100 - 160 A ir 3 linijinių saugiklių – kirtiklių blokų vietų |  | vnt. | 2214.86 |  | 0
Klaipėdos r. sav. | Dauparų-Kvietinių sen. | Medžiagos | KS su srovės transformatoriais nuo 200 A iki 600 A ir bandymų gnybtynais kai automatas 200 A,bei 3 linijiniu saugiklių – kirtiklių bloku vietu |  | vnt. | 2573.78 |  | 0
Klaipėdos r. sav. | Kretingalės sen. | Medžiagos | KS su srovės transformatoriais nuo 200 A iki 600 A ir bandymų gnybtynais kai automatas 200 A,bei 3 linijiniu saugiklių – kirtiklių bloku vietu |  | vnt. | 2573.78 |  | 0
Klaipėdos r. sav. | Sendvario sen. | Medžiagos | KS su srovės transformatoriais nuo 200 A iki 600 A ir bandymų gnybtynais kai automatas 200 A,bei 3 linijiniu saugiklių – kirtiklių bloku vietu |  | vnt. | 2573.78 |  | 0
Klaipėdos r. sav. | Dauparų-Kvietinių sen. | Medžiagos | KS su srovės transformatoriais nuo 300 A iki 600 A ir bandymų gnybtynais kai automatas virš 160 A iki 250 A, bei 3 linijiniu saugiklių – kirtiklių bloku vietu |  | vnt. | 2558.78 |  | 0
Klaipėdos r. sav. | Kretingalės sen. | Medžiagos | KS su srovės transformatoriais nuo 300 A iki 600 A ir bandymų gnybtynais kai automatas virš 160 A iki 250 A, bei 3 linijiniu saugiklių – kirtiklių bloku vietu |  | vnt. | 2558.78 |  | 0
Klaipėdos r. sav. | Sendvario sen. | Medžiagos | KS su srovės transformatoriais nuo 300 A iki 600 A ir bandymų gnybtynais kai automatas virš 160 A iki 250 A, bei 3 linijiniu saugiklių – kirtiklių bloku vietu |  | vnt. | 2558.78 |  | 0
Klaipėdos r. sav. | Dauparų-Kvietinių sen. | Medžiagos | KS su srovės transformatoriais nuo 300 A iki 600 A ir bandymų gnybtynais kai automatas virš 250 A iki 400 A, bei 3 linijiniu saugiklių – kirtiklių bloku vietu |  | vnt. | 3064.12 |  | 0
Klaipėdos r. sav. | Kretingalės sen. | Medžiagos | KS su srovės transformatoriais nuo 300 A iki 600 A ir bandymų gnybtynais kai automatas virš 250 A iki 400 A, bei 3 linijiniu saugiklių – kirtiklių bloku vietu |  | vnt. | 3064.12 |  | 0
Klaipėdos r. sav. | Sendvario sen. | Medžiagos | KS su srovės transformatoriais nuo 300 A iki 600 A ir bandymų gnybtynais kai automatas virš 250 A iki 400 A, bei 3 linijiniu saugiklių – kirtiklių bloku vietu |  | vnt. | 3064.12 |  | 0
Klaipėdos r. sav. | Dauparų-Kvietinių sen. | Medžiagos | Tranzitinė kabelių spinta, 2 vnt. kirtiklių - saugiklių blokų arba KL pajungimo vietų, 2 apskaitos |  | vnt. | 969.35 |  | 0
Klaipėdos r. sav. | Kretingalės sen. | Medžiagos | Tranzitinė kabelių spinta, 2 vnt. kirtiklių - saugiklių blokų arba KL pajungimo vietų, 2 apskaitos |  | vnt. | 969.35 |  | 0
Klaipėdos r. sav. | Sendvario sen. | Medžiagos | Tranzitinė kabelių spinta, 2 vnt. kirtiklių - saugiklių blokų arba KL pajungimo vietų, 2 apskaitos |  | vnt. | 969.35 |  | 0
Klaipėdos r. sav. | Dauparų-Kvietinių sen. | Medžiagos | Tranzitinė kabelių spinta, 2 vnt. kirtiklių - saugiklių blokų arba KL pajungimo vietų, 3 apskaitos |  | vnt. | 1059.73 |  | 0
Klaipėdos r. sav. | Kretingalės sen. | Medžiagos | Tranzitinė kabelių spinta, 2 vnt. kirtiklių - saugiklių blokų arba KL pajungimo vietų, 3 apskaitos |  | vnt. | 1059.73 |  | 0
Klaipėdos r. sav. | Sendvario sen. | Medžiagos | Tranzitinė kabelių spinta, 2 vnt. kirtiklių - saugiklių blokų arba KL pajungimo vietų, 3 apskaitos |  | vnt. | 1059.73 |  | 0
Klaipėdos r. sav. | Dauparų-Kvietinių sen. | Medžiagos | Tranzitinė kabelių spinta, 2 vnt. kirtiklių - saugiklių blokų arba KL pajungimo vietų, 4 apskaitos |  | vnt. | 1235 |  | 0
Klaipėdos r. sav. | Kretingalės sen. | Medžiagos | Tranzitinė kabelių spinta, 2 vnt. kirtiklių - saugiklių blokų arba KL pajungimo vietų, 4 apskaitos |  | vnt. | 1235 |  | 0
Klaipėdos r. sav. | Sendvario sen. | Medžiagos | Tranzitinė kabelių spinta, 2 vnt. kirtiklių - saugiklių blokų arba KL pajungimo vietų, 4 apskaitos |  | vnt. | 1235 |  | 0
Klaipėdos r. sav. | Dauparų-Kvietinių sen. | Medžiagos | Tranzitinė kabelių spinta, 2 vnt. kirtiklių - saugiklių blokų arba KL pajungimo vietų, 6 apskaitos |  | vnt. | 1768.81 |  | 0
Klaipėdos r. sav. | Kretingalės sen. | Medžiagos | Tranzitinė kabelių spinta, 2 vnt. kirtiklių - saugiklių blokų arba KL pajungimo vietų, 6 apskaitos |  | vnt. | 1768.81 |  | 0
Klaipėdos r. sav. | Sendvario sen. | Medžiagos | Tranzitinė kabelių spinta, 2 vnt. kirtiklių - saugiklių blokų arba KL pajungimo vietų, 6 apskaitos |  | vnt. | 1768.81 |  | 0
Klaipėdos r. sav. | Dauparų-Kvietinių sen. | Medžiagos | Tranzitinė kabelių spinta, 3 vnt. kirtiklių - saugiklių blokų arba KL pajungimo vietų, 2 apskaitos |  | vnt. | 1190.15 |  | 0
Klaipėdos r. sav. | Kretingalės sen. | Medžiagos | Tranzitinė kabelių spinta, 3 vnt. kirtiklių - saugiklių blokų arba KL pajungimo vietų, 2 apskaitos |  | vnt. | 1190.15 |  | 0
Klaipėdos r. sav. | Sendvario sen. | Medžiagos | Tranzitinė kabelių spinta, 3 vnt. kirtiklių - saugiklių blokų arba KL pajungimo vietų, 2 apskaitos |  | vnt. | 1190.15 |  | 0
Klaipėdos r. sav. | Dauparų-Kvietinių sen. | Medžiagos | Tranzitinė kabelių spinta, 3 vnt. kirtiklių - saugiklių blokų arba KL pajungimo vietų, 3 apskaitos |  | vnt. | 1257.78 |  | 0
Klaipėdos r. sav. | Kretingalės sen. | Medžiagos | Tranzitinė kabelių spinta, 3 vnt. kirtiklių - saugiklių blokų arba KL pajungimo vietų, 3 apskaitos |  | vnt. | 1257.78 |  | 0
Klaipėdos r. sav. | Sendvario sen. | Medžiagos | Tranzitinė kabelių spinta, 3 vnt. kirtiklių - saugiklių blokų arba KL pajungimo vietų, 3 apskaitos |  | vnt. | 1257.78 |  | 0
Klaipėdos r. sav. | Dauparų-Kvietinių sen. | Medžiagos | Tranzitinė kabelių spinta, 3 vnt. kirtiklių - saugiklių blokų arba KL pajungimo vietų, 4 apskaitos |  | vnt. | 1415.96 |  | 0
Klaipėdos r. sav. | Kretingalės sen. | Medžiagos | Tranzitinė kabelių spinta, 3 vnt. kirtiklių - saugiklių blokų arba KL pajungimo vietų, 4 apskaitos |  | vnt. | 1415.96 |  | 0
Klaipėdos r. sav. | Sendvario sen. | Medžiagos | Tranzitinė kabelių spinta, 3 vnt. kirtiklių - saugiklių blokų arba KL pajungimo vietų, 4 apskaitos |  | vnt. | 1415.96 |  | 0
Klaipėdos r. sav. | Dauparų-Kvietinių sen. | Medžiagos | Tranzitinė kabelių spinta, 3 vnt. kirtiklių - saugiklių blokų arba KL pajungimo vietų, 6 apskaitos |  | vnt. | 1918.58 |  | 0
Klaipėdos r. sav. | Kretingalės sen. | Medžiagos | Tranzitinė kabelių spinta, 3 vnt. kirtiklių - saugiklių blokų arba KL pajungimo vietų, 6 apskaitos |  | vnt. | 1918.58 |  | 0
Klaipėdos r. sav. | Sendvario sen. | Medžiagos | Tranzitinė kabelių spinta, 3 vnt. kirtiklių - saugiklių blokų arba KL pajungimo vietų, 6 apskaitos |  | vnt. | 1918.58 |  | 0
Klaipėdos r. sav. | Dauparų-Kvietinių sen. | Medžiagos | Tranzitinė kabelių spinta, 4 vnt. kirtiklių - saugiklių blokų arba KL pajungimo vietų, 4 apskaitos |  | vnt. | 1608.69 |  | 0
Klaipėdos r. sav. | Kretingalės sen. | Medžiagos | Tranzitinė kabelių spinta, 4 vnt. kirtiklių - saugiklių blokų arba KL pajungimo vietų, 4 apskaitos |  | vnt. | 1608.69 |  | 0
Klaipėdos r. sav. | Sendvario sen. | Medžiagos | Tranzitinė kabelių spinta, 4 vnt. kirtiklių - saugiklių blokų arba KL pajungimo vietų, 4 apskaitos |  | vnt. | 1608.69 |  | 0
Klaipėdos r. sav. | Dauparų-Kvietinių sen. | Medžiagos | AEEAS įranga |  | vnt. | 350 |  | 0
Klaipėdos r. sav. | Kretingalės sen. | Medžiagos | AEEAS įranga |  | vnt. | 350 |  | 0
Klaipėdos r. sav. | Sendvario sen. | Medžiagos | AEEAS įranga |  | vnt. | 350 |  | 0
Klaipėdos r. sav. | Dauparų-Kvietinių sen. | Medžiagos | 10/0,4 kV įtampos su vienu iki 160 kVA galios transformatoriui galinė modulinė transformatorinė (MGT) |  | vnt. | 10539.27 |  | 0
Klaipėdos r. sav. | Kretingalės sen. | Medžiagos | 10/0,4 kV įtampos su vienu iki 160 kVA galios transformatoriui galinė modulinė transformatorinė (MGT) |  | vnt. | 10539.27 |  | 0
Klaipėdos r. sav. | Sendvario sen. | Medžiagos | 10/0,4 kV įtampos su vienu iki 160 kVA galios transformatoriui galinė modulinė transformatorinė (MGT) |  | vnt. | 10539.27 |  | 0
Klaipėdos r. sav. | Dauparų-Kvietinių sen. | Medžiagos | 10/0,4 kV įtampos mažo gabarito modulinė transformatorinė su iki 2X630 kVA galios transformatoriais (MGMTT) |  | vnt. | 56763.21 |  | 0
Klaipėdos r. sav. | Kretingalės sen. | Medžiagos | 10/0,4 kV įtampos mažo gabarito modulinė transformatorinė su iki 2X630 kVA galios transformatoriais (MGMTT) |  | vnt. | 56763.21 |  | 0
Klaipėdos r. sav. | Sendvario sen. | Medžiagos | 10/0,4 kV įtampos mažo gabarito modulinė transformatorinė su iki 2X630 kVA galios transformatoriais (MGMTT) |  | vnt. | 56763.21 |  | 0
Klaipėdos r. sav. | Dauparų-Kvietinių sen. | Medžiagos | 10/0,4 kV įtampos mažo gabarito tranzitinė modulinė transformatorinė su vienu iki 160 kVA galios transformatoriumi (MGMTT) |  | vnt. | 30047.26 |  | 0
Klaipėdos r. sav. | Kretingalės sen. | Medžiagos | 10/0,4 kV įtampos mažo gabarito tranzitinė modulinė transformatorinė su vienu iki 160 kVA galios transformatoriumi (MGMTT) |  | vnt. | 30047.26 |  | 0
Klaipėdos r. sav. | Sendvario sen. | Medžiagos | 10/0,4 kV įtampos mažo gabarito tranzitinė modulinė transformatorinė su vienu iki 160 kVA galios transformatoriumi (MGMTT) |  | vnt. | 30047.26 |  | 0
Klaipėdos r. sav. | Dauparų-Kvietinių sen. | Medžiagos | 10/0,4 kV įtampos mažo gabarito modulinės tranzitinės transformatorinės su vienu iki 630 kVA galios transformatoriumi (MGMTT) |  | vnt. | 31790.41 |  | 0
Klaipėdos r. sav. | Kretingalės sen. | Medžiagos | 10/0,4 kV įtampos mažo gabarito modulinės tranzitinės transformatorinės su vienu iki 630 kVA galios transformatoriumi (MGMTT) |  | vnt. | 31790.41 |  | 0
Klaipėdos r. sav. | Sendvario sen. | Medžiagos | 10/0,4 kV įtampos mažo gabarito modulinės tranzitinės transformatorinės su vienu iki 630 kVA galios transformatoriumi (MGMTT) |  | vnt. | 31790.41 |  | 0
Klaipėdos r. sav. | Dauparų-Kvietinių sen. | Medžiagos | 10/0,4 kV įtampos modulinė transformatorinė su vienu iki 630 kVA galios transformatoriumi (neįgilinta) |  | vnt. | 32775.4 |  | 0
Klaipėdos r. sav. | Kretingalės sen. | Medžiagos | 10/0,4 kV įtampos modulinė transformatorinė su vienu iki 630 kVA galios transformatoriumi (neįgilinta) |  | vnt. | 32775.4 |  | 0
Klaipėdos r. sav. | Sendvario sen. | Medžiagos | 10/0,4 kV įtampos modulinė transformatorinė su vienu iki 630 kVA galios transformatoriumi (neįgilinta) |  | vnt. | 32775.4 |  | 0
Klaipėdos r. sav. | Dauparų-Kvietinių sen. | Medžiagos | Elektros energijos kokybės analizatorius |  | vnt. | 3465.15 |  | 0
Klaipėdos r. sav. | Kretingalės sen. | Medžiagos | Elektros energijos kokybės analizatorius |  | vnt. | 3465.15 |  | 0
Klaipėdos r. sav. | Sendvario sen. | Medžiagos | Elektros energijos kokybės analizatorius |  | vnt. | 3465.15 |  | 0
Klaipėdos r. sav. | Dauparų-Kvietinių sen. | Medžiagos | ABLOY spynos širdelė (cilindras) |  | vnt. | 62.41 |  | 0
Klaipėdos r. sav. | Kretingalės sen. | Medžiagos | ABLOY spynos širdelė (cilindras) |  | vnt. | 62.41 |  | 0
Klaipėdos r. sav. | Sendvario sen. | Medžiagos | ABLOY spynos širdelė (cilindras) |  | vnt. | 62.41 |  | 0
Klaipėdos r. sav. | Dauparų-Kvietinių sen. | Medžiagos | ABLOY pakabinama spyna |  | vnt. | 107.7 |  | 0
Klaipėdos r. sav. | Kretingalės sen. | Medžiagos | ABLOY pakabinama spyna |  | vnt. | 107.7 |  | 0
Klaipėdos r. sav. | Sendvario sen. | Medžiagos | ABLOY pakabinama spyna |  | vnt. | 107.7 |  | 0
Klaipėdos r. sav. | Dovilų sen. | Darbai | 0,4 kV atraminio izoliatoriaus keitimas | TR | vnt. | 12 |  | 0
Klaipėdos r. sav. | Endriejavo sen. | Darbai | 0,4 kV atraminio izoliatoriaus keitimas | TR | vnt. | 12 |  | 0
Klaipėdos r. sav. | Gargždų sen. | Darbai | 0,4 kV atraminio izoliatoriaus keitimas | TR | vnt. | 12 |  | 0
Klaipėdos r. sav. | Vėžaičių sen. | Darbai | 0,4 kV atraminio izoliatoriaus keitimas | TR | vnt. | 12 |  | 0
Klaipėdos r. sav. | Dovilų sen. | Darbai | 0,4 kV iki 630A srovės kirtiklio keitimas | TR | vnt. | 87 |  | 0
Klaipėdos r. sav. | Endriejavo sen. | Darbai | 0,4 kV iki 630A srovės kirtiklio keitimas | TR | vnt. | 87 |  | 0
Klaipėdos r. sav. | Gargždų sen. | Darbai | 0,4 kV iki 630A srovės kirtiklio keitimas | TR | vnt. | 87 |  | 0
Klaipėdos r. sav. | Vėžaičių sen. | Darbai | 0,4 kV iki 630A srovės kirtiklio keitimas | TR | vnt. | 87 |  | 0
Klaipėdos r. sav. | Dovilų sen. | Darbai | 0,4 kV iki 630A srovės kirtiklių remontas | TR | vnt. | 39 |  | 0
Klaipėdos r. sav. | Endriejavo sen. | Darbai | 0,4 kV iki 630A srovės kirtiklių remontas | TR | vnt. | 39 |  | 0
Klaipėdos r. sav. | Gargždų sen. | Darbai | 0,4 kV iki 630A srovės kirtiklių remontas | TR | vnt. | 39 |  | 0
Klaipėdos r. sav. | Vėžaičių sen. | Darbai | 0,4 kV iki 630A srovės kirtiklių remontas | TR | vnt. | 39 |  | 0
Klaipėdos r. sav. | Dovilų sen. | Darbai | 0,4 kV orinio išvado keitimas stacionariojoje transformatorinėje (4 laidai arba gyslos) | TR | vnt. | 129 |  | 0
Klaipėdos r. sav. | Endriejavo sen. | Darbai | 0,4 kV orinio išvado keitimas stacionariojoje transformatorinėje (4 laidai arba gyslos) | TR | vnt. | 129 |  | 0
Klaipėdos r. sav. | Gargždų sen. | Darbai | 0,4 kV orinio išvado keitimas stacionariojoje transformatorinėje (4 laidai arba gyslos) | TR | vnt. | 129 |  | 0
Klaipėdos r. sav. | Vėžaičių sen. | Darbai | 0,4 kV orinio išvado keitimas stacionariojoje transformatorinėje (4 laidai arba gyslos) | TR | vnt. | 129 |  | 0
Klaipėdos r. sav. | Dovilų sen. | Darbai | 0,4 kV orinių išvadų keitimas komplektinėse transformatorinėse nuo saugiklių iki OL (4 laidai) | TR | vnt. | 130 |  | 0
Klaipėdos r. sav. | Endriejavo sen. | Darbai | 0,4 kV orinių išvadų keitimas komplektinėse transformatorinėse nuo saugiklių iki OL (4 laidai) | TR | vnt. | 130 |  | 0
Klaipėdos r. sav. | Gargždų sen. | Darbai | 0,4 kV orinių išvadų keitimas komplektinėse transformatorinėse nuo saugiklių iki OL (4 laidai) | TR | vnt. | 130 |  | 0
Klaipėdos r. sav. | Vėžaičių sen. | Darbai | 0,4 kV orinių išvadų keitimas komplektinėse transformatorinėse nuo saugiklių iki OL (4 laidai) | TR | vnt. | 130 |  | 0
Klaipėdos r. sav. | Dovilų sen. | Darbai | 0,4 kV viršįtampių ribotuvų keitimas transformatorinėje (1 vnt.) | TR | vnt. | 8 |  | 0
Klaipėdos r. sav. | Endriejavo sen. | Darbai | 0,4 kV viršįtampių ribotuvų keitimas transformatorinėje (1 vnt.) | TR | vnt. | 8 |  | 0
Klaipėdos r. sav. | Gargždų sen. | Darbai | 0,4 kV viršįtampių ribotuvų keitimas transformatorinėje (1 vnt.) | TR | vnt. | 8 |  | 0
Klaipėdos r. sav. | Vėžaičių sen. | Darbai | 0,4 kV viršįtampių ribotuvų keitimas transformatorinėje (1 vnt.) | TR | vnt. | 8 |  | 0
Klaipėdos r. sav. | Dovilų sen. | Darbai | 10 kV atraminio izoliatoriaus keitimas | TR | vnt. | 20 |  | 0
Klaipėdos r. sav. | Endriejavo sen. | Darbai | 10 kV atraminio izoliatoriaus keitimas | TR | vnt. | 20 |  | 0
Klaipėdos r. sav. | Gargždų sen. | Darbai | 10 kV atraminio izoliatoriaus keitimas | TR | vnt. | 20 |  | 0
Klaipėdos r. sav. | Vėžaičių sen. | Darbai | 10 kV atraminio izoliatoriaus keitimas | TR | vnt. | 20 |  | 0
Klaipėdos r. sav. | Dovilų sen. | Darbai | 10 kV galios skyriklių keitimas 10 kV narveliuose (tik pakeitimo darbai) | TR | vnt. | 600 |  | 0
Klaipėdos r. sav. | Endriejavo sen. | Darbai | 10 kV galios skyriklių keitimas 10 kV narveliuose (tik pakeitimo darbai) | TR | vnt. | 600 |  | 0
Klaipėdos r. sav. | Gargždų sen. | Darbai | 10 kV galios skyriklių keitimas 10 kV narveliuose (tik pakeitimo darbai) | TR | vnt. | 600 |  | 0
Klaipėdos r. sav. | Vėžaičių sen. | Darbai | 10 kV galios skyriklių keitimas 10 kV narveliuose (tik pakeitimo darbai) | TR | vnt. | 600 |  | 0
Klaipėdos r. sav. | Dovilų sen. | Darbai | 10 kV galios skyriklių remontas | TR | vnt. | 70 |  | 0
Klaipėdos r. sav. | Endriejavo sen. | Darbai | 10 kV galios skyriklių remontas | TR | vnt. | 70 |  | 0
Klaipėdos r. sav. | Gargždų sen. | Darbai | 10 kV galios skyriklių remontas | TR | vnt. | 70 |  | 0
Klaipėdos r. sav. | Vėžaičių sen. | Darbai | 10 kV galios skyriklių remontas | TR | vnt. | 70 |  | 0
Klaipėdos r. sav. | Dovilų sen. | Darbai | 10 kV iškroviklių keitimas į viršįtampių ribotuvus (3 fazės) | TR | vnt. | 21 |  | 0
Klaipėdos r. sav. | Endriejavo sen. | Darbai | 10 kV iškroviklių keitimas į viršįtampių ribotuvus (3 fazės) | TR | vnt. | 21 |  | 0
Klaipėdos r. sav. | Gargždų sen. | Darbai | 10 kV iškroviklių keitimas į viršįtampių ribotuvus (3 fazės) | TR | vnt. | 21 |  | 0
Klaipėdos r. sav. | Vėžaičių sen. | Darbai | 10 kV iškroviklių keitimas į viršįtampių ribotuvus (3 fazės) | TR | vnt. | 21 |  | 0
Klaipėdos r. sav. | Dovilų sen. | Darbai | 10 kV pereinamojo izoliatoriaus keitimas | TR | vnt. | 29 |  | 0
Klaipėdos r. sav. | Endriejavo sen. | Darbai | 10 kV pereinamojo izoliatoriaus keitimas | TR | vnt. | 29 |  | 0
Klaipėdos r. sav. | Gargždų sen. | Darbai | 10 kV pereinamojo izoliatoriaus keitimas | TR | vnt. | 29 |  | 0
Klaipėdos r. sav. | Vėžaičių sen. | Darbai | 10 kV pereinamojo izoliatoriaus keitimas | TR | vnt. | 29 |  | 0
Klaipėdos r. sav. | Dovilų sen. | Darbai | 10 kV saugiklių lizdų keitimas transformatorinėje | TR | vnt. | 18 |  | 0
Klaipėdos r. sav. | Endriejavo sen. | Darbai | 10 kV saugiklių lizdų keitimas transformatorinėje | TR | vnt. | 18 |  | 0
Klaipėdos r. sav. | Gargždų sen. | Darbai | 10 kV saugiklių lizdų keitimas transformatorinėje | TR | vnt. | 18 |  | 0
Klaipėdos r. sav. | Vėžaičių sen. | Darbai | 10 kV saugiklių lizdų keitimas transformatorinėje | TR | vnt. | 18 |  | 0
Klaipėdos r. sav. | Dovilų sen. | Darbai | 6-10 kV lydžiųjų įdėklų keitimas (1 vnt.) | TR | vnt. | 8 |  | 0
Klaipėdos r. sav. | Endriejavo sen. | Darbai | 6-10 kV lydžiųjų įdėklų keitimas (1 vnt.) | TR | vnt. | 8 |  | 0
Klaipėdos r. sav. | Gargždų sen. | Darbai | 6-10 kV lydžiųjų įdėklų keitimas (1 vnt.) | TR | vnt. | 8 |  | 0
Klaipėdos r. sav. | Vėžaičių sen. | Darbai | 6-10 kV lydžiųjų įdėklų keitimas (1 vnt.) | TR | vnt. | 8 |  | 0
Klaipėdos r. sav. | Dovilų sen. | Darbai | Galios transformatoriaus iki 250 kVA keitimas | TR | vnt. | 462 |  | 0
Klaipėdos r. sav. | Endriejavo sen. | Darbai | Galios transformatoriaus iki 250 kVA keitimas | TR | vnt. | 462 |  | 0
Klaipėdos r. sav. | Gargždų sen. | Darbai | Galios transformatoriaus iki 250 kVA keitimas | TR | vnt. | 462 |  | 0
Klaipėdos r. sav. | Vėžaičių sen. | Darbai | Galios transformatoriaus iki 250 kVA keitimas | TR | vnt. | 462 |  | 0
Klaipėdos r. sav. | Dovilų sen. | Darbai | Galios transformatoriaus daugiau kaip 250 kVA keitimas | TR | vnt. | 733 |  | 0
Klaipėdos r. sav. | Endriejavo sen. | Darbai | Galios transformatoriaus daugiau kaip 250 kVA keitimas | TR | vnt. | 733 |  | 0
Klaipėdos r. sav. | Gargždų sen. | Darbai | Galios transformatoriaus daugiau kaip 250 kVA keitimas | TR | vnt. | 733 |  | 0
Klaipėdos r. sav. | Vėžaičių sen. | Darbai | Galios transformatoriaus daugiau kaip 250 kVA keitimas | TR | vnt. | 733 |  | 0
Klaipėdos r. sav. | Dovilų sen. | Darbai | Hermetinių ir pusiauhermetinių jungiklių/rozečių montavimas | TR | vnt. | 8 |  | 0
Klaipėdos r. sav. | Endriejavo sen. | Darbai | Hermetinių ir pusiauhermetinių jungiklių/rozečių montavimas | TR | vnt. | 8 |  | 0
Klaipėdos r. sav. | Gargždų sen. | Darbai | Hermetinių ir pusiauhermetinių jungiklių/rozečių montavimas | TR | vnt. | 8 |  | 0
Klaipėdos r. sav. | Vėžaičių sen. | Darbai | Hermetinių ir pusiauhermetinių jungiklių/rozečių montavimas | TR | vnt. | 8 |  | 0
Klaipėdos r. sav. | Dovilų sen. | Darbai | Komplektinės transformatorinės techninė priežiūra (pilna tech. priežiūra pagal tech. kortą) | TR | vnt. | 140 |  | 0
Klaipėdos r. sav. | Endriejavo sen. | Darbai | Komplektinės transformatorinės techninė priežiūra (pilna tech. priežiūra pagal tech. kortą) | TR | vnt. | 140 |  | 0
Klaipėdos r. sav. | Gargždų sen. | Darbai | Komplektinės transformatorinės techninė priežiūra (pilna tech. priežiūra pagal tech. kortą) | TR | vnt. | 140 |  | 0
Klaipėdos r. sav. | Vėžaičių sen. | Darbai | Komplektinės transformatorinės techninė priežiūra (pilna tech. priežiūra pagal tech. kortą) | TR | vnt. | 140 |  | 0
Klaipėdos r. sav. | Dovilų sen. | Darbai | Papildomų užraktų ar pakabinamų spynų įrengimas | TR | vnt. | 8 |  | 0
Klaipėdos r. sav. | Endriejavo sen. | Darbai | Papildomų užraktų ar pakabinamų spynų įrengimas | TR | vnt. | 8 |  | 0
Klaipėdos r. sav. | Gargždų sen. | Darbai | Papildomų užraktų ar pakabinamų spynų įrengimas | TR | vnt. | 8 |  | 0
Klaipėdos r. sav. | Vėžaičių sen. | Darbai | Papildomų užraktų ar pakabinamų spynų įrengimas | TR | vnt. | 8 |  | 0
Klaipėdos r. sav. | Dovilų sen. | Darbai | Modulinių transformatorinių (vienos sekcijos) techninė priežiūra (0,4 kV sekcija) | TR | vnt. | 136 |  | 0
Klaipėdos r. sav. | Endriejavo sen. | Darbai | Modulinių transformatorinių (vienos sekcijos) techninė priežiūra (0,4 kV sekcija) | TR | vnt. | 136 |  | 0
Klaipėdos r. sav. | Gargždų sen. | Darbai | Modulinių transformatorinių (vienos sekcijos) techninė priežiūra (0,4 kV sekcija) | TR | vnt. | 136 |  | 0
Klaipėdos r. sav. | Vėžaičių sen. | Darbai | Modulinių transformatorinių (vienos sekcijos) techninė priežiūra (0,4 kV sekcija) | TR | vnt. | 136 |  | 0
Klaipėdos r. sav. | Dovilų sen. | Darbai | Modulinių transformatorinių (vienos sekcijos) techninė priežiūra (10 kV sekcija) | TR | vnt. | 153 |  | 0
Klaipėdos r. sav. | Endriejavo sen. | Darbai | Modulinių transformatorinių (vienos sekcijos) techninė priežiūra (10 kV sekcija) | TR | vnt. | 153 |  | 0
Klaipėdos r. sav. | Gargždų sen. | Darbai | Modulinių transformatorinių (vienos sekcijos) techninė priežiūra (10 kV sekcija) | TR | vnt. | 153 |  | 0
Klaipėdos r. sav. | Vėžaičių sen. | Darbai | Modulinių transformatorinių (vienos sekcijos) techninė priežiūra (10 kV sekcija) | TR | vnt. | 153 |  | 0
Klaipėdos r. sav. | Dovilų sen. | Darbai | Modulinių transformatorinių (vienos sekcijos) techninė priežiūra (galios transformatoriaus) | TR | vnt. | 105 |  | 0
Klaipėdos r. sav. | Endriejavo sen. | Darbai | Modulinių transformatorinių (vienos sekcijos) techninė priežiūra (galios transformatoriaus) | TR | vnt. | 105 |  | 0
Klaipėdos r. sav. | Gargždų sen. | Darbai | Modulinių transformatorinių (vienos sekcijos) techninė priežiūra (galios transformatoriaus) | TR | vnt. | 105 |  | 0
Klaipėdos r. sav. | Vėžaičių sen. | Darbai | Modulinių transformatorinių (vienos sekcijos) techninė priežiūra (galios transformatoriaus) | TR | vnt. | 105 |  | 0
Klaipėdos r. sav. | Dovilų sen. | Darbai | Modulinių transformatorinių aplinkos sutvarkymas | TR | vnt. | 30 |  | 0
Klaipėdos r. sav. | Endriejavo sen. | Darbai | Modulinių transformatorinių aplinkos sutvarkymas | TR | vnt. | 30 |  | 0
Klaipėdos r. sav. | Gargždų sen. | Darbai | Modulinių transformatorinių aplinkos sutvarkymas | TR | vnt. | 30 |  | 0
Klaipėdos r. sav. | Vėžaičių sen. | Darbai | Modulinių transformatorinių aplinkos sutvarkymas | TR | vnt. | 30 |  | 0
Klaipėdos r. sav. | Dovilų sen. | Darbai | Silikagelio keitimas jėgos ir matavimo transformatoriuose (1 transformatorius) | TR | vnt. | 16 |  | 0
Klaipėdos r. sav. | Endriejavo sen. | Darbai | Silikagelio keitimas jėgos ir matavimo transformatoriuose (1 transformatorius) | TR | vnt. | 16 |  | 0
Klaipėdos r. sav. | Gargždų sen. | Darbai | Silikagelio keitimas jėgos ir matavimo transformatoriuose (1 transformatorius) | TR | vnt. | 16 |  | 0
Klaipėdos r. sav. | Vėžaičių sen. | Darbai | Silikagelio keitimas jėgos ir matavimo transformatoriuose (1 transformatorius) | TR | vnt. | 16 |  | 0
Klaipėdos r. sav. | Dovilų sen. | Darbai | Stacionariosios transformatorinės techninė priežiūra (Pilna tech. priežiūra pagal tech. kortą, be statybinės dalies) | TR | vnt. | 210 |  | 0
Klaipėdos r. sav. | Endriejavo sen. | Darbai | Stacionariosios transformatorinės techninė priežiūra (Pilna tech. priežiūra pagal tech. kortą, be statybinės dalies) | TR | vnt. | 210 |  | 0
Klaipėdos r. sav. | Gargždų sen. | Darbai | Stacionariosios transformatorinės techninė priežiūra (Pilna tech. priežiūra pagal tech. kortą, be statybinės dalies) | TR | vnt. | 210 |  | 0
Klaipėdos r. sav. | Vėžaičių sen. | Darbai | Stacionariosios transformatorinės techninė priežiūra (Pilna tech. priežiūra pagal tech. kortą, be statybinės dalies) | TR | vnt. | 210 |  | 0
Klaipėdos r. sav. | Dovilų sen. | Darbai | Stacionariųjų transformatorinių (vienos sekcijos) techninė priežiūra (0,4 kV skirstyklos) | TR | vnt. | 90 |  | 0
Klaipėdos r. sav. | Endriejavo sen. | Darbai | Stacionariųjų transformatorinių (vienos sekcijos) techninė priežiūra (0,4 kV skirstyklos) | TR | vnt. | 90 |  | 0
Klaipėdos r. sav. | Gargždų sen. | Darbai | Stacionariųjų transformatorinių (vienos sekcijos) techninė priežiūra (0,4 kV skirstyklos) | TR | vnt. | 90 |  | 0
Klaipėdos r. sav. | Vėžaičių sen. | Darbai | Stacionariųjų transformatorinių (vienos sekcijos) techninė priežiūra (0,4 kV skirstyklos) | TR | vnt. | 90 |  | 0
Klaipėdos r. sav. | Dovilų sen. | Darbai | Stacionariųjų transformatorinių (vienos sekcijos) techninė priežiūra (10 kV skirstyklos) | TR | vnt. | 90 |  | 0
Klaipėdos r. sav. | Endriejavo sen. | Darbai | Stacionariųjų transformatorinių (vienos sekcijos) techninė priežiūra (10 kV skirstyklos) | TR | vnt. | 90 |  | 0
Klaipėdos r. sav. | Gargždų sen. | Darbai | Stacionariųjų transformatorinių (vienos sekcijos) techninė priežiūra (10 kV skirstyklos) | TR | vnt. | 90 |  | 0
Klaipėdos r. sav. | Vėžaičių sen. | Darbai | Stacionariųjų transformatorinių (vienos sekcijos) techninė priežiūra (10 kV skirstyklos) | TR | vnt. | 90 |  | 0
Klaipėdos r. sav. | Dovilų sen. | Darbai | Stacionariųjų transformatorinių (vienos sekcijos) techninė priežiūra (galios transformatoriaus) | TR | vnt. | 50 |  | 0
Klaipėdos r. sav. | Endriejavo sen. | Darbai | Stacionariųjų transformatorinių (vienos sekcijos) techninė priežiūra (galios transformatoriaus) | TR | vnt. | 50 |  | 0
Klaipėdos r. sav. | Gargždų sen. | Darbai | Stacionariųjų transformatorinių (vienos sekcijos) techninė priežiūra (galios transformatoriaus) | TR | vnt. | 50 |  | 0
Klaipėdos r. sav. | Vėžaičių sen. | Darbai | Stacionariųjų transformatorinių (vienos sekcijos) techninė priežiūra (galios transformatoriaus) | TR | vnt. | 50 |  | 0
Klaipėdos r. sav. | Dovilų sen. | Darbai | Stacionariųjų transformatorinių aplinkos sutvarkymas | TR | vnt. | 30 |  | 0
Klaipėdos r. sav. | Endriejavo sen. | Darbai | Stacionariųjų transformatorinių aplinkos sutvarkymas | TR | vnt. | 30 |  | 0
Klaipėdos r. sav. | Gargždų sen. | Darbai | Stacionariųjų transformatorinių aplinkos sutvarkymas | TR | vnt. | 30 |  | 0
Klaipėdos r. sav. | Vėžaičių sen. | Darbai | Stacionariųjų transformatorinių aplinkos sutvarkymas | TR | vnt. | 30 |  | 0
Klaipėdos r. sav. | Dovilų sen. | Darbai | Stulpinių transformatorinių techninė priežiūra (Pilna tech. priežiūra pagal tech. kortą) | TR | vnt. | 120 |  | 0
Klaipėdos r. sav. | Endriejavo sen. | Darbai | Stulpinių transformatorinių techninė priežiūra (Pilna tech. priežiūra pagal tech. kortą) | TR | vnt. | 120 |  | 0
Klaipėdos r. sav. | Gargždų sen. | Darbai | Stulpinių transformatorinių techninė priežiūra (Pilna tech. priežiūra pagal tech. kortą) | TR | vnt. | 120 |  | 0
Klaipėdos r. sav. | Vėžaičių sen. | Darbai | Stulpinių transformatorinių techninė priežiūra (Pilna tech. priežiūra pagal tech. kortą) | TR | vnt. | 120 |  | 0
Klaipėdos r. sav. | Dovilų sen. | Darbai | Stulpinių transformatorinių aplinkos sutvarkymas | TR | vnt. | 28 |  | 0
Klaipėdos r. sav. | Endriejavo sen. | Darbai | Stulpinių transformatorinių aplinkos sutvarkymas | TR | vnt. | 28 |  | 0
Klaipėdos r. sav. | Gargždų sen. | Darbai | Stulpinių transformatorinių aplinkos sutvarkymas | TR | vnt. | 28 |  | 0
Klaipėdos r. sav. | Vėžaičių sen. | Darbai | Stulpinių transformatorinių aplinkos sutvarkymas | TR | vnt. | 28 |  | 0
Klaipėdos r. sav. | Dovilų sen. | Darbai | Šviestuvų su kaitinamosiomis lempomis montavimas, kabinant normalios aplinkos patalpose | TR | vnt. | 9 |  | 0
Klaipėdos r. sav. | Endriejavo sen. | Darbai | Šviestuvų su kaitinamosiomis lempomis montavimas, kabinant normalios aplinkos patalpose | TR | vnt. | 9 |  | 0
Klaipėdos r. sav. | Gargždų sen. | Darbai | Šviestuvų su kaitinamosiomis lempomis montavimas, kabinant normalios aplinkos patalpose | TR | vnt. | 9 |  | 0
Klaipėdos r. sav. | Vėžaičių sen. | Darbai | Šviestuvų su kaitinamosiomis lempomis montavimas, kabinant normalios aplinkos patalpose | TR | vnt. | 9 |  | 0
Klaipėdos r. sav. | Dovilų sen. | Darbai | Transformatorinių durų vyrių keitimas (vyris) | TR | vnt. | 7 |  | 0
Klaipėdos r. sav. | Endriejavo sen. | Darbai | Transformatorinių durų vyrių keitimas (vyris) | TR | vnt. | 7 |  | 0
Klaipėdos r. sav. | Gargždų sen. | Darbai | Transformatorinių durų vyrių keitimas (vyris) | TR | vnt. | 7 |  | 0
Klaipėdos r. sav. | Vėžaičių sen. | Darbai | Transformatorinių durų vyrių keitimas (vyris) | TR | vnt. | 7 |  | 0
Klaipėdos r. sav. | Dovilų sen. | Darbai | Transformatorinių metalinių durų remontas (tiesinimas) | TR | vnt. | 19 |  | 0
Klaipėdos r. sav. | Endriejavo sen. | Darbai | Transformatorinių metalinių durų remontas (tiesinimas) | TR | vnt. | 19 |  | 0
Klaipėdos r. sav. | Gargždų sen. | Darbai | Transformatorinių metalinių durų remontas (tiesinimas) | TR | vnt. | 19 |  | 0
Klaipėdos r. sav. | Vėžaičių sen. | Darbai | Transformatorinių metalinių durų remontas (tiesinimas) | TR | vnt. | 19 |  | 0
Klaipėdos r. sav. | Dovilų sen. | Darbai | Transformatorinių vėdinimo grotelių su sieteliu įrengimas/keitimas | TR | vnt. | 28 |  | 0
Klaipėdos r. sav. | Endriejavo sen. | Darbai | Transformatorinių vėdinimo grotelių su sieteliu įrengimas/keitimas | TR | vnt. | 28 |  | 0
Klaipėdos r. sav. | Gargždų sen. | Darbai | Transformatorinių vėdinimo grotelių su sieteliu įrengimas/keitimas | TR | vnt. | 28 |  | 0
Klaipėdos r. sav. | Vėžaičių sen. | Darbai | Transformatorinių vėdinimo grotelių su sieteliu įrengimas/keitimas | TR | vnt. | 28 |  | 0
Klaipėdos r. sav. | Dovilų sen. | Darbai | 10 kV trumpojo jungimo indikatorių keitimas arba sumontavimas (1 vnt.) | TR | vnt. | 17 |  | 0
Klaipėdos r. sav. | Endriejavo sen. | Darbai | 10 kV trumpojo jungimo indikatorių keitimas arba sumontavimas (1 vnt.) | TR | vnt. | 17 |  | 0
Klaipėdos r. sav. | Gargždų sen. | Darbai | 10 kV trumpojo jungimo indikatorių keitimas arba sumontavimas (1 vnt.) | TR | vnt. | 17 |  | 0
Klaipėdos r. sav. | Vėžaičių sen. | Darbai | 10 kV trumpojo jungimo indikatorių keitimas arba sumontavimas (1 vnt.) | TR | vnt. | 17 |  | 0
Klaipėdos r. sav. | Dovilų sen. | Darbai | Vidinės spynos keitimas transformatorinėje | TR | vnt. | 9 |  | 0
Klaipėdos r. sav. | Endriejavo sen. | Darbai | Vidinės spynos keitimas transformatorinėje | TR | vnt. | 9 |  | 0
Klaipėdos r. sav. | Gargždų sen. | Darbai | Vidinės spynos keitimas transformatorinėje | TR | vnt. | 9 |  | 0
Klaipėdos r. sav. | Vėžaičių sen. | Darbai | Vidinės spynos keitimas transformatorinėje | TR | vnt. | 9 |  | 0
Klaipėdos r. sav. | Dovilų sen. | Darbai | Modulinės transformatorinės techninė priežiūra (Pilna tech. priežiūra pagal tech. kortą) | TR | vnt. | 140 |  | 0
Klaipėdos r. sav. | Endriejavo sen. | Darbai | Modulinės transformatorinės techninė priežiūra (Pilna tech. priežiūra pagal tech. kortą) | TR | vnt. | 140 |  | 0
Klaipėdos r. sav. | Gargždų sen. | Darbai | Modulinės transformatorinės techninė priežiūra (Pilna tech. priežiūra pagal tech. kortą) | TR | vnt. | 140 |  | 0
Klaipėdos r. sav. | Vėžaičių sen. | Darbai | Modulinės transformatorinės techninė priežiūra (Pilna tech. priežiūra pagal tech. kortą) | TR | vnt. | 140 |  | 0
Klaipėdos r. sav. | Dovilų sen. | Darbai | Galios transformatoriaus apvijų izoliacijos matavimas | TR | vnt. | 15 |  | 0
Klaipėdos r. sav. | Endriejavo sen. | Darbai | Galios transformatoriaus apvijų izoliacijos matavimas | TR | vnt. | 15 |  | 0
Klaipėdos r. sav. | Gargždų sen. | Darbai | Galios transformatoriaus apvijų izoliacijos matavimas | TR | vnt. | 15 |  | 0
Klaipėdos r. sav. | Vėžaičių sen. | Darbai | Galios transformatoriaus apvijų izoliacijos matavimas | TR | vnt. | 15 |  | 0
Klaipėdos r. sav. | Dovilų sen. | Darbai | Apsauginio barjero transformatorinėse įrengimas (vnt.) | TR | vnt. | 12 |  | 0
Klaipėdos r. sav. | Endriejavo sen. | Darbai | Apsauginio barjero transformatorinėse įrengimas (vnt.) | TR | vnt. | 12 |  | 0
Klaipėdos r. sav. | Gargždų sen. | Darbai | Apsauginio barjero transformatorinėse įrengimas (vnt.) | TR | vnt. | 12 |  | 0
Klaipėdos r. sav. | Vėžaičių sen. | Darbai | Apsauginio barjero transformatorinėse įrengimas (vnt.) | TR | vnt. | 12 |  | 0
Klaipėdos r. sav. | Dovilų sen. | Darbai | Transformatorinės (KT, MT, ST) demontavimas (su transformatoriumi) | TR | vnt. | 436 |  | 0
Klaipėdos r. sav. | Endriejavo sen. | Darbai | Transformatorinės (KT, MT, ST) demontavimas (su transformatoriumi) | TR | vnt. | 436 |  | 0
Klaipėdos r. sav. | Gargždų sen. | Darbai | Transformatorinės (KT, MT, ST) demontavimas (su transformatoriumi) | TR | vnt. | 436 |  | 0
Klaipėdos r. sav. | Vėžaičių sen. | Darbai | Transformatorinės (KT, MT, ST) demontavimas (su transformatoriumi) | TR | vnt. | 436 |  | 0
Klaipėdos r. sav. | Dovilų sen. | Darbai | Transformatorinės (KT, MT, ST) demontavimas (be transformatoriaus) | TR | vnt. | 367 |  | 0
Klaipėdos r. sav. | Endriejavo sen. | Darbai | Transformatorinės (KT, MT, ST) demontavimas (be transformatoriaus) | TR | vnt. | 367 |  | 0
Klaipėdos r. sav. | Gargždų sen. | Darbai | Transformatorinės (KT, MT, ST) demontavimas (be transformatoriaus) | TR | vnt. | 367 |  | 0
Klaipėdos r. sav. | Vėžaičių sen. | Darbai | Transformatorinės (KT, MT, ST) demontavimas (be transformatoriaus) | TR | vnt. | 367 |  | 0
Klaipėdos r. sav. | Dovilų sen. | Darbai | Transformatorinės įvado/išvado demontavimas (Iki 4 laidų arba gyslų) | TR | vnt. | 19 |  | 0
Klaipėdos r. sav. | Endriejavo sen. | Darbai | Transformatorinės įvado/išvado demontavimas (Iki 4 laidų arba gyslų) | TR | vnt. | 19 |  | 0
Klaipėdos r. sav. | Gargždų sen. | Darbai | Transformatorinės įvado/išvado demontavimas (Iki 4 laidų arba gyslų) | TR | vnt. | 19 |  | 0
Klaipėdos r. sav. | Vėžaičių sen. | Darbai | Transformatorinės įvado/išvado demontavimas (Iki 4 laidų arba gyslų) | TR | vnt. | 19 |  | 0
Klaipėdos r. sav. | Dovilų sen. | Darbai | Galios transformatoriaus izoliatoriaus tarpinių keitimas | TR | vnt. | 39 |  | 0
Klaipėdos r. sav. | Endriejavo sen. | Darbai | Galios transformatoriaus izoliatoriaus tarpinių keitimas | TR | vnt. | 39 |  | 0
Klaipėdos r. sav. | Gargždų sen. | Darbai | Galios transformatoriaus izoliatoriaus tarpinių keitimas | TR | vnt. | 39 |  | 0
Klaipėdos r. sav. | Vėžaičių sen. | Darbai | Galios transformatoriaus izoliatoriaus tarpinių keitimas | TR | vnt. | 39 |  | 0
Klaipėdos r. sav. | Dovilų sen. | Darbai | Alyvinių jungtuvų papildymas alyva (1 jungtuvas) | TR | vnt. | 10 |  | 0
Klaipėdos r. sav. | Endriejavo sen. | Darbai | Alyvinių jungtuvų papildymas alyva (1 jungtuvas) | TR | vnt. | 10 |  | 0
Klaipėdos r. sav. | Gargždų sen. | Darbai | Alyvinių jungtuvų papildymas alyva (1 jungtuvas) | TR | vnt. | 10 |  | 0
Klaipėdos r. sav. | Vėžaičių sen. | Darbai | Alyvinių jungtuvų papildymas alyva (1 jungtuvas) | TR | vnt. | 10 |  | 0
Klaipėdos r. sav. | Dovilų sen. | Darbai | Alyvos pavyzdžio iš transformatoriaus paėmimas ir ištyrimas (vnt) | TR | vnt. | 20 |  | 0
Klaipėdos r. sav. | Endriejavo sen. | Darbai | Alyvos pavyzdžio iš transformatoriaus paėmimas ir ištyrimas (vnt) | TR | vnt. | 20 |  | 0
Klaipėdos r. sav. | Gargždų sen. | Darbai | Alyvos pavyzdžio iš transformatoriaus paėmimas ir ištyrimas (vnt) | TR | vnt. | 20 |  | 0
Klaipėdos r. sav. | Vėžaičių sen. | Darbai | Alyvos pavyzdžio iš transformatoriaus paėmimas ir ištyrimas (vnt) | TR | vnt. | 20 |  | 0
Klaipėdos r. sav. | Dovilų sen. | Darbai | Veidrodėlio įrengimas alyvos lygiui galios transformatoriui nustatyti (vnt.) | TR | vnt. | 8 |  | 0
Klaipėdos r. sav. | Endriejavo sen. | Darbai | Veidrodėlio įrengimas alyvos lygiui galios transformatoriui nustatyti (vnt.) | TR | vnt. | 8 |  | 0
Klaipėdos r. sav. | Gargždų sen. | Darbai | Veidrodėlio įrengimas alyvos lygiui galios transformatoriui nustatyti (vnt.) | TR | vnt. | 8 |  | 0
Klaipėdos r. sav. | Vėžaičių sen. | Darbai | Veidrodėlio įrengimas alyvos lygiui galios transformatoriui nustatyti (vnt.) | TR | vnt. | 8 |  | 0
Klaipėdos r. sav. | Dovilų sen. | Darbai | Srovės transformatoriaus demontavimas (3 fazės) | TR | vnt. | 30 |  | 0
Klaipėdos r. sav. | Endriejavo sen. | Darbai | Srovės transformatoriaus demontavimas (3 fazės) | TR | vnt. | 30 |  | 0
Klaipėdos r. sav. | Gargždų sen. | Darbai | Srovės transformatoriaus demontavimas (3 fazės) | TR | vnt. | 30 |  | 0
Klaipėdos r. sav. | Vėžaičių sen. | Darbai | Srovės transformatoriaus demontavimas (3 fazės) | TR | vnt. | 30 |  | 0
Klaipėdos r. sav. | Dovilų sen. | Darbai | Galios transformatoriaus demontavimas (1 vnt) | TR | vnt. | 290 |  | 0
Klaipėdos r. sav. | Endriejavo sen. | Darbai | Galios transformatoriaus demontavimas (1 vnt) | TR | vnt. | 290 |  | 0
Klaipėdos r. sav. | Gargždų sen. | Darbai | Galios transformatoriaus demontavimas (1 vnt) | TR | vnt. | 290 |  | 0
Klaipėdos r. sav. | Vėžaičių sen. | Darbai | Galios transformatoriaus demontavimas (1 vnt) | TR | vnt. | 290 |  | 0
Klaipėdos r. sav. | Dovilų sen. | Darbai | Pervadinių izoliatorių tarpiklių keitimas (3 fazės) | TR | vnt. | 25 |  | 0
Klaipėdos r. sav. | Endriejavo sen. | Darbai | Pervadinių izoliatorių tarpiklių keitimas (3 fazės) | TR | vnt. | 25 |  | 0
Klaipėdos r. sav. | Gargždų sen. | Darbai | Pervadinių izoliatorių tarpiklių keitimas (3 fazės) | TR | vnt. | 25 |  | 0
Klaipėdos r. sav. | Vėžaičių sen. | Darbai | Pervadinių izoliatorių tarpiklių keitimas (3 fazės) | TR | vnt. | 25 |  | 0
Klaipėdos r. sav. | Dovilų sen. | Darbai | Įtampos transformatoriaus keitimas (3 fazės) | TR | vnt. | 127 |  | 0
Klaipėdos r. sav. | Endriejavo sen. | Darbai | Įtampos transformatoriaus keitimas (3 fazės) | TR | vnt. | 127 |  | 0
Klaipėdos r. sav. | Gargždų sen. | Darbai | Įtampos transformatoriaus keitimas (3 fazės) | TR | vnt. | 127 |  | 0
Klaipėdos r. sav. | Vėžaičių sen. | Darbai | Įtampos transformatoriaus keitimas (3 fazės) | TR | vnt. | 127 |  | 0
Klaipėdos r. sav. | Dovilų sen. | Darbai | Narvelio demontavimas (1 vnt) | TR | vnt. | 217 |  | 0
Klaipėdos r. sav. | Endriejavo sen. | Darbai | Narvelio demontavimas (1 vnt) | TR | vnt. | 217 |  | 0
Klaipėdos r. sav. | Gargždų sen. | Darbai | Narvelio demontavimas (1 vnt) | TR | vnt. | 217 |  | 0
Klaipėdos r. sav. | Vėžaičių sen. | Darbai | Narvelio demontavimas (1 vnt) | TR | vnt. | 217 |  | 0
Klaipėdos r. sav. | Dovilų sen. | Darbai | Stulpinės transformatorinės (iki 63 kVA) su savigesiais saugiklių mazgais montavimas | TR | vnt. | 1700 |  | 0
Klaipėdos r. sav. | Endriejavo sen. | Darbai | Stulpinės transformatorinės (iki 63 kVA) su savigesiais saugiklių mazgais montavimas | TR | vnt. | 1700 |  | 0
Klaipėdos r. sav. | Gargždų sen. | Darbai | Stulpinės transformatorinės (iki 63 kVA) su savigesiais saugiklių mazgais montavimas | TR | vnt. | 1700 |  | 0
Klaipėdos r. sav. | Vėžaičių sen. | Darbai | Stulpinės transformatorinės (iki 63 kVA) su savigesiais saugiklių mazgais montavimas | TR | vnt. | 1700 |  | 0
Klaipėdos r. sav. | Dovilų sen. | Darbai | Stulpinės transformatorinės (iki 400 kVA) montavimas | TR | vnt. | 1890 |  | 0
Klaipėdos r. sav. | Endriejavo sen. | Darbai | Stulpinės transformatorinės (iki 400 kVA) montavimas | TR | vnt. | 1890 |  | 0
Klaipėdos r. sav. | Gargždų sen. | Darbai | Stulpinės transformatorinės (iki 400 kVA) montavimas | TR | vnt. | 1890 |  | 0
Klaipėdos r. sav. | Vėžaičių sen. | Darbai | Stulpinės transformatorinės (iki 400 kVA) montavimas | TR | vnt. | 1890 |  | 0
Klaipėdos r. sav. | Dovilų sen. | Darbai | Modulinės transformatorinės montavimas | TR | vnt. | 3659 |  | 0
Klaipėdos r. sav. | Endriejavo sen. | Darbai | Modulinės transformatorinės montavimas | TR | vnt. | 3659 |  | 0
Klaipėdos r. sav. | Gargždų sen. | Darbai | Modulinės transformatorinės montavimas | TR | vnt. | 3659 |  | 0
Klaipėdos r. sav. | Vėžaičių sen. | Darbai | Modulinės transformatorinės montavimas | TR | vnt. | 3659 |  | 0
Klaipėdos r. sav. | Dovilų sen. | Darbai | Komplektinės transformatorinės su įrenginiais valymas | TR | vnt. | 50 |  | 0
Klaipėdos r. sav. | Endriejavo sen. | Darbai | Komplektinės transformatorinės su įrenginiais valymas | TR | vnt. | 50 |  | 0
Klaipėdos r. sav. | Gargždų sen. | Darbai | Komplektinės transformatorinės su įrenginiais valymas | TR | vnt. | 50 |  | 0
Klaipėdos r. sav. | Vėžaičių sen. | Darbai | Komplektinės transformatorinės su įrenginiais valymas | TR | vnt. | 50 |  | 0
Klaipėdos r. sav. | Dovilų sen. | Darbai | Transformatorinės patalpos su įrenginiais valymas (1 sekcija/T kamera) | TR | vnt. | 30 |  | 0
Klaipėdos r. sav. | Endriejavo sen. | Darbai | Transformatorinės patalpos su įrenginiais valymas (1 sekcija/T kamera) | TR | vnt. | 30 |  | 0
Klaipėdos r. sav. | Gargždų sen. | Darbai | Transformatorinės patalpos su įrenginiais valymas (1 sekcija/T kamera) | TR | vnt. | 30 |  | 0
Klaipėdos r. sav. | Vėžaičių sen. | Darbai | Transformatorinės patalpos su įrenginiais valymas (1 sekcija/T kamera) | TR | vnt. | 30 |  | 0
Klaipėdos r. sav. | Dovilų sen. | Darbai | Galios transformatoriaus nulių išskaidymas | TR | vnt. | 45 |  | 0
Klaipėdos r. sav. | Endriejavo sen. | Darbai | Galios transformatoriaus nulių išskaidymas | TR | vnt. | 45 |  | 0
Klaipėdos r. sav. | Gargždų sen. | Darbai | Galios transformatoriaus nulių išskaidymas | TR | vnt. | 45 |  | 0
Klaipėdos r. sav. | Vėžaičių sen. | Darbai | Galios transformatoriaus nulių išskaidymas | TR | vnt. | 45 |  | 0
Klaipėdos r. sav. | Agluonėnų sen. | Darbai | 0,4 kV atraminio izoliatoriaus keitimas | TR | vnt. | 33.44 |  | 0
Klaipėdos r. sav. | Judrėnų sen. | Darbai | 0,4 kV atraminio izoliatoriaus keitimas | TR | vnt. | 33.44 |  | 0
Klaipėdos r. sav. | Priekulės sen. | Darbai | 0,4 kV atraminio izoliatoriaus keitimas | TR | vnt. | 33.44 |  | 0
Klaipėdos r. sav. | Veiviržėnų sen. | Darbai | 0,4 kV atraminio izoliatoriaus keitimas | TR | vnt. | 33.44 |  | 0
Klaipėdos r. sav. | Agluonėnų sen. | Darbai | 0,4 kV iki 630A srovės kirtiklio keitimas | TR | vnt. | 87.8 |  | 0
Klaipėdos r. sav. | Judrėnų sen. | Darbai | 0,4 kV iki 630A srovės kirtiklio keitimas | TR | vnt. | 87.8 |  | 0
Klaipėdos r. sav. | Priekulės sen. | Darbai | 0,4 kV iki 630A srovės kirtiklio keitimas | TR | vnt. | 87.8 |  | 0
Klaipėdos r. sav. | Veiviržėnų sen. | Darbai | 0,4 kV iki 630A srovės kirtiklio keitimas | TR | vnt. | 87.8 |  | 0
Klaipėdos r. sav. | Agluonėnų sen. | Darbai | 0,4 kV iki 630A srovės kirtiklių remontas | TR | vnt. | 116.35 |  | 0
Klaipėdos r. sav. | Judrėnų sen. | Darbai | 0,4 kV iki 630A srovės kirtiklių remontas | TR | vnt. | 116.35 |  | 0
Klaipėdos r. sav. | Priekulės sen. | Darbai | 0,4 kV iki 630A srovės kirtiklių remontas | TR | vnt. | 116.35 |  | 0
Klaipėdos r. sav. | Veiviržėnų sen. | Darbai | 0,4 kV iki 630A srovės kirtiklių remontas | TR | vnt. | 116.35 |  | 0
Klaipėdos r. sav. | Agluonėnų sen. | Darbai | 0,4 kV orinio išvado keitimas stacionariojoje transformatorinėje (4 laidai arba gyslos) | TR | vnt. | 129.64 |  | 0
Klaipėdos r. sav. | Judrėnų sen. | Darbai | 0,4 kV orinio išvado keitimas stacionariojoje transformatorinėje (4 laidai arba gyslos) | TR | vnt. | 129.64 |  | 0
Klaipėdos r. sav. | Priekulės sen. | Darbai | 0,4 kV orinio išvado keitimas stacionariojoje transformatorinėje (4 laidai arba gyslos) | TR | vnt. | 129.64 |  | 0
Klaipėdos r. sav. | Veiviržėnų sen. | Darbai | 0,4 kV orinio išvado keitimas stacionariojoje transformatorinėje (4 laidai arba gyslos) | TR | vnt. | 129.64 |  | 0
Klaipėdos r. sav. | Agluonėnų sen. | Darbai | 0,4 kV orinių išvadų keitimas komplektinėse transformatorinėse nuo saugiklių iki OL (4 laidai) | TR | vnt. | 130.18 |  | 0
Klaipėdos r. sav. | Judrėnų sen. | Darbai | 0,4 kV orinių išvadų keitimas komplektinėse transformatorinėse nuo saugiklių iki OL (4 laidai) | TR | vnt. | 130.18 |  | 0
Klaipėdos r. sav. | Priekulės sen. | Darbai | 0,4 kV orinių išvadų keitimas komplektinėse transformatorinėse nuo saugiklių iki OL (4 laidai) | TR | vnt. | 130.18 |  | 0
Klaipėdos r. sav. | Veiviržėnų sen. | Darbai | 0,4 kV orinių išvadų keitimas komplektinėse transformatorinėse nuo saugiklių iki OL (4 laidai) | TR | vnt. | 130.18 |  | 0
Klaipėdos r. sav. | Agluonėnų sen. | Darbai | 0,4 kV viršįtampių ribotuvų keitimas transformatorinėje (1 vnt.) | TR | vnt. | 22.38 |  | 0
Klaipėdos r. sav. | Judrėnų sen. | Darbai | 0,4 kV viršįtampių ribotuvų keitimas transformatorinėje (1 vnt.) | TR | vnt. | 22.38 |  | 0
Klaipėdos r. sav. | Priekulės sen. | Darbai | 0,4 kV viršįtampių ribotuvų keitimas transformatorinėje (1 vnt.) | TR | vnt. | 22.38 |  | 0
Klaipėdos r. sav. | Veiviržėnų sen. | Darbai | 0,4 kV viršįtampių ribotuvų keitimas transformatorinėje (1 vnt.) | TR | vnt. | 22.38 |  | 0
Klaipėdos r. sav. | Agluonėnų sen. | Darbai | 10 kV atraminio izoliatoriaus keitimas | TR | vnt. | 47.35 |  | 0
Klaipėdos r. sav. | Judrėnų sen. | Darbai | 10 kV atraminio izoliatoriaus keitimas | TR | vnt. | 47.35 |  | 0
Klaipėdos r. sav. | Priekulės sen. | Darbai | 10 kV atraminio izoliatoriaus keitimas | TR | vnt. | 47.35 |  | 0
Klaipėdos r. sav. | Veiviržėnų sen. | Darbai | 10 kV atraminio izoliatoriaus keitimas | TR | vnt. | 47.35 |  | 0
Klaipėdos r. sav. | Agluonėnų sen. | Darbai | 10 kV galios skyriklių keitimas 10 kV narveliuose (tik pakeitimo darbai) | TR | vnt. | 698.87 |  | 0
Klaipėdos r. sav. | Judrėnų sen. | Darbai | 10 kV galios skyriklių keitimas 10 kV narveliuose (tik pakeitimo darbai) | TR | vnt. | 698.87 |  | 0
Klaipėdos r. sav. | Priekulės sen. | Darbai | 10 kV galios skyriklių keitimas 10 kV narveliuose (tik pakeitimo darbai) | TR | vnt. | 698.87 |  | 0
Klaipėdos r. sav. | Veiviržėnų sen. | Darbai | 10 kV galios skyriklių keitimas 10 kV narveliuose (tik pakeitimo darbai) | TR | vnt. | 698.87 |  | 0
Klaipėdos r. sav. | Agluonėnų sen. | Darbai | 10 kV galios skyriklių remontas | TR | vnt. | 201.19 |  | 0
Klaipėdos r. sav. | Judrėnų sen. | Darbai | 10 kV galios skyriklių remontas | TR | vnt. | 201.19 |  | 0
Klaipėdos r. sav. | Priekulės sen. | Darbai | 10 kV galios skyriklių remontas | TR | vnt. | 201.19 |  | 0
Klaipėdos r. sav. | Veiviržėnų sen. | Darbai | 10 kV galios skyriklių remontas | TR | vnt. | 201.19 |  | 0
Klaipėdos r. sav. | Agluonėnų sen. | Darbai | 10 kV iškroviklių keitimas į viršįtampių ribotuvus (3 fazės) | TR | vnt. | 61.39 |  | 0
Klaipėdos r. sav. | Judrėnų sen. | Darbai | 10 kV iškroviklių keitimas į viršįtampių ribotuvus (3 fazės) | TR | vnt. | 61.39 |  | 0
Klaipėdos r. sav. | Priekulės sen. | Darbai | 10 kV iškroviklių keitimas į viršįtampių ribotuvus (3 fazės) | TR | vnt. | 61.39 |  | 0
Klaipėdos r. sav. | Veiviržėnų sen. | Darbai | 10 kV iškroviklių keitimas į viršįtampių ribotuvus (3 fazės) | TR | vnt. | 61.39 |  | 0
Klaipėdos r. sav. | Agluonėnų sen. | Darbai | 10 kV pereinamojo izoliatoriaus keitimas | TR | vnt. | 85.95 |  | 0
Klaipėdos r. sav. | Judrėnų sen. | Darbai | 10 kV pereinamojo izoliatoriaus keitimas | TR | vnt. | 85.95 |  | 0
Klaipėdos r. sav. | Priekulės sen. | Darbai | 10 kV pereinamojo izoliatoriaus keitimas | TR | vnt. | 85.95 |  | 0
Klaipėdos r. sav. | Veiviržėnų sen. | Darbai | 10 kV pereinamojo izoliatoriaus keitimas | TR | vnt. | 85.95 |  | 0
Klaipėdos r. sav. | Agluonėnų sen. | Darbai | 10 kV saugiklių lizdų keitimas transformatorinėje | TR | vnt. | 18.63 |  | 0
Klaipėdos r. sav. | Judrėnų sen. | Darbai | 10 kV saugiklių lizdų keitimas transformatorinėje | TR | vnt. | 18.63 |  | 0
Klaipėdos r. sav. | Priekulės sen. | Darbai | 10 kV saugiklių lizdų keitimas transformatorinėje | TR | vnt. | 18.63 |  | 0
Klaipėdos r. sav. | Veiviržėnų sen. | Darbai | 10 kV saugiklių lizdų keitimas transformatorinėje | TR | vnt. | 18.63 |  | 0
Klaipėdos r. sav. | Agluonėnų sen. | Darbai | 6-10 kV lydžiųjų įdėklų keitimas (1 vnt.) | TR | vnt. | 8.53 |  | 0
Klaipėdos r. sav. | Judrėnų sen. | Darbai | 6-10 kV lydžiųjų įdėklų keitimas (1 vnt.) | TR | vnt. | 8.53 |  | 0
Klaipėdos r. sav. | Priekulės sen. | Darbai | 6-10 kV lydžiųjų įdėklų keitimas (1 vnt.) | TR | vnt. | 8.53 |  | 0
Klaipėdos r. sav. | Veiviržėnų sen. | Darbai | 6-10 kV lydžiųjų įdėklų keitimas (1 vnt.) | TR | vnt. | 8.53 |  | 0
Klaipėdos r. sav. | Agluonėnų sen. | Darbai | Galios transformatoriaus iki 250 kVA keitimas | TR | vnt. | 462.75 |  | 0
Klaipėdos r. sav. | Judrėnų sen. | Darbai | Galios transformatoriaus iki 250 kVA keitimas | TR | vnt. | 462.75 |  | 0
Klaipėdos r. sav. | Priekulės sen. | Darbai | Galios transformatoriaus iki 250 kVA keitimas | TR | vnt. | 462.75 |  | 0
Klaipėdos r. sav. | Veiviržėnų sen. | Darbai | Galios transformatoriaus iki 250 kVA keitimas | TR | vnt. | 462.75 |  | 0
Klaipėdos r. sav. | Agluonėnų sen. | Darbai | Galios transformatoriaus daugiau kaip 250 kVA keitimas | TR | vnt. | 733.42 |  | 0
Klaipėdos r. sav. | Judrėnų sen. | Darbai | Galios transformatoriaus daugiau kaip 250 kVA keitimas | TR | vnt. | 733.42 |  | 0
Klaipėdos r. sav. | Priekulės sen. | Darbai | Galios transformatoriaus daugiau kaip 250 kVA keitimas | TR | vnt. | 733.42 |  | 0
Klaipėdos r. sav. | Veiviržėnų sen. | Darbai | Galios transformatoriaus daugiau kaip 250 kVA keitimas | TR | vnt. | 733.42 |  | 0
Klaipėdos r. sav. | Agluonėnų sen. | Darbai | Hermetinių ir pusiauhermetinių jungiklių/rozečių montavimas | TR | vnt. | 22.5 |  | 0
Klaipėdos r. sav. | Judrėnų sen. | Darbai | Hermetinių ir pusiauhermetinių jungiklių/rozečių montavimas | TR | vnt. | 22.5 |  | 0
Klaipėdos r. sav. | Priekulės sen. | Darbai | Hermetinių ir pusiauhermetinių jungiklių/rozečių montavimas | TR | vnt. | 22.5 |  | 0
Klaipėdos r. sav. | Veiviržėnų sen. | Darbai | Hermetinių ir pusiauhermetinių jungiklių/rozečių montavimas | TR | vnt. | 22.5 |  | 0
Klaipėdos r. sav. | Agluonėnų sen. | Darbai | Komplektinės transformatorinės techninė priežiūra (pilna tech. priežiūra pagal tech. kortą) | TR | vnt. | 398.69 |  | 0
Klaipėdos r. sav. | Judrėnų sen. | Darbai | Komplektinės transformatorinės techninė priežiūra (pilna tech. priežiūra pagal tech. kortą) | TR | vnt. | 398.69 |  | 0
Klaipėdos r. sav. | Priekulės sen. | Darbai | Komplektinės transformatorinės techninė priežiūra (pilna tech. priežiūra pagal tech. kortą) | TR | vnt. | 398.69 |  | 0
Klaipėdos r. sav. | Veiviržėnų sen. | Darbai | Komplektinės transformatorinės techninė priežiūra (pilna tech. priežiūra pagal tech. kortą) | TR | vnt. | 398.69 |  | 0
Klaipėdos r. sav. | Agluonėnų sen. | Darbai | Papildomų užraktų ar pakabinamų spynų įrengimas | TR | vnt. | 23.42 |  | 0
Klaipėdos r. sav. | Judrėnų sen. | Darbai | Papildomų užraktų ar pakabinamų spynų įrengimas | TR | vnt. | 23.42 |  | 0
Klaipėdos r. sav. | Priekulės sen. | Darbai | Papildomų užraktų ar pakabinamų spynų įrengimas | TR | vnt. | 23.42 |  | 0
Klaipėdos r. sav. | Veiviržėnų sen. | Darbai | Papildomų užraktų ar pakabinamų spynų įrengimas | TR | vnt. | 23.42 |  | 0
Klaipėdos r. sav. | Agluonėnų sen. | Darbai | Modulinių transformatorinių (vienos sekcijos) techninė priežiūra (0,4 kV sekcija) | TR | vnt. | 136.49 |  | 0
Klaipėdos r. sav. | Judrėnų sen. | Darbai | Modulinių transformatorinių (vienos sekcijos) techninė priežiūra (0,4 kV sekcija) | TR | vnt. | 136.49 |  | 0
Klaipėdos r. sav. | Priekulės sen. | Darbai | Modulinių transformatorinių (vienos sekcijos) techninė priežiūra (0,4 kV sekcija) | TR | vnt. | 136.49 |  | 0
Klaipėdos r. sav. | Veiviržėnų sen. | Darbai | Modulinių transformatorinių (vienos sekcijos) techninė priežiūra (0,4 kV sekcija) | TR | vnt. | 136.49 |  | 0
Klaipėdos r. sav. | Agluonėnų sen. | Darbai | Modulinių transformatorinių (vienos sekcijos) techninė priežiūra (10 kV sekcija) | TR | vnt. | 153.88 |  | 0
Klaipėdos r. sav. | Judrėnų sen. | Darbai | Modulinių transformatorinių (vienos sekcijos) techninė priežiūra (10 kV sekcija) | TR | vnt. | 153.88 |  | 0
Klaipėdos r. sav. | Priekulės sen. | Darbai | Modulinių transformatorinių (vienos sekcijos) techninė priežiūra (10 kV sekcija) | TR | vnt. | 153.88 |  | 0
Klaipėdos r. sav. | Veiviržėnų sen. | Darbai | Modulinių transformatorinių (vienos sekcijos) techninė priežiūra (10 kV sekcija) | TR | vnt. | 153.88 |  | 0
Klaipėdos r. sav. | Agluonėnų sen. | Darbai | Modulinių transformatorinių (vienos sekcijos) techninė priežiūra (galios transformatoriaus) | TR | vnt. | 105.1 |  | 0
Klaipėdos r. sav. | Judrėnų sen. | Darbai | Modulinių transformatorinių (vienos sekcijos) techninė priežiūra (galios transformatoriaus) | TR | vnt. | 105.1 |  | 0
Klaipėdos r. sav. | Priekulės sen. | Darbai | Modulinių transformatorinių (vienos sekcijos) techninė priežiūra (galios transformatoriaus) | TR | vnt. | 105.1 |  | 0
Klaipėdos r. sav. | Veiviržėnų sen. | Darbai | Modulinių transformatorinių (vienos sekcijos) techninė priežiūra (galios transformatoriaus) | TR | vnt. | 105.1 |  | 0
Klaipėdos r. sav. | Agluonėnų sen. | Darbai | Modulinių transformatorinių aplinkos sutvarkymas | TR | vnt. | 78.43 |  | 0
Klaipėdos r. sav. | Judrėnų sen. | Darbai | Modulinių transformatorinių aplinkos sutvarkymas | TR | vnt. | 78.43 |  | 0
Klaipėdos r. sav. | Priekulės sen. | Darbai | Modulinių transformatorinių aplinkos sutvarkymas | TR | vnt. | 78.43 |  | 0
Klaipėdos r. sav. | Veiviržėnų sen. | Darbai | Modulinių transformatorinių aplinkos sutvarkymas | TR | vnt. | 78.43 |  | 0
Klaipėdos r. sav. | Agluonėnų sen. | Darbai | Silikagelio keitimas jėgos ir matavimo transformatoriuose (1 transformatorius) | TR | vnt. | 32.47 |  | 0
Klaipėdos r. sav. | Judrėnų sen. | Darbai | Silikagelio keitimas jėgos ir matavimo transformatoriuose (1 transformatorius) | TR | vnt. | 32.47 |  | 0
Klaipėdos r. sav. | Priekulės sen. | Darbai | Silikagelio keitimas jėgos ir matavimo transformatoriuose (1 transformatorius) | TR | vnt. | 32.47 |  | 0
Klaipėdos r. sav. | Veiviržėnų sen. | Darbai | Silikagelio keitimas jėgos ir matavimo transformatoriuose (1 transformatorius) | TR | vnt. | 32.47 |  | 0
Klaipėdos r. sav. | Agluonėnų sen. | Darbai | Stacionariosios transformatorinės techninė priežiūra (Pilna tech. priežiūra pagal tech. kortą, be statybinės dalies) | TR | vnt. | 632.29 |  | 0
Klaipėdos r. sav. | Judrėnų sen. | Darbai | Stacionariosios transformatorinės techninė priežiūra (Pilna tech. priežiūra pagal tech. kortą, be statybinės dalies) | TR | vnt. | 632.29 |  | 0
Klaipėdos r. sav. | Priekulės sen. | Darbai | Stacionariosios transformatorinės techninė priežiūra (Pilna tech. priežiūra pagal tech. kortą, be statybinės dalies) | TR | vnt. | 632.29 |  | 0
Klaipėdos r. sav. | Veiviržėnų sen. | Darbai | Stacionariosios transformatorinės techninė priežiūra (Pilna tech. priežiūra pagal tech. kortą, be statybinės dalies) | TR | vnt. | 632.29 |  | 0
Klaipėdos r. sav. | Agluonėnų sen. | Darbai | Stacionariųjų transformatorinių (vienos sekcijos) techninė priežiūra (0,4 kV skirstyklos) | TR | vnt. | 261.92 |  | 0
Klaipėdos r. sav. | Judrėnų sen. | Darbai | Stacionariųjų transformatorinių (vienos sekcijos) techninė priežiūra (0,4 kV skirstyklos) | TR | vnt. | 261.92 |  | 0
Klaipėdos r. sav. | Priekulės sen. | Darbai | Stacionariųjų transformatorinių (vienos sekcijos) techninė priežiūra (0,4 kV skirstyklos) | TR | vnt. | 261.92 |  | 0
Klaipėdos r. sav. | Veiviržėnų sen. | Darbai | Stacionariųjų transformatorinių (vienos sekcijos) techninė priežiūra (0,4 kV skirstyklos) | TR | vnt. | 261.92 |  | 0
Klaipėdos r. sav. | Agluonėnų sen. | Darbai | Stacionariųjų transformatorinių (vienos sekcijos) techninė priežiūra (10 kV skirstyklos) | TR | vnt. | 269.38 |  | 0
Klaipėdos r. sav. | Judrėnų sen. | Darbai | Stacionariųjų transformatorinių (vienos sekcijos) techninė priežiūra (10 kV skirstyklos) | TR | vnt. | 269.38 |  | 0
Klaipėdos r. sav. | Priekulės sen. | Darbai | Stacionariųjų transformatorinių (vienos sekcijos) techninė priežiūra (10 kV skirstyklos) | TR | vnt. | 269.38 |  | 0
Klaipėdos r. sav. | Veiviržėnų sen. | Darbai | Stacionariųjų transformatorinių (vienos sekcijos) techninė priežiūra (10 kV skirstyklos) | TR | vnt. | 269.38 |  | 0
Klaipėdos r. sav. | Agluonėnų sen. | Darbai | Stacionariųjų transformatorinių (vienos sekcijos) techninė priežiūra (galios transformatoriaus) | TR | vnt. | 146.47 |  | 0
Klaipėdos r. sav. | Judrėnų sen. | Darbai | Stacionariųjų transformatorinių (vienos sekcijos) techninė priežiūra (galios transformatoriaus) | TR | vnt. | 146.47 |  | 0
Klaipėdos r. sav. | Priekulės sen. | Darbai | Stacionariųjų transformatorinių (vienos sekcijos) techninė priežiūra (galios transformatoriaus) | TR | vnt. | 146.47 |  | 0
Klaipėdos r. sav. | Veiviržėnų sen. | Darbai | Stacionariųjų transformatorinių (vienos sekcijos) techninė priežiūra (galios transformatoriaus) | TR | vnt. | 146.47 |  | 0
Klaipėdos r. sav. | Agluonėnų sen. | Darbai | Stacionariųjų transformatorinių aplinkos sutvarkymas | TR | vnt. | 78.52 |  | 0
Klaipėdos r. sav. | Judrėnų sen. | Darbai | Stacionariųjų transformatorinių aplinkos sutvarkymas | TR | vnt. | 78.52 |  | 0
Klaipėdos r. sav. | Priekulės sen. | Darbai | Stacionariųjų transformatorinių aplinkos sutvarkymas | TR | vnt. | 78.52 |  | 0
Klaipėdos r. sav. | Veiviržėnų sen. | Darbai | Stacionariųjų transformatorinių aplinkos sutvarkymas | TR | vnt. | 78.52 |  | 0
Klaipėdos r. sav. | Agluonėnų sen. | Darbai | Stulpinių transformatorinių techninė priežiūra (Pilna tech. priežiūra pagal tech. kortą) | TR | vnt. | 362.58 |  | 0
Klaipėdos r. sav. | Judrėnų sen. | Darbai | Stulpinių transformatorinių techninė priežiūra (Pilna tech. priežiūra pagal tech. kortą) | TR | vnt. | 362.58 |  | 0
Klaipėdos r. sav. | Priekulės sen. | Darbai | Stulpinių transformatorinių techninė priežiūra (Pilna tech. priežiūra pagal tech. kortą) | TR | vnt. | 362.58 |  | 0
Klaipėdos r. sav. | Veiviržėnų sen. | Darbai | Stulpinių transformatorinių techninė priežiūra (Pilna tech. priežiūra pagal tech. kortą) | TR | vnt. | 362.58 |  | 0
Klaipėdos r. sav. | Agluonėnų sen. | Darbai | Stulpinių transformatorinių aplinkos sutvarkymas | TR | vnt. | 78.81 |  | 0
Klaipėdos r. sav. | Judrėnų sen. | Darbai | Stulpinių transformatorinių aplinkos sutvarkymas | TR | vnt. | 78.81 |  | 0
Klaipėdos r. sav. | Priekulės sen. | Darbai | Stulpinių transformatorinių aplinkos sutvarkymas | TR | vnt. | 78.81 |  | 0
Klaipėdos r. sav. | Veiviržėnų sen. | Darbai | Stulpinių transformatorinių aplinkos sutvarkymas | TR | vnt. | 78.81 |  | 0
Klaipėdos r. sav. | Agluonėnų sen. | Darbai | Šviestuvų su kaitinamosiomis lempomis montavimas, kabinant normalios aplinkos patalpose | TR | vnt. | 26.26 |  | 0
Klaipėdos r. sav. | Judrėnų sen. | Darbai | Šviestuvų su kaitinamosiomis lempomis montavimas, kabinant normalios aplinkos patalpose | TR | vnt. | 26.26 |  | 0
Klaipėdos r. sav. | Priekulės sen. | Darbai | Šviestuvų su kaitinamosiomis lempomis montavimas, kabinant normalios aplinkos patalpose | TR | vnt. | 26.26 |  | 0
Klaipėdos r. sav. | Veiviržėnų sen. | Darbai | Šviestuvų su kaitinamosiomis lempomis montavimas, kabinant normalios aplinkos patalpose | TR | vnt. | 26.26 |  | 0
Klaipėdos r. sav. | Agluonėnų sen. | Darbai | Transformatorinių durų vyrių keitimas (vyris) | TR | vnt. | 19.42 |  | 0
Klaipėdos r. sav. | Judrėnų sen. | Darbai | Transformatorinių durų vyrių keitimas (vyris) | TR | vnt. | 19.42 |  | 0
Klaipėdos r. sav. | Priekulės sen. | Darbai | Transformatorinių durų vyrių keitimas (vyris) | TR | vnt. | 19.42 |  | 0
Klaipėdos r. sav. | Veiviržėnų sen. | Darbai | Transformatorinių durų vyrių keitimas (vyris) | TR | vnt. | 19.42 |  | 0
Klaipėdos r. sav. | Agluonėnų sen. | Darbai | Transformatorinių metalinių durų remontas (tiesinimas) | TR | vnt. | 55.84 |  | 0
Klaipėdos r. sav. | Judrėnų sen. | Darbai | Transformatorinių metalinių durų remontas (tiesinimas) | TR | vnt. | 55.84 |  | 0
Klaipėdos r. sav. | Priekulės sen. | Darbai | Transformatorinių metalinių durų remontas (tiesinimas) | TR | vnt. | 55.84 |  | 0
Klaipėdos r. sav. | Veiviržėnų sen. | Darbai | Transformatorinių metalinių durų remontas (tiesinimas) | TR | vnt. | 55.84 |  | 0
Klaipėdos r. sav. | Agluonėnų sen. | Darbai | Transformatorinių vėdinimo grotelių su sieteliu įrengimas/keitimas | TR | vnt. | 80.01 |  | 0
Klaipėdos r. sav. | Judrėnų sen. | Darbai | Transformatorinių vėdinimo grotelių su sieteliu įrengimas/keitimas | TR | vnt. | 80.01 |  | 0
Klaipėdos r. sav. | Priekulės sen. | Darbai | Transformatorinių vėdinimo grotelių su sieteliu įrengimas/keitimas | TR | vnt. | 80.01 |  | 0
Klaipėdos r. sav. | Veiviržėnų sen. | Darbai | Transformatorinių vėdinimo grotelių su sieteliu įrengimas/keitimas | TR | vnt. | 80.01 |  | 0
Klaipėdos r. sav. | Agluonėnų sen. | Darbai | 10 kV trumpojo jungimo indikatorių keitimas arba sumontavimas (1 vnt.) | TR | vnt. | 17.94 |  | 0
Klaipėdos r. sav. | Judrėnų sen. | Darbai | 10 kV trumpojo jungimo indikatorių keitimas arba sumontavimas (1 vnt.) | TR | vnt. | 17.94 |  | 0
Klaipėdos r. sav. | Priekulės sen. | Darbai | 10 kV trumpojo jungimo indikatorių keitimas arba sumontavimas (1 vnt.) | TR | vnt. | 17.94 |  | 0
Klaipėdos r. sav. | Veiviržėnų sen. | Darbai | 10 kV trumpojo jungimo indikatorių keitimas arba sumontavimas (1 vnt.) | TR | vnt. | 17.94 |  | 0
Klaipėdos r. sav. | Agluonėnų sen. | Darbai | Vidinės spynos keitimas transformatorinėje | TR | vnt. | 25.18 |  | 0
Klaipėdos r. sav. | Judrėnų sen. | Darbai | Vidinės spynos keitimas transformatorinėje | TR | vnt. | 25.18 |  | 0
Klaipėdos r. sav. | Priekulės sen. | Darbai | Vidinės spynos keitimas transformatorinėje | TR | vnt. | 25.18 |  | 0
Klaipėdos r. sav. | Veiviržėnų sen. | Darbai | Vidinės spynos keitimas transformatorinėje | TR | vnt. | 25.18 |  | 0
Klaipėdos r. sav. | Agluonėnų sen. | Darbai | Modulinės transformatorinės techninė priežiūra (Pilna tech. priežiūra pagal tech. kortą) | TR | vnt. | 371.74 |  | 0
Klaipėdos r. sav. | Judrėnų sen. | Darbai | Modulinės transformatorinės techninė priežiūra (Pilna tech. priežiūra pagal tech. kortą) | TR | vnt. | 371.74 |  | 0
Klaipėdos r. sav. | Priekulės sen. | Darbai | Modulinės transformatorinės techninė priežiūra (Pilna tech. priežiūra pagal tech. kortą) | TR | vnt. | 371.74 |  | 0
Klaipėdos r. sav. | Veiviržėnų sen. | Darbai | Modulinės transformatorinės techninė priežiūra (Pilna tech. priežiūra pagal tech. kortą) | TR | vnt. | 371.74 |  | 0
Klaipėdos r. sav. | Agluonėnų sen. | Darbai | Galios transformatoriaus apvijų izoliacijos matavimas | TR | vnt. | 34.22 |  | 0
Klaipėdos r. sav. | Judrėnų sen. | Darbai | Galios transformatoriaus apvijų izoliacijos matavimas | TR | vnt. | 34.22 |  | 0
Klaipėdos r. sav. | Priekulės sen. | Darbai | Galios transformatoriaus apvijų izoliacijos matavimas | TR | vnt. | 34.22 |  | 0
Klaipėdos r. sav. | Veiviržėnų sen. | Darbai | Galios transformatoriaus apvijų izoliacijos matavimas | TR | vnt. | 34.22 |  | 0
Klaipėdos r. sav. | Agluonėnų sen. | Darbai | Apsauginio barjero transformatorinėse įrengimas (vnt.) | TR | vnt. | 34.94 |  | 0
Klaipėdos r. sav. | Judrėnų sen. | Darbai | Apsauginio barjero transformatorinėse įrengimas (vnt.) | TR | vnt. | 34.94 |  | 0
Klaipėdos r. sav. | Priekulės sen. | Darbai | Apsauginio barjero transformatorinėse įrengimas (vnt.) | TR | vnt. | 34.94 |  | 0
Klaipėdos r. sav. | Veiviržėnų sen. | Darbai | Apsauginio barjero transformatorinėse įrengimas (vnt.) | TR | vnt. | 34.94 |  | 0
Klaipėdos r. sav. | Agluonėnų sen. | Darbai | Transformatorinės (KT, MT, ST) demontavimas (su transformatoriumi) | TR | vnt. | 436 |  | 0
Klaipėdos r. sav. | Judrėnų sen. | Darbai | Transformatorinės (KT, MT, ST) demontavimas (su transformatoriumi) | TR | vnt. | 436 |  | 0
Klaipėdos r. sav. | Priekulės sen. | Darbai | Transformatorinės (KT, MT, ST) demontavimas (su transformatoriumi) | TR | vnt. | 436 |  | 0
Klaipėdos r. sav. | Veiviržėnų sen. | Darbai | Transformatorinės (KT, MT, ST) demontavimas (su transformatoriumi) | TR | vnt. | 436 |  | 0
Klaipėdos r. sav. | Agluonėnų sen. | Darbai | Transformatorinės (KT, MT, ST) demontavimas (be transformatoriaus) | TR | vnt. | 367.91 |  | 0
Klaipėdos r. sav. | Judrėnų sen. | Darbai | Transformatorinės (KT, MT, ST) demontavimas (be transformatoriaus) | TR | vnt. | 367.91 |  | 0
Klaipėdos r. sav. | Priekulės sen. | Darbai | Transformatorinės (KT, MT, ST) demontavimas (be transformatoriaus) | TR | vnt. | 367.91 |  | 0
Klaipėdos r. sav. | Veiviržėnų sen. | Darbai | Transformatorinės (KT, MT, ST) demontavimas (be transformatoriaus) | TR | vnt. | 367.91 |  | 0
Klaipėdos r. sav. | Agluonėnų sen. | Darbai | Transformatorinės įvado/išvado demontavimas (Iki 4 laidų arba gyslų) | TR | vnt. | 38.31 |  | 0
Klaipėdos r. sav. | Judrėnų sen. | Darbai | Transformatorinės įvado/išvado demontavimas (Iki 4 laidų arba gyslų) | TR | vnt. | 38.31 |  | 0
Klaipėdos r. sav. | Priekulės sen. | Darbai | Transformatorinės įvado/išvado demontavimas (Iki 4 laidų arba gyslų) | TR | vnt. | 38.31 |  | 0
Klaipėdos r. sav. | Veiviržėnų sen. | Darbai | Transformatorinės įvado/išvado demontavimas (Iki 4 laidų arba gyslų) | TR | vnt. | 38.31 |  | 0
Klaipėdos r. sav. | Agluonėnų sen. | Darbai | Galios transformatoriaus izoliatoriaus tarpinių keitimas | TR | vnt. | 116.2 |  | 0
Klaipėdos r. sav. | Judrėnų sen. | Darbai | Galios transformatoriaus izoliatoriaus tarpinių keitimas | TR | vnt. | 116.2 |  | 0
Klaipėdos r. sav. | Priekulės sen. | Darbai | Galios transformatoriaus izoliatoriaus tarpinių keitimas | TR | vnt. | 116.2 |  | 0
Klaipėdos r. sav. | Veiviržėnų sen. | Darbai | Galios transformatoriaus izoliatoriaus tarpinių keitimas | TR | vnt. | 116.2 |  | 0
Klaipėdos r. sav. | Agluonėnų sen. | Darbai | Alyvinių jungtuvų papildymas alyva (1 jungtuvas) | TR | vnt. | 29.93 |  | 0
Klaipėdos r. sav. | Judrėnų sen. | Darbai | Alyvinių jungtuvų papildymas alyva (1 jungtuvas) | TR | vnt. | 29.93 |  | 0
Klaipėdos r. sav. | Priekulės sen. | Darbai | Alyvinių jungtuvų papildymas alyva (1 jungtuvas) | TR | vnt. | 29.93 |  | 0
Klaipėdos r. sav. | Veiviržėnų sen. | Darbai | Alyvinių jungtuvų papildymas alyva (1 jungtuvas) | TR | vnt. | 29.93 |  | 0
Klaipėdos r. sav. | Agluonėnų sen. | Darbai | Alyvos pavyzdžio iš transformatoriaus paėmimas ir ištyrimas (vnt) | TR | vnt. | 58.14 |  | 0
Klaipėdos r. sav. | Judrėnų sen. | Darbai | Alyvos pavyzdžio iš transformatoriaus paėmimas ir ištyrimas (vnt) | TR | vnt. | 58.14 |  | 0
Klaipėdos r. sav. | Priekulės sen. | Darbai | Alyvos pavyzdžio iš transformatoriaus paėmimas ir ištyrimas (vnt) | TR | vnt. | 58.14 |  | 0
Klaipėdos r. sav. | Veiviržėnų sen. | Darbai | Alyvos pavyzdžio iš transformatoriaus paėmimas ir ištyrimas (vnt) | TR | vnt. | 58.14 |  | 0
Klaipėdos r. sav. | Agluonėnų sen. | Darbai | Veidrodėlio įrengimas alyvos lygiui galios transformatoriui nustatyti (vnt.) | TR | vnt. | 22.02 |  | 0
Klaipėdos r. sav. | Judrėnų sen. | Darbai | Veidrodėlio įrengimas alyvos lygiui galios transformatoriui nustatyti (vnt.) | TR | vnt. | 22.02 |  | 0
Klaipėdos r. sav. | Priekulės sen. | Darbai | Veidrodėlio įrengimas alyvos lygiui galios transformatoriui nustatyti (vnt.) | TR | vnt. | 22.02 |  | 0
Klaipėdos r. sav. | Veiviržėnų sen. | Darbai | Veidrodėlio įrengimas alyvos lygiui galios transformatoriui nustatyti (vnt.) | TR | vnt. | 22.02 |  | 0
Klaipėdos r. sav. | Agluonėnų sen. | Darbai | Srovės transformatoriaus demontavimas (3 fazės) | TR | vnt. | 30.29 |  | 0
Klaipėdos r. sav. | Judrėnų sen. | Darbai | Srovės transformatoriaus demontavimas (3 fazės) | TR | vnt. | 30.29 |  | 0
Klaipėdos r. sav. | Priekulės sen. | Darbai | Srovės transformatoriaus demontavimas (3 fazės) | TR | vnt. | 30.29 |  | 0
Klaipėdos r. sav. | Veiviržėnų sen. | Darbai | Srovės transformatoriaus demontavimas (3 fazės) | TR | vnt. | 30.29 |  | 0
Klaipėdos r. sav. | Agluonėnų sen. | Darbai | Galios transformatoriaus demontavimas (1 vnt) | TR | vnt. | 290.88 |  | 0
Klaipėdos r. sav. | Judrėnų sen. | Darbai | Galios transformatoriaus demontavimas (1 vnt) | TR | vnt. | 290.88 |  | 0
Klaipėdos r. sav. | Priekulės sen. | Darbai | Galios transformatoriaus demontavimas (1 vnt) | TR | vnt. | 290.88 |  | 0
Klaipėdos r. sav. | Veiviržėnų sen. | Darbai | Galios transformatoriaus demontavimas (1 vnt) | TR | vnt. | 290.88 |  | 0
Klaipėdos r. sav. | Agluonėnų sen. | Darbai | Pervadinių izoliatorių tarpiklių keitimas (3 fazės) | TR | vnt. | 69.76 |  | 0
Klaipėdos r. sav. | Judrėnų sen. | Darbai | Pervadinių izoliatorių tarpiklių keitimas (3 fazės) | TR | vnt. | 69.76 |  | 0
Klaipėdos r. sav. | Priekulės sen. | Darbai | Pervadinių izoliatorių tarpiklių keitimas (3 fazės) | TR | vnt. | 69.76 |  | 0
Klaipėdos r. sav. | Veiviržėnų sen. | Darbai | Pervadinių izoliatorių tarpiklių keitimas (3 fazės) | TR | vnt. | 69.76 |  | 0
Klaipėdos r. sav. | Agluonėnų sen. | Darbai | Įtampos transformatoriaus keitimas (3 fazės) | TR | vnt. | 127.09 |  | 0
Klaipėdos r. sav. | Judrėnų sen. | Darbai | Įtampos transformatoriaus keitimas (3 fazės) | TR | vnt. | 127.09 |  | 0
Klaipėdos r. sav. | Priekulės sen. | Darbai | Įtampos transformatoriaus keitimas (3 fazės) | TR | vnt. | 127.09 |  | 0
Klaipėdos r. sav. | Veiviržėnų sen. | Darbai | Įtampos transformatoriaus keitimas (3 fazės) | TR | vnt. | 127.09 |  | 0
Klaipėdos r. sav. | Agluonėnų sen. | Darbai | Narvelio demontavimas (1 vnt) | TR | vnt. | 217.49 |  | 0
Klaipėdos r. sav. | Judrėnų sen. | Darbai | Narvelio demontavimas (1 vnt) | TR | vnt. | 217.49 |  | 0
Klaipėdos r. sav. | Priekulės sen. | Darbai | Narvelio demontavimas (1 vnt) | TR | vnt. | 217.49 |  | 0
Klaipėdos r. sav. | Veiviržėnų sen. | Darbai | Narvelio demontavimas (1 vnt) | TR | vnt. | 217.49 |  | 0
Klaipėdos r. sav. | Agluonėnų sen. | Darbai | Stulpinės transformatorinės (iki 63 kVA) su savigesiais saugiklių mazgais montavimas | TR | vnt. | 1703.01 |  | 0
Klaipėdos r. sav. | Judrėnų sen. | Darbai | Stulpinės transformatorinės (iki 63 kVA) su savigesiais saugiklių mazgais montavimas | TR | vnt. | 1703.01 |  | 0
Klaipėdos r. sav. | Priekulės sen. | Darbai | Stulpinės transformatorinės (iki 63 kVA) su savigesiais saugiklių mazgais montavimas | TR | vnt. | 1703.01 |  | 0
Klaipėdos r. sav. | Veiviržėnų sen. | Darbai | Stulpinės transformatorinės (iki 63 kVA) su savigesiais saugiklių mazgais montavimas | TR | vnt. | 1703.01 |  | 0
Klaipėdos r. sav. | Agluonėnų sen. | Darbai | Stulpinės transformatorinės (iki 400 kVA) montavimas | TR | vnt. | 1890.56 |  | 0
Klaipėdos r. sav. | Judrėnų sen. | Darbai | Stulpinės transformatorinės (iki 400 kVA) montavimas | TR | vnt. | 1890.56 |  | 0
Klaipėdos r. sav. | Priekulės sen. | Darbai | Stulpinės transformatorinės (iki 400 kVA) montavimas | TR | vnt. | 1890.56 |  | 0
Klaipėdos r. sav. | Veiviržėnų sen. | Darbai | Stulpinės transformatorinės (iki 400 kVA) montavimas | TR | vnt. | 1890.56 |  | 0
Klaipėdos r. sav. | Agluonėnų sen. | Darbai | Modulinės transformatorinės montavimas | TR | vnt. | 3659.06 |  | 0
Klaipėdos r. sav. | Judrėnų sen. | Darbai | Modulinės transformatorinės montavimas | TR | vnt. | 3659.06 |  | 0
Klaipėdos r. sav. | Priekulės sen. | Darbai | Modulinės transformatorinės montavimas | TR | vnt. | 3659.06 |  | 0
Klaipėdos r. sav. | Veiviržėnų sen. | Darbai | Modulinės transformatorinės montavimas | TR | vnt. | 3659.06 |  | 0
Klaipėdos r. sav. | Agluonėnų sen. | Darbai | Komplektinės transformatorinės su įrenginiais valymas | TR | vnt. | 65.13 |  | 0
Klaipėdos r. sav. | Judrėnų sen. | Darbai | Komplektinės transformatorinės su įrenginiais valymas | TR | vnt. | 65.13 |  | 0
Klaipėdos r. sav. | Priekulės sen. | Darbai | Komplektinės transformatorinės su įrenginiais valymas | TR | vnt. | 65.13 |  | 0
Klaipėdos r. sav. | Veiviržėnų sen. | Darbai | Komplektinės transformatorinės su įrenginiais valymas | TR | vnt. | 65.13 |  | 0
Klaipėdos r. sav. | Agluonėnų sen. | Darbai | Transformatorinės patalpos su įrenginiais valymas (1 sekcija/T kamera) | TR | vnt. | 76.2 |  | 0
Klaipėdos r. sav. | Judrėnų sen. | Darbai | Transformatorinės patalpos su įrenginiais valymas (1 sekcija/T kamera) | TR | vnt. | 76.2 |  | 0
Klaipėdos r. sav. | Priekulės sen. | Darbai | Transformatorinės patalpos su įrenginiais valymas (1 sekcija/T kamera) | TR | vnt. | 76.2 |  | 0
Klaipėdos r. sav. | Veiviržėnų sen. | Darbai | Transformatorinės patalpos su įrenginiais valymas (1 sekcija/T kamera) | TR | vnt. | 76.2 |  | 0
Klaipėdos r. sav. | Agluonėnų sen. | Darbai | Galios transformatoriaus nulių išskaidymas | TR | vnt. | 97.11 |  | 0
Klaipėdos r. sav. | Judrėnų sen. | Darbai | Galios transformatoriaus nulių išskaidymas | TR | vnt. | 97.11 |  | 0
Klaipėdos r. sav. | Priekulės sen. | Darbai | Galios transformatoriaus nulių išskaidymas | TR | vnt. | 97.11 |  | 0
Klaipėdos r. sav. | Veiviržėnų sen. | Darbai | Galios transformatoriaus nulių išskaidymas | TR | vnt. | 97.11 |  | 0
Klaipėdos r. sav. | Dauparų-Kvietinių sen. | Darbai | 0,4 kV atraminio izoliatoriaus keitimas | TR | vnt. | 33.44 |  | 0
Klaipėdos r. sav. | Kretingalės sen. | Darbai | 0,4 kV atraminio izoliatoriaus keitimas | TR | vnt. | 33.44 |  | 0
Klaipėdos r. sav. | Sendvario sen. | Darbai | 0,4 kV atraminio izoliatoriaus keitimas | TR | vnt. | 33.44 |  | 0
Klaipėdos r. sav. | Dauparų-Kvietinių sen. | Darbai | 0,4 kV iki 630A srovės kirtiklio keitimas | TR | vnt. | 87.8 |  | 0
Klaipėdos r. sav. | Kretingalės sen. | Darbai | 0,4 kV iki 630A srovės kirtiklio keitimas | TR | vnt. | 87.8 |  | 0
Klaipėdos r. sav. | Sendvario sen. | Darbai | 0,4 kV iki 630A srovės kirtiklio keitimas | TR | vnt. | 87.8 |  | 0
Klaipėdos r. sav. | Dauparų-Kvietinių sen. | Darbai | 0,4 kV iki 630A srovės kirtiklių remontas | TR | vnt. | 116.35 |  | 0
Klaipėdos r. sav. | Kretingalės sen. | Darbai | 0,4 kV iki 630A srovės kirtiklių remontas | TR | vnt. | 116.35 |  | 0
Klaipėdos r. sav. | Sendvario sen. | Darbai | 0,4 kV iki 630A srovės kirtiklių remontas | TR | vnt. | 116.35 |  | 0
Klaipėdos r. sav. | Dauparų-Kvietinių sen. | Darbai | 0,4 kV orinio išvado keitimas stacionariojoje transformatorinėje (4 laidai arba gyslos) | TR | vnt. | 129.64 |  | 0
Klaipėdos r. sav. | Kretingalės sen. | Darbai | 0,4 kV orinio išvado keitimas stacionariojoje transformatorinėje (4 laidai arba gyslos) | TR | vnt. | 129.64 |  | 0
Klaipėdos r. sav. | Sendvario sen. | Darbai | 0,4 kV orinio išvado keitimas stacionariojoje transformatorinėje (4 laidai arba gyslos) | TR | vnt. | 129.64 |  | 0
Klaipėdos r. sav. | Dauparų-Kvietinių sen. | Darbai | 0,4 kV orinių išvadų keitimas komplektinėse transformatorinėse nuo saugiklių iki OL (4 laidai) | TR | vnt. | 130.18 |  | 0
Klaipėdos r. sav. | Kretingalės sen. | Darbai | 0,4 kV orinių išvadų keitimas komplektinėse transformatorinėse nuo saugiklių iki OL (4 laidai) | TR | vnt. | 130.18 |  | 0
Klaipėdos r. sav. | Sendvario sen. | Darbai | 0,4 kV orinių išvadų keitimas komplektinėse transformatorinėse nuo saugiklių iki OL (4 laidai) | TR | vnt. | 130.18 |  | 0
Klaipėdos r. sav. | Dauparų-Kvietinių sen. | Darbai | 0,4 kV viršįtampių ribotuvų keitimas transformatorinėje (1 vnt.) | TR | vnt. | 22.38 |  | 0
Klaipėdos r. sav. | Kretingalės sen. | Darbai | 0,4 kV viršįtampių ribotuvų keitimas transformatorinėje (1 vnt.) | TR | vnt. | 22.38 |  | 0
Klaipėdos r. sav. | Sendvario sen. | Darbai | 0,4 kV viršįtampių ribotuvų keitimas transformatorinėje (1 vnt.) | TR | vnt. | 22.38 |  | 0
Klaipėdos r. sav. | Dauparų-Kvietinių sen. | Darbai | 10 kV atraminio izoliatoriaus keitimas | TR | vnt. | 47.35 |  | 0
Klaipėdos r. sav. | Kretingalės sen. | Darbai | 10 kV atraminio izoliatoriaus keitimas | TR | vnt. | 47.35 |  | 0
Klaipėdos r. sav. | Sendvario sen. | Darbai | 10 kV atraminio izoliatoriaus keitimas | TR | vnt. | 47.35 |  | 0
Klaipėdos r. sav. | Dauparų-Kvietinių sen. | Darbai | 10 kV galios skyriklių keitimas 10 kV narveliuose (tik pakeitimo darbai) | TR | vnt. | 698.87 |  | 0
Klaipėdos r. sav. | Kretingalės sen. | Darbai | 10 kV galios skyriklių keitimas 10 kV narveliuose (tik pakeitimo darbai) | TR | vnt. | 698.87 |  | 0
Klaipėdos r. sav. | Sendvario sen. | Darbai | 10 kV galios skyriklių keitimas 10 kV narveliuose (tik pakeitimo darbai) | TR | vnt. | 698.87 |  | 0
Klaipėdos r. sav. | Dauparų-Kvietinių sen. | Darbai | 10 kV galios skyriklių remontas | TR | vnt. | 201.19 |  | 0
Klaipėdos r. sav. | Kretingalės sen. | Darbai | 10 kV galios skyriklių remontas | TR | vnt. | 201.19 |  | 0
Klaipėdos r. sav. | Sendvario sen. | Darbai | 10 kV galios skyriklių remontas | TR | vnt. | 201.19 |  | 0
Klaipėdos r. sav. | Dauparų-Kvietinių sen. | Darbai | 10 kV iškroviklių keitimas į viršįtampių ribotuvus (3 fazės) | TR | vnt. | 61.39 |  | 0
Klaipėdos r. sav. | Kretingalės sen. | Darbai | 10 kV iškroviklių keitimas į viršįtampių ribotuvus (3 fazės) | TR | vnt. | 61.39 |  | 0
Klaipėdos r. sav. | Sendvario sen. | Darbai | 10 kV iškroviklių keitimas į viršįtampių ribotuvus (3 fazės) | TR | vnt. | 61.39 |  | 0
Klaipėdos r. sav. | Dauparų-Kvietinių sen. | Darbai | 10 kV pereinamojo izoliatoriaus keitimas | TR | vnt. | 85.95 |  | 0
Klaipėdos r. sav. | Kretingalės sen. | Darbai | 10 kV pereinamojo izoliatoriaus keitimas | TR | vnt. | 85.95 |  | 0
Klaipėdos r. sav. | Sendvario sen. | Darbai | 10 kV pereinamojo izoliatoriaus keitimas | TR | vnt. | 85.95 |  | 0
Klaipėdos r. sav. | Dauparų-Kvietinių sen. | Darbai | 10 kV saugiklių lizdų keitimas transformatorinėje | TR | vnt. | 18.63 |  | 0
Klaipėdos r. sav. | Kretingalės sen. | Darbai | 10 kV saugiklių lizdų keitimas transformatorinėje | TR | vnt. | 18.63 |  | 0
Klaipėdos r. sav. | Sendvario sen. | Darbai | 10 kV saugiklių lizdų keitimas transformatorinėje | TR | vnt. | 18.63 |  | 0
Klaipėdos r. sav. | Dauparų-Kvietinių sen. | Darbai | 6-10 kV lydžiųjų įdėklų keitimas (1 vnt.) | TR | vnt. | 8.53 |  | 0
Klaipėdos r. sav. | Kretingalės sen. | Darbai | 6-10 kV lydžiųjų įdėklų keitimas (1 vnt.) | TR | vnt. | 8.53 |  | 0
Klaipėdos r. sav. | Sendvario sen. | Darbai | 6-10 kV lydžiųjų įdėklų keitimas (1 vnt.) | TR | vnt. | 8.53 |  | 0
Klaipėdos r. sav. | Dauparų-Kvietinių sen. | Darbai | Galios transformatoriaus iki 250 kVA keitimas | TR | vnt. | 462.75 |  | 0
Klaipėdos r. sav. | Kretingalės sen. | Darbai | Galios transformatoriaus iki 250 kVA keitimas | TR | vnt. | 462.75 |  | 0
Klaipėdos r. sav. | Sendvario sen. | Darbai | Galios transformatoriaus iki 250 kVA keitimas | TR | vnt. | 462.75 |  | 0
Klaipėdos r. sav. | Dauparų-Kvietinių sen. | Darbai | Galios transformatoriaus daugiau kaip 250 kVA keitimas | TR | vnt. | 733.42 |  | 0
Klaipėdos r. sav. | Kretingalės sen. | Darbai | Galios transformatoriaus daugiau kaip 250 kVA keitimas | TR | vnt. | 733.42 |  | 0
Klaipėdos r. sav. | Sendvario sen. | Darbai | Galios transformatoriaus daugiau kaip 250 kVA keitimas | TR | vnt. | 733.42 |  | 0
Klaipėdos r. sav. | Dauparų-Kvietinių sen. | Darbai | Hermetinių ir pusiauhermetinių jungiklių/rozečių montavimas | TR | vnt. | 22.5 |  | 0
Klaipėdos r. sav. | Kretingalės sen. | Darbai | Hermetinių ir pusiauhermetinių jungiklių/rozečių montavimas | TR | vnt. | 22.5 |  | 0
Klaipėdos r. sav. | Sendvario sen. | Darbai | Hermetinių ir pusiauhermetinių jungiklių/rozečių montavimas | TR | vnt. | 22.5 |  | 0
Klaipėdos r. sav. | Dauparų-Kvietinių sen. | Darbai | Komplektinės transformatorinės techninė priežiūra (pilna tech. priežiūra pagal tech. kortą) | TR | vnt. | 398.69 |  | 0
Klaipėdos r. sav. | Kretingalės sen. | Darbai | Komplektinės transformatorinės techninė priežiūra (pilna tech. priežiūra pagal tech. kortą) | TR | vnt. | 398.69 |  | 0
Klaipėdos r. sav. | Sendvario sen. | Darbai | Komplektinės transformatorinės techninė priežiūra (pilna tech. priežiūra pagal tech. kortą) | TR | vnt. | 398.69 |  | 0
Klaipėdos r. sav. | Dauparų-Kvietinių sen. | Darbai | Papildomų užraktų ar pakabinamų spynų įrengimas | TR | vnt. | 23.42 |  | 0
Klaipėdos r. sav. | Kretingalės sen. | Darbai | Papildomų užraktų ar pakabinamų spynų įrengimas | TR | vnt. | 23.42 |  | 0
Klaipėdos r. sav. | Sendvario sen. | Darbai | Papildomų užraktų ar pakabinamų spynų įrengimas | TR | vnt. | 23.42 |  | 0
Klaipėdos r. sav. | Dauparų-Kvietinių sen. | Darbai | Modulinių transformatorinių (vienos sekcijos) techninė priežiūra (0,4 kV sekcija) | TR | vnt. | 136.49 |  | 0
Klaipėdos r. sav. | Kretingalės sen. | Darbai | Modulinių transformatorinių (vienos sekcijos) techninė priežiūra (0,4 kV sekcija) | TR | vnt. | 136.49 |  | 0
Klaipėdos r. sav. | Sendvario sen. | Darbai | Modulinių transformatorinių (vienos sekcijos) techninė priežiūra (0,4 kV sekcija) | TR | vnt. | 136.49 |  | 0
Klaipėdos r. sav. | Dauparų-Kvietinių sen. | Darbai | Modulinių transformatorinių (vienos sekcijos) techninė priežiūra (10 kV sekcija) | TR | vnt. | 153.88 |  | 0
Klaipėdos r. sav. | Kretingalės sen. | Darbai | Modulinių transformatorinių (vienos sekcijos) techninė priežiūra (10 kV sekcija) | TR | vnt. | 153.88 |  | 0
Klaipėdos r. sav. | Sendvario sen. | Darbai | Modulinių transformatorinių (vienos sekcijos) techninė priežiūra (10 kV sekcija) | TR | vnt. | 153.88 |  | 0
Klaipėdos r. sav. | Dauparų-Kvietinių sen. | Darbai | Modulinių transformatorinių (vienos sekcijos) techninė priežiūra (galios transformatoriaus) | TR | vnt. | 105.1 |  | 0
Klaipėdos r. sav. | Kretingalės sen. | Darbai | Modulinių transformatorinių (vienos sekcijos) techninė priežiūra (galios transformatoriaus) | TR | vnt. | 105.1 |  | 0
Klaipėdos r. sav. | Sendvario sen. | Darbai | Modulinių transformatorinių (vienos sekcijos) techninė priežiūra (galios transformatoriaus) | TR | vnt. | 105.1 |  | 0
Klaipėdos r. sav. | Dauparų-Kvietinių sen. | Darbai | Modulinių transformatorinių aplinkos sutvarkymas | TR | vnt. | 78.43 |  | 0
Klaipėdos r. sav. | Kretingalės sen. | Darbai | Modulinių transformatorinių aplinkos sutvarkymas | TR | vnt. | 78.43 |  | 0
Klaipėdos r. sav. | Sendvario sen. | Darbai | Modulinių transformatorinių aplinkos sutvarkymas | TR | vnt. | 78.43 |  | 0
Klaipėdos r. sav. | Dauparų-Kvietinių sen. | Darbai | Silikagelio keitimas jėgos ir matavimo transformatoriuose (1 transformatorius) | TR | vnt. | 32.47 |  | 0
Klaipėdos r. sav. | Kretingalės sen. | Darbai | Silikagelio keitimas jėgos ir matavimo transformatoriuose (1 transformatorius) | TR | vnt. | 32.47 |  | 0
Klaipėdos r. sav. | Sendvario sen. | Darbai | Silikagelio keitimas jėgos ir matavimo transformatoriuose (1 transformatorius) | TR | vnt. | 32.47 |  | 0
Klaipėdos r. sav. | Dauparų-Kvietinių sen. | Darbai | Stacionariosios transformatorinės techninė priežiūra (Pilna tech. priežiūra pagal tech. kortą, be statybinės dalies) | TR | vnt. | 632.29 |  | 0
Klaipėdos r. sav. | Kretingalės sen. | Darbai | Stacionariosios transformatorinės techninė priežiūra (Pilna tech. priežiūra pagal tech. kortą, be statybinės dalies) | TR | vnt. | 632.29 |  | 0
Klaipėdos r. sav. | Sendvario sen. | Darbai | Stacionariosios transformatorinės techninė priežiūra (Pilna tech. priežiūra pagal tech. kortą, be statybinės dalies) | TR | vnt. | 632.29 |  | 0
Klaipėdos r. sav. | Dauparų-Kvietinių sen. | Darbai | Stacionariųjų transformatorinių (vienos sekcijos) techninė priežiūra (0,4 kV skirstyklos) | TR | vnt. | 261.92 |  | 0
Klaipėdos r. sav. | Kretingalės sen. | Darbai | Stacionariųjų transformatorinių (vienos sekcijos) techninė priežiūra (0,4 kV skirstyklos) | TR | vnt. | 261.92 |  | 0
Klaipėdos r. sav. | Sendvario sen. | Darbai | Stacionariųjų transformatorinių (vienos sekcijos) techninė priežiūra (0,4 kV skirstyklos) | TR | vnt. | 261.92 |  | 0
Klaipėdos r. sav. | Dauparų-Kvietinių sen. | Darbai | Stacionariųjų transformatorinių (vienos sekcijos) techninė priežiūra (10 kV skirstyklos) | TR | vnt. | 269.38 |  | 0
Klaipėdos r. sav. | Kretingalės sen. | Darbai | Stacionariųjų transformatorinių (vienos sekcijos) techninė priežiūra (10 kV skirstyklos) | TR | vnt. | 269.38 |  | 0
Klaipėdos r. sav. | Sendvario sen. | Darbai | Stacionariųjų transformatorinių (vienos sekcijos) techninė priežiūra (10 kV skirstyklos) | TR | vnt. | 269.38 |  | 0
Klaipėdos r. sav. | Dauparų-Kvietinių sen. | Darbai | Stacionariųjų transformatorinių (vienos sekcijos) techninė priežiūra (galios transformatoriaus) | TR | vnt. | 146.47 |  | 0
Klaipėdos r. sav. | Kretingalės sen. | Darbai | Stacionariųjų transformatorinių (vienos sekcijos) techninė priežiūra (galios transformatoriaus) | TR | vnt. | 146.47 |  | 0
Klaipėdos r. sav. | Sendvario sen. | Darbai | Stacionariųjų transformatorinių (vienos sekcijos) techninė priežiūra (galios transformatoriaus) | TR | vnt. | 146.47 |  | 0
Klaipėdos r. sav. | Dauparų-Kvietinių sen. | Darbai | Stacionariųjų transformatorinių aplinkos sutvarkymas | TR | vnt. | 78.52 |  | 0
Klaipėdos r. sav. | Kretingalės sen. | Darbai | Stacionariųjų transformatorinių aplinkos sutvarkymas | TR | vnt. | 78.52 |  | 0
Klaipėdos r. sav. | Sendvario sen. | Darbai | Stacionariųjų transformatorinių aplinkos sutvarkymas | TR | vnt. | 78.52 |  | 0
Klaipėdos r. sav. | Dauparų-Kvietinių sen. | Darbai | Stulpinių transformatorinių techninė priežiūra (Pilna tech. priežiūra pagal tech. kortą) | TR | vnt. | 362.58 |  | 0
Klaipėdos r. sav. | Kretingalės sen. | Darbai | Stulpinių transformatorinių techninė priežiūra (Pilna tech. priežiūra pagal tech. kortą) | TR | vnt. | 362.58 |  | 0
Klaipėdos r. sav. | Sendvario sen. | Darbai | Stulpinių transformatorinių techninė priežiūra (Pilna tech. priežiūra pagal tech. kortą) | TR | vnt. | 362.58 |  | 0
Klaipėdos r. sav. | Dauparų-Kvietinių sen. | Darbai | Stulpinių transformatorinių aplinkos sutvarkymas | TR | vnt. | 78.81 |  | 0
Klaipėdos r. sav. | Kretingalės sen. | Darbai | Stulpinių transformatorinių aplinkos sutvarkymas | TR | vnt. | 78.81 |  | 0
Klaipėdos r. sav. | Sendvario sen. | Darbai | Stulpinių transformatorinių aplinkos sutvarkymas | TR | vnt. | 78.81 |  | 0
Klaipėdos r. sav. | Dauparų-Kvietinių sen. | Darbai | Šviestuvų su kaitinamosiomis lempomis montavimas, kabinant normalios aplinkos patalpose | TR | vnt. | 26.26 |  | 0
Klaipėdos r. sav. | Kretingalės sen. | Darbai | Šviestuvų su kaitinamosiomis lempomis montavimas, kabinant normalios aplinkos patalpose | TR | vnt. | 26.26 |  | 0
Klaipėdos r. sav. | Sendvario sen. | Darbai | Šviestuvų su kaitinamosiomis lempomis montavimas, kabinant normalios aplinkos patalpose | TR | vnt. | 26.26 |  | 0
Klaipėdos r. sav. | Dauparų-Kvietinių sen. | Darbai | Transformatorinių durų vyrių keitimas (vyris) | TR | vnt. | 19.42 |  | 0
Klaipėdos r. sav. | Kretingalės sen. | Darbai | Transformatorinių durų vyrių keitimas (vyris) | TR | vnt. | 19.42 |  | 0
Klaipėdos r. sav. | Sendvario sen. | Darbai | Transformatorinių durų vyrių keitimas (vyris) | TR | vnt. | 19.42 |  | 0
Klaipėdos r. sav. | Dauparų-Kvietinių sen. | Darbai | Transformatorinių metalinių durų remontas (tiesinimas) | TR | vnt. | 55.84 |  | 0
Klaipėdos r. sav. | Kretingalės sen. | Darbai | Transformatorinių metalinių durų remontas (tiesinimas) | TR | vnt. | 55.84 |  | 0
Klaipėdos r. sav. | Sendvario sen. | Darbai | Transformatorinių metalinių durų remontas (tiesinimas) | TR | vnt. | 55.84 |  | 0
Klaipėdos r. sav. | Dauparų-Kvietinių sen. | Darbai | Transformatorinių vėdinimo grotelių su sieteliu įrengimas/keitimas | TR | vnt. | 80.01 |  | 0
Klaipėdos r. sav. | Kretingalės sen. | Darbai | Transformatorinių vėdinimo grotelių su sieteliu įrengimas/keitimas | TR | vnt. | 80.01 |  | 0
Klaipėdos r. sav. | Sendvario sen. | Darbai | Transformatorinių vėdinimo grotelių su sieteliu įrengimas/keitimas | TR | vnt. | 80.01 |  | 0
Klaipėdos r. sav. | Dauparų-Kvietinių sen. | Darbai | 10 kV trumpojo jungimo indikatorių keitimas arba sumontavimas (1 vnt.) | TR | vnt. | 17.94 |  | 0
Klaipėdos r. sav. | Kretingalės sen. | Darbai | 10 kV trumpojo jungimo indikatorių keitimas arba sumontavimas (1 vnt.) | TR | vnt. | 17.94 |  | 0
Klaipėdos r. sav. | Sendvario sen. | Darbai | 10 kV trumpojo jungimo indikatorių keitimas arba sumontavimas (1 vnt.) | TR | vnt. | 17.94 |  | 0
Klaipėdos r. sav. | Dauparų-Kvietinių sen. | Darbai | Vidinės spynos keitimas transformatorinėje | TR | vnt. | 25.18 |  | 0
Klaipėdos r. sav. | Kretingalės sen. | Darbai | Vidinės spynos keitimas transformatorinėje | TR | vnt. | 25.18 |  | 0
Klaipėdos r. sav. | Sendvario sen. | Darbai | Vidinės spynos keitimas transformatorinėje | TR | vnt. | 25.18 |  | 0
Klaipėdos r. sav. | Dauparų-Kvietinių sen. | Darbai | Modulinės transformatorinės techninė priežiūra (Pilna tech. priežiūra pagal tech. kortą) | TR | vnt. | 371.74 |  | 0
Klaipėdos r. sav. | Kretingalės sen. | Darbai | Modulinės transformatorinės techninė priežiūra (Pilna tech. priežiūra pagal tech. kortą) | TR | vnt. | 371.74 |  | 0
Klaipėdos r. sav. | Sendvario sen. | Darbai | Modulinės transformatorinės techninė priežiūra (Pilna tech. priežiūra pagal tech. kortą) | TR | vnt. | 371.74 |  | 0
Klaipėdos r. sav. | Dauparų-Kvietinių sen. | Darbai | Galios transformatoriaus apvijų izoliacijos matavimas | TR | vnt. | 34.22 |  | 0
Klaipėdos r. sav. | Kretingalės sen. | Darbai | Galios transformatoriaus apvijų izoliacijos matavimas | TR | vnt. | 34.22 |  | 0
Klaipėdos r. sav. | Sendvario sen. | Darbai | Galios transformatoriaus apvijų izoliacijos matavimas | TR | vnt. | 34.22 |  | 0
Klaipėdos r. sav. | Dauparų-Kvietinių sen. | Darbai | Apsauginio barjero transformatorinėse įrengimas (vnt.) | TR | vnt. | 34.94 |  | 0
Klaipėdos r. sav. | Kretingalės sen. | Darbai | Apsauginio barjero transformatorinėse įrengimas (vnt.) | TR | vnt. | 34.94 |  | 0
Klaipėdos r. sav. | Sendvario sen. | Darbai | Apsauginio barjero transformatorinėse įrengimas (vnt.) | TR | vnt. | 34.94 |  | 0
Klaipėdos r. sav. | Dauparų-Kvietinių sen. | Darbai | Transformatorinės (KT, MT, ST) demontavimas (su transformatoriumi) | TR | vnt. | 436 |  | 0
Klaipėdos r. sav. | Kretingalės sen. | Darbai | Transformatorinės (KT, MT, ST) demontavimas (su transformatoriumi) | TR | vnt. | 436 |  | 0
Klaipėdos r. sav. | Sendvario sen. | Darbai | Transformatorinės (KT, MT, ST) demontavimas (su transformatoriumi) | TR | vnt. | 436 |  | 0
Klaipėdos r. sav. | Dauparų-Kvietinių sen. | Darbai | Transformatorinės (KT, MT, ST) demontavimas (be transformatoriaus) | TR | vnt. | 367.91 |  | 0
Klaipėdos r. sav. | Kretingalės sen. | Darbai | Transformatorinės (KT, MT, ST) demontavimas (be transformatoriaus) | TR | vnt. | 367.91 |  | 0
Klaipėdos r. sav. | Sendvario sen. | Darbai | Transformatorinės (KT, MT, ST) demontavimas (be transformatoriaus) | TR | vnt. | 367.91 |  | 0
Klaipėdos r. sav. | Dauparų-Kvietinių sen. | Darbai | Transformatorinės įvado/išvado demontavimas (Iki 4 laidų arba gyslų) | TR | vnt. | 38.31 |  | 0
Klaipėdos r. sav. | Kretingalės sen. | Darbai | Transformatorinės įvado/išvado demontavimas (Iki 4 laidų arba gyslų) | TR | vnt. | 38.31 |  | 0
Klaipėdos r. sav. | Sendvario sen. | Darbai | Transformatorinės įvado/išvado demontavimas (Iki 4 laidų arba gyslų) | TR | vnt. | 38.31 |  | 0
Klaipėdos r. sav. | Dauparų-Kvietinių sen. | Darbai | Galios transformatoriaus izoliatoriaus tarpinių keitimas | TR | vnt. | 116.2 |  | 0
Klaipėdos r. sav. | Kretingalės sen. | Darbai | Galios transformatoriaus izoliatoriaus tarpinių keitimas | TR | vnt. | 116.2 |  | 0
Klaipėdos r. sav. | Sendvario sen. | Darbai | Galios transformatoriaus izoliatoriaus tarpinių keitimas | TR | vnt. | 116.2 |  | 0
Klaipėdos r. sav. | Dauparų-Kvietinių sen. | Darbai | Alyvinių jungtuvų papildymas alyva (1 jungtuvas) | TR | vnt. | 29.93 |  | 0
Klaipėdos r. sav. | Kretingalės sen. | Darbai | Alyvinių jungtuvų papildymas alyva (1 jungtuvas) | TR | vnt. | 29.93 |  | 0
Klaipėdos r. sav. | Sendvario sen. | Darbai | Alyvinių jungtuvų papildymas alyva (1 jungtuvas) | TR | vnt. | 29.93 |  | 0
Klaipėdos r. sav. | Dauparų-Kvietinių sen. | Darbai | Alyvos pavyzdžio iš transformatoriaus paėmimas ir ištyrimas (vnt) | TR | vnt. | 58.14 |  | 0
Klaipėdos r. sav. | Kretingalės sen. | Darbai | Alyvos pavyzdžio iš transformatoriaus paėmimas ir ištyrimas (vnt) | TR | vnt. | 58.14 |  | 0
Klaipėdos r. sav. | Sendvario sen. | Darbai | Alyvos pavyzdžio iš transformatoriaus paėmimas ir ištyrimas (vnt) | TR | vnt. | 58.14 |  | 0
Klaipėdos r. sav. | Dauparų-Kvietinių sen. | Darbai | Veidrodėlio įrengimas alyvos lygiui galios transformatoriui nustatyti (vnt.) | TR | vnt. | 22.02 |  | 0
Klaipėdos r. sav. | Kretingalės sen. | Darbai | Veidrodėlio įrengimas alyvos lygiui galios transformatoriui nustatyti (vnt.) | TR | vnt. | 22.02 |  | 0
Klaipėdos r. sav. | Sendvario sen. | Darbai | Veidrodėlio įrengimas alyvos lygiui galios transformatoriui nustatyti (vnt.) | TR | vnt. | 22.02 |  | 0
Klaipėdos r. sav. | Dauparų-Kvietinių sen. | Darbai | Srovės transformatoriaus demontavimas (3 fazės) | TR | vnt. | 30.29 |  | 0
Klaipėdos r. sav. | Kretingalės sen. | Darbai | Srovės transformatoriaus demontavimas (3 fazės) | TR | vnt. | 30.29 |  | 0
Klaipėdos r. sav. | Sendvario sen. | Darbai | Srovės transformatoriaus demontavimas (3 fazės) | TR | vnt. | 30.29 |  | 0
Klaipėdos r. sav. | Dauparų-Kvietinių sen. | Darbai | Galios transformatoriaus demontavimas (1 vnt) | TR | vnt. | 290.88 |  | 0
Klaipėdos r. sav. | Kretingalės sen. | Darbai | Galios transformatoriaus demontavimas (1 vnt) | TR | vnt. | 290.88 |  | 0
Klaipėdos r. sav. | Sendvario sen. | Darbai | Galios transformatoriaus demontavimas (1 vnt) | TR | vnt. | 290.88 |  | 0
Klaipėdos r. sav. | Dauparų-Kvietinių sen. | Darbai | Pervadinių izoliatorių tarpiklių keitimas (3 fazės) | TR | vnt. | 69.76 |  | 0
Klaipėdos r. sav. | Kretingalės sen. | Darbai | Pervadinių izoliatorių tarpiklių keitimas (3 fazės) | TR | vnt. | 69.76 |  | 0
Klaipėdos r. sav. | Sendvario sen. | Darbai | Pervadinių izoliatorių tarpiklių keitimas (3 fazės) | TR | vnt. | 69.76 |  | 0
Klaipėdos r. sav. | Dauparų-Kvietinių sen. | Darbai | Įtampos transformatoriaus keitimas (3 fazės) | TR | vnt. | 127.09 |  | 0
Klaipėdos r. sav. | Kretingalės sen. | Darbai | Įtampos transformatoriaus keitimas (3 fazės) | TR | vnt. | 127.09 |  | 0
Klaipėdos r. sav. | Sendvario sen. | Darbai | Įtampos transformatoriaus keitimas (3 fazės) | TR | vnt. | 127.09 |  | 0
Klaipėdos r. sav. | Dauparų-Kvietinių sen. | Darbai | Narvelio demontavimas (1 vnt) | TR | vnt. | 217.49 |  | 0
Klaipėdos r. sav. | Kretingalės sen. | Darbai | Narvelio demontavimas (1 vnt) | TR | vnt. | 217.49 |  | 0
Klaipėdos r. sav. | Sendvario sen. | Darbai | Narvelio demontavimas (1 vnt) | TR | vnt. | 217.49 |  | 0
Klaipėdos r. sav. | Dauparų-Kvietinių sen. | Darbai | Stulpinės transformatorinės (iki 63 kVA) su savigesiais saugiklių mazgais montavimas | TR | vnt. | 1703.01 |  | 0
Klaipėdos r. sav. | Kretingalės sen. | Darbai | Stulpinės transformatorinės (iki 63 kVA) su savigesiais saugiklių mazgais montavimas | TR | vnt. | 1703.01 |  | 0
Klaipėdos r. sav. | Sendvario sen. | Darbai | Stulpinės transformatorinės (iki 63 kVA) su savigesiais saugiklių mazgais montavimas | TR | vnt. | 1703.01 |  | 0
Klaipėdos r. sav. | Dauparų-Kvietinių sen. | Darbai | Stulpinės transformatorinės (iki 400 kVA) montavimas | TR | vnt. | 1890.56 |  | 0
Klaipėdos r. sav. | Kretingalės sen. | Darbai | Stulpinės transformatorinės (iki 400 kVA) montavimas | TR | vnt. | 1890.56 |  | 0
Klaipėdos r. sav. | Sendvario sen. | Darbai | Stulpinės transformatorinės (iki 400 kVA) montavimas | TR | vnt. | 1890.56 |  | 0
Klaipėdos r. sav. | Dauparų-Kvietinių sen. | Darbai | Modulinės transformatorinės montavimas | TR | vnt. | 3659.06 |  | 0
Klaipėdos r. sav. | Kretingalės sen. | Darbai | Modulinės transformatorinės montavimas | TR | vnt. | 3659.06 |  | 0
Klaipėdos r. sav. | Sendvario sen. | Darbai | Modulinės transformatorinės montavimas | TR | vnt. | 3659.06 |  | 0
Klaipėdos r. sav. | Dauparų-Kvietinių sen. | Darbai | Komplektinės transformatorinės su įrenginiais valymas | TR | vnt. | 65.13 |  | 0
Klaipėdos r. sav. | Kretingalės sen. | Darbai | Komplektinės transformatorinės su įrenginiais valymas | TR | vnt. | 65.13 |  | 0
Klaipėdos r. sav. | Sendvario sen. | Darbai | Komplektinės transformatorinės su įrenginiais valymas | TR | vnt. | 65.13 |  | 0
Klaipėdos r. sav. | Dauparų-Kvietinių sen. | Darbai | Transformatorinės patalpos su įrenginiais valymas (1 sekcija/T kamera) | TR | vnt. | 70 |  | 0
Klaipėdos r. sav. | Kretingalės sen. | Darbai | Transformatorinės patalpos su įrenginiais valymas (1 sekcija/T kamera) | TR | vnt. | 70 |  | 0
Klaipėdos r. sav. | Sendvario sen. | Darbai | Transformatorinės patalpos su įrenginiais valymas (1 sekcija/T kamera) | TR | vnt. | 70 |  | 0
Klaipėdos r. sav. | Dauparų-Kvietinių sen. | Darbai | Galios transformatoriaus nulių išskaidymas | TR | vnt. | 80 |  | 0
Klaipėdos r. sav. | Kretingalės sen. | Darbai | Galios transformatoriaus nulių išskaidymas | TR | vnt. | 80 |  | 0
Klaipėdos r. sav. | Sendvario sen. | Darbai | Galios transformatoriaus nulių išskaidymas | TR | vnt. | 80 |  | 0
Klaipėdos r. sav. | Dovilų sen. | Darbai | Operatyvinio pavadinimo atnaujinimas (lentelė išorėje) | Kita | vnt. | 11 |  | 0
Klaipėdos r. sav. | Endriejavo sen. | Darbai | Operatyvinio pavadinimo atnaujinimas (lentelė išorėje) | Kita | vnt. | 11 |  | 0
Klaipėdos r. sav. | Gargždų sen. | Darbai | Operatyvinio pavadinimo atnaujinimas (lentelė išorėje) | Kita | vnt. | 11 |  | 0
Klaipėdos r. sav. | Vėžaičių sen. | Darbai | Operatyvinio pavadinimo atnaujinimas (lentelė išorėje) | Kita | vnt. | 11 |  | 0
Klaipėdos r. sav. | Dovilų sen. | Darbai | Įžeminimo įrenginių kontaktų remontas (1 kontaktas) | Kita | vnt. | 6 |  | 0
Klaipėdos r. sav. | Endriejavo sen. | Darbai | Įžeminimo įrenginių kontaktų remontas (1 kontaktas) | Kita | vnt. | 6 |  | 0
Klaipėdos r. sav. | Gargždų sen. | Darbai | Įžeminimo įrenginių kontaktų remontas (1 kontaktas) | Kita | vnt. | 6 |  | 0
Klaipėdos r. sav. | Vėžaičių sen. | Darbai | Įžeminimo įrenginių kontaktų remontas (1 kontaktas) | Kita | vnt. | 6 |  | 0
Klaipėdos r. sav. | Dovilų sen. | Darbai | 0,4 kV saugiklių lizdų keitimas transformatorinėje (1 vnt.) | Kita | vnt. | 10 |  | 0
Klaipėdos r. sav. | Endriejavo sen. | Darbai | 0,4 kV saugiklių lizdų keitimas transformatorinėje (1 vnt.) | Kita | vnt. | 10 |  | 0
Klaipėdos r. sav. | Gargždų sen. | Darbai | 0,4 kV saugiklių lizdų keitimas transformatorinėje (1 vnt.) | Kita | vnt. | 10 |  | 0
Klaipėdos r. sav. | Vėžaičių sen. | Darbai | 0,4 kV saugiklių lizdų keitimas transformatorinėje (1 vnt.) | Kita | vnt. | 10 |  | 0
Klaipėdos r. sav. | Dovilų sen. | Darbai | Įžeminimo įrenginio patikrinimas atkasant | Kita | vnt. | 7 |  | 0
Klaipėdos r. sav. | Endriejavo sen. | Darbai | Įžeminimo įrenginio patikrinimas atkasant | Kita | vnt. | 7 |  | 0
Klaipėdos r. sav. | Gargždų sen. | Darbai | Įžeminimo įrenginio patikrinimas atkasant | Kita | vnt. | 7 |  | 0
Klaipėdos r. sav. | Vėžaičių sen. | Darbai | Įžeminimo įrenginio patikrinimas atkasant | Kita | vnt. | 7 |  | 0
Klaipėdos r. sav. | Dovilų sen. | Darbai | Įžeminimo varžos matavimas | Kita | vnt. | 35 |  | 0
Klaipėdos r. sav. | Endriejavo sen. | Darbai | Įžeminimo varžos matavimas | Kita | vnt. | 35 |  | 0
Klaipėdos r. sav. | Gargždų sen. | Darbai | Įžeminimo varžos matavimas | Kita | vnt. | 35 |  | 0
Klaipėdos r. sav. | Vėžaičių sen. | Darbai | Įžeminimo varžos matavimas | Kita | vnt. | 35 |  | 0
Klaipėdos r. sav. | Dovilų sen. | Darbai | Žymenų uždėjimas/atnaujinimas viduje (1 žymuo) | Kita | vnt. | 5 |  | 0
Klaipėdos r. sav. | Endriejavo sen. | Darbai | Žymenų uždėjimas/atnaujinimas viduje (1 žymuo) | Kita | vnt. | 5 |  | 0
Klaipėdos r. sav. | Gargždų sen. | Darbai | Žymenų uždėjimas/atnaujinimas viduje (1 žymuo) | Kita | vnt. | 5 |  | 0
Klaipėdos r. sav. | Vėžaičių sen. | Darbai | Žymenų uždėjimas/atnaujinimas viduje (1 žymuo) | Kita | vnt. | 5 |  | 0
Klaipėdos r. sav. | Dovilų sen. | Darbai | Kirtiklių - saugiklių bloko montavimas, keitimas (MT, KT, TR, ST, KS) | Kita | vnt. | 69 |  | 0
Klaipėdos r. sav. | Endriejavo sen. | Darbai | Kirtiklių - saugiklių bloko montavimas, keitimas (MT, KT, TR, ST, KS) | Kita | vnt. | 69 |  | 0
Klaipėdos r. sav. | Gargždų sen. | Darbai | Kirtiklių - saugiklių bloko montavimas, keitimas (MT, KT, TR, ST, KS) | Kita | vnt. | 69 |  | 0
Klaipėdos r. sav. | Vėžaičių sen. | Darbai | Kirtiklių - saugiklių bloko montavimas, keitimas (MT, KT, TR, ST, KS) | Kita | vnt. | 69 |  | 0
Klaipėdos r. sav. | Dovilų sen. | Darbai | Kontaktinio sujungimo sutepimas, suveržimas, valymas | Kita | vnt. | 2 |  | 0
Klaipėdos r. sav. | Endriejavo sen. | Darbai | Kontaktinio sujungimo sutepimas, suveržimas, valymas | Kita | vnt. | 2 |  | 0
Klaipėdos r. sav. | Gargždų sen. | Darbai | Kontaktinio sujungimo sutepimas, suveržimas, valymas | Kita | vnt. | 2 |  | 0
Klaipėdos r. sav. | Vėžaičių sen. | Darbai | Kontaktinio sujungimo sutepimas, suveržimas, valymas | Kita | vnt. | 2 |  | 0
Klaipėdos r. sav. | Dovilų sen. | Darbai | 0,4 kV (00-01-02-03-04a) gabarito lydžiųjų įdėklų arba trumpiklių (NZ) keitimas, montavimas (1 vnt.) | Kita | vnt. | 4.9 |  | 0
Klaipėdos r. sav. | Endriejavo sen. | Darbai | 0,4 kV (00-01-02-03-04a) gabarito lydžiųjų įdėklų arba trumpiklių (NZ) keitimas, montavimas (1 vnt.) | Kita | vnt. | 4.9 |  | 0
Klaipėdos r. sav. | Gargždų sen. | Darbai | 0,4 kV (00-01-02-03-04a) gabarito lydžiųjų įdėklų arba trumpiklių (NZ) keitimas, montavimas (1 vnt.) | Kita | vnt. | 4.9 |  | 0
Klaipėdos r. sav. | Vėžaičių sen. | Darbai | 0,4 kV (00-01-02-03-04a) gabarito lydžiųjų įdėklų arba trumpiklių (NZ) keitimas, montavimas (1 vnt.) | Kita | vnt. | 4.9 |  | 0
Klaipėdos r. sav. | Dovilų sen. | Darbai | 0,4 kV daugiau kaip 100 A automatinio jungiklio keitimas | Kita | vnt. | 26.4 |  | 0
Klaipėdos r. sav. | Endriejavo sen. | Darbai | 0,4 kV daugiau kaip 100 A automatinio jungiklio keitimas | Kita | vnt. | 26.4 |  | 0
Klaipėdos r. sav. | Gargždų sen. | Darbai | 0,4 kV daugiau kaip 100 A automatinio jungiklio keitimas | Kita | vnt. | 26.4 |  | 0
Klaipėdos r. sav. | Vėžaičių sen. | Darbai | 0,4 kV daugiau kaip 100 A automatinio jungiklio keitimas | Kita | vnt. | 26.4 |  | 0
Klaipėdos r. sav. | Dovilų sen. | Darbai | 0,4 kV iki 100 A automatinio jungiklio arba modulinio kirtiklio keitimas | Kita | vnt. | 24.5 |  | 0
Klaipėdos r. sav. | Endriejavo sen. | Darbai | 0,4 kV iki 100 A automatinio jungiklio arba modulinio kirtiklio keitimas | Kita | vnt. | 24.5 |  | 0
Klaipėdos r. sav. | Gargždų sen. | Darbai | 0,4 kV iki 100 A automatinio jungiklio arba modulinio kirtiklio keitimas | Kita | vnt. | 24.5 |  | 0
Klaipėdos r. sav. | Vėžaičių sen. | Darbai | 0,4 kV iki 100 A automatinio jungiklio arba modulinio kirtiklio keitimas | Kita | vnt. | 24.5 |  | 0
Klaipėdos r. sav. | Dovilų sen. | Darbai | Medžių šakų genėjimas (1 medis) | Kita | vnt. | 20 |  | 0
Klaipėdos r. sav. | Endriejavo sen. | Darbai | Medžių šakų genėjimas (1 medis) | Kita | vnt. | 20 |  | 0
Klaipėdos r. sav. | Gargždų sen. | Darbai | Medžių šakų genėjimas (1 medis) | Kita | vnt. | 20 |  | 0
Klaipėdos r. sav. | Vėžaičių sen. | Darbai | Medžių šakų genėjimas (1 medis) | Kita | vnt. | 20 |  | 0
Klaipėdos r. sav. | Dovilų sen. | Darbai | Medžio pjovimas (medis) | Kita | vnt. | 36 |  | 0
Klaipėdos r. sav. | Endriejavo sen. | Darbai | Medžio pjovimas (medis) | Kita | vnt. | 36 |  | 0
Klaipėdos r. sav. | Gargždų sen. | Darbai | Medžio pjovimas (medis) | Kita | vnt. | 36 |  | 0
Klaipėdos r. sav. | Vėžaičių sen. | Darbai | Medžio pjovimas (medis) | Kita | vnt. | 36 |  | 0
Klaipėdos r. sav. | Dovilų sen. | Darbai | 0,4 - 10 KV Šynų izoliacijos varžos matavimas | Kita | vnt. | 19 |  | 0
Klaipėdos r. sav. | Endriejavo sen. | Darbai | 0,4 - 10 KV Šynų izoliacijos varžos matavimas | Kita | vnt. | 19 |  | 0
Klaipėdos r. sav. | Gargždų sen. | Darbai | 0,4 - 10 KV Šynų izoliacijos varžos matavimas | Kita | vnt. | 19 |  | 0
Klaipėdos r. sav. | Vėžaičių sen. | Darbai | 0,4 - 10 KV Šynų izoliacijos varžos matavimas | Kita | vnt. | 19 |  | 0
Klaipėdos r. sav. | Dovilų sen. | Darbai | Demontuoti 0,4 kV įrenginį (aut. Jungiklis, kirtiklis, srovės transformatorius) | Kita | vnt. | 17 |  | 0
Klaipėdos r. sav. | Endriejavo sen. | Darbai | Demontuoti 0,4 kV įrenginį (aut. Jungiklis, kirtiklis, srovės transformatorius) | Kita | vnt. | 17 |  | 0
Klaipėdos r. sav. | Gargždų sen. | Darbai | Demontuoti 0,4 kV įrenginį (aut. Jungiklis, kirtiklis, srovės transformatorius) | Kita | vnt. | 17 |  | 0
Klaipėdos r. sav. | Vėžaičių sen. | Darbai | Demontuoti 0,4 kV įrenginį (aut. Jungiklis, kirtiklis, srovės transformatorius) | Kita | vnt. | 17 |  | 0
Klaipėdos r. sav. | Dovilų sen. | Darbai | Pereinamųjų varžų matavimas | Kita | vnt. | 5 |  | 0
Klaipėdos r. sav. | Endriejavo sen. | Darbai | Pereinamųjų varžų matavimas | Kita | vnt. | 5 |  | 0
Klaipėdos r. sav. | Gargždų sen. | Darbai | Pereinamųjų varžų matavimas | Kita | vnt. | 5 |  | 0
Klaipėdos r. sav. | Vėžaičių sen. | Darbai | Pereinamųjų varžų matavimas | Kita | vnt. | 5 |  | 0
Klaipėdos r. sav. | Dovilų sen. | Darbai | Įžeminimo įrenginio iki 10 omų varžos įrengimas | Kita | vnt. | 141 |  | 0
Klaipėdos r. sav. | Endriejavo sen. | Darbai | Įžeminimo įrenginio iki 10 omų varžos įrengimas | Kita | vnt. | 141 |  | 0
Klaipėdos r. sav. | Gargždų sen. | Darbai | Įžeminimo įrenginio iki 10 omų varžos įrengimas | Kita | vnt. | 141 |  | 0
Klaipėdos r. sav. | Vėžaičių sen. | Darbai | Įžeminimo įrenginio iki 10 omų varžos įrengimas | Kita | vnt. | 141 |  | 0
Klaipėdos r. sav. | Dovilų sen. | Darbai | Įžeminimo įrenginio iki 30 omų varžos įrengimas | Kita | vnt. | 100 |  | 0
Klaipėdos r. sav. | Endriejavo sen. | Darbai | Įžeminimo įrenginio iki 30 omų varžos įrengimas | Kita | vnt. | 100 |  | 0
Klaipėdos r. sav. | Gargždų sen. | Darbai | Įžeminimo įrenginio iki 30 omų varžos įrengimas | Kita | vnt. | 100 |  | 0
Klaipėdos r. sav. | Vėžaičių sen. | Darbai | Įžeminimo įrenginio iki 30 omų varžos įrengimas | Kita | vnt. | 100 |  | 0
Klaipėdos r. sav. | Dovilų sen. | Darbai | Geodezinė nuotrauka iki 50 m esant topografinei nuotraukai, vienam objektui (išpildomoji) | Kita | vnt. | 129 |  | 0
Klaipėdos r. sav. | Endriejavo sen. | Darbai | Geodezinė nuotrauka iki 50 m esant topografinei nuotraukai, vienam objektui (išpildomoji) | Kita | vnt. | 129 |  | 0
Klaipėdos r. sav. | Gargždų sen. | Darbai | Geodezinė nuotrauka iki 50 m esant topografinei nuotraukai, vienam objektui (išpildomoji) | Kita | vnt. | 129 |  | 0
Klaipėdos r. sav. | Vėžaičių sen. | Darbai | Geodezinė nuotrauka iki 50 m esant topografinei nuotraukai, vienam objektui (išpildomoji) | Kita | vnt. | 129 |  | 0
Klaipėdos r. sav. | Dovilų sen. | Darbai | Geodezinė nuotrauka nuo 50 iki 300 m esant topografinėi nuotraukai, vienam objektui (išpildomoji) | Kita | vnt. | 309 |  | 0
Klaipėdos r. sav. | Endriejavo sen. | Darbai | Geodezinė nuotrauka nuo 50 iki 300 m esant topografinėi nuotraukai, vienam objektui (išpildomoji) | Kita | vnt. | 309 |  | 0
Klaipėdos r. sav. | Gargždų sen. | Darbai | Geodezinė nuotrauka nuo 50 iki 300 m esant topografinėi nuotraukai, vienam objektui (išpildomoji) | Kita | vnt. | 309 |  | 0
Klaipėdos r. sav. | Vėžaičių sen. | Darbai | Geodezinė nuotrauka nuo 50 iki 300 m esant topografinėi nuotraukai, vienam objektui (išpildomoji) | Kita | vnt. | 309 |  | 0
Klaipėdos r. sav. | Dovilų sen. | Darbai | Geodezinė nuotrauka virš 300 m topografinėi nuotraukai, vienam objektui (išpildomoji) | Kita | vnt. | 533 |  | 0
Klaipėdos r. sav. | Endriejavo sen. | Darbai | Geodezinė nuotrauka virš 300 m topografinėi nuotraukai, vienam objektui (išpildomoji) | Kita | vnt. | 533 |  | 0
Klaipėdos r. sav. | Gargždų sen. | Darbai | Geodezinė nuotrauka virš 300 m topografinėi nuotraukai, vienam objektui (išpildomoji) | Kita | vnt. | 533 |  | 0
Klaipėdos r. sav. | Vėžaičių sen. | Darbai | Geodezinė nuotrauka virš 300 m topografinėi nuotraukai, vienam objektui (išpildomoji) | Kita | vnt. | 533 |  | 0
Klaipėdos r. sav. | Dovilų sen. | Darbai | Geodezinis nužymėjimas iki 50 m, vienam objektui | Kita | vnt. | 109 |  | 0
Klaipėdos r. sav. | Endriejavo sen. | Darbai | Geodezinis nužymėjimas iki 50 m, vienam objektui | Kita | vnt. | 109 |  | 0
Klaipėdos r. sav. | Gargždų sen. | Darbai | Geodezinis nužymėjimas iki 50 m, vienam objektui | Kita | vnt. | 109 |  | 0
Klaipėdos r. sav. | Vėžaičių sen. | Darbai | Geodezinis nužymėjimas iki 50 m, vienam objektui | Kita | vnt. | 109 |  | 0
Klaipėdos r. sav. | Dovilų sen. | Darbai | Geodezinis nužymėjimas virš 50 iki 300 m, vienam objektui | Kita | vnt. | 267 |  | 0
Klaipėdos r. sav. | Endriejavo sen. | Darbai | Geodezinis nužymėjimas virš 50 iki 300 m, vienam objektui | Kita | vnt. | 267 |  | 0
Klaipėdos r. sav. | Gargždų sen. | Darbai | Geodezinis nužymėjimas virš 50 iki 300 m, vienam objektui | Kita | vnt. | 267 |  | 0
Klaipėdos r. sav. | Vėžaičių sen. | Darbai | Geodezinis nužymėjimas virš 50 iki 300 m, vienam objektui | Kita | vnt. | 267 |  | 0
Klaipėdos r. sav. | Dovilų sen. | Darbai | Geodezinis nužymėjimas virš 300 m, vienam objektui | Kita | vnt. | 537 |  | 0
Klaipėdos r. sav. | Endriejavo sen. | Darbai | Geodezinis nužymėjimas virš 300 m, vienam objektui | Kita | vnt. | 537 |  | 0
Klaipėdos r. sav. | Gargždų sen. | Darbai | Geodezinis nužymėjimas virš 300 m, vienam objektui | Kita | vnt. | 537 |  | 0
Klaipėdos r. sav. | Vėžaičių sen. | Darbai | Geodezinis nužymėjimas virš 300 m, vienam objektui | Kita | vnt. | 537 |  | 0
Klaipėdos r. sav. | Dovilų sen. | Darbai | Schemų uždėjimas/atnaujinimas | Kita | vnt. | 5.6 |  | 0
Klaipėdos r. sav. | Endriejavo sen. | Darbai | Schemų uždėjimas/atnaujinimas | Kita | vnt. | 5.6 |  | 0
Klaipėdos r. sav. | Gargždų sen. | Darbai | Schemų uždėjimas/atnaujinimas | Kita | vnt. | 5.6 |  | 0
Klaipėdos r. sav. | Vėžaičių sen. | Darbai | Schemų uždėjimas/atnaujinimas | Kita | vnt. | 5.6 |  | 0
Klaipėdos r. sav. | Dovilų sen. | Darbai | Projektavimas iki 35 000 Eur be PVM (su topografine nuotrauka) | Kita | vnt. | 1700 |  | 0
Klaipėdos r. sav. | Endriejavo sen. | Darbai | Projektavimas iki 35 000 Eur be PVM (su topografine nuotrauka) | Kita | vnt. | 1700 |  | 0
Klaipėdos r. sav. | Gargždų sen. | Darbai | Projektavimas iki 35 000 Eur be PVM (su topografine nuotrauka) | Kita | vnt. | 1700 |  | 0
Klaipėdos r. sav. | Vėžaičių sen. | Darbai | Projektavimas iki 35 000 Eur be PVM (su topografine nuotrauka) | Kita | vnt. | 1700 |  | 0
Klaipėdos r. sav. | Dovilų sen. | Darbai | Projektavimas nuo 35 000,01 Eur be PVM (su topografine nuotrauka) | Kita | vnt. | 3500 |  | 0
Klaipėdos r. sav. | Endriejavo sen. | Darbai | Projektavimas nuo 35 000,01 Eur be PVM (su topografine nuotrauka) | Kita | vnt. | 3500 |  | 0
Klaipėdos r. sav. | Gargždų sen. | Darbai | Projektavimas nuo 35 000,01 Eur be PVM (su topografine nuotrauka) | Kita | vnt. | 3500 |  | 0
Klaipėdos r. sav. | Vėžaičių sen. | Darbai | Projektavimas nuo 35 000,01 Eur be PVM (su topografine nuotrauka) | Kita | vnt. | 3500 |  | 0
Klaipėdos r. sav. | Dovilų sen. | Darbai | Darbo projekto parengimas | Kita | vnt. | 200 |  | 0
Klaipėdos r. sav. | Endriejavo sen. | Darbai | Darbo projekto parengimas | Kita | vnt. | 200 |  | 0
Klaipėdos r. sav. | Gargždų sen. | Darbai | Darbo projekto parengimas | Kita | vnt. | 200 |  | 0
Klaipėdos r. sav. | Vėžaičių sen. | Darbai | Darbo projekto parengimas | Kita | vnt. | 200 |  | 0
Klaipėdos r. sav. | Dovilų sen. | Darbai | Automatizuotos elektros energijos apskaitos sistemos (AEEAS) montavimas | Kita | vnt. | 15 |  | 0
Klaipėdos r. sav. | Endriejavo sen. | Darbai | Automatizuotos elektros energijos apskaitos sistemos (AEEAS) montavimas | Kita | vnt. | 15 |  | 0
Klaipėdos r. sav. | Gargždų sen. | Darbai | Automatizuotos elektros energijos apskaitos sistemos (AEEAS) montavimas | Kita | vnt. | 15 |  | 0
Klaipėdos r. sav. | Vėžaičių sen. | Darbai | Automatizuotos elektros energijos apskaitos sistemos (AEEAS) montavimas | Kita | vnt. | 15 |  | 0
Klaipėdos r. sav. | Dovilų sen. | Darbai | Abonentinių įrenginių varžų matavimai, techninės dokumentacijos parengimas bei pateikimas ESO | Kita | vnt. | 112 |  | 0
Klaipėdos r. sav. | Endriejavo sen. | Darbai | Abonentinių įrenginių varžų matavimai, techninės dokumentacijos parengimas bei pateikimas ESO | Kita | vnt. | 112 |  | 0
Klaipėdos r. sav. | Gargždų sen. | Darbai | Abonentinių įrenginių varžų matavimai, techninės dokumentacijos parengimas bei pateikimas ESO | Kita | vnt. | 112 |  | 0
Klaipėdos r. sav. | Vėžaičių sen. | Darbai | Abonentinių įrenginių varžų matavimai, techninės dokumentacijos parengimas bei pateikimas ESO | Kita | vnt. | 112 |  | 0
Klaipėdos r. sav. | Dovilų sen. | Darbai | Lauko tipo paskirstymo skydelio komplektas ir jo montavimas (lauke arba patalpų viduje) | Kita | vnt. | 115 |  | 0
Klaipėdos r. sav. | Endriejavo sen. | Darbai | Lauko tipo paskirstymo skydelio komplektas ir jo montavimas (lauke arba patalpų viduje) | Kita | vnt. | 115 |  | 0
Klaipėdos r. sav. | Gargždų sen. | Darbai | Lauko tipo paskirstymo skydelio komplektas ir jo montavimas (lauke arba patalpų viduje) | Kita | vnt. | 115 |  | 0
Klaipėdos r. sav. | Vėžaičių sen. | Darbai | Lauko tipo paskirstymo skydelio komplektas ir jo montavimas (lauke arba patalpų viduje) | Kita | vnt. | 115 |  | 0
Klaipėdos r. sav. | Dovilų sen. | Darbai | Šviesolaidinio kabelio mova iki 48 skaidalų | Kita | vnt. | 150 |  | 0
Klaipėdos r. sav. | Endriejavo sen. | Darbai | Šviesolaidinio kabelio mova iki 48 skaidalų | Kita | vnt. | 150 |  | 0
Klaipėdos r. sav. | Gargždų sen. | Darbai | Šviesolaidinio kabelio mova iki 48 skaidalų | Kita | vnt. | 150 |  | 0
Klaipėdos r. sav. | Vėžaičių sen. | Darbai | Šviesolaidinio kabelio mova iki 48 skaidalų | Kita | vnt. | 150 |  | 0
Klaipėdos r. sav. | Dovilų sen. | Darbai | Gelžbetoninio šulinio su dangčiu montavimas | Kita | vnt. | 1500 |  | 0
Klaipėdos r. sav. | Endriejavo sen. | Darbai | Gelžbetoninio šulinio su dangčiu montavimas | Kita | vnt. | 1500 |  | 0
Klaipėdos r. sav. | Gargždų sen. | Darbai | Gelžbetoninio šulinio su dangčiu montavimas | Kita | vnt. | 1500 |  | 0
Klaipėdos r. sav. | Vėžaičių sen. | Darbai | Gelžbetoninio šulinio su dangčiu montavimas | Kita | vnt. | 1500 |  | 0
Klaipėdos r. sav. | Dovilų sen. | Darbai | Giluminio įžeminimo įrengimas | Kita | vnt. | 1800 |  | 0
Klaipėdos r. sav. | Endriejavo sen. | Darbai | Giluminio įžeminimo įrengimas | Kita | vnt. | 1800 |  | 0
Klaipėdos r. sav. | Gargždų sen. | Darbai | Giluminio įžeminimo įrengimas | Kita | vnt. | 1800 |  | 0
Klaipėdos r. sav. | Vėžaičių sen. | Darbai | Giluminio įžeminimo įrengimas | Kita | vnt. | 1800 |  | 0
Klaipėdos r. sav. | Dovilų sen. | Darbai | Srovės nuotėkio relės montavimas | Kita | vnt. | 70 |  | 0
Klaipėdos r. sav. | Endriejavo sen. | Darbai | Srovės nuotėkio relės montavimas | Kita | vnt. | 70 |  | 0
Klaipėdos r. sav. | Gargždų sen. | Darbai | Srovės nuotėkio relės montavimas | Kita | vnt. | 70 |  | 0
Klaipėdos r. sav. | Vėžaičių sen. | Darbai | Srovės nuotėkio relės montavimas | Kita | vnt. | 70 |  | 0
Klaipėdos r. sav. | Dovilų sen. | Darbai | Abonentinių kabelių kontaktų sujungimas naudojant antgalius iki 25 mm2 | Kita | vnt. | 50 |  | 0
Klaipėdos r. sav. | Endriejavo sen. | Darbai | Abonentinių kabelių kontaktų sujungimas naudojant antgalius iki 25 mm2 | Kita | vnt. | 50 |  | 0
Klaipėdos r. sav. | Gargždų sen. | Darbai | Abonentinių kabelių kontaktų sujungimas naudojant antgalius iki 25 mm2 | Kita | vnt. | 50 |  | 0
Klaipėdos r. sav. | Vėžaičių sen. | Darbai | Abonentinių kabelių kontaktų sujungimas naudojant antgalius iki 25 mm2 | Kita | vnt. | 50 |  | 0
Klaipėdos r. sav. | Dovilų sen. | Darbai | Topografinė nuotrauka | Kita | vnt. | 448 |  | 0
Klaipėdos r. sav. | Endriejavo sen. | Darbai | Topografinė nuotrauka | Kita | vnt. | 448 |  | 0
Klaipėdos r. sav. | Gargždų sen. | Darbai | Topografinė nuotrauka | Kita | vnt. | 448 |  | 0
Klaipėdos r. sav. | Vėžaičių sen. | Darbai | Topografinė nuotrauka | Kita | vnt. | 448 |  | 0
Klaipėdos r. sav. | Dovilų sen. | Darbai | Komunikacijų žymėjimo ženklų montavimas/keitimas | Kita | vnt. | 25 |  | 0
Klaipėdos r. sav. | Endriejavo sen. | Darbai | Komunikacijų žymėjimo ženklų montavimas/keitimas | Kita | vnt. | 25 |  | 0
Klaipėdos r. sav. | Gargždų sen. | Darbai | Komunikacijų žymėjimo ženklų montavimas/keitimas | Kita | vnt. | 25 |  | 0
Klaipėdos r. sav. | Vėžaičių sen. | Darbai | Komunikacijų žymėjimo ženklų montavimas/keitimas | Kita | vnt. | 25 |  | 0
Klaipėdos r. sav. | Dovilų sen. | Darbai | Alyvinio jungtuvo izoliacijos bandymas | Kita | vnt. | 20 |  | 0
Klaipėdos r. sav. | Endriejavo sen. | Darbai | Alyvinio jungtuvo izoliacijos bandymas | Kita | vnt. | 20 |  | 0
Klaipėdos r. sav. | Gargždų sen. | Darbai | Alyvinio jungtuvo izoliacijos bandymas | Kita | vnt. | 20 |  | 0
Klaipėdos r. sav. | Vėžaičių sen. | Darbai | Alyvinio jungtuvo izoliacijos bandymas | Kita | vnt. | 20 |  | 0
Klaipėdos r. sav. | Dovilų sen. | Darbai | Atvado tvirtinimas naujais dirželiais prie esamų laikiklių (4 dirželiai) | Kita | vnt. | 30 |  | 0
Klaipėdos r. sav. | Endriejavo sen. | Darbai | Atvado tvirtinimas naujais dirželiais prie esamų laikiklių (4 dirželiai) | Kita | vnt. | 30 |  | 0
Klaipėdos r. sav. | Gargždų sen. | Darbai | Atvado tvirtinimas naujais dirželiais prie esamų laikiklių (4 dirželiai) | Kita | vnt. | 30 |  | 0
Klaipėdos r. sav. | Vėžaičių sen. | Darbai | Atvado tvirtinimas naujais dirželiais prie esamų laikiklių (4 dirželiai) | Kita | vnt. | 30 |  | 0
Klaipėdos r. sav. | Dovilų sen. | Darbai | 200 A ir didesnės srovės automatinių jungiklių bandymas | Kita | vnt. | 50 |  | 0
Klaipėdos r. sav. | Endriejavo sen. | Darbai | 200 A ir didesnės srovės automatinių jungiklių bandymas | Kita | vnt. | 50 |  | 0
Klaipėdos r. sav. | Gargždų sen. | Darbai | 200 A ir didesnės srovės automatinių jungiklių bandymas | Kita | vnt. | 50 |  | 0
Klaipėdos r. sav. | Vėžaičių sen. | Darbai | 200 A ir didesnės srovės automatinių jungiklių bandymas | Kita | vnt. | 50 |  | 0
Klaipėdos r. sav. | Dovilų sen. | Darbai | Pavaros rankenų spalvinis žymėjimas (rankena ir traukė) | Kita | vnt. | 15 |  | 0
Klaipėdos r. sav. | Endriejavo sen. | Darbai | Pavaros rankenų spalvinis žymėjimas (rankena ir traukė) | Kita | vnt. | 15 |  | 0
Klaipėdos r. sav. | Gargždų sen. | Darbai | Pavaros rankenų spalvinis žymėjimas (rankena ir traukė) | Kita | vnt. | 15 |  | 0
Klaipėdos r. sav. | Vėžaičių sen. | Darbai | Pavaros rankenų spalvinis žymėjimas (rankena ir traukė) | Kita | vnt. | 15 |  | 0
Klaipėdos r. sav. | Dovilų sen. | Darbai | Patalpos apšvietimo instaliacijos remontas | Kita | vnt. | 20 |  | 0
Klaipėdos r. sav. | Endriejavo sen. | Darbai | Patalpos apšvietimo instaliacijos remontas | Kita | vnt. | 20 |  | 0
Klaipėdos r. sav. | Gargždų sen. | Darbai | Patalpos apšvietimo instaliacijos remontas | Kita | vnt. | 20 |  | 0
Klaipėdos r. sav. | Vėžaičių sen. | Darbai | Patalpos apšvietimo instaliacijos remontas | Kita | vnt. | 20 |  | 0
Klaipėdos r. sav. | Dovilų sen. | Darbai | Įžeminimo laidininko montavimas/keitimas | Kita | vnt. | 9 |  | 0
Klaipėdos r. sav. | Endriejavo sen. | Darbai | Įžeminimo laidininko montavimas/keitimas | Kita | vnt. | 9 |  | 0
Klaipėdos r. sav. | Gargždų sen. | Darbai | Įžeminimo laidininko montavimas/keitimas | Kita | vnt. | 9 |  | 0
Klaipėdos r. sav. | Vėžaičių sen. | Darbai | Įžeminimo laidininko montavimas/keitimas | Kita | vnt. | 9 |  | 0
Klaipėdos r. sav. | Dovilų sen. | Darbai | Vartotojo sistemos projektavimas | Kita | vnt. | 400 |  | 0
Klaipėdos r. sav. | Endriejavo sen. | Darbai | Vartotojo sistemos projektavimas | Kita | vnt. | 400 |  | 0
Klaipėdos r. sav. | Gargždų sen. | Darbai | Vartotojo sistemos projektavimas | Kita | vnt. | 400 |  | 0
Klaipėdos r. sav. | Vėžaičių sen. | Darbai | Vartotojo sistemos projektavimas | Kita | vnt. | 400 |  | 0
Klaipėdos r. sav. | Dovilų sen. | Darbai | Sujungimo dėžutės montavimas | Kita | vnt. | 22.8 |  | 0
Klaipėdos r. sav. | Endriejavo sen. | Darbai | Sujungimo dėžutės montavimas | Kita | vnt. | 22.8 |  | 0
Klaipėdos r. sav. | Gargždų sen. | Darbai | Sujungimo dėžutės montavimas | Kita | vnt. | 22.8 |  | 0
Klaipėdos r. sav. | Vėžaičių sen. | Darbai | Sujungimo dėžutės montavimas | Kita | vnt. | 22.8 |  | 0
Klaipėdos r. sav. | Dovilų sen. | Darbai | 0,4 kV oro linijoje apkrovų balansavimo įrenginio montavimas | Kita | vnt. | 1200 |  | 0
Klaipėdos r. sav. | Endriejavo sen. | Darbai | 0,4 kV oro linijoje apkrovų balansavimo įrenginio montavimas | Kita | vnt. | 1200 |  | 0
Klaipėdos r. sav. | Gargždų sen. | Darbai | 0,4 kV oro linijoje apkrovų balansavimo įrenginio montavimas | Kita | vnt. | 1200 |  | 0
Klaipėdos r. sav. | Vėžaičių sen. | Darbai | 0,4 kV oro linijoje apkrovų balansavimo įrenginio montavimas | Kita | vnt. | 1200 |  | 0
Klaipėdos r. sav. | Dovilų sen. | Darbai | 0,23 kV oro linijoje vienfazio įtampos reguliatoriaus montavimas | Kita | vnt. | 350 |  | 0
Klaipėdos r. sav. | Endriejavo sen. | Darbai | 0,23 kV oro linijoje vienfazio įtampos reguliatoriaus montavimas | Kita | vnt. | 350 |  | 0
Klaipėdos r. sav. | Gargždų sen. | Darbai | 0,23 kV oro linijoje vienfazio įtampos reguliatoriaus montavimas | Kita | vnt. | 350 |  | 0
Klaipėdos r. sav. | Vėžaičių sen. | Darbai | 0,23 kV oro linijoje vienfazio įtampos reguliatoriaus montavimas | Kita | vnt. | 350 |  | 0
Klaipėdos r. sav. | Dovilų sen. | Darbai | Elektros kokybės analizatoriaus montavimas esamoje RAA spintoje ar skyde | Kita | vnt. | 3200 |  | 0
Klaipėdos r. sav. | Endriejavo sen. | Darbai | Elektros kokybės analizatoriaus montavimas esamoje RAA spintoje ar skyde | Kita | vnt. | 3200 |  | 0
Klaipėdos r. sav. | Gargždų sen. | Darbai | Elektros kokybės analizatoriaus montavimas esamoje RAA spintoje ar skyde | Kita | vnt. | 3200 |  | 0
Klaipėdos r. sav. | Vėžaičių sen. | Darbai | Elektros kokybės analizatoriaus montavimas esamoje RAA spintoje ar skyde | Kita | vnt. | 3200 |  | 0
Klaipėdos r. sav. | Dovilų sen. | Darbai | 10 kV narvelio su jungtuvu montavimas ir derinimas TP, SP (Retrofitas) | Kita | vnt. | 10000 |  | 0
Klaipėdos r. sav. | Endriejavo sen. | Darbai | 10 kV narvelio su jungtuvu montavimas ir derinimas TP, SP (Retrofitas) | Kita | vnt. | 10000 |  | 0
Klaipėdos r. sav. | Gargždų sen. | Darbai | 10 kV narvelio su jungtuvu montavimas ir derinimas TP, SP (Retrofitas) | Kita | vnt. | 10000 |  | 0
Klaipėdos r. sav. | Vėžaičių sen. | Darbai | 10 kV narvelio su jungtuvu montavimas ir derinimas TP, SP (Retrofitas) | Kita | vnt. | 10000 |  | 0
Klaipėdos r. sav. | Dovilų sen. | Darbai | 10 kV narvelio su galios skyrikliu (oro izoliacija) montavimas, derinimas transformatorinėse | Kita | vnt. | 5000 |  | 0
Klaipėdos r. sav. | Endriejavo sen. | Darbai | 10 kV narvelio su galios skyrikliu (oro izoliacija) montavimas, derinimas transformatorinėse | Kita | vnt. | 5000 |  | 0
Klaipėdos r. sav. | Gargždų sen. | Darbai | 10 kV narvelio su galios skyrikliu (oro izoliacija) montavimas, derinimas transformatorinėse | Kita | vnt. | 5000 |  | 0
Klaipėdos r. sav. | Vėžaičių sen. | Darbai | 10 kV narvelio su galios skyrikliu (oro izoliacija) montavimas, derinimas transformatorinėse | Kita | vnt. | 5000 |  | 0
Klaipėdos r. sav. | Dovilų sen. | Darbai | Projekto korektūra kai prijungimo darbų išlaidos neviršija 35 000,00 EUR be PVM | Kita | vnt. | 240 |  | 0
Klaipėdos r. sav. | Endriejavo sen. | Darbai | Projekto korektūra kai prijungimo darbų išlaidos neviršija 35 000,00 EUR be PVM | Kita | vnt. | 240 |  | 0
Klaipėdos r. sav. | Gargždų sen. | Darbai | Projekto korektūra kai prijungimo darbų išlaidos neviršija 35 000,00 EUR be PVM | Kita | vnt. | 240 |  | 0
Klaipėdos r. sav. | Vėžaičių sen. | Darbai | Projekto korektūra kai prijungimo darbų išlaidos neviršija 35 000,00 EUR be PVM | Kita | vnt. | 240 |  | 0
Klaipėdos r. sav. | Dovilų sen. | Darbai | Projekto korektūra kai prijungimo darbų išlaidos nuo 35 000,01 iki 75 000,00 Eur be PVM | Kita | vnt. | 420 |  | 0
Klaipėdos r. sav. | Endriejavo sen. | Darbai | Projekto korektūra kai prijungimo darbų išlaidos nuo 35 000,01 iki 75 000,00 Eur be PVM | Kita | vnt. | 420 |  | 0
Klaipėdos r. sav. | Gargždų sen. | Darbai | Projekto korektūra kai prijungimo darbų išlaidos nuo 35 000,01 iki 75 000,00 Eur be PVM | Kita | vnt. | 420 |  | 0
Klaipėdos r. sav. | Vėžaičių sen. | Darbai | Projekto korektūra kai prijungimo darbų išlaidos nuo 35 000,01 iki 75 000,00 Eur be PVM | Kita | vnt. | 420 |  | 0
Klaipėdos r. sav. | Dovilų sen. | Darbai | Relinės apsaugos nuostatų skaičiavimas vienam prijunginiui | Kita | vnt. | 300 |  | 0
Klaipėdos r. sav. | Endriejavo sen. | Darbai | Relinės apsaugos nuostatų skaičiavimas vienam prijunginiui | Kita | vnt. | 300 |  | 0
Klaipėdos r. sav. | Gargždų sen. | Darbai | Relinės apsaugos nuostatų skaičiavimas vienam prijunginiui | Kita | vnt. | 300 |  | 0
Klaipėdos r. sav. | Vėžaičių sen. | Darbai | Relinės apsaugos nuostatų skaičiavimas vienam prijunginiui | Kita | vnt. | 300 |  | 0
Klaipėdos r. sav. | Dovilų sen. | Darbai | Relinės apsaugos nuostatų keitimas vienam prijunginiui | Kita | vnt. | 1600 |  | 0
Klaipėdos r. sav. | Endriejavo sen. | Darbai | Relinės apsaugos nuostatų keitimas vienam prijunginiui | Kita | vnt. | 1600 |  | 0
Klaipėdos r. sav. | Gargždų sen. | Darbai | Relinės apsaugos nuostatų keitimas vienam prijunginiui | Kita | vnt. | 1600 |  | 0
Klaipėdos r. sav. | Vėžaičių sen. | Darbai | Relinės apsaugos nuostatų keitimas vienam prijunginiui | Kita | vnt. | 1600 |  | 0
Klaipėdos r. sav. | Dovilų sen. | Darbai | 10 kV narvelio integravimas į TSPĮ | Kita | vnt. | 2000 |  | 0
Klaipėdos r. sav. | Endriejavo sen. | Darbai | 10 kV narvelio integravimas į TSPĮ | Kita | vnt. | 2000 |  | 0
Klaipėdos r. sav. | Gargždų sen. | Darbai | 10 kV narvelio integravimas į TSPĮ | Kita | vnt. | 2000 |  | 0
Klaipėdos r. sav. | Vėžaičių sen. | Darbai | 10 kV narvelio integravimas į TSPĮ | Kita | vnt. | 2000 |  | 0
Klaipėdos r. sav. | Dovilų sen. | Darbai | 10 kV narvelio sumontavimas TP uždaroje skirstykloje | Kita | vnt. | 1400 |  | 0
Klaipėdos r. sav. | Endriejavo sen. | Darbai | 10 kV narvelio sumontavimas TP uždaroje skirstykloje | Kita | vnt. | 1400 |  | 0
Klaipėdos r. sav. | Gargždų sen. | Darbai | 10 kV narvelio sumontavimas TP uždaroje skirstykloje | Kita | vnt. | 1400 |  | 0
Klaipėdos r. sav. | Vėžaičių sen. | Darbai | 10 kV narvelio sumontavimas TP uždaroje skirstykloje | Kita | vnt. | 1400 |  | 0
Klaipėdos r. sav. | Dovilų sen. | Darbai | 10 kV narvelio sumontavimas TP atviroje skirstykloje | Kita | vnt. | 1500 |  | 0
Klaipėdos r. sav. | Endriejavo sen. | Darbai | 10 kV narvelio sumontavimas TP atviroje skirstykloje | Kita | vnt. | 1500 |  | 0
Klaipėdos r. sav. | Gargždų sen. | Darbai | 10 kV narvelio sumontavimas TP atviroje skirstykloje | Kita | vnt. | 1500 |  | 0
Klaipėdos r. sav. | Vėžaičių sen. | Darbai | 10 kV narvelio sumontavimas TP atviroje skirstykloje | Kita | vnt. | 1500 |  | 0
Klaipėdos r. sav. | Dovilų sen. | Darbai | 10 kV narvelio sumontavimas skirstomąjame punkte | Kita | vnt. | 1400 |  | 0
Klaipėdos r. sav. | Endriejavo sen. | Darbai | 10 kV narvelio sumontavimas skirstomąjame punkte | Kita | vnt. | 1400 |  | 0
Klaipėdos r. sav. | Gargždų sen. | Darbai | 10 kV narvelio sumontavimas skirstomąjame punkte | Kita | vnt. | 1400 |  | 0
Klaipėdos r. sav. | Vėžaičių sen. | Darbai | 10 kV narvelio sumontavimas skirstomąjame punkte | Kita | vnt. | 1400 |  | 0
Klaipėdos r. sav. | Agluonėnų sen. | Darbai | Operatyvinio pavadinimo atnaujinimas (lentelė išorėje) | Kita | vnt. | 11.16 |  | 0
Klaipėdos r. sav. | Judrėnų sen. | Darbai | Operatyvinio pavadinimo atnaujinimas (lentelė išorėje) | Kita | vnt. | 11.16 |  | 0
Klaipėdos r. sav. | Priekulės sen. | Darbai | Operatyvinio pavadinimo atnaujinimas (lentelė išorėje) | Kita | vnt. | 11.16 |  | 0
Klaipėdos r. sav. | Veiviržėnų sen. | Darbai | Operatyvinio pavadinimo atnaujinimas (lentelė išorėje) | Kita | vnt. | 11.16 |  | 0
Klaipėdos r. sav. | Agluonėnų sen. | Darbai | Įžeminimo įrenginių kontaktų remontas (1 kontaktas) | Kita | vnt. | 16.29 |  | 0
Klaipėdos r. sav. | Judrėnų sen. | Darbai | Įžeminimo įrenginių kontaktų remontas (1 kontaktas) | Kita | vnt. | 16.29 |  | 0
Klaipėdos r. sav. | Priekulės sen. | Darbai | Įžeminimo įrenginių kontaktų remontas (1 kontaktas) | Kita | vnt. | 16.29 |  | 0
Klaipėdos r. sav. | Veiviržėnų sen. | Darbai | Įžeminimo įrenginių kontaktų remontas (1 kontaktas) | Kita | vnt. | 16.29 |  | 0
Klaipėdos r. sav. | Agluonėnų sen. | Darbai | 0,4 kV saugiklių lizdų keitimas transformatorinėje (1 vnt.) | Kita | vnt. | 21.03 |  | 0
Klaipėdos r. sav. | Judrėnų sen. | Darbai | 0,4 kV saugiklių lizdų keitimas transformatorinėje (1 vnt.) | Kita | vnt. | 21.03 |  | 0
Klaipėdos r. sav. | Priekulės sen. | Darbai | 0,4 kV saugiklių lizdų keitimas transformatorinėje (1 vnt.) | Kita | vnt. | 21.03 |  | 0
Klaipėdos r. sav. | Veiviržėnų sen. | Darbai | 0,4 kV saugiklių lizdų keitimas transformatorinėje (1 vnt.) | Kita | vnt. | 21.03 |  | 0
Klaipėdos r. sav. | Agluonėnų sen. | Darbai | Įžeminimo įrenginio patikrinimas atkasant | Kita | vnt. | 19.08 |  | 0
Klaipėdos r. sav. | Judrėnų sen. | Darbai | Įžeminimo įrenginio patikrinimas atkasant | Kita | vnt. | 19.08 |  | 0
Klaipėdos r. sav. | Priekulės sen. | Darbai | Įžeminimo įrenginio patikrinimas atkasant | Kita | vnt. | 19.08 |  | 0
Klaipėdos r. sav. | Veiviržėnų sen. | Darbai | Įžeminimo įrenginio patikrinimas atkasant | Kita | vnt. | 19.08 |  | 0
Klaipėdos r. sav. | Agluonėnų sen. | Darbai | Įžeminimo varžos matavimas | Kita | vnt. | 35.48 |  | 0
Klaipėdos r. sav. | Judrėnų sen. | Darbai | Įžeminimo varžos matavimas | Kita | vnt. | 35.48 |  | 0
Klaipėdos r. sav. | Priekulės sen. | Darbai | Įžeminimo varžos matavimas | Kita | vnt. | 35.48 |  | 0
Klaipėdos r. sav. | Veiviržėnų sen. | Darbai | Įžeminimo varžos matavimas | Kita | vnt. | 35.48 |  | 0
Klaipėdos r. sav. | Agluonėnų sen. | Darbai | Žymenų uždėjimas/atnaujinimas viduje (1 žymuo) | Kita | vnt. | 5.39 |  | 0
Klaipėdos r. sav. | Judrėnų sen. | Darbai | Žymenų uždėjimas/atnaujinimas viduje (1 žymuo) | Kita | vnt. | 5.39 |  | 0
Klaipėdos r. sav. | Priekulės sen. | Darbai | Žymenų uždėjimas/atnaujinimas viduje (1 žymuo) | Kita | vnt. | 5.39 |  | 0
Klaipėdos r. sav. | Veiviržėnų sen. | Darbai | Žymenų uždėjimas/atnaujinimas viduje (1 žymuo) | Kita | vnt. | 5.39 |  | 0
Klaipėdos r. sav. | Agluonėnų sen. | Darbai | Kirtiklių - saugiklių bloko montavimas, keitimas (MT, KT, TR, ST, KS) | Kita | vnt. | 69.34 |  | 0
Klaipėdos r. sav. | Judrėnų sen. | Darbai | Kirtiklių - saugiklių bloko montavimas, keitimas (MT, KT, TR, ST, KS) | Kita | vnt. | 69.34 |  | 0
Klaipėdos r. sav. | Priekulės sen. | Darbai | Kirtiklių - saugiklių bloko montavimas, keitimas (MT, KT, TR, ST, KS) | Kita | vnt. | 69.34 |  | 0
Klaipėdos r. sav. | Veiviržėnų sen. | Darbai | Kirtiklių - saugiklių bloko montavimas, keitimas (MT, KT, TR, ST, KS) | Kita | vnt. | 69.34 |  | 0
Klaipėdos r. sav. | Agluonėnų sen. | Darbai | Kontaktinio sujungimo sutepimas, suveržimas, valymas | Kita | vnt. | 5.2 |  | 0
Klaipėdos r. sav. | Judrėnų sen. | Darbai | Kontaktinio sujungimo sutepimas, suveržimas, valymas | Kita | vnt. | 5.2 |  | 0
Klaipėdos r. sav. | Priekulės sen. | Darbai | Kontaktinio sujungimo sutepimas, suveržimas, valymas | Kita | vnt. | 5.2 |  | 0
Klaipėdos r. sav. | Veiviržėnų sen. | Darbai | Kontaktinio sujungimo sutepimas, suveržimas, valymas | Kita | vnt. | 5.2 |  | 0
Klaipėdos r. sav. | Agluonėnų sen. | Darbai | 0,4 kV (00-01-02-03-04a) gabarito lydžiųjų įdėklų arba trumpiklių (NZ) keitimas, montavimas (1 vnt.) | Kita | vnt. | 4.91 |  | 0
Klaipėdos r. sav. | Judrėnų sen. | Darbai | 0,4 kV (00-01-02-03-04a) gabarito lydžiųjų įdėklų arba trumpiklių (NZ) keitimas, montavimas (1 vnt.) | Kita | vnt. | 4.91 |  | 0
Klaipėdos r. sav. | Priekulės sen. | Darbai | 0,4 kV (00-01-02-03-04a) gabarito lydžiųjų įdėklų arba trumpiklių (NZ) keitimas, montavimas (1 vnt.) | Kita | vnt. | 4.91 |  | 0
Klaipėdos r. sav. | Veiviržėnų sen. | Darbai | 0,4 kV (00-01-02-03-04a) gabarito lydžiųjų įdėklų arba trumpiklių (NZ) keitimas, montavimas (1 vnt.) | Kita | vnt. | 4.91 |  | 0
Klaipėdos r. sav. | Agluonėnų sen. | Darbai | 0,4 kV daugiau kaip 100 A automatinio jungiklio keitimas | Kita | vnt. | 26.43 |  | 0
Klaipėdos r. sav. | Judrėnų sen. | Darbai | 0,4 kV daugiau kaip 100 A automatinio jungiklio keitimas | Kita | vnt. | 26.43 |  | 0
Klaipėdos r. sav. | Priekulės sen. | Darbai | 0,4 kV daugiau kaip 100 A automatinio jungiklio keitimas | Kita | vnt. | 26.43 |  | 0
Klaipėdos r. sav. | Veiviržėnų sen. | Darbai | 0,4 kV daugiau kaip 100 A automatinio jungiklio keitimas | Kita | vnt. | 26.43 |  | 0
Klaipėdos r. sav. | Agluonėnų sen. | Darbai | 0,4 kV iki 100 A automatinio jungiklio arba modulinio kirtiklio keitimas | Kita | vnt. | 24.57 |  | 0
Klaipėdos r. sav. | Judrėnų sen. | Darbai | 0,4 kV iki 100 A automatinio jungiklio arba modulinio kirtiklio keitimas | Kita | vnt. | 24.57 |  | 0
Klaipėdos r. sav. | Priekulės sen. | Darbai | 0,4 kV iki 100 A automatinio jungiklio arba modulinio kirtiklio keitimas | Kita | vnt. | 24.57 |  | 0
Klaipėdos r. sav. | Veiviržėnų sen. | Darbai | 0,4 kV iki 100 A automatinio jungiklio arba modulinio kirtiklio keitimas | Kita | vnt. | 24.57 |  | 0
Klaipėdos r. sav. | Agluonėnų sen. | Darbai | Medžių šakų genėjimas (1 medis) | Kita | vnt. | 25.81 |  | 0
Klaipėdos r. sav. | Judrėnų sen. | Darbai | Medžių šakų genėjimas (1 medis) | Kita | vnt. | 25.81 |  | 0
Klaipėdos r. sav. | Priekulės sen. | Darbai | Medžių šakų genėjimas (1 medis) | Kita | vnt. | 25.81 |  | 0
Klaipėdos r. sav. | Veiviržėnų sen. | Darbai | Medžių šakų genėjimas (1 medis) | Kita | vnt. | 25.81 |  | 0
Klaipėdos r. sav. | Agluonėnų sen. | Darbai | Medžio pjovimas (medis) | Kita | vnt. | 36.86 |  | 0
Klaipėdos r. sav. | Judrėnų sen. | Darbai | Medžio pjovimas (medis) | Kita | vnt. | 36.86 |  | 0
Klaipėdos r. sav. | Priekulės sen. | Darbai | Medžio pjovimas (medis) | Kita | vnt. | 36.86 |  | 0
Klaipėdos r. sav. | Veiviržėnų sen. | Darbai | Medžio pjovimas (medis) | Kita | vnt. | 36.86 |  | 0
Klaipėdos r. sav. | Agluonėnų sen. | Darbai | 0,4 - 10 KV Šynų izoliacijos varžos matavimas | Kita | vnt. | 38.04 |  | 0
Klaipėdos r. sav. | Judrėnų sen. | Darbai | 0,4 - 10 KV Šynų izoliacijos varžos matavimas | Kita | vnt. | 38.04 |  | 0
Klaipėdos r. sav. | Priekulės sen. | Darbai | 0,4 - 10 KV Šynų izoliacijos varžos matavimas | Kita | vnt. | 38.04 |  | 0
Klaipėdos r. sav. | Veiviržėnų sen. | Darbai | 0,4 - 10 KV Šynų izoliacijos varžos matavimas | Kita | vnt. | 38.04 |  | 0
Klaipėdos r. sav. | Agluonėnų sen. | Darbai | Demontuoti 0,4 kV įrenginį (aut. Jungiklis, kirtiklis, srovės transformatorius) | Kita | vnt. | 17.54 |  | 0
Klaipėdos r. sav. | Judrėnų sen. | Darbai | Demontuoti 0,4 kV įrenginį (aut. Jungiklis, kirtiklis, srovės transformatorius) | Kita | vnt. | 17.54 |  | 0
Klaipėdos r. sav. | Priekulės sen. | Darbai | Demontuoti 0,4 kV įrenginį (aut. Jungiklis, kirtiklis, srovės transformatorius) | Kita | vnt. | 17.54 |  | 0
Klaipėdos r. sav. | Veiviržėnų sen. | Darbai | Demontuoti 0,4 kV įrenginį (aut. Jungiklis, kirtiklis, srovės transformatorius) | Kita | vnt. | 17.54 |  | 0
Klaipėdos r. sav. | Agluonėnų sen. | Darbai | Pereinamųjų varžų matavimas | Kita | vnt. | 7.32 |  | 0
Klaipėdos r. sav. | Judrėnų sen. | Darbai | Pereinamųjų varžų matavimas | Kita | vnt. | 7.32 |  | 0
Klaipėdos r. sav. | Priekulės sen. | Darbai | Pereinamųjų varžų matavimas | Kita | vnt. | 7.32 |  | 0
Klaipėdos r. sav. | Veiviržėnų sen. | Darbai | Pereinamųjų varžų matavimas | Kita | vnt. | 7.32 |  | 0
Klaipėdos r. sav. | Agluonėnų sen. | Darbai | Įžeminimo įrenginio iki 10 omų varžos įrengimas | Kita | vnt. | 141.41 |  | 0
Klaipėdos r. sav. | Judrėnų sen. | Darbai | Įžeminimo įrenginio iki 10 omų varžos įrengimas | Kita | vnt. | 141.41 |  | 0
Klaipėdos r. sav. | Priekulės sen. | Darbai | Įžeminimo įrenginio iki 10 omų varžos įrengimas | Kita | vnt. | 141.41 |  | 0
Klaipėdos r. sav. | Veiviržėnų sen. | Darbai | Įžeminimo įrenginio iki 10 omų varžos įrengimas | Kita | vnt. | 141.41 |  | 0
Klaipėdos r. sav. | Agluonėnų sen. | Darbai | Įžeminimo įrenginio iki 30 omų varžos įrengimas | Kita | vnt. | 107.37 |  | 0
Klaipėdos r. sav. | Judrėnų sen. | Darbai | Įžeminimo įrenginio iki 30 omų varžos įrengimas | Kita | vnt. | 107.37 |  | 0
Klaipėdos r. sav. | Priekulės sen. | Darbai | Įžeminimo įrenginio iki 30 omų varžos įrengimas | Kita | vnt. | 107.37 |  | 0
Klaipėdos r. sav. | Veiviržėnų sen. | Darbai | Įžeminimo įrenginio iki 30 omų varžos įrengimas | Kita | vnt. | 107.37 |  | 0
Klaipėdos r. sav. | Agluonėnų sen. | Darbai | Geodezinė nuotrauka iki 50 m esant topografinei nuotraukai, vienam objektui (išpildomoji) | Kita | vnt. | 129.25 |  | 0
Klaipėdos r. sav. | Judrėnų sen. | Darbai | Geodezinė nuotrauka iki 50 m esant topografinei nuotraukai, vienam objektui (išpildomoji) | Kita | vnt. | 129.25 |  | 0
Klaipėdos r. sav. | Priekulės sen. | Darbai | Geodezinė nuotrauka iki 50 m esant topografinei nuotraukai, vienam objektui (išpildomoji) | Kita | vnt. | 129.25 |  | 0
Klaipėdos r. sav. | Veiviržėnų sen. | Darbai | Geodezinė nuotrauka iki 50 m esant topografinei nuotraukai, vienam objektui (išpildomoji) | Kita | vnt. | 129.25 |  | 0
Klaipėdos r. sav. | Agluonėnų sen. | Darbai | Geodezinė nuotrauka nuo 50 iki 300 m esant topografinėi nuotraukai, vienam objektui (išpildomoji) | Kita | vnt. | 309.81 |  | 0
Klaipėdos r. sav. | Judrėnų sen. | Darbai | Geodezinė nuotrauka nuo 50 iki 300 m esant topografinėi nuotraukai, vienam objektui (išpildomoji) | Kita | vnt. | 309.81 |  | 0
Klaipėdos r. sav. | Priekulės sen. | Darbai | Geodezinė nuotrauka nuo 50 iki 300 m esant topografinėi nuotraukai, vienam objektui (išpildomoji) | Kita | vnt. | 309.81 |  | 0
Klaipėdos r. sav. | Veiviržėnų sen. | Darbai | Geodezinė nuotrauka nuo 50 iki 300 m esant topografinėi nuotraukai, vienam objektui (išpildomoji) | Kita | vnt. | 309.81 |  | 0
Klaipėdos r. sav. | Agluonėnų sen. | Darbai | Geodezinė nuotrauka virš 300 m topografinėi nuotraukai, vienam objektui (išpildomoji) | Kita | vnt. | 533.34 |  | 0
Klaipėdos r. sav. | Judrėnų sen. | Darbai | Geodezinė nuotrauka virš 300 m topografinėi nuotraukai, vienam objektui (išpildomoji) | Kita | vnt. | 533.34 |  | 0
Klaipėdos r. sav. | Priekulės sen. | Darbai | Geodezinė nuotrauka virš 300 m topografinėi nuotraukai, vienam objektui (išpildomoji) | Kita | vnt. | 533.34 |  | 0
Klaipėdos r. sav. | Veiviržėnų sen. | Darbai | Geodezinė nuotrauka virš 300 m topografinėi nuotraukai, vienam objektui (išpildomoji) | Kita | vnt. | 533.34 |  | 0
Klaipėdos r. sav. | Agluonėnų sen. | Darbai | Geodezinis nužymėjimas iki 50 m, vienam objektui | Kita | vnt. | 109.9 |  | 0
Klaipėdos r. sav. | Judrėnų sen. | Darbai | Geodezinis nužymėjimas iki 50 m, vienam objektui | Kita | vnt. | 109.9 |  | 0
Klaipėdos r. sav. | Priekulės sen. | Darbai | Geodezinis nužymėjimas iki 50 m, vienam objektui | Kita | vnt. | 109.9 |  | 0
Klaipėdos r. sav. | Veiviržėnų sen. | Darbai | Geodezinis nužymėjimas iki 50 m, vienam objektui | Kita | vnt. | 109.9 |  | 0
Klaipėdos r. sav. | Agluonėnų sen. | Darbai | Geodezinis nužymėjimas virš 50 iki 300 m, vienam objektui | Kita | vnt. | 267.05 |  | 0
Klaipėdos r. sav. | Judrėnų sen. | Darbai | Geodezinis nužymėjimas virš 50 iki 300 m, vienam objektui | Kita | vnt. | 267.05 |  | 0
Klaipėdos r. sav. | Priekulės sen. | Darbai | Geodezinis nužymėjimas virš 50 iki 300 m, vienam objektui | Kita | vnt. | 267.05 |  | 0
Klaipėdos r. sav. | Veiviržėnų sen. | Darbai | Geodezinis nužymėjimas virš 50 iki 300 m, vienam objektui | Kita | vnt. | 267.05 |  | 0
Klaipėdos r. sav. | Agluonėnų sen. | Darbai | Geodezinis nužymėjimas virš 300 m, vienam objektui | Kita | vnt. | 537.62 |  | 0
Klaipėdos r. sav. | Judrėnų sen. | Darbai | Geodezinis nužymėjimas virš 300 m, vienam objektui | Kita | vnt. | 537.62 |  | 0
Klaipėdos r. sav. | Priekulės sen. | Darbai | Geodezinis nužymėjimas virš 300 m, vienam objektui | Kita | vnt. | 537.62 |  | 0
Klaipėdos r. sav. | Veiviržėnų sen. | Darbai | Geodezinis nužymėjimas virš 300 m, vienam objektui | Kita | vnt. | 537.62 |  | 0
Klaipėdos r. sav. | Agluonėnų sen. | Darbai | Schemų uždėjimas/atnaujinimas | Kita | vnt. | 5.69 |  | 0
Klaipėdos r. sav. | Judrėnų sen. | Darbai | Schemų uždėjimas/atnaujinimas | Kita | vnt. | 5.69 |  | 0
Klaipėdos r. sav. | Priekulės sen. | Darbai | Schemų uždėjimas/atnaujinimas | Kita | vnt. | 5.69 |  | 0
Klaipėdos r. sav. | Veiviržėnų sen. | Darbai | Schemų uždėjimas/atnaujinimas | Kita | vnt. | 5.69 |  | 0
Klaipėdos r. sav. | Agluonėnų sen. | Darbai | Projektavimas iki 35 000 Eur be PVM (su topografine nuotrauka) | Kita | vnt. | 1806.33 |  | 0
Klaipėdos r. sav. | Judrėnų sen. | Darbai | Projektavimas iki 35 000 Eur be PVM (su topografine nuotrauka) | Kita | vnt. | 1806.33 |  | 0
Klaipėdos r. sav. | Priekulės sen. | Darbai | Projektavimas iki 35 000 Eur be PVM (su topografine nuotrauka) | Kita | vnt. | 1806.33 |  | 0
Klaipėdos r. sav. | Veiviržėnų sen. | Darbai | Projektavimas iki 35 000 Eur be PVM (su topografine nuotrauka) | Kita | vnt. | 1806.33 |  | 0
Klaipėdos r. sav. | Agluonėnų sen. | Darbai | Projektavimas nuo 35 000,01 Eur be PVM (su topografine nuotrauka) | Kita | vnt. | 4512.83 |  | 0
Klaipėdos r. sav. | Judrėnų sen. | Darbai | Projektavimas nuo 35 000,01 Eur be PVM (su topografine nuotrauka) | Kita | vnt. | 4512.83 |  | 0
Klaipėdos r. sav. | Priekulės sen. | Darbai | Projektavimas nuo 35 000,01 Eur be PVM (su topografine nuotrauka) | Kita | vnt. | 4512.83 |  | 0
Klaipėdos r. sav. | Veiviržėnų sen. | Darbai | Projektavimas nuo 35 000,01 Eur be PVM (su topografine nuotrauka) | Kita | vnt. | 4512.83 |  | 0
Klaipėdos r. sav. | Agluonėnų sen. | Darbai | Darbo projekto parengimas | Kita | vnt. | 400 |  | 0
Klaipėdos r. sav. | Judrėnų sen. | Darbai | Darbo projekto parengimas | Kita | vnt. | 400 |  | 0
Klaipėdos r. sav. | Priekulės sen. | Darbai | Darbo projekto parengimas | Kita | vnt. | 400 |  | 0
Klaipėdos r. sav. | Veiviržėnų sen. | Darbai | Darbo projekto parengimas | Kita | vnt. | 400 |  | 0
Klaipėdos r. sav. | Agluonėnų sen. | Darbai | Automatizuotos elektros energijos apskaitos sistemos (AEEAS) montavimas | Kita | vnt. | 42.14 |  | 0
Klaipėdos r. sav. | Judrėnų sen. | Darbai | Automatizuotos elektros energijos apskaitos sistemos (AEEAS) montavimas | Kita | vnt. | 42.14 |  | 0
Klaipėdos r. sav. | Priekulės sen. | Darbai | Automatizuotos elektros energijos apskaitos sistemos (AEEAS) montavimas | Kita | vnt. | 42.14 |  | 0
Klaipėdos r. sav. | Veiviržėnų sen. | Darbai | Automatizuotos elektros energijos apskaitos sistemos (AEEAS) montavimas | Kita | vnt. | 42.14 |  | 0
Klaipėdos r. sav. | Agluonėnų sen. | Darbai | Abonentinių įrenginių varžų matavimai, techninės dokumentacijos parengimas bei pateikimas ESO | Kita | vnt. | 112.15 |  | 0
Klaipėdos r. sav. | Judrėnų sen. | Darbai | Abonentinių įrenginių varžų matavimai, techninės dokumentacijos parengimas bei pateikimas ESO | Kita | vnt. | 112.15 |  | 0
Klaipėdos r. sav. | Priekulės sen. | Darbai | Abonentinių įrenginių varžų matavimai, techninės dokumentacijos parengimas bei pateikimas ESO | Kita | vnt. | 112.15 |  | 0
Klaipėdos r. sav. | Veiviržėnų sen. | Darbai | Abonentinių įrenginių varžų matavimai, techninės dokumentacijos parengimas bei pateikimas ESO | Kita | vnt. | 112.15 |  | 0
Klaipėdos r. sav. | Agluonėnų sen. | Darbai | Lauko tipo paskirstymo skydelio komplektas ir jo montavimas (lauke arba patalpų viduje) | Kita | vnt. | 115.4 |  | 0
Klaipėdos r. sav. | Judrėnų sen. | Darbai | Lauko tipo paskirstymo skydelio komplektas ir jo montavimas (lauke arba patalpų viduje) | Kita | vnt. | 115.4 |  | 0
Klaipėdos r. sav. | Priekulės sen. | Darbai | Lauko tipo paskirstymo skydelio komplektas ir jo montavimas (lauke arba patalpų viduje) | Kita | vnt. | 115.4 |  | 0
Klaipėdos r. sav. | Veiviržėnų sen. | Darbai | Lauko tipo paskirstymo skydelio komplektas ir jo montavimas (lauke arba patalpų viduje) | Kita | vnt. | 115.4 |  | 0
Klaipėdos r. sav. | Agluonėnų sen. | Darbai | Šviesolaidinio kabelio mova iki 48 skaidalų | Kita | vnt. | 173.19 |  | 0
Klaipėdos r. sav. | Judrėnų sen. | Darbai | Šviesolaidinio kabelio mova iki 48 skaidalų | Kita | vnt. | 173.19 |  | 0
Klaipėdos r. sav. | Priekulės sen. | Darbai | Šviesolaidinio kabelio mova iki 48 skaidalų | Kita | vnt. | 173.19 |  | 0
Klaipėdos r. sav. | Veiviržėnų sen. | Darbai | Šviesolaidinio kabelio mova iki 48 skaidalų | Kita | vnt. | 173.19 |  | 0
Klaipėdos r. sav. | Agluonėnų sen. | Darbai | Gelžbetoninio šulinio su dangčiu montavimas | Kita | vnt. | 2019.48 |  | 0
Klaipėdos r. sav. | Judrėnų sen. | Darbai | Gelžbetoninio šulinio su dangčiu montavimas | Kita | vnt. | 2019.48 |  | 0
Klaipėdos r. sav. | Priekulės sen. | Darbai | Gelžbetoninio šulinio su dangčiu montavimas | Kita | vnt. | 2019.48 |  | 0
Klaipėdos r. sav. | Veiviržėnų sen. | Darbai | Gelžbetoninio šulinio su dangčiu montavimas | Kita | vnt. | 2019.48 |  | 0
Klaipėdos r. sav. | Agluonėnų sen. | Darbai | Giluminio įžeminimo įrengimas | Kita | vnt. | 4632.65 |  | 0
Klaipėdos r. sav. | Judrėnų sen. | Darbai | Giluminio įžeminimo įrengimas | Kita | vnt. | 4632.65 |  | 0
Klaipėdos r. sav. | Priekulės sen. | Darbai | Giluminio įžeminimo įrengimas | Kita | vnt. | 4632.65 |  | 0
Klaipėdos r. sav. | Veiviržėnų sen. | Darbai | Giluminio įžeminimo įrengimas | Kita | vnt. | 4632.65 |  | 0
Klaipėdos r. sav. | Agluonėnų sen. | Darbai | Srovės nuotėkio relės montavimas | Kita | vnt. | 210.27 |  | 0
Klaipėdos r. sav. | Judrėnų sen. | Darbai | Srovės nuotėkio relės montavimas | Kita | vnt. | 210.27 |  | 0
Klaipėdos r. sav. | Priekulės sen. | Darbai | Srovės nuotėkio relės montavimas | Kita | vnt. | 210.27 |  | 0
Klaipėdos r. sav. | Veiviržėnų sen. | Darbai | Srovės nuotėkio relės montavimas | Kita | vnt. | 210.27 |  | 0
Klaipėdos r. sav. | Agluonėnų sen. | Darbai | Abonentinių kabelių kontaktų sujungimas naudojant antgalius iki 25 mm2 | Kita | vnt. | 124.99 |  | 0
Klaipėdos r. sav. | Judrėnų sen. | Darbai | Abonentinių kabelių kontaktų sujungimas naudojant antgalius iki 25 mm2 | Kita | vnt. | 124.99 |  | 0
Klaipėdos r. sav. | Priekulės sen. | Darbai | Abonentinių kabelių kontaktų sujungimas naudojant antgalius iki 25 mm2 | Kita | vnt. | 124.99 |  | 0
Klaipėdos r. sav. | Veiviržėnų sen. | Darbai | Abonentinių kabelių kontaktų sujungimas naudojant antgalius iki 25 mm2 | Kita | vnt. | 124.99 |  | 0
Klaipėdos r. sav. | Agluonėnų sen. | Darbai | Topografinė nuotrauka | Kita | vnt. | 448 |  | 0
Klaipėdos r. sav. | Judrėnų sen. | Darbai | Topografinė nuotrauka | Kita | vnt. | 448 |  | 0
Klaipėdos r. sav. | Priekulės sen. | Darbai | Topografinė nuotrauka | Kita | vnt. | 448 |  | 0
Klaipėdos r. sav. | Veiviržėnų sen. | Darbai | Topografinė nuotrauka | Kita | vnt. | 448 |  | 0
Klaipėdos r. sav. | Agluonėnų sen. | Darbai | Komunikacijų žymėjimo ženklų montavimas/keitimas | Kita | vnt. | 50.91 |  | 0
Klaipėdos r. sav. | Judrėnų sen. | Darbai | Komunikacijų žymėjimo ženklų montavimas/keitimas | Kita | vnt. | 50.91 |  | 0
Klaipėdos r. sav. | Priekulės sen. | Darbai | Komunikacijų žymėjimo ženklų montavimas/keitimas | Kita | vnt. | 50.91 |  | 0
Klaipėdos r. sav. | Veiviržėnų sen. | Darbai | Komunikacijų žymėjimo ženklų montavimas/keitimas | Kita | vnt. | 50.91 |  | 0
Klaipėdos r. sav. | Agluonėnų sen. | Darbai | Alyvinio jungtuvo izoliacijos bandymas | Kita | vnt. | 58.04 |  | 0
Klaipėdos r. sav. | Judrėnų sen. | Darbai | Alyvinio jungtuvo izoliacijos bandymas | Kita | vnt. | 58.04 |  | 0
Klaipėdos r. sav. | Priekulės sen. | Darbai | Alyvinio jungtuvo izoliacijos bandymas | Kita | vnt. | 58.04 |  | 0
Klaipėdos r. sav. | Veiviržėnų sen. | Darbai | Alyvinio jungtuvo izoliacijos bandymas | Kita | vnt. | 58.04 |  | 0
Klaipėdos r. sav. | Agluonėnų sen. | Darbai | Atvado tvirtinimas naujais dirželiais prie esamų laikiklių (4 dirželiai) | Kita | vnt. | 57.69 |  | 0
Klaipėdos r. sav. | Judrėnų sen. | Darbai | Atvado tvirtinimas naujais dirželiais prie esamų laikiklių (4 dirželiai) | Kita | vnt. | 57.69 |  | 0
Klaipėdos r. sav. | Priekulės sen. | Darbai | Atvado tvirtinimas naujais dirželiais prie esamų laikiklių (4 dirželiai) | Kita | vnt. | 57.69 |  | 0
Klaipėdos r. sav. | Veiviržėnų sen. | Darbai | Atvado tvirtinimas naujais dirželiais prie esamų laikiklių (4 dirželiai) | Kita | vnt. | 57.69 |  | 0
Klaipėdos r. sav. | Agluonėnų sen. | Darbai | 200 A ir didesnės srovės automatinių jungiklių bandymas | Kita | vnt. | 73.8 |  | 0
Klaipėdos r. sav. | Judrėnų sen. | Darbai | 200 A ir didesnės srovės automatinių jungiklių bandymas | Kita | vnt. | 73.8 |  | 0
Klaipėdos r. sav. | Priekulės sen. | Darbai | 200 A ir didesnės srovės automatinių jungiklių bandymas | Kita | vnt. | 73.8 |  | 0
Klaipėdos r. sav. | Veiviržėnų sen. | Darbai | 200 A ir didesnės srovės automatinių jungiklių bandymas | Kita | vnt. | 73.8 |  | 0
Klaipėdos r. sav. | Agluonėnų sen. | Darbai | Pavaros rankenų spalvinis žymėjimas (rankena ir traukė) | Kita | vnt. | 27.07 |  | 0
Klaipėdos r. sav. | Judrėnų sen. | Darbai | Pavaros rankenų spalvinis žymėjimas (rankena ir traukė) | Kita | vnt. | 27.07 |  | 0
Klaipėdos r. sav. | Priekulės sen. | Darbai | Pavaros rankenų spalvinis žymėjimas (rankena ir traukė) | Kita | vnt. | 27.07 |  | 0
Klaipėdos r. sav. | Veiviržėnų sen. | Darbai | Pavaros rankenų spalvinis žymėjimas (rankena ir traukė) | Kita | vnt. | 27.07 |  | 0
Klaipėdos r. sav. | Agluonėnų sen. | Darbai | Patalpos apšvietimo instaliacijos remontas | Kita | vnt. | 59.8 |  | 0
Klaipėdos r. sav. | Judrėnų sen. | Darbai | Patalpos apšvietimo instaliacijos remontas | Kita | vnt. | 59.8 |  | 0
Klaipėdos r. sav. | Priekulės sen. | Darbai | Patalpos apšvietimo instaliacijos remontas | Kita | vnt. | 59.8 |  | 0
Klaipėdos r. sav. | Veiviržėnų sen. | Darbai | Patalpos apšvietimo instaliacijos remontas | Kita | vnt. | 59.8 |  | 0
Klaipėdos r. sav. | Agluonėnų sen. | Darbai | Įžeminimo laidininko montavimas/keitimas | Kita | vnt. | 25.53 |  | 0
Klaipėdos r. sav. | Judrėnų sen. | Darbai | Įžeminimo laidininko montavimas/keitimas | Kita | vnt. | 25.53 |  | 0
Klaipėdos r. sav. | Priekulės sen. | Darbai | Įžeminimo laidininko montavimas/keitimas | Kita | vnt. | 25.53 |  | 0
Klaipėdos r. sav. | Veiviržėnų sen. | Darbai | Įžeminimo laidininko montavimas/keitimas | Kita | vnt. | 25.53 |  | 0
Klaipėdos r. sav. | Agluonėnų sen. | Darbai | Vartotojo sistemos projektavimas | Kita | vnt. | 434.2 |  | 0
Klaipėdos r. sav. | Judrėnų sen. | Darbai | Vartotojo sistemos projektavimas | Kita | vnt. | 434.2 |  | 0
Klaipėdos r. sav. | Priekulės sen. | Darbai | Vartotojo sistemos projektavimas | Kita | vnt. | 434.2 |  | 0
Klaipėdos r. sav. | Veiviržėnų sen. | Darbai | Vartotojo sistemos projektavimas | Kita | vnt. | 434.2 |  | 0
Klaipėdos r. sav. | Agluonėnų sen. | Darbai | Sujungimo dėžutės montavimas | Kita | vnt. | 22.81 |  | 0
Klaipėdos r. sav. | Judrėnų sen. | Darbai | Sujungimo dėžutės montavimas | Kita | vnt. | 22.81 |  | 0
Klaipėdos r. sav. | Priekulės sen. | Darbai | Sujungimo dėžutės montavimas | Kita | vnt. | 22.81 |  | 0
Klaipėdos r. sav. | Veiviržėnų sen. | Darbai | Sujungimo dėžutės montavimas | Kita | vnt. | 22.81 |  | 0
Klaipėdos r. sav. | Agluonėnų sen. | Darbai | 0,4 kV oro linijoje apkrovų balansavimo įrenginio montavimas | Kita | vnt. | 1269.7 |  | 0
Klaipėdos r. sav. | Judrėnų sen. | Darbai | 0,4 kV oro linijoje apkrovų balansavimo įrenginio montavimas | Kita | vnt. | 1269.7 |  | 0
Klaipėdos r. sav. | Priekulės sen. | Darbai | 0,4 kV oro linijoje apkrovų balansavimo įrenginio montavimas | Kita | vnt. | 1269.7 |  | 0
Klaipėdos r. sav. | Veiviržėnų sen. | Darbai | 0,4 kV oro linijoje apkrovų balansavimo įrenginio montavimas | Kita | vnt. | 1269.7 |  | 0
Klaipėdos r. sav. | Agluonėnų sen. | Darbai | 0,23 kV oro linijoje vienfazio įtampos reguliatoriaus montavimas | Kita | vnt. | 995.87 |  | 0
Klaipėdos r. sav. | Judrėnų sen. | Darbai | 0,23 kV oro linijoje vienfazio įtampos reguliatoriaus montavimas | Kita | vnt. | 995.87 |  | 0
Klaipėdos r. sav. | Priekulės sen. | Darbai | 0,23 kV oro linijoje vienfazio įtampos reguliatoriaus montavimas | Kita | vnt. | 995.87 |  | 0
Klaipėdos r. sav. | Veiviržėnų sen. | Darbai | 0,23 kV oro linijoje vienfazio įtampos reguliatoriaus montavimas | Kita | vnt. | 995.87 |  | 0
Klaipėdos r. sav. | Agluonėnų sen. | Darbai | Elektros kokybės analizatoriaus montavimas esamoje RAA spintoje ar skyde | Kita | vnt. | 3233.22 |  | 0
Klaipėdos r. sav. | Judrėnų sen. | Darbai | Elektros kokybės analizatoriaus montavimas esamoje RAA spintoje ar skyde | Kita | vnt. | 3233.22 |  | 0
Klaipėdos r. sav. | Priekulės sen. | Darbai | Elektros kokybės analizatoriaus montavimas esamoje RAA spintoje ar skyde | Kita | vnt. | 3233.22 |  | 0
Klaipėdos r. sav. | Veiviržėnų sen. | Darbai | Elektros kokybės analizatoriaus montavimas esamoje RAA spintoje ar skyde | Kita | vnt. | 3233.22 |  | 0
Klaipėdos r. sav. | Agluonėnų sen. | Darbai | 10 kV narvelio su jungtuvu montavimas ir derinimas TP, SP (Retrofitas) | Kita | vnt. | 10919.75 |  | 0
Klaipėdos r. sav. | Judrėnų sen. | Darbai | 10 kV narvelio su jungtuvu montavimas ir derinimas TP, SP (Retrofitas) | Kita | vnt. | 10919.75 |  | 0
Klaipėdos r. sav. | Priekulės sen. | Darbai | 10 kV narvelio su jungtuvu montavimas ir derinimas TP, SP (Retrofitas) | Kita | vnt. | 10919.75 |  | 0
Klaipėdos r. sav. | Veiviržėnų sen. | Darbai | 10 kV narvelio su jungtuvu montavimas ir derinimas TP, SP (Retrofitas) | Kita | vnt. | 10919.75 |  | 0
Klaipėdos r. sav. | Agluonėnų sen. | Darbai | 10 kV narvelio su galios skyrikliu (oro izoliacija) montavimas, derinimas transformatorinėse | Kita | vnt. | 5535.33 |  | 0
Klaipėdos r. sav. | Judrėnų sen. | Darbai | 10 kV narvelio su galios skyrikliu (oro izoliacija) montavimas, derinimas transformatorinėse | Kita | vnt. | 5535.33 |  | 0
Klaipėdos r. sav. | Priekulės sen. | Darbai | 10 kV narvelio su galios skyrikliu (oro izoliacija) montavimas, derinimas transformatorinėse | Kita | vnt. | 5535.33 |  | 0
Klaipėdos r. sav. | Veiviržėnų sen. | Darbai | 10 kV narvelio su galios skyrikliu (oro izoliacija) montavimas, derinimas transformatorinėse | Kita | vnt. | 5535.33 |  | 0
Klaipėdos r. sav. | Agluonėnų sen. | Darbai | Projekto korektūra kai prijungimo darbų išlaidos neviršija 35 000,00 EUR be PVM | Kita | vnt. | 500 |  | 0
Klaipėdos r. sav. | Judrėnų sen. | Darbai | Projekto korektūra kai prijungimo darbų išlaidos neviršija 35 000,00 EUR be PVM | Kita | vnt. | 500 |  | 0
Klaipėdos r. sav. | Priekulės sen. | Darbai | Projekto korektūra kai prijungimo darbų išlaidos neviršija 35 000,00 EUR be PVM | Kita | vnt. | 500 |  | 0
Klaipėdos r. sav. | Veiviržėnų sen. | Darbai | Projekto korektūra kai prijungimo darbų išlaidos neviršija 35 000,00 EUR be PVM | Kita | vnt. | 500 |  | 0
Klaipėdos r. sav. | Agluonėnų sen. | Darbai | Projekto korektūra kai prijungimo darbų išlaidos nuo 35 000,01 iki 75 000,00 Eur be PVM | Kita | vnt. | 850 |  | 0
Klaipėdos r. sav. | Judrėnų sen. | Darbai | Projekto korektūra kai prijungimo darbų išlaidos nuo 35 000,01 iki 75 000,00 Eur be PVM | Kita | vnt. | 850 |  | 0
Klaipėdos r. sav. | Priekulės sen. | Darbai | Projekto korektūra kai prijungimo darbų išlaidos nuo 35 000,01 iki 75 000,00 Eur be PVM | Kita | vnt. | 850 |  | 0
Klaipėdos r. sav. | Veiviržėnų sen. | Darbai | Projekto korektūra kai prijungimo darbų išlaidos nuo 35 000,01 iki 75 000,00 Eur be PVM | Kita | vnt. | 850 |  | 0
Klaipėdos r. sav. | Agluonėnų sen. | Darbai | Relinės apsaugos nuostatų skaičiavimas vienam prijunginiui | Kita | vnt. | 600 |  | 0
Klaipėdos r. sav. | Judrėnų sen. | Darbai | Relinės apsaugos nuostatų skaičiavimas vienam prijunginiui | Kita | vnt. | 600 |  | 0
Klaipėdos r. sav. | Priekulės sen. | Darbai | Relinės apsaugos nuostatų skaičiavimas vienam prijunginiui | Kita | vnt. | 600 |  | 0
Klaipėdos r. sav. | Veiviržėnų sen. | Darbai | Relinės apsaugos nuostatų skaičiavimas vienam prijunginiui | Kita | vnt. | 600 |  | 0
Klaipėdos r. sav. | Agluonėnų sen. | Darbai | Relinės apsaugos nuostatų keitimas vienam prijunginiui | Kita | vnt. | 1700 |  | 0
Klaipėdos r. sav. | Judrėnų sen. | Darbai | Relinės apsaugos nuostatų keitimas vienam prijunginiui | Kita | vnt. | 1700 |  | 0
Klaipėdos r. sav. | Priekulės sen. | Darbai | Relinės apsaugos nuostatų keitimas vienam prijunginiui | Kita | vnt. | 1700 |  | 0
Klaipėdos r. sav. | Veiviržėnų sen. | Darbai | Relinės apsaugos nuostatų keitimas vienam prijunginiui | Kita | vnt. | 1700 |  | 0
Klaipėdos r. sav. | Agluonėnų sen. | Darbai | 10 kV narvelio integravimas į TSPĮ | Kita | vnt. | 3500 |  | 0
Klaipėdos r. sav. | Judrėnų sen. | Darbai | 10 kV narvelio integravimas į TSPĮ | Kita | vnt. | 3500 |  | 0
Klaipėdos r. sav. | Priekulės sen. | Darbai | 10 kV narvelio integravimas į TSPĮ | Kita | vnt. | 3500 |  | 0
Klaipėdos r. sav. | Veiviržėnų sen. | Darbai | 10 kV narvelio integravimas į TSPĮ | Kita | vnt. | 3500 |  | 0
Klaipėdos r. sav. | Agluonėnų sen. | Darbai | 10 kV narvelio sumontavimas TP uždaroje skirstykloje | Kita | vnt. | 3700 |  | 0
Klaipėdos r. sav. | Judrėnų sen. | Darbai | 10 kV narvelio sumontavimas TP uždaroje skirstykloje | Kita | vnt. | 3700 |  | 0
Klaipėdos r. sav. | Priekulės sen. | Darbai | 10 kV narvelio sumontavimas TP uždaroje skirstykloje | Kita | vnt. | 3700 |  | 0
Klaipėdos r. sav. | Veiviržėnų sen. | Darbai | 10 kV narvelio sumontavimas TP uždaroje skirstykloje | Kita | vnt. | 3700 |  | 0
Klaipėdos r. sav. | Agluonėnų sen. | Darbai | 10 kV narvelio sumontavimas TP atviroje skirstykloje | Kita | vnt. | 4500 |  | 0
Klaipėdos r. sav. | Judrėnų sen. | Darbai | 10 kV narvelio sumontavimas TP atviroje skirstykloje | Kita | vnt. | 4500 |  | 0
Klaipėdos r. sav. | Priekulės sen. | Darbai | 10 kV narvelio sumontavimas TP atviroje skirstykloje | Kita | vnt. | 4500 |  | 0
Klaipėdos r. sav. | Veiviržėnų sen. | Darbai | 10 kV narvelio sumontavimas TP atviroje skirstykloje | Kita | vnt. | 4500 |  | 0
Klaipėdos r. sav. | Agluonėnų sen. | Darbai | 10 kV narvelio sumontavimas skirstomąjame punkte | Kita | vnt. | 3700 |  | 0
Klaipėdos r. sav. | Judrėnų sen. | Darbai | 10 kV narvelio sumontavimas skirstomąjame punkte | Kita | vnt. | 3700 |  | 0
Klaipėdos r. sav. | Priekulės sen. | Darbai | 10 kV narvelio sumontavimas skirstomąjame punkte | Kita | vnt. | 3700 |  | 0
Klaipėdos r. sav. | Veiviržėnų sen. | Darbai | 10 kV narvelio sumontavimas skirstomąjame punkte | Kita | vnt. | 3700 |  | 0
Klaipėdos r. sav. | Dauparų-Kvietinių sen. | Darbai | Operatyvinio pavadinimo atnaujinimas (lentelė išorėje) | Kita | vnt. | 11.16 |  | 0
Klaipėdos r. sav. | Kretingalės sen. | Darbai | Operatyvinio pavadinimo atnaujinimas (lentelė išorėje) | Kita | vnt. | 11.16 |  | 0
Klaipėdos r. sav. | Sendvario sen. | Darbai | Operatyvinio pavadinimo atnaujinimas (lentelė išorėje) | Kita | vnt. | 11.16 |  | 0
Klaipėdos r. sav. | Dauparų-Kvietinių sen. | Darbai | Įžeminimo įrenginių kontaktų remontas (1 kontaktas) | Kita | vnt. | 16.29 |  | 0
Klaipėdos r. sav. | Kretingalės sen. | Darbai | Įžeminimo įrenginių kontaktų remontas (1 kontaktas) | Kita | vnt. | 16.29 |  | 0
Klaipėdos r. sav. | Sendvario sen. | Darbai | Įžeminimo įrenginių kontaktų remontas (1 kontaktas) | Kita | vnt. | 16.29 |  | 0
Klaipėdos r. sav. | Dauparų-Kvietinių sen. | Darbai | 0,4 kV saugiklių lizdų keitimas transformatorinėje (1 vnt.) | Kita | vnt. | 21.03 |  | 0
Klaipėdos r. sav. | Kretingalės sen. | Darbai | 0,4 kV saugiklių lizdų keitimas transformatorinėje (1 vnt.) | Kita | vnt. | 21.03 |  | 0
Klaipėdos r. sav. | Sendvario sen. | Darbai | 0,4 kV saugiklių lizdų keitimas transformatorinėje (1 vnt.) | Kita | vnt. | 21.03 |  | 0
Klaipėdos r. sav. | Dauparų-Kvietinių sen. | Darbai | Įžeminimo įrenginio patikrinimas atkasant | Kita | vnt. | 19.08 |  | 0
Klaipėdos r. sav. | Kretingalės sen. | Darbai | Įžeminimo įrenginio patikrinimas atkasant | Kita | vnt. | 19.08 |  | 0
Klaipėdos r. sav. | Sendvario sen. | Darbai | Įžeminimo įrenginio patikrinimas atkasant | Kita | vnt. | 19.08 |  | 0
Klaipėdos r. sav. | Dauparų-Kvietinių sen. | Darbai | Įžeminimo varžos matavimas | Kita | vnt. | 35.48 |  | 0
Klaipėdos r. sav. | Kretingalės sen. | Darbai | Įžeminimo varžos matavimas | Kita | vnt. | 35.48 |  | 0
Klaipėdos r. sav. | Sendvario sen. | Darbai | Įžeminimo varžos matavimas | Kita | vnt. | 35.48 |  | 0
Klaipėdos r. sav. | Dauparų-Kvietinių sen. | Darbai | Žymenų uždėjimas/atnaujinimas viduje (1 žymuo) | Kita | vnt. | 5.39 |  | 0
Klaipėdos r. sav. | Kretingalės sen. | Darbai | Žymenų uždėjimas/atnaujinimas viduje (1 žymuo) | Kita | vnt. | 5.39 |  | 0
Klaipėdos r. sav. | Sendvario sen. | Darbai | Žymenų uždėjimas/atnaujinimas viduje (1 žymuo) | Kita | vnt. | 5.39 |  | 0
Klaipėdos r. sav. | Dauparų-Kvietinių sen. | Darbai | Kirtiklių - saugiklių bloko montavimas, keitimas (MT, KT, TR, ST, KS) | Kita | vnt. | 69.34 |  | 0
Klaipėdos r. sav. | Kretingalės sen. | Darbai | Kirtiklių - saugiklių bloko montavimas, keitimas (MT, KT, TR, ST, KS) | Kita | vnt. | 69.34 |  | 0
Klaipėdos r. sav. | Sendvario sen. | Darbai | Kirtiklių - saugiklių bloko montavimas, keitimas (MT, KT, TR, ST, KS) | Kita | vnt. | 69.34 |  | 0
Klaipėdos r. sav. | Dauparų-Kvietinių sen. | Darbai | Kontaktinio sujungimo sutepimas, suveržimas, valymas | Kita | vnt. | 5.2 |  | 0
Klaipėdos r. sav. | Kretingalės sen. | Darbai | Kontaktinio sujungimo sutepimas, suveržimas, valymas | Kita | vnt. | 5.2 |  | 0
Klaipėdos r. sav. | Sendvario sen. | Darbai | Kontaktinio sujungimo sutepimas, suveržimas, valymas | Kita | vnt. | 5.2 |  | 0
Klaipėdos r. sav. | Dauparų-Kvietinių sen. | Darbai | 0,4 kV (00-01-02-03-04a) gabarito lydžiųjų įdėklų arba trumpiklių (NZ) keitimas, montavimas (1 vnt.) | Kita | vnt. | 4.91 |  | 0
Klaipėdos r. sav. | Kretingalės sen. | Darbai | 0,4 kV (00-01-02-03-04a) gabarito lydžiųjų įdėklų arba trumpiklių (NZ) keitimas, montavimas (1 vnt.) | Kita | vnt. | 4.91 |  | 0
Klaipėdos r. sav. | Sendvario sen. | Darbai | 0,4 kV (00-01-02-03-04a) gabarito lydžiųjų įdėklų arba trumpiklių (NZ) keitimas, montavimas (1 vnt.) | Kita | vnt. | 4.91 |  | 0
Klaipėdos r. sav. | Dauparų-Kvietinių sen. | Darbai | 0,4 kV daugiau kaip 100 A automatinio jungiklio keitimas | Kita | vnt. | 26.43 |  | 0
Klaipėdos r. sav. | Kretingalės sen. | Darbai | 0,4 kV daugiau kaip 100 A automatinio jungiklio keitimas | Kita | vnt. | 26.43 |  | 0
Klaipėdos r. sav. | Sendvario sen. | Darbai | 0,4 kV daugiau kaip 100 A automatinio jungiklio keitimas | Kita | vnt. | 26.43 |  | 0
Klaipėdos r. sav. | Dauparų-Kvietinių sen. | Darbai | 0,4 kV iki 100 A automatinio jungiklio arba modulinio kirtiklio keitimas | Kita | vnt. | 24.57 |  | 0
Klaipėdos r. sav. | Kretingalės sen. | Darbai | 0,4 kV iki 100 A automatinio jungiklio arba modulinio kirtiklio keitimas | Kita | vnt. | 24.57 |  | 0
Klaipėdos r. sav. | Sendvario sen. | Darbai | 0,4 kV iki 100 A automatinio jungiklio arba modulinio kirtiklio keitimas | Kita | vnt. | 24.57 |  | 0
Klaipėdos r. sav. | Dauparų-Kvietinių sen. | Darbai | Medžių šakų genėjimas (1 medis) | Kita | vnt. | 25.81 |  | 0
Klaipėdos r. sav. | Kretingalės sen. | Darbai | Medžių šakų genėjimas (1 medis) | Kita | vnt. | 25.81 |  | 0
Klaipėdos r. sav. | Sendvario sen. | Darbai | Medžių šakų genėjimas (1 medis) | Kita | vnt. | 25.81 |  | 0
Klaipėdos r. sav. | Dauparų-Kvietinių sen. | Darbai | Medžio pjovimas (medis) | Kita | vnt. | 36.86 |  | 0
Klaipėdos r. sav. | Kretingalės sen. | Darbai | Medžio pjovimas (medis) | Kita | vnt. | 36.86 |  | 0
Klaipėdos r. sav. | Sendvario sen. | Darbai | Medžio pjovimas (medis) | Kita | vnt. | 36.86 |  | 0
Klaipėdos r. sav. | Dauparų-Kvietinių sen. | Darbai | 0,4 - 10 KV Šynų izoliacijos varžos matavimas | Kita | vnt. | 38.04 |  | 0
Klaipėdos r. sav. | Kretingalės sen. | Darbai | 0,4 - 10 KV Šynų izoliacijos varžos matavimas | Kita | vnt. | 38.04 |  | 0
Klaipėdos r. sav. | Sendvario sen. | Darbai | 0,4 - 10 KV Šynų izoliacijos varžos matavimas | Kita | vnt. | 38.04 |  | 0
Klaipėdos r. sav. | Dauparų-Kvietinių sen. | Darbai | Demontuoti 0,4 kV įrenginį (aut. Jungiklis, kirtiklis, srovės transformatorius) | Kita | vnt. | 17.54 |  | 0
Klaipėdos r. sav. | Kretingalės sen. | Darbai | Demontuoti 0,4 kV įrenginį (aut. Jungiklis, kirtiklis, srovės transformatorius) | Kita | vnt. | 17.54 |  | 0
Klaipėdos r. sav. | Sendvario sen. | Darbai | Demontuoti 0,4 kV įrenginį (aut. Jungiklis, kirtiklis, srovės transformatorius) | Kita | vnt. | 17.54 |  | 0
Klaipėdos r. sav. | Dauparų-Kvietinių sen. | Darbai | Pereinamųjų varžų matavimas | Kita | vnt. | 7.32 |  | 0
Klaipėdos r. sav. | Kretingalės sen. | Darbai | Pereinamųjų varžų matavimas | Kita | vnt. | 7.32 |  | 0
Klaipėdos r. sav. | Sendvario sen. | Darbai | Pereinamųjų varžų matavimas | Kita | vnt. | 7.32 |  | 0
Klaipėdos r. sav. | Dauparų-Kvietinių sen. | Darbai | Įžeminimo įrenginio iki 10 omų varžos įrengimas | Kita | vnt. | 140 |  | 0
Klaipėdos r. sav. | Kretingalės sen. | Darbai | Įžeminimo įrenginio iki 10 omų varžos įrengimas | Kita | vnt. | 140 |  | 0
Klaipėdos r. sav. | Sendvario sen. | Darbai | Įžeminimo įrenginio iki 10 omų varžos įrengimas | Kita | vnt. | 140 |  | 0
Klaipėdos r. sav. | Dauparų-Kvietinių sen. | Darbai | Įžeminimo įrenginio iki 30 omų varžos įrengimas | Kita | vnt. | 100 |  | 0
Klaipėdos r. sav. | Kretingalės sen. | Darbai | Įžeminimo įrenginio iki 30 omų varžos įrengimas | Kita | vnt. | 100 |  | 0
Klaipėdos r. sav. | Sendvario sen. | Darbai | Įžeminimo įrenginio iki 30 omų varžos įrengimas | Kita | vnt. | 100 |  | 0
Klaipėdos r. sav. | Dauparų-Kvietinių sen. | Darbai | Geodezinė nuotrauka iki 50 m esant topografinei nuotraukai, vienam objektui (išpildomoji) | Kita | vnt. | 129 |  | 0
Klaipėdos r. sav. | Kretingalės sen. | Darbai | Geodezinė nuotrauka iki 50 m esant topografinei nuotraukai, vienam objektui (išpildomoji) | Kita | vnt. | 129 |  | 0
Klaipėdos r. sav. | Sendvario sen. | Darbai | Geodezinė nuotrauka iki 50 m esant topografinei nuotraukai, vienam objektui (išpildomoji) | Kita | vnt. | 129 |  | 0
Klaipėdos r. sav. | Dauparų-Kvietinių sen. | Darbai | Geodezinė nuotrauka nuo 50 iki 300 m esant topografinėi nuotraukai, vienam objektui (išpildomoji) | Kita | vnt. | 309 |  | 0
Klaipėdos r. sav. | Kretingalės sen. | Darbai | Geodezinė nuotrauka nuo 50 iki 300 m esant topografinėi nuotraukai, vienam objektui (išpildomoji) | Kita | vnt. | 309 |  | 0
Klaipėdos r. sav. | Sendvario sen. | Darbai | Geodezinė nuotrauka nuo 50 iki 300 m esant topografinėi nuotraukai, vienam objektui (išpildomoji) | Kita | vnt. | 309 |  | 0
Klaipėdos r. sav. | Dauparų-Kvietinių sen. | Darbai | Geodezinė nuotrauka virš 300 m topografinėi nuotraukai, vienam objektui (išpildomoji) | Kita | vnt. | 533 |  | 0
Klaipėdos r. sav. | Kretingalės sen. | Darbai | Geodezinė nuotrauka virš 300 m topografinėi nuotraukai, vienam objektui (išpildomoji) | Kita | vnt. | 533 |  | 0
Klaipėdos r. sav. | Sendvario sen. | Darbai | Geodezinė nuotrauka virš 300 m topografinėi nuotraukai, vienam objektui (išpildomoji) | Kita | vnt. | 533 |  | 0
Klaipėdos r. sav. | Dauparų-Kvietinių sen. | Darbai | Geodezinis nužymėjimas iki 50 m, vienam objektui | Kita | vnt. | 109 |  | 0
Klaipėdos r. sav. | Kretingalės sen. | Darbai | Geodezinis nužymėjimas iki 50 m, vienam objektui | Kita | vnt. | 109 |  | 0
Klaipėdos r. sav. | Sendvario sen. | Darbai | Geodezinis nužymėjimas iki 50 m, vienam objektui | Kita | vnt. | 109 |  | 0
Klaipėdos r. sav. | Dauparų-Kvietinių sen. | Darbai | Geodezinis nužymėjimas virš 50 iki 300 m, vienam objektui | Kita | vnt. | 267 |  | 0
Klaipėdos r. sav. | Kretingalės sen. | Darbai | Geodezinis nužymėjimas virš 50 iki 300 m, vienam objektui | Kita | vnt. | 267 |  | 0
Klaipėdos r. sav. | Sendvario sen. | Darbai | Geodezinis nužymėjimas virš 50 iki 300 m, vienam objektui | Kita | vnt. | 267 |  | 0
Klaipėdos r. sav. | Dauparų-Kvietinių sen. | Darbai | Geodezinis nužymėjimas virš 300 m, vienam objektui | Kita | vnt. | 537 |  | 0
Klaipėdos r. sav. | Kretingalės sen. | Darbai | Geodezinis nužymėjimas virš 300 m, vienam objektui | Kita | vnt. | 537 |  | 0
Klaipėdos r. sav. | Sendvario sen. | Darbai | Geodezinis nužymėjimas virš 300 m, vienam objektui | Kita | vnt. | 537 |  | 0
Klaipėdos r. sav. | Dauparų-Kvietinių sen. | Darbai | Schemų uždėjimas/atnaujinimas | Kita | vnt. | 5.69 |  | 0
Klaipėdos r. sav. | Kretingalės sen. | Darbai | Schemų uždėjimas/atnaujinimas | Kita | vnt. | 5.69 |  | 0
Klaipėdos r. sav. | Sendvario sen. | Darbai | Schemų uždėjimas/atnaujinimas | Kita | vnt. | 5.69 |  | 0
Klaipėdos r. sav. | Dauparų-Kvietinių sen. | Darbai | Projektavimas iki 35 000 Eur be PVM (su topografine nuotrauka) | Kita | vnt. | 1805 |  | 0
Klaipėdos r. sav. | Kretingalės sen. | Darbai | Projektavimas iki 35 000 Eur be PVM (su topografine nuotrauka) | Kita | vnt. | 1805 |  | 0
Klaipėdos r. sav. | Sendvario sen. | Darbai | Projektavimas iki 35 000 Eur be PVM (su topografine nuotrauka) | Kita | vnt. | 1805 |  | 0
Klaipėdos r. sav. | Dauparų-Kvietinių sen. | Darbai | Projektavimas nuo 35 000,01 Eur be PVM (su topografine nuotrauka) | Kita | vnt. | 4510 |  | 0
Klaipėdos r. sav. | Kretingalės sen. | Darbai | Projektavimas nuo 35 000,01 Eur be PVM (su topografine nuotrauka) | Kita | vnt. | 4510 |  | 0
Klaipėdos r. sav. | Sendvario sen. | Darbai | Projektavimas nuo 35 000,01 Eur be PVM (su topografine nuotrauka) | Kita | vnt. | 4510 |  | 0
Klaipėdos r. sav. | Dauparų-Kvietinių sen. | Darbai | Darbo projekto parengimas | Kita | vnt. | 400 |  | 0
Klaipėdos r. sav. | Kretingalės sen. | Darbai | Darbo projekto parengimas | Kita | vnt. | 400 |  | 0
Klaipėdos r. sav. | Sendvario sen. | Darbai | Darbo projekto parengimas | Kita | vnt. | 400 |  | 0
Klaipėdos r. sav. | Dauparų-Kvietinių sen. | Darbai | Automatizuotos elektros energijos apskaitos sistemos (AEEAS) montavimas | Kita | vnt. | 42.14 |  | 0
Klaipėdos r. sav. | Kretingalės sen. | Darbai | Automatizuotos elektros energijos apskaitos sistemos (AEEAS) montavimas | Kita | vnt. | 42.14 |  | 0
Klaipėdos r. sav. | Sendvario sen. | Darbai | Automatizuotos elektros energijos apskaitos sistemos (AEEAS) montavimas | Kita | vnt. | 42.14 |  | 0
Klaipėdos r. sav. | Dauparų-Kvietinių sen. | Darbai | Abonentinių įrenginių varžų matavimai, techninės dokumentacijos parengimas bei pateikimas ESO | Kita | vnt. | 90 |  | 0
Klaipėdos r. sav. | Kretingalės sen. | Darbai | Abonentinių įrenginių varžų matavimai, techninės dokumentacijos parengimas bei pateikimas ESO | Kita | vnt. | 90 |  | 0
Klaipėdos r. sav. | Sendvario sen. | Darbai | Abonentinių įrenginių varžų matavimai, techninės dokumentacijos parengimas bei pateikimas ESO | Kita | vnt. | 90 |  | 0
Klaipėdos r. sav. | Dauparų-Kvietinių sen. | Darbai | Lauko tipo paskirstymo skydelio komplektas ir jo montavimas (lauke arba patalpų viduje) | Kita | vnt. | 100 |  | 0
Klaipėdos r. sav. | Kretingalės sen. | Darbai | Lauko tipo paskirstymo skydelio komplektas ir jo montavimas (lauke arba patalpų viduje) | Kita | vnt. | 100 |  | 0
Klaipėdos r. sav. | Sendvario sen. | Darbai | Lauko tipo paskirstymo skydelio komplektas ir jo montavimas (lauke arba patalpų viduje) | Kita | vnt. | 100 |  | 0
Klaipėdos r. sav. | Dauparų-Kvietinių sen. | Darbai | Šviesolaidinio kabelio mova iki 48 skaidalų | Kita | vnt. | 173.19 |  | 0
Klaipėdos r. sav. | Kretingalės sen. | Darbai | Šviesolaidinio kabelio mova iki 48 skaidalų | Kita | vnt. | 173.19 |  | 0
Klaipėdos r. sav. | Sendvario sen. | Darbai | Šviesolaidinio kabelio mova iki 48 skaidalų | Kita | vnt. | 173.19 |  | 0
Klaipėdos r. sav. | Dauparų-Kvietinių sen. | Darbai | Gelžbetoninio šulinio su dangčiu montavimas | Kita | vnt. | 2019.48 |  | 0
Klaipėdos r. sav. | Kretingalės sen. | Darbai | Gelžbetoninio šulinio su dangčiu montavimas | Kita | vnt. | 2019.48 |  | 0
Klaipėdos r. sav. | Sendvario sen. | Darbai | Gelžbetoninio šulinio su dangčiu montavimas | Kita | vnt. | 2019.48 |  | 0
Klaipėdos r. sav. | Dauparų-Kvietinių sen. | Darbai | Giluminio įžeminimo įrengimas | Kita | vnt. | 4000 |  | 0
Klaipėdos r. sav. | Kretingalės sen. | Darbai | Giluminio įžeminimo įrengimas | Kita | vnt. | 4000 |  | 0
Klaipėdos r. sav. | Sendvario sen. | Darbai | Giluminio įžeminimo įrengimas | Kita | vnt. | 4000 |  | 0
Klaipėdos r. sav. | Dauparų-Kvietinių sen. | Darbai | Srovės nuotėkio relės montavimas | Kita | vnt. | 210.27 |  | 0
Klaipėdos r. sav. | Kretingalės sen. | Darbai | Srovės nuotėkio relės montavimas | Kita | vnt. | 210.27 |  | 0
Klaipėdos r. sav. | Sendvario sen. | Darbai | Srovės nuotėkio relės montavimas | Kita | vnt. | 210.27 |  | 0
Klaipėdos r. sav. | Dauparų-Kvietinių sen. | Darbai | Abonentinių kabelių kontaktų sujungimas naudojant antgalius iki 25 mm2 | Kita | vnt. | 124.99 |  | 0
Klaipėdos r. sav. | Kretingalės sen. | Darbai | Abonentinių kabelių kontaktų sujungimas naudojant antgalius iki 25 mm2 | Kita | vnt. | 124.99 |  | 0
Klaipėdos r. sav. | Sendvario sen. | Darbai | Abonentinių kabelių kontaktų sujungimas naudojant antgalius iki 25 mm2 | Kita | vnt. | 124.99 |  | 0
Klaipėdos r. sav. | Dauparų-Kvietinių sen. | Darbai | Topografinė nuotrauka | Kita | vnt. | 448 |  | 0
Klaipėdos r. sav. | Kretingalės sen. | Darbai | Topografinė nuotrauka | Kita | vnt. | 448 |  | 0
Klaipėdos r. sav. | Sendvario sen. | Darbai | Topografinė nuotrauka | Kita | vnt. | 448 |  | 0
Klaipėdos r. sav. | Dauparų-Kvietinių sen. | Darbai | Komunikacijų žymėjimo ženklų montavimas/keitimas | Kita | vnt. | 50.91 |  | 0
Klaipėdos r. sav. | Kretingalės sen. | Darbai | Komunikacijų žymėjimo ženklų montavimas/keitimas | Kita | vnt. | 50.91 |  | 0
Klaipėdos r. sav. | Sendvario sen. | Darbai | Komunikacijų žymėjimo ženklų montavimas/keitimas | Kita | vnt. | 50.91 |  | 0
Klaipėdos r. sav. | Dauparų-Kvietinių sen. | Darbai | Alyvinio jungtuvo izoliacijos bandymas | Kita | vnt. | 58.04 |  | 0
Klaipėdos r. sav. | Kretingalės sen. | Darbai | Alyvinio jungtuvo izoliacijos bandymas | Kita | vnt. | 58.04 |  | 0
Klaipėdos r. sav. | Sendvario sen. | Darbai | Alyvinio jungtuvo izoliacijos bandymas | Kita | vnt. | 58.04 |  | 0
Klaipėdos r. sav. | Dauparų-Kvietinių sen. | Darbai | Atvado tvirtinimas naujais dirželiais prie esamų laikiklių (4 dirželiai) | Kita | vnt. | 57.69 |  | 0
Klaipėdos r. sav. | Kretingalės sen. | Darbai | Atvado tvirtinimas naujais dirželiais prie esamų laikiklių (4 dirželiai) | Kita | vnt. | 57.69 |  | 0
Klaipėdos r. sav. | Sendvario sen. | Darbai | Atvado tvirtinimas naujais dirželiais prie esamų laikiklių (4 dirželiai) | Kita | vnt. | 57.69 |  | 0
Klaipėdos r. sav. | Dauparų-Kvietinių sen. | Darbai | 200 A ir didesnės srovės automatinių jungiklių bandymas | Kita | vnt. | 73.8 |  | 0
Klaipėdos r. sav. | Kretingalės sen. | Darbai | 200 A ir didesnės srovės automatinių jungiklių bandymas | Kita | vnt. | 73.8 |  | 0
Klaipėdos r. sav. | Sendvario sen. | Darbai | 200 A ir didesnės srovės automatinių jungiklių bandymas | Kita | vnt. | 73.8 |  | 0
Klaipėdos r. sav. | Dauparų-Kvietinių sen. | Darbai | Pavaros rankenų spalvinis žymėjimas (rankena ir traukė) | Kita | vnt. | 27.07 |  | 0
Klaipėdos r. sav. | Kretingalės sen. | Darbai | Pavaros rankenų spalvinis žymėjimas (rankena ir traukė) | Kita | vnt. | 27.07 |  | 0
Klaipėdos r. sav. | Sendvario sen. | Darbai | Pavaros rankenų spalvinis žymėjimas (rankena ir traukė) | Kita | vnt. | 27.07 |  | 0
Klaipėdos r. sav. | Dauparų-Kvietinių sen. | Darbai | Patalpos apšvietimo instaliacijos remontas | Kita | vnt. | 59.8 |  | 0
Klaipėdos r. sav. | Kretingalės sen. | Darbai | Patalpos apšvietimo instaliacijos remontas | Kita | vnt. | 59.8 |  | 0
Klaipėdos r. sav. | Sendvario sen. | Darbai | Patalpos apšvietimo instaliacijos remontas | Kita | vnt. | 59.8 |  | 0
Klaipėdos r. sav. | Dauparų-Kvietinių sen. | Darbai | Įžeminimo laidininko montavimas/keitimas | Kita | vnt. | 25.53 |  | 0
Klaipėdos r. sav. | Kretingalės sen. | Darbai | Įžeminimo laidininko montavimas/keitimas | Kita | vnt. | 25.53 |  | 0
Klaipėdos r. sav. | Sendvario sen. | Darbai | Įžeminimo laidininko montavimas/keitimas | Kita | vnt. | 25.53 |  | 0
Klaipėdos r. sav. | Dauparų-Kvietinių sen. | Darbai | Vartotojo sistemos projektavimas | Kita | vnt. | 400 |  | 0
Klaipėdos r. sav. | Kretingalės sen. | Darbai | Vartotojo sistemos projektavimas | Kita | vnt. | 400 |  | 0
Klaipėdos r. sav. | Sendvario sen. | Darbai | Vartotojo sistemos projektavimas | Kita | vnt. | 400 |  | 0
Klaipėdos r. sav. | Dauparų-Kvietinių sen. | Darbai | Sujungimo dėžutės montavimas | Kita | vnt. | 22.81 |  | 0
Klaipėdos r. sav. | Kretingalės sen. | Darbai | Sujungimo dėžutės montavimas | Kita | vnt. | 22.81 |  | 0
Klaipėdos r. sav. | Sendvario sen. | Darbai | Sujungimo dėžutės montavimas | Kita | vnt. | 22.81 |  | 0
Klaipėdos r. sav. | Dauparų-Kvietinių sen. | Darbai | 0,4 kV oro linijoje apkrovų balansavimo įrenginio montavimas | Kita | vnt. | 1269.7 |  | 0
Klaipėdos r. sav. | Kretingalės sen. | Darbai | 0,4 kV oro linijoje apkrovų balansavimo įrenginio montavimas | Kita | vnt. | 1269.7 |  | 0
Klaipėdos r. sav. | Sendvario sen. | Darbai | 0,4 kV oro linijoje apkrovų balansavimo įrenginio montavimas | Kita | vnt. | 1269.7 |  | 0
Klaipėdos r. sav. | Dauparų-Kvietinių sen. | Darbai | 0,23 kV oro linijoje vienfazio įtampos reguliatoriaus montavimas | Kita | vnt. | 995.87 |  | 0
Klaipėdos r. sav. | Kretingalės sen. | Darbai | 0,23 kV oro linijoje vienfazio įtampos reguliatoriaus montavimas | Kita | vnt. | 995.87 |  | 0
Klaipėdos r. sav. | Sendvario sen. | Darbai | 0,23 kV oro linijoje vienfazio įtampos reguliatoriaus montavimas | Kita | vnt. | 995.87 |  | 0
Klaipėdos r. sav. | Dauparų-Kvietinių sen. | Darbai | Elektros kokybės analizatoriaus montavimas esamoje RAA spintoje ar skyde | Kita | vnt. | 3233.22 |  | 0
Klaipėdos r. sav. | Kretingalės sen. | Darbai | Elektros kokybės analizatoriaus montavimas esamoje RAA spintoje ar skyde | Kita | vnt. | 3233.22 |  | 0
Klaipėdos r. sav. | Sendvario sen. | Darbai | Elektros kokybės analizatoriaus montavimas esamoje RAA spintoje ar skyde | Kita | vnt. | 3233.22 |  | 0
Klaipėdos r. sav. | Dauparų-Kvietinių sen. | Darbai | 10 kV narvelio su jungtuvu montavimas ir derinimas TP, SP (Retrofitas) | Kita | vnt. | 10919.75 |  | 0
Klaipėdos r. sav. | Kretingalės sen. | Darbai | 10 kV narvelio su jungtuvu montavimas ir derinimas TP, SP (Retrofitas) | Kita | vnt. | 10919.75 |  | 0
Klaipėdos r. sav. | Sendvario sen. | Darbai | 10 kV narvelio su jungtuvu montavimas ir derinimas TP, SP (Retrofitas) | Kita | vnt. | 10919.75 |  | 0
Klaipėdos r. sav. | Dauparų-Kvietinių sen. | Darbai | 10 kV narvelio su galios skyrikliu (oro izoliacija) montavimas, derinimas transformatorinėse | Kita | vnt. | 5535.33 |  | 0
Klaipėdos r. sav. | Kretingalės sen. | Darbai | 10 kV narvelio su galios skyrikliu (oro izoliacija) montavimas, derinimas transformatorinėse | Kita | vnt. | 5535.33 |  | 0
Klaipėdos r. sav. | Sendvario sen. | Darbai | 10 kV narvelio su galios skyrikliu (oro izoliacija) montavimas, derinimas transformatorinėse | Kita | vnt. | 5535.33 |  | 0
Klaipėdos r. sav. | Dauparų-Kvietinių sen. | Darbai | Projekto korektūra kai prijungimo darbų išlaidos neviršija 35 000,00 EUR be PVM | Kita | vnt. | 500 |  | 0
Klaipėdos r. sav. | Kretingalės sen. | Darbai | Projekto korektūra kai prijungimo darbų išlaidos neviršija 35 000,00 EUR be PVM | Kita | vnt. | 500 |  | 0
Klaipėdos r. sav. | Sendvario sen. | Darbai | Projekto korektūra kai prijungimo darbų išlaidos neviršija 35 000,00 EUR be PVM | Kita | vnt. | 500 |  | 0
Klaipėdos r. sav. | Dauparų-Kvietinių sen. | Darbai | Projekto korektūra kai prijungimo darbų išlaidos nuo 35 000,01 iki 75 000,00 Eur be PVM | Kita | vnt. | 850 |  | 0
Klaipėdos r. sav. | Kretingalės sen. | Darbai | Projekto korektūra kai prijungimo darbų išlaidos nuo 35 000,01 iki 75 000,00 Eur be PVM | Kita | vnt. | 850 |  | 0
Klaipėdos r. sav. | Sendvario sen. | Darbai | Projekto korektūra kai prijungimo darbų išlaidos nuo 35 000,01 iki 75 000,00 Eur be PVM | Kita | vnt. | 850 |  | 0
Klaipėdos r. sav. | Dauparų-Kvietinių sen. | Darbai | Relinės apsaugos nuostatų skaičiavimas vienam prijunginiui | Kita | vnt. | 600 |  | 0
Klaipėdos r. sav. | Kretingalės sen. | Darbai | Relinės apsaugos nuostatų skaičiavimas vienam prijunginiui | Kita | vnt. | 600 |  | 0
Klaipėdos r. sav. | Sendvario sen. | Darbai | Relinės apsaugos nuostatų skaičiavimas vienam prijunginiui | Kita | vnt. | 600 |  | 0
Klaipėdos r. sav. | Dauparų-Kvietinių sen. | Darbai | Relinės apsaugos nuostatų keitimas vienam prijunginiui | Kita | vnt. | 1700 |  | 0
Klaipėdos r. sav. | Kretingalės sen. | Darbai | Relinės apsaugos nuostatų keitimas vienam prijunginiui | Kita | vnt. | 1700 |  | 0
Klaipėdos r. sav. | Sendvario sen. | Darbai | Relinės apsaugos nuostatų keitimas vienam prijunginiui | Kita | vnt. | 1700 |  | 0
Klaipėdos r. sav. | Dauparų-Kvietinių sen. | Darbai | 10 kV narvelio integravimas į TSPĮ | Kita | vnt. | 3500 |  | 0
Klaipėdos r. sav. | Kretingalės sen. | Darbai | 10 kV narvelio integravimas į TSPĮ | Kita | vnt. | 3500 |  | 0
Klaipėdos r. sav. | Sendvario sen. | Darbai | 10 kV narvelio integravimas į TSPĮ | Kita | vnt. | 3500 |  | 0
Klaipėdos r. sav. | Dauparų-Kvietinių sen. | Darbai | 10 kV narvelio sumontavimas TP uždaroje skirstykloje | Kita | vnt. | 3700 |  | 0
Klaipėdos r. sav. | Kretingalės sen. | Darbai | 10 kV narvelio sumontavimas TP uždaroje skirstykloje | Kita | vnt. | 3700 |  | 0
Klaipėdos r. sav. | Sendvario sen. | Darbai | 10 kV narvelio sumontavimas TP uždaroje skirstykloje | Kita | vnt. | 3700 |  | 0
Klaipėdos r. sav. | Dauparų-Kvietinių sen. | Darbai | 10 kV narvelio sumontavimas TP atviroje skirstykloje | Kita | vnt. | 4500 |  | 0
Klaipėdos r. sav. | Kretingalės sen. | Darbai | 10 kV narvelio sumontavimas TP atviroje skirstykloje | Kita | vnt. | 4500 |  | 0
Klaipėdos r. sav. | Sendvario sen. | Darbai | 10 kV narvelio sumontavimas TP atviroje skirstykloje | Kita | vnt. | 4500 |  | 0
Klaipėdos r. sav. | Dauparų-Kvietinių sen. | Darbai | 10 kV narvelio sumontavimas skirstomąjame punkte | Kita | vnt. | 3700 |  | 0
Klaipėdos r. sav. | Kretingalės sen. | Darbai | 10 kV narvelio sumontavimas skirstomąjame punkte | Kita | vnt. | 3700 |  | 0
Klaipėdos r. sav. | Sendvario sen. | Darbai | 10 kV narvelio sumontavimas skirstomąjame punkte | Kita | vnt. | 3700 |  | 0
Klaipėdos r. sav. | Sendvario sen. | Darbai | Automatinių jungiklių ir apskaitų uždengimo KAS (ĮAS) sumontavimas | KS,KAS | vnt. | 44.04 |  | 0
Klaipėdos r. sav. | Sendvario sen. | Darbai | Durelių tiesinimas | KS,KAS | vnt. | 20.55 |  | 0
Klaipėdos r. sav. | Sendvario sen. | Darbai | Įspėjamojo ženklo atnaujinimas (1 vnt.) | KS,KAS | vnt. | 9.01 |  | 0
Klaipėdos r. sav. | Sendvario sen. | Darbai | Kabelio gyslų antgalio permontavimas | KS,KAS | vnt. | 23.98 |  | 0
Klaipėdos r. sav. | Sendvario sen. | Darbai | Kabelių spintos remontas (1 spinta) | KS,KAS | vnt. | 150 |  | 0
Klaipėdos r. sav. | Sendvario sen. | Darbai | Kabelių spintos techninė priežiūra (1 spinta) | KS,KAS | vnt. | 74.51 |  | 0
Klaipėdos r. sav. | Sendvario sen. | Darbai | Kontaktinių sujungimų KS perveržimas (1 spinta) | KS,KAS | vnt. | 13.02 |  | 0
Klaipėdos r. sav. | Sendvario sen. | Darbai | Kontaktinių varžtų keitimas (1 kontaktas) | KS,KAS | vnt. | 22.68 |  | 0
Klaipėdos r. sav. | Sendvario sen. | Darbai | Korozijos pažeistų vietų KS/KAS/ĮAS užsandarinimas (1 spinta) | KS,KAS | vnt. | 22.63 |  | 0
Klaipėdos r. sav. | Sendvario sen. | Darbai | Nepritvirtinto automatinio jungiklio pritvirtinimas | KS,KAS | vnt. | 20.44 |  | 0
Klaipėdos r. sav. | Sendvario sen. | Darbai | Nešvarumų išvalymas (1 spinta) | KS,KAS | vnt. | 12.34 |  | 0
Klaipėdos r. sav. | Sendvario sen. | Darbai | Prijungtų linijų perjungimas KS | KS,KAS | vnt. | 23.44 |  | 0
Klaipėdos r. sav. | Sendvario sen. | Darbai | Saugiklio laikiklį laikančio izoliatoriaus keitimas | KS,KAS | vnt. | 23.81 |  | 0
Klaipėdos r. sav. | Sendvario sen. | Darbai | Užrakto (spynelės) keitimas | KS,KAS | vnt. | 16.62 |  | 0
Klaipėdos r. sav. | Sendvario sen. | Darbai | KAS (ĮAS) iki 2 aps. keitimas atramoje (be KL tiesimo) | KS,KAS | vnt. | 187.92 |  | 0
Klaipėdos r. sav. | Sendvario sen. | Darbai | Atvado keitimas/montavimas atramoje oro kabeliu iki KAS | KS,KAS | vnt. | 258.56 |  | 0
Klaipėdos r. sav. | Sendvario sen. | Darbai | KAS (ĮAS) virš 2 aps. keitimas atramoje (be KL tiesimo) | KS,KAS | vnt. | 237.97 |  | 0
Klaipėdos r. sav. | Sendvario sen. | Darbai | KAS (ĮAS)-1 keitimas ant pamato (be KL tiesimo) | KS,KAS | vnt. | 144.52 |  | 0
Klaipėdos r. sav. | Sendvario sen. | Darbai | KAS (ĮAS)-2 keitimas ant pamato (be KL tiesimo) | KS,KAS | vnt. | 217.78 |  | 0
Klaipėdos r. sav. | Sendvario sen. | Darbai | KAS (ĮAS)-3/4 keitimas ant pamato (be KL tiesimo) | KS,KAS | vnt. | 217.78 |  | 0
Klaipėdos r. sav. | Sendvario sen. | Darbai | KAS (ĮAS)-5/6 keitimas ant pamato (be KL tiesimo) | KS,KAS | vnt. | 217.51 |  | 0
Klaipėdos r. sav. | Sendvario sen. | Darbai | KAS (ĮAS)-1 keitimas ant sienos (be KL tiesimo) | KS,KAS | vnt. | 144.71 |  | 0
Klaipėdos r. sav. | Sendvario sen. | Darbai | KAS (ĮAS)-2 keitimas ant sienos (be KL tiesimo) | KS,KAS | vnt. | 144.74 |  | 0
Klaipėdos r. sav. | Sendvario sen. | Darbai | KAS (ĮAS)-3/4 keitimas ant sienos (be KL tiesimo) | KS,KAS | vnt. | 179.64 |  | 0
Klaipėdos r. sav. | Sendvario sen. | Darbai | KAS (ĮAS)-5/6 keitimas ant sienos (be KL tiesimo) | KS,KAS | vnt. | 181.09 |  | 0
Klaipėdos r. sav. | Sendvario sen. | Darbai | KS, KAS (ĮAS) spintų demontavimas | KS,KAS | vnt. | 47.61 |  | 0
Klaipėdos r. sav. | Sendvario sen. | Darbai | KS, KAS (ĮAS) durų vyrių remontas arba keitimas (vyris) | KS,KAS | vnt. | 16.2 |  | 0
Klaipėdos r. sav. | Sendvario sen. | Darbai | Pasvirusios KS,KAS (ĮAS) tiesinimas | KS,KAS | vnt. | 32.35 |  | 0
Klaipėdos r. sav. | Sendvario sen. | Darbai | KS, ĮAS (ĮAS) perdažymas (1 spinta) | KS,KAS | vnt. | 42.17 |  | 0
Klaipėdos r. sav. | Sendvario sen. | Darbai | KS montavimas be apskaitos | KS,KAS | vnt. | 335 |  | 0
Klaipėdos r. sav. | Sendvario sen. | Darbai | Kabelių spintos vidaus užpylimas gruntu (1 spinta) | KS,KAS | vnt. | 20.27 |  | 0
Klaipėdos r. sav. | Sendvario sen. | Darbai | Kabelio vamzdžio užsandarinimas (vnt.) | KS,KAS | vnt. | 11.54 |  | 0
Klaipėdos r. sav. | Sendvario sen. | Darbai | ĮAS montavimas ant atramos su vienu el. Skaitikliu | KS,KAS | vnt. | 167.67 |  | 0
Klaipėdos r. sav. | Sendvario sen. | Darbai | ĮAS montavimas su vienu el.skaitikliu ant pastato sienos | KS,KAS | vnt. | 168.36 |  | 0
Klaipėdos r. sav. | Sendvario sen. | Darbai | ĮAS montavimas su vienu el.skaitikliu ant sklypo ribos | KS,KAS | vnt. | 188.67 |  | 0
Klaipėdos r. sav. | Sendvario sen. | Darbai | ĮAS įrengimas ant atramos su dviem el. Skaitikliais | KS,KAS | vnt. | 187.99 |  | 0
Klaipėdos r. sav. | Sendvario sen. | Darbai | ĮAS montavimas su dviem el.skaitikliais ant pastato sienos | KS,KAS | vnt. | 167.61 |  | 0
Klaipėdos r. sav. | Sendvario sen. | Darbai | ĮAS montavimas su dviem el.skaitikliais ant sklypo ribos | KS,KAS | vnt. | 188.96 |  | 0
Klaipėdos r. sav. | Sendvario sen. | Darbai | ĮAS montavimas ant atramos su keturiais el. Skaitikliais | KS,KAS | vnt. | 202.95 |  | 0
Klaipėdos r. sav. | Sendvario sen. | Darbai | ĮAS montavimas su keturiais el.skaitikliais ant pastato sienos | KS,KAS | vnt. | 166.17 |  | 0
Klaipėdos r. sav. | Sendvario sen. | Darbai | ĮAS montavimas su keturiais el.skaitikliais ant sklypo ribos | KS,KAS | vnt. | 186.86 |  | 0
Klaipėdos r. sav. | Sendvario sen. | Darbai | ĮAS montavimas su šešiais el.skaitikliais ant sklypo ribos | KS,KAS | vnt. | 221.56 |  | 0
Klaipėdos r. sav. | Sendvario sen. | Darbai | ĮAS montavimas su dešimt el.skaitikliu ant sklypo ribos | KS,KAS | vnt. | 221.57 |  | 0
Klaipėdos r. sav. | Sendvario sen. | Darbai | KS montavimas su dvejomis apskaitomis, bei 1 linijiniu saugiklių – kirtiklių bloku vieta | KS,KAS | vnt. | 204.81 |  | 0
Klaipėdos r. sav. | Sendvario sen. | Darbai | KS montavimas su keturiomis apskaitomis, bei 1 linijiniu saugiklių – kirtiklių bloku vieta | KS,KAS | vnt. | 221.91 |  | 0
Klaipėdos r. sav. | Sendvario sen. | Darbai | KS montavimas su dvejomis apskaitomis, bei 2 linijiniu saugiklių – kirtiklių bloku vietu | KS,KAS | vnt. | 219.16 |  | 0
Klaipėdos r. sav. | Sendvario sen. | Darbai | KS montavimas su keturiomis apskaitomis, bei 2 linijiniu saugiklių – kirtiklių bloku vietu | KS,KAS | vnt. | 234.66 |  | 0
Klaipėdos r. sav. | Sendvario sen. | Darbai | KS montavimas su šešiomis apskaitomis, bei 2 linijiniu saugiklių – kirtiklių bloku vietu | KS,KAS | vnt. | 236.03 |  | 0
Klaipėdos r. sav. | Sendvario sen. | Darbai | KS montavimas su dvejomis apskaitomis, bei 3 linijiniu saugiklių – kirtiklių bloku vietu | KS,KAS | vnt. | 254.72 |  | 0
Klaipėdos r. sav. | Sendvario sen. | Darbai | KS montavimas su keturiomis apskaitomis, bei 3 linijiniu saugiklių – kirtiklių bloku vietu | KS,KAS | vnt. | 262.05 |  | 0
Klaipėdos r. sav. | Sendvario sen. | Darbai | KS montavimas su šešiomis apskaitomis, bei 3 linijiniu saugiklių – kirtiklių bloku vietu | KS,KAS | vnt. | 242.8 |  | 0
Klaipėdos r. sav. | Sendvario sen. | Darbai | KS montavimas su dešimt apskaitų, bei 3 linijiniu saugiklių –kirtiklių bloku vietu | KS,KAS | vnt. | 242.96 |  | 0
Klaipėdos r. sav. | Sendvario sen. | Darbai | Vienfazio automatinio jungiklio nuo 6 iki 63 A arba modulinio kirtiklio sumontavimas ĮAS, KS | KS,KAS | vnt. | 20 |  | 0
Klaipėdos r. sav. | Sendvario sen. | Darbai | Trifazio automatinio jungiklio nuo 6 iki 63 A arba modulinio kirtiklio sumontavimas ĮAS, KS | KS,KAS | vnt. | 28 |  | 0
Klaipėdos r. sav. | Sendvario sen. | Darbai | Trifazio automatinio jungiklio virš 63 iki 100 A arba modulinio kirtiklio sumontavimas ĮAS, KS | KS,KAS | vnt. | 46 |  | 0
Klaipėdos r. sav. | Sendvario sen. | Darbai | Trifazio automatinio jungiklio virš 100 iki 250 A sumontavimas ĮAS, KS | KS,KAS | vnt. | 47 |  | 0
Klaipėdos r. sav. | Sendvario sen. | Darbai | Trifazio automatinio jungiklio virš 250 iki 500 A sumontavimas ĮAS, KS | KS,KAS | vnt. | 56.54 |  | 0
Klaipėdos r. sav. | Sendvario sen. | Darbai | Trifazio automatinio jungiklio virš 500 iki 630 A sumontavimas ĮAS, KS | KS,KAS | vnt. | 71.81 |  | 0
Klaipėdos r. sav. | Sendvario sen. | Darbai | KS/KAS (nestandartinės) montavimas | KS,KAS | vnt. | 384.61 |  | 0
Klaipėdos r. sav. | Sendvario sen. | Darbai | Bandymų gnybtyno montavimas | KS,KAS | vnt. | 116.97 |  | 0
Klaipėdos r. sav. | Sendvario sen. | Darbai | Tranzitinės spintos montavimas su 1-3 linijinių saugiklių–kirtiklių blokų vietų(be apskaitų modulio) | KS,KAS | vnt. | 643.11 |  | 0
Klaipėdos r. sav. | Sendvario sen. | Darbai | Skaitiklių montavimas/perkėlimas/demontavimas | KS,KAS | vnt. | 34.72 |  | 0
Klaipėdos r. sav. | Sendvario sen. | Darbai | Vienfazių skaitiklių keitimo darbai | KS,KAS | vnt. | 52.03 |  | 0
Klaipėdos r. sav. | Sendvario sen. | Darbai | Trifazių skaitiklių keitimo darbai | KS,KAS | vnt. | 60 |  | 0
Klaipėdos r. sav. | Sendvario sen. | Darbai | VKS montavimas/keitimas | KS,KAS | vnt. | 492.55 |  | 0
Klaipėdos r. sav. | Kretingalės sen. | Darbai | Automatinių jungiklių ir apskaitų uždengimo KAS (ĮAS) sumontavimas | KS,KAS | vnt. | 44.04 |  | 0
Klaipėdos r. sav. | Kretingalės sen. | Darbai | Durelių tiesinimas | KS,KAS | vnt. | 20.55 |  | 0
Klaipėdos r. sav. | Kretingalės sen. | Darbai | Įspėjamojo ženklo atnaujinimas (1 vnt.) | KS,KAS | vnt. | 9.01 |  | 0
Klaipėdos r. sav. | Kretingalės sen. | Darbai | Kabelio gyslų antgalio permontavimas | KS,KAS | vnt. | 23.98 |  | 0
Klaipėdos r. sav. | Kretingalės sen. | Darbai | Kabelių spintos remontas (1 spinta) | KS,KAS | vnt. | 150 |  | 0
Klaipėdos r. sav. | Kretingalės sen. | Darbai | Kabelių spintos techninė priežiūra (1 spinta) | KS,KAS | vnt. | 74.51 |  | 0
Klaipėdos r. sav. | Kretingalės sen. | Darbai | Kontaktinių sujungimų KS perveržimas (1 spinta) | KS,KAS | vnt. | 13.02 |  | 0
Klaipėdos r. sav. | Kretingalės sen. | Darbai | Kontaktinių varžtų keitimas (1 kontaktas) | KS,KAS | vnt. | 22.68 |  | 0
Klaipėdos r. sav. | Kretingalės sen. | Darbai | Korozijos pažeistų vietų KS/KAS/ĮAS užsandarinimas (1 spinta) | KS,KAS | vnt. | 22.63 |  | 0
Klaipėdos r. sav. | Kretingalės sen. | Darbai | Nepritvirtinto automatinio jungiklio pritvirtinimas | KS,KAS | vnt. | 20.44 |  | 0
Klaipėdos r. sav. | Kretingalės sen. | Darbai | Nešvarumų išvalymas (1 spinta) | KS,KAS | vnt. | 12.34 |  | 0
Klaipėdos r. sav. | Kretingalės sen. | Darbai | Prijungtų linijų perjungimas KS | KS,KAS | vnt. | 23.44 |  | 0
Klaipėdos r. sav. | Kretingalės sen. | Darbai | Saugiklio laikiklį laikančio izoliatoriaus keitimas | KS,KAS | vnt. | 23.81 |  | 0
Klaipėdos r. sav. | Kretingalės sen. | Darbai | Užrakto (spynelės) keitimas | KS,KAS | vnt. | 16.62 |  | 0
Klaipėdos r. sav. | Kretingalės sen. | Darbai | KAS (ĮAS) iki 2 aps. keitimas atramoje (be KL tiesimo) | KS,KAS | vnt. | 187.92 |  | 0
Klaipėdos r. sav. | Kretingalės sen. | Darbai | Atvado keitimas/montavimas atramoje oro kabeliu iki KAS | KS,KAS | vnt. | 258.56 |  | 0
Klaipėdos r. sav. | Kretingalės sen. | Darbai | KAS (ĮAS) virš 2 aps. keitimas atramoje (be KL tiesimo) | KS,KAS | vnt. | 237.97 |  | 0
Klaipėdos r. sav. | Kretingalės sen. | Darbai | KAS (ĮAS)-1 keitimas ant pamato (be KL tiesimo) | KS,KAS | vnt. | 144.52 |  | 0
Klaipėdos r. sav. | Kretingalės sen. | Darbai | KAS (ĮAS)-2 keitimas ant pamato (be KL tiesimo) | KS,KAS | vnt. | 217.78 |  | 0
Klaipėdos r. sav. | Kretingalės sen. | Darbai | KAS (ĮAS)-3/4 keitimas ant pamato (be KL tiesimo) | KS,KAS | vnt. | 217.78 |  | 0
Klaipėdos r. sav. | Kretingalės sen. | Darbai | KAS (ĮAS)-5/6 keitimas ant pamato (be KL tiesimo) | KS,KAS | vnt. | 217.51 |  | 0
Klaipėdos r. sav. | Kretingalės sen. | Darbai | KAS (ĮAS)-1 keitimas ant sienos (be KL tiesimo) | KS,KAS | vnt. | 144.71 |  | 0
Klaipėdos r. sav. | Kretingalės sen. | Darbai | KAS (ĮAS)-2 keitimas ant sienos (be KL tiesimo) | KS,KAS | vnt. | 144.74 |  | 0
Klaipėdos r. sav. | Kretingalės sen. | Darbai | KAS (ĮAS)-3/4 keitimas ant sienos (be KL tiesimo) | KS,KAS | vnt. | 179.64 |  | 0
Klaipėdos r. sav. | Kretingalės sen. | Darbai | KAS (ĮAS)-5/6 keitimas ant sienos (be KL tiesimo) | KS,KAS | vnt. | 181.09 |  | 0
Klaipėdos r. sav. | Kretingalės sen. | Darbai | KS, KAS (ĮAS) spintų demontavimas | KS,KAS | vnt. | 47.61 |  | 0
Klaipėdos r. sav. | Kretingalės sen. | Darbai | KS, KAS (ĮAS) durų vyrių remontas arba keitimas (vyris) | KS,KAS | vnt. | 16.2 |  | 0
Klaipėdos r. sav. | Kretingalės sen. | Darbai | Pasvirusios KS,KAS (ĮAS) tiesinimas | KS,KAS | vnt. | 32.35 |  | 0
Klaipėdos r. sav. | Kretingalės sen. | Darbai | KS, ĮAS (ĮAS) perdažymas (1 spinta) | KS,KAS | vnt. | 42.17 |  | 0
Klaipėdos r. sav. | Kretingalės sen. | Darbai | KS montavimas be apskaitos | KS,KAS | vnt. | 335 |  | 0
Klaipėdos r. sav. | Kretingalės sen. | Darbai | Kabelių spintos vidaus užpylimas gruntu (1 spinta) | KS,KAS | vnt. | 20.27 |  | 0
Klaipėdos r. sav. | Kretingalės sen. | Darbai | Kabelio vamzdžio užsandarinimas (vnt.) | KS,KAS | vnt. | 11.54 |  | 0
Klaipėdos r. sav. | Kretingalės sen. | Darbai | ĮAS montavimas ant atramos su vienu el. Skaitikliu | KS,KAS | vnt. | 167.67 |  | 0
Klaipėdos r. sav. | Kretingalės sen. | Darbai | ĮAS montavimas su vienu el.skaitikliu ant pastato sienos | KS,KAS | vnt. | 168.36 |  | 0
Klaipėdos r. sav. | Kretingalės sen. | Darbai | ĮAS montavimas su vienu el.skaitikliu ant sklypo ribos | KS,KAS | vnt. | 188.67 |  | 0
Klaipėdos r. sav. | Kretingalės sen. | Darbai | ĮAS įrengimas ant atramos su dviem el. Skaitikliais | KS,KAS | vnt. | 187.99 |  | 0
Klaipėdos r. sav. | Kretingalės sen. | Darbai | ĮAS montavimas su dviem el.skaitikliais ant pastato sienos | KS,KAS | vnt. | 167.61 |  | 0
Klaipėdos r. sav. | Kretingalės sen. | Darbai | ĮAS montavimas su dviem el.skaitikliais ant sklypo ribos | KS,KAS | vnt. | 188.96 |  | 0
Klaipėdos r. sav. | Kretingalės sen. | Darbai | ĮAS montavimas ant atramos su keturiais el. Skaitikliais | KS,KAS | vnt. | 202.95 |  | 0
Klaipėdos r. sav. | Kretingalės sen. | Darbai | ĮAS montavimas su keturiais el.skaitikliais ant pastato sienos | KS,KAS | vnt. | 166.17 |  | 0
Klaipėdos r. sav. | Kretingalės sen. | Darbai | ĮAS montavimas su keturiais el.skaitikliais ant sklypo ribos | KS,KAS | vnt. | 186.86 |  | 0
Klaipėdos r. sav. | Kretingalės sen. | Darbai | ĮAS montavimas su šešiais el.skaitikliais ant sklypo ribos | KS,KAS | vnt. | 221.56 |  | 0
Klaipėdos r. sav. | Kretingalės sen. | Darbai | ĮAS montavimas su dešimt el.skaitikliu ant sklypo ribos | KS,KAS | vnt. | 221.57 |  | 0
Klaipėdos r. sav. | Kretingalės sen. | Darbai | KS montavimas su dvejomis apskaitomis, bei 1 linijiniu saugiklių – kirtiklių bloku vieta | KS,KAS | vnt. | 204.81 |  | 0
Klaipėdos r. sav. | Kretingalės sen. | Darbai | KS montavimas su keturiomis apskaitomis, bei 1 linijiniu saugiklių – kirtiklių bloku vieta | KS,KAS | vnt. | 221.91 |  | 0
Klaipėdos r. sav. | Kretingalės sen. | Darbai | KS montavimas su dvejomis apskaitomis, bei 2 linijiniu saugiklių – kirtiklių bloku vietu | KS,KAS | vnt. | 219.16 |  | 0
Klaipėdos r. sav. | Kretingalės sen. | Darbai | KS montavimas su keturiomis apskaitomis, bei 2 linijiniu saugiklių – kirtiklių bloku vietu | KS,KAS | vnt. | 234.66 |  | 0
Klaipėdos r. sav. | Kretingalės sen. | Darbai | KS montavimas su šešiomis apskaitomis, bei 2 linijiniu saugiklių – kirtiklių bloku vietu | KS,KAS | vnt. | 236.03 |  | 0
Klaipėdos r. sav. | Kretingalės sen. | Darbai | KS montavimas su dvejomis apskaitomis, bei 3 linijiniu saugiklių – kirtiklių bloku vietu | KS,KAS | vnt. | 254.72 |  | 0
Klaipėdos r. sav. | Kretingalės sen. | Darbai | KS montavimas su keturiomis apskaitomis, bei 3 linijiniu saugiklių – kirtiklių bloku vietu | KS,KAS | vnt. | 262.05 |  | 0
Klaipėdos r. sav. | Kretingalės sen. | Darbai | KS montavimas su šešiomis apskaitomis, bei 3 linijiniu saugiklių – kirtiklių bloku vietu | KS,KAS | vnt. | 242.8 |  | 0
Klaipėdos r. sav. | Kretingalės sen. | Darbai | KS montavimas su dešimt apskaitų, bei 3 linijiniu saugiklių –kirtiklių bloku vietu | KS,KAS | vnt. | 242.96 |  | 0
Klaipėdos r. sav. | Kretingalės sen. | Darbai | Vienfazio automatinio jungiklio nuo 6 iki 63 A arba modulinio kirtiklio sumontavimas ĮAS, KS | KS,KAS | vnt. | 20 |  | 0
Klaipėdos r. sav. | Kretingalės sen. | Darbai | Trifazio automatinio jungiklio nuo 6 iki 63 A arba modulinio kirtiklio sumontavimas ĮAS, KS | KS,KAS | vnt. | 28 |  | 0
Klaipėdos r. sav. | Kretingalės sen. | Darbai | Trifazio automatinio jungiklio virš 63 iki 100 A arba modulinio kirtiklio sumontavimas ĮAS, KS | KS,KAS | vnt. | 46 |  | 0
Klaipėdos r. sav. | Kretingalės sen. | Darbai | Trifazio automatinio jungiklio virš 100 iki 250 A sumontavimas ĮAS, KS | KS,KAS | vnt. | 47 |  | 0
Klaipėdos r. sav. | Kretingalės sen. | Darbai | Trifazio automatinio jungiklio virš 250 iki 500 A sumontavimas ĮAS, KS | KS,KAS | vnt. | 56.54 |  | 0
Klaipėdos r. sav. | Kretingalės sen. | Darbai | Trifazio automatinio jungiklio virš 500 iki 630 A sumontavimas ĮAS, KS | KS,KAS | vnt. | 71.81 |  | 0
Klaipėdos r. sav. | Kretingalės sen. | Darbai | KS/KAS (nestandartinės) montavimas | KS,KAS | vnt. | 384.61 |  | 0
Klaipėdos r. sav. | Kretingalės sen. | Darbai | Bandymų gnybtyno montavimas | KS,KAS | vnt. | 116.97 |  | 0
Klaipėdos r. sav. | Kretingalės sen. | Darbai | Tranzitinės spintos montavimas su 1-3 linijinių saugiklių–kirtiklių blokų vietų(be apskaitų modulio) | KS,KAS | vnt. | 643.11 |  | 0
Klaipėdos r. sav. | Kretingalės sen. | Darbai | Skaitiklių montavimas/perkėlimas/demontavimas | KS,KAS | vnt. | 34.72 |  | 0
Klaipėdos r. sav. | Kretingalės sen. | Darbai | Vienfazių skaitiklių keitimo darbai | KS,KAS | vnt. | 52.03 |  | 0
Klaipėdos r. sav. | Kretingalės sen. | Darbai | Trifazių skaitiklių keitimo darbai | KS,KAS | vnt. | 60 |  | 0
Klaipėdos r. sav. | Kretingalės sen. | Darbai | VKS montavimas/keitimas | KS,KAS | vnt. | 492.55 |  | 0
Klaipėdos r. sav. | Dauparų-Kvietinių sen. | Darbai | Automatinių jungiklių ir apskaitų uždengimo KAS (ĮAS) sumontavimas | KS,KAS | vnt. | 44.04 |  | 0
Klaipėdos r. sav. | Dauparų-Kvietinių sen. | Darbai | Durelių tiesinimas | KS,KAS | vnt. | 20.55 |  | 0
Klaipėdos r. sav. | Dauparų-Kvietinių sen. | Darbai | Įspėjamojo ženklo atnaujinimas (1 vnt.) | KS,KAS | vnt. | 9.01 |  | 0
Klaipėdos r. sav. | Dauparų-Kvietinių sen. | Darbai | Kabelio gyslų antgalio permontavimas | KS,KAS | vnt. | 23.98 |  | 0
Klaipėdos r. sav. | Dauparų-Kvietinių sen. | Darbai | Kabelių spintos remontas (1 spinta) | KS,KAS | vnt. | 150 |  | 0
Klaipėdos r. sav. | Dauparų-Kvietinių sen. | Darbai | Kabelių spintos techninė priežiūra (1 spinta) | KS,KAS | vnt. | 74.51 |  | 0
Klaipėdos r. sav. | Dauparų-Kvietinių sen. | Darbai | Kontaktinių sujungimų KS perveržimas (1 spinta) | KS,KAS | vnt. | 13.02 |  | 0
Klaipėdos r. sav. | Dauparų-Kvietinių sen. | Darbai | Kontaktinių varžtų keitimas (1 kontaktas) | KS,KAS | vnt. | 22.68 |  | 0
Klaipėdos r. sav. | Dauparų-Kvietinių sen. | Darbai | Korozijos pažeistų vietų KS/KAS/ĮAS užsandarinimas (1 spinta) | KS,KAS | vnt. | 22.63 |  | 0
Klaipėdos r. sav. | Dauparų-Kvietinių sen. | Darbai | Nepritvirtinto automatinio jungiklio pritvirtinimas | KS,KAS | vnt. | 20.44 |  | 0
Klaipėdos r. sav. | Dauparų-Kvietinių sen. | Darbai | Nešvarumų išvalymas (1 spinta) | KS,KAS | vnt. | 12.34 |  | 0
Klaipėdos r. sav. | Dauparų-Kvietinių sen. | Darbai | Prijungtų linijų perjungimas KS | KS,KAS | vnt. | 23.44 |  | 0
Klaipėdos r. sav. | Dauparų-Kvietinių sen. | Darbai | Saugiklio laikiklį laikančio izoliatoriaus keitimas | KS,KAS | vnt. | 23.81 |  | 0
Klaipėdos r. sav. | Dauparų-Kvietinių sen. | Darbai | Užrakto (spynelės) keitimas | KS,KAS | vnt. | 16.62 |  | 0
Klaipėdos r. sav. | Dauparų-Kvietinių sen. | Darbai | KAS (ĮAS) iki 2 aps. keitimas atramoje (be KL tiesimo) | KS,KAS | vnt. | 187.92 |  | 0
Klaipėdos r. sav. | Dauparų-Kvietinių sen. | Darbai | Atvado keitimas/montavimas atramoje oro kabeliu iki KAS | KS,KAS | vnt. | 258.56 |  | 0
Klaipėdos r. sav. | Dauparų-Kvietinių sen. | Darbai | KAS (ĮAS) virš 2 aps. keitimas atramoje (be KL tiesimo) | KS,KAS | vnt. | 237.97 |  | 0
Klaipėdos r. sav. | Dauparų-Kvietinių sen. | Darbai | KAS (ĮAS)-1 keitimas ant pamato (be KL tiesimo) | KS,KAS | vnt. | 144.52 |  | 0
Klaipėdos r. sav. | Dauparų-Kvietinių sen. | Darbai | KAS (ĮAS)-2 keitimas ant pamato (be KL tiesimo) | KS,KAS | vnt. | 217.78 |  | 0
Klaipėdos r. sav. | Dauparų-Kvietinių sen. | Darbai | KAS (ĮAS)-3/4 keitimas ant pamato (be KL tiesimo) | KS,KAS | vnt. | 217.78 |  | 0
Klaipėdos r. sav. | Dauparų-Kvietinių sen. | Darbai | KAS (ĮAS)-5/6 keitimas ant pamato (be KL tiesimo) | KS,KAS | vnt. | 217.51 |  | 0
Klaipėdos r. sav. | Dauparų-Kvietinių sen. | Darbai | KAS (ĮAS)-1 keitimas ant sienos (be KL tiesimo) | KS,KAS | vnt. | 144.71 |  | 0
Klaipėdos r. sav. | Dauparų-Kvietinių sen. | Darbai | KAS (ĮAS)-2 keitimas ant sienos (be KL tiesimo) | KS,KAS | vnt. | 144.74 |  | 0
Klaipėdos r. sav. | Dauparų-Kvietinių sen. | Darbai | KAS (ĮAS)-3/4 keitimas ant sienos (be KL tiesimo) | KS,KAS | vnt. | 179.64 |  | 0
Klaipėdos r. sav. | Dauparų-Kvietinių sen. | Darbai | KAS (ĮAS)-5/6 keitimas ant sienos (be KL tiesimo) | KS,KAS | vnt. | 181.09 |  | 0
Klaipėdos r. sav. | Dauparų-Kvietinių sen. | Darbai | KS, KAS (ĮAS) spintų demontavimas | KS,KAS | vnt. | 47.61 |  | 0
Klaipėdos r. sav. | Dauparų-Kvietinių sen. | Darbai | KS, KAS (ĮAS) durų vyrių remontas arba keitimas (vyris) | KS,KAS | vnt. | 16.2 |  | 0
Klaipėdos r. sav. | Dauparų-Kvietinių sen. | Darbai | Pasvirusios KS,KAS (ĮAS) tiesinimas | KS,KAS | vnt. | 32.35 |  | 0
Klaipėdos r. sav. | Dauparų-Kvietinių sen. | Darbai | KS, ĮAS (ĮAS) perdažymas (1 spinta) | KS,KAS | vnt. | 42.17 |  | 0
Klaipėdos r. sav. | Dauparų-Kvietinių sen. | Darbai | KS montavimas be apskaitos | KS,KAS | vnt. | 335 |  | 0
Klaipėdos r. sav. | Dauparų-Kvietinių sen. | Darbai | Kabelių spintos vidaus užpylimas gruntu (1 spinta) | KS,KAS | vnt. | 20.27 |  | 0
Klaipėdos r. sav. | Dauparų-Kvietinių sen. | Darbai | Kabelio vamzdžio užsandarinimas (vnt.) | KS,KAS | vnt. | 11.54 |  | 0
Klaipėdos r. sav. | Dauparų-Kvietinių sen. | Darbai | ĮAS montavimas ant atramos su vienu el. Skaitikliu | KS,KAS | vnt. | 167.67 |  | 0
Klaipėdos r. sav. | Dauparų-Kvietinių sen. | Darbai | ĮAS montavimas su vienu el.skaitikliu ant pastato sienos | KS,KAS | vnt. | 168.36 |  | 0
Klaipėdos r. sav. | Dauparų-Kvietinių sen. | Darbai | ĮAS montavimas su vienu el.skaitikliu ant sklypo ribos | KS,KAS | vnt. | 188.67 |  | 0
Klaipėdos r. sav. | Dauparų-Kvietinių sen. | Darbai | ĮAS įrengimas ant atramos su dviem el. Skaitikliais | KS,KAS | vnt. | 187.99 |  | 0
Klaipėdos r. sav. | Dauparų-Kvietinių sen. | Darbai | ĮAS montavimas su dviem el.skaitikliais ant pastato sienos | KS,KAS | vnt. | 167.61 |  | 0
Klaipėdos r. sav. | Dauparų-Kvietinių sen. | Darbai | ĮAS montavimas su dviem el.skaitikliais ant sklypo ribos | KS,KAS | vnt. | 188.96 |  | 0
Klaipėdos r. sav. | Dauparų-Kvietinių sen. | Darbai | ĮAS montavimas ant atramos su keturiais el. Skaitikliais | KS,KAS | vnt. | 202.95 |  | 0
Klaipėdos r. sav. | Dauparų-Kvietinių sen. | Darbai | ĮAS montavimas su keturiais el.skaitikliais ant pastato sienos | KS,KAS | vnt. | 166.17 |  | 0
Klaipėdos r. sav. | Dauparų-Kvietinių sen. | Darbai | ĮAS montavimas su keturiais el.skaitikliais ant sklypo ribos | KS,KAS | vnt. | 186.86 |  | 0
Klaipėdos r. sav. | Dauparų-Kvietinių sen. | Darbai | ĮAS montavimas su šešiais el.skaitikliais ant sklypo ribos | KS,KAS | vnt. | 221.56 |  | 0
Klaipėdos r. sav. | Dauparų-Kvietinių sen. | Darbai | ĮAS montavimas su dešimt el.skaitikliu ant sklypo ribos | KS,KAS | vnt. | 221.57 |  | 0
Klaipėdos r. sav. | Dauparų-Kvietinių sen. | Darbai | KS montavimas su dvejomis apskaitomis, bei 1 linijiniu saugiklių – kirtiklių bloku vieta | KS,KAS | vnt. | 204.81 |  | 0
Klaipėdos r. sav. | Dauparų-Kvietinių sen. | Darbai | KS montavimas su keturiomis apskaitomis, bei 1 linijiniu saugiklių – kirtiklių bloku vieta | KS,KAS | vnt. | 221.91 |  | 0
Klaipėdos r. sav. | Dauparų-Kvietinių sen. | Darbai | KS montavimas su dvejomis apskaitomis, bei 2 linijiniu saugiklių – kirtiklių bloku vietu | KS,KAS | vnt. | 219.16 |  | 0
Klaipėdos r. sav. | Dauparų-Kvietinių sen. | Darbai | KS montavimas su keturiomis apskaitomis, bei 2 linijiniu saugiklių – kirtiklių bloku vietu | KS,KAS | vnt. | 234.66 |  | 0
Klaipėdos r. sav. | Dauparų-Kvietinių sen. | Darbai | KS montavimas su šešiomis apskaitomis, bei 2 linijiniu saugiklių – kirtiklių bloku vietu | KS,KAS | vnt. | 236.03 |  | 0
Klaipėdos r. sav. | Dauparų-Kvietinių sen. | Darbai | KS montavimas su dvejomis apskaitomis, bei 3 linijiniu saugiklių – kirtiklių bloku vietu | KS,KAS | vnt. | 254.72 |  | 0
Klaipėdos r. sav. | Dauparų-Kvietinių sen. | Darbai | KS montavimas su keturiomis apskaitomis, bei 3 linijiniu saugiklių – kirtiklių bloku vietu | KS,KAS | vnt. | 262.05 |  | 0
Klaipėdos r. sav. | Dauparų-Kvietinių sen. | Darbai | KS montavimas su šešiomis apskaitomis, bei 3 linijiniu saugiklių – kirtiklių bloku vietu | KS,KAS | vnt. | 242.8 |  | 0
Klaipėdos r. sav. | Dauparų-Kvietinių sen. | Darbai | KS montavimas su dešimt apskaitų, bei 3 linijiniu saugiklių –kirtiklių bloku vietu | KS,KAS | vnt. | 242.96 |  | 0
Klaipėdos r. sav. | Dauparų-Kvietinių sen. | Darbai | Vienfazio automatinio jungiklio nuo 6 iki 63 A arba modulinio kirtiklio sumontavimas ĮAS, KS | KS,KAS | vnt. | 20 |  | 0
Klaipėdos r. sav. | Dauparų-Kvietinių sen. | Darbai | Trifazio automatinio jungiklio nuo 6 iki 63 A arba modulinio kirtiklio sumontavimas ĮAS, KS | KS,KAS | vnt. | 28 |  | 0
Klaipėdos r. sav. | Dauparų-Kvietinių sen. | Darbai | Trifazio automatinio jungiklio virš 63 iki 100 A arba modulinio kirtiklio sumontavimas ĮAS, KS | KS,KAS | vnt. | 46 |  | 0
Klaipėdos r. sav. | Dauparų-Kvietinių sen. | Darbai | Trifazio automatinio jungiklio virš 100 iki 250 A sumontavimas ĮAS, KS | KS,KAS | vnt. | 47 |  | 0
Klaipėdos r. sav. | Dauparų-Kvietinių sen. | Darbai | Trifazio automatinio jungiklio virš 250 iki 500 A sumontavimas ĮAS, KS | KS,KAS | vnt. | 56.54 |  | 0
Klaipėdos r. sav. | Dauparų-Kvietinių sen. | Darbai | Trifazio automatinio jungiklio virš 500 iki 630 A sumontavimas ĮAS, KS | KS,KAS | vnt. | 71.81 |  | 0
Klaipėdos r. sav. | Dauparų-Kvietinių sen. | Darbai | KS/KAS (nestandartinės) montavimas | KS,KAS | vnt. | 384.61 |  | 0
Klaipėdos r. sav. | Dauparų-Kvietinių sen. | Darbai | Bandymų gnybtyno montavimas | KS,KAS | vnt. | 116.97 |  | 0
Klaipėdos r. sav. | Dauparų-Kvietinių sen. | Darbai | Tranzitinės spintos montavimas su 1-3 linijinių saugiklių–kirtiklių blokų vietų(be apskaitų modulio) | KS,KAS | vnt. | 643.11 |  | 0
Klaipėdos r. sav. | Dauparų-Kvietinių sen. | Darbai | Skaitiklių montavimas/perkėlimas/demontavimas | KS,KAS | vnt. | 34.72 |  | 0
Klaipėdos r. sav. | Dauparų-Kvietinių sen. | Darbai | Vienfazių skaitiklių keitimo darbai | KS,KAS | vnt. | 52.03 |  | 0
Klaipėdos r. sav. | Dauparų-Kvietinių sen. | Darbai | Trifazių skaitiklių keitimo darbai | KS,KAS | vnt. | 60 |  | 0
Klaipėdos r. sav. | Dauparų-Kvietinių sen. | Darbai | VKS montavimas/keitimas | KS,KAS | vnt. | 492.55 |  | 0
Klaipėdos r. sav. | Veiviržėnų sen. | Darbai | Automatinių jungiklių ir apskaitų uždengimo KAS (ĮAS) sumontavimas | KS,KAS | vnt. | 44.04 |  | 0
Klaipėdos r. sav. | Veiviržėnų sen. | Darbai | Durelių tiesinimas | KS,KAS | vnt. | 20.55 |  | 0
Klaipėdos r. sav. | Veiviržėnų sen. | Darbai | Įspėjamojo ženklo atnaujinimas (1 vnt.) | KS,KAS | vnt. | 9.01 |  | 0
Klaipėdos r. sav. | Veiviržėnų sen. | Darbai | Kabelio gyslų antgalio permontavimas | KS,KAS | vnt. | 23.98 |  | 0
Klaipėdos r. sav. | Veiviržėnų sen. | Darbai | Kabelių spintos remontas (1 spinta) | KS,KAS | vnt. | 152.9 |  | 0
Klaipėdos r. sav. | Veiviržėnų sen. | Darbai | Kabelių spintos techninė priežiūra (1 spinta) | KS,KAS | vnt. | 74.51 |  | 0
Klaipėdos r. sav. | Veiviržėnų sen. | Darbai | Kontaktinių sujungimų KS perveržimas (1 spinta) | KS,KAS | vnt. | 13.02 |  | 0
Klaipėdos r. sav. | Veiviržėnų sen. | Darbai | Kontaktinių varžtų keitimas (1 kontaktas) | KS,KAS | vnt. | 22.68 |  | 0
Klaipėdos r. sav. | Veiviržėnų sen. | Darbai | Korozijos pažeistų vietų KS/KAS/ĮAS užsandarinimas (1 spinta) | KS,KAS | vnt. | 22.63 |  | 0
Klaipėdos r. sav. | Veiviržėnų sen. | Darbai | Nepritvirtinto automatinio jungiklio pritvirtinimas | KS,KAS | vnt. | 20.44 |  | 0
Klaipėdos r. sav. | Veiviržėnų sen. | Darbai | Nešvarumų išvalymas (1 spinta) | KS,KAS | vnt. | 12.34 |  | 0
Klaipėdos r. sav. | Veiviržėnų sen. | Darbai | Prijungtų linijų perjungimas KS | KS,KAS | vnt. | 23.44 |  | 0
Klaipėdos r. sav. | Veiviržėnų sen. | Darbai | Saugiklio laikiklį laikančio izoliatoriaus keitimas | KS,KAS | vnt. | 23.81 |  | 0
Klaipėdos r. sav. | Veiviržėnų sen. | Darbai | Užrakto (spynelės) keitimas | KS,KAS | vnt. | 16.62 |  | 0
Klaipėdos r. sav. | Veiviržėnų sen. | Darbai | KAS (ĮAS) iki 2 aps. keitimas atramoje (be KL tiesimo) | KS,KAS | vnt. | 187.92 |  | 0
Klaipėdos r. sav. | Veiviržėnų sen. | Darbai | Atvado keitimas/montavimas atramoje oro kabeliu iki KAS | KS,KAS | vnt. | 258.56 |  | 0
Klaipėdos r. sav. | Veiviržėnų sen. | Darbai | KAS (ĮAS) virš 2 aps. keitimas atramoje (be KL tiesimo) | KS,KAS | vnt. | 237.97 |  | 0
Klaipėdos r. sav. | Veiviržėnų sen. | Darbai | KAS (ĮAS)-1 keitimas ant pamato (be KL tiesimo) | KS,KAS | vnt. | 144.52 |  | 0
Klaipėdos r. sav. | Veiviržėnų sen. | Darbai | KAS (ĮAS)-2 keitimas ant pamato (be KL tiesimo) | KS,KAS | vnt. | 217.78 |  | 0
Klaipėdos r. sav. | Veiviržėnų sen. | Darbai | KAS (ĮAS)-3/4 keitimas ant pamato (be KL tiesimo) | KS,KAS | vnt. | 217.78 |  | 0
Klaipėdos r. sav. | Veiviržėnų sen. | Darbai | KAS (ĮAS)-5/6 keitimas ant pamato (be KL tiesimo) | KS,KAS | vnt. | 217.51 |  | 0
Klaipėdos r. sav. | Veiviržėnų sen. | Darbai | KAS (ĮAS)-1 keitimas ant sienos (be KL tiesimo) | KS,KAS | vnt. | 144.71 |  | 0
Klaipėdos r. sav. | Veiviržėnų sen. | Darbai | KAS (ĮAS)-2 keitimas ant sienos (be KL tiesimo) | KS,KAS | vnt. | 144.74 |  | 0
Klaipėdos r. sav. | Veiviržėnų sen. | Darbai | KAS (ĮAS)-3/4 keitimas ant sienos (be KL tiesimo) | KS,KAS | vnt. | 179.64 |  | 0
Klaipėdos r. sav. | Veiviržėnų sen. | Darbai | KAS (ĮAS)-5/6 keitimas ant sienos (be KL tiesimo) | KS,KAS | vnt. | 181.09 |  | 0
Klaipėdos r. sav. | Veiviržėnų sen. | Darbai | KS, KAS (ĮAS) spintų demontavimas | KS,KAS | vnt. | 47.61 |  | 0
Klaipėdos r. sav. | Veiviržėnų sen. | Darbai | KS, KAS (ĮAS) durų vyrių remontas arba keitimas (vyris) | KS,KAS | vnt. | 16.2 |  | 0
Klaipėdos r. sav. | Veiviržėnų sen. | Darbai | Pasvirusios KS,KAS (ĮAS) tiesinimas | KS,KAS | vnt. | 32.35 |  | 0
Klaipėdos r. sav. | Veiviržėnų sen. | Darbai | KS, ĮAS (ĮAS) perdažymas (1 spinta) | KS,KAS | vnt. | 42.17 |  | 0
Klaipėdos r. sav. | Veiviržėnų sen. | Darbai | KS montavimas be apskaitos | KS,KAS | vnt. | 339.84 |  | 0
Klaipėdos r. sav. | Veiviržėnų sen. | Darbai | Kabelių spintos vidaus užpylimas gruntu (1 spinta) | KS,KAS | vnt. | 20.27 |  | 0
Klaipėdos r. sav. | Veiviržėnų sen. | Darbai | Kabelio vamzdžio užsandarinimas (vnt.) | KS,KAS | vnt. | 11.54 |  | 0
Klaipėdos r. sav. | Veiviržėnų sen. | Darbai | ĮAS montavimas ant atramos su vienu el. Skaitikliu | KS,KAS | vnt. | 167.67 |  | 0
Klaipėdos r. sav. | Veiviržėnų sen. | Darbai | ĮAS montavimas su vienu el.skaitikliu ant pastato sienos | KS,KAS | vnt. | 168.36 |  | 0
Klaipėdos r. sav. | Veiviržėnų sen. | Darbai | ĮAS montavimas su vienu el.skaitikliu ant sklypo ribos | KS,KAS | vnt. | 188.67 |  | 0
Klaipėdos r. sav. | Veiviržėnų sen. | Darbai | ĮAS įrengimas ant atramos su dviem el. Skaitikliais | KS,KAS | vnt. | 187.99 |  | 0
Klaipėdos r. sav. | Veiviržėnų sen. | Darbai | ĮAS montavimas su dviem el.skaitikliais ant pastato sienos | KS,KAS | vnt. | 167.61 |  | 0
Klaipėdos r. sav. | Veiviržėnų sen. | Darbai | ĮAS montavimas su dviem el.skaitikliais ant sklypo ribos | KS,KAS | vnt. | 188.96 |  | 0
Klaipėdos r. sav. | Veiviržėnų sen. | Darbai | ĮAS montavimas ant atramos su keturiais el. Skaitikliais | KS,KAS | vnt. | 202.95 |  | 0
Klaipėdos r. sav. | Veiviržėnų sen. | Darbai | ĮAS montavimas su keturiais el.skaitikliais ant pastato sienos | KS,KAS | vnt. | 166.17 |  | 0
Klaipėdos r. sav. | Veiviržėnų sen. | Darbai | ĮAS montavimas su keturiais el.skaitikliais ant sklypo ribos | KS,KAS | vnt. | 186.86 |  | 0
Klaipėdos r. sav. | Veiviržėnų sen. | Darbai | ĮAS montavimas su šešiais el.skaitikliais ant sklypo ribos | KS,KAS | vnt. | 221.56 |  | 0
Klaipėdos r. sav. | Veiviržėnų sen. | Darbai | ĮAS montavimas su dešimt el.skaitikliu ant sklypo ribos | KS,KAS | vnt. | 221.57 |  | 0
Klaipėdos r. sav. | Veiviržėnų sen. | Darbai | KS montavimas su dvejomis apskaitomis, bei 1 linijiniu saugiklių – kirtiklių bloku vieta | KS,KAS | vnt. | 204.81 |  | 0
Klaipėdos r. sav. | Veiviržėnų sen. | Darbai | KS montavimas su keturiomis apskaitomis, bei 1 linijiniu saugiklių – kirtiklių bloku vieta | KS,KAS | vnt. | 221.91 |  | 0
Klaipėdos r. sav. | Veiviržėnų sen. | Darbai | KS montavimas su dvejomis apskaitomis, bei 2 linijiniu saugiklių – kirtiklių bloku vietu | KS,KAS | vnt. | 219.16 |  | 0
Klaipėdos r. sav. | Veiviržėnų sen. | Darbai | KS montavimas su keturiomis apskaitomis, bei 2 linijiniu saugiklių – kirtiklių bloku vietu | KS,KAS | vnt. | 234.66 |  | 0
Klaipėdos r. sav. | Veiviržėnų sen. | Darbai | KS montavimas su šešiomis apskaitomis, bei 2 linijiniu saugiklių – kirtiklių bloku vietu | KS,KAS | vnt. | 236.03 |  | 0
Klaipėdos r. sav. | Veiviržėnų sen. | Darbai | KS montavimas su dvejomis apskaitomis, bei 3 linijiniu saugiklių – kirtiklių bloku vietu | KS,KAS | vnt. | 254.72 |  | 0
Klaipėdos r. sav. | Veiviržėnų sen. | Darbai | KS montavimas su keturiomis apskaitomis, bei 3 linijiniu saugiklių – kirtiklių bloku vietu | KS,KAS | vnt. | 262.05 |  | 0
Klaipėdos r. sav. | Veiviržėnų sen. | Darbai | KS montavimas su šešiomis apskaitomis, bei 3 linijiniu saugiklių – kirtiklių bloku vietu | KS,KAS | vnt. | 242.8 |  | 0
Klaipėdos r. sav. | Veiviržėnų sen. | Darbai | KS montavimas su dešimt apskaitų, bei 3 linijiniu saugiklių –kirtiklių bloku vietu | KS,KAS | vnt. | 242.96 |  | 0
Klaipėdos r. sav. | Veiviržėnų sen. | Darbai | Vienfazio automatinio jungiklio nuo 6 iki 63 A arba modulinio kirtiklio sumontavimas ĮAS, KS | KS,KAS | vnt. | 22.55 |  | 0
Klaipėdos r. sav. | Veiviržėnų sen. | Darbai | Trifazio automatinio jungiklio nuo 6 iki 63 A arba modulinio kirtiklio sumontavimas ĮAS, KS | KS,KAS | vnt. | 28.28 |  | 0
Klaipėdos r. sav. | Veiviržėnų sen. | Darbai | Trifazio automatinio jungiklio virš 63 iki 100 A arba modulinio kirtiklio sumontavimas ĮAS, KS | KS,KAS | vnt. | 46.99 |  | 0
Klaipėdos r. sav. | Veiviržėnų sen. | Darbai | Trifazio automatinio jungiklio virš 100 iki 250 A sumontavimas ĮAS, KS | KS,KAS | vnt. | 47.02 |  | 0
Klaipėdos r. sav. | Veiviržėnų sen. | Darbai | Trifazio automatinio jungiklio virš 250 iki 500 A sumontavimas ĮAS, KS | KS,KAS | vnt. | 56.54 |  | 0
Klaipėdos r. sav. | Veiviržėnų sen. | Darbai | Trifazio automatinio jungiklio virš 500 iki 630 A sumontavimas ĮAS, KS | KS,KAS | vnt. | 71.81 |  | 0
Klaipėdos r. sav. | Veiviržėnų sen. | Darbai | KS/KAS (nestandartinės) montavimas | KS,KAS | vnt. | 350 |  | 0
Klaipėdos r. sav. | Veiviržėnų sen. | Darbai | Bandymų gnybtyno montavimas | KS,KAS | vnt. | 116.97 |  | 0
Klaipėdos r. sav. | Veiviržėnų sen. | Darbai | Tranzitinės spintos montavimas su 1-3 linijinių saugiklių–kirtiklių blokų vietų(be apskaitų modulio) | KS,KAS | vnt. | 643.11 |  | 0
Klaipėdos r. sav. | Veiviržėnų sen. | Darbai | Skaitiklių montavimas/perkėlimas/demontavimas | KS,KAS | vnt. | 34.72 |  | 0
Klaipėdos r. sav. | Veiviržėnų sen. | Darbai | Vienfazių skaitiklių keitimo darbai | KS,KAS | vnt. | 52.03 |  | 0
Klaipėdos r. sav. | Veiviržėnų sen. | Darbai | Trifazių skaitiklių keitimo darbai | KS,KAS | vnt. | 66.4 |  | 0
Klaipėdos r. sav. | Veiviržėnų sen. | Darbai | VKS montavimas/keitimas | KS,KAS | vnt. | 492.55 |  | 0
Klaipėdos r. sav. | Priekulės sen. | Darbai | Automatinių jungiklių ir apskaitų uždengimo KAS (ĮAS) sumontavimas | KS,KAS | vnt. | 44.04 |  | 0
Klaipėdos r. sav. | Priekulės sen. | Darbai | Durelių tiesinimas | KS,KAS | vnt. | 20.55 |  | 0
Klaipėdos r. sav. | Priekulės sen. | Darbai | Įspėjamojo ženklo atnaujinimas (1 vnt.) | KS,KAS | vnt. | 9.01 |  | 0
Klaipėdos r. sav. | Priekulės sen. | Darbai | Kabelio gyslų antgalio permontavimas | KS,KAS | vnt. | 23.98 |  | 0
Klaipėdos r. sav. | Priekulės sen. | Darbai | Kabelių spintos remontas (1 spinta) | KS,KAS | vnt. | 152.9 |  | 0
Klaipėdos r. sav. | Priekulės sen. | Darbai | Kabelių spintos techninė priežiūra (1 spinta) | KS,KAS | vnt. | 74.51 |  | 0
Klaipėdos r. sav. | Priekulės sen. | Darbai | Kontaktinių sujungimų KS perveržimas (1 spinta) | KS,KAS | vnt. | 13.02 |  | 0
Klaipėdos r. sav. | Priekulės sen. | Darbai | Kontaktinių varžtų keitimas (1 kontaktas) | KS,KAS | vnt. | 22.68 |  | 0
Klaipėdos r. sav. | Priekulės sen. | Darbai | Korozijos pažeistų vietų KS/KAS/ĮAS užsandarinimas (1 spinta) | KS,KAS | vnt. | 22.63 |  | 0
Klaipėdos r. sav. | Priekulės sen. | Darbai | Nepritvirtinto automatinio jungiklio pritvirtinimas | KS,KAS | vnt. | 20.44 |  | 0
Klaipėdos r. sav. | Priekulės sen. | Darbai | Nešvarumų išvalymas (1 spinta) | KS,KAS | vnt. | 12.34 |  | 0
Klaipėdos r. sav. | Priekulės sen. | Darbai | Prijungtų linijų perjungimas KS | KS,KAS | vnt. | 23.44 |  | 0
Klaipėdos r. sav. | Priekulės sen. | Darbai | Saugiklio laikiklį laikančio izoliatoriaus keitimas | KS,KAS | vnt. | 23.81 |  | 0
Klaipėdos r. sav. | Priekulės sen. | Darbai | Užrakto (spynelės) keitimas | KS,KAS | vnt. | 16.62 |  | 0
Klaipėdos r. sav. | Priekulės sen. | Darbai | KAS (ĮAS) iki 2 aps. keitimas atramoje (be KL tiesimo) | KS,KAS | vnt. | 187.92 |  | 0
Klaipėdos r. sav. | Priekulės sen. | Darbai | Atvado keitimas/montavimas atramoje oro kabeliu iki KAS | KS,KAS | vnt. | 258.56 |  | 0
Klaipėdos r. sav. | Priekulės sen. | Darbai | KAS (ĮAS) virš 2 aps. keitimas atramoje (be KL tiesimo) | KS,KAS | vnt. | 237.97 |  | 0
Klaipėdos r. sav. | Priekulės sen. | Darbai | KAS (ĮAS)-1 keitimas ant pamato (be KL tiesimo) | KS,KAS | vnt. | 144.52 |  | 0
Klaipėdos r. sav. | Priekulės sen. | Darbai | KAS (ĮAS)-2 keitimas ant pamato (be KL tiesimo) | KS,KAS | vnt. | 217.78 |  | 0
Klaipėdos r. sav. | Priekulės sen. | Darbai | KAS (ĮAS)-3/4 keitimas ant pamato (be KL tiesimo) | KS,KAS | vnt. | 217.78 |  | 0
Klaipėdos r. sav. | Priekulės sen. | Darbai | KAS (ĮAS)-5/6 keitimas ant pamato (be KL tiesimo) | KS,KAS | vnt. | 217.51 |  | 0
Klaipėdos r. sav. | Priekulės sen. | Darbai | KAS (ĮAS)-1 keitimas ant sienos (be KL tiesimo) | KS,KAS | vnt. | 144.71 |  | 0
Klaipėdos r. sav. | Priekulės sen. | Darbai | KAS (ĮAS)-2 keitimas ant sienos (be KL tiesimo) | KS,KAS | vnt. | 144.74 |  | 0
Klaipėdos r. sav. | Priekulės sen. | Darbai | KAS (ĮAS)-3/4 keitimas ant sienos (be KL tiesimo) | KS,KAS | vnt. | 179.64 |  | 0
Klaipėdos r. sav. | Priekulės sen. | Darbai | KAS (ĮAS)-5/6 keitimas ant sienos (be KL tiesimo) | KS,KAS | vnt. | 181.09 |  | 0
Klaipėdos r. sav. | Priekulės sen. | Darbai | KS, KAS (ĮAS) spintų demontavimas | KS,KAS | vnt. | 47.61 |  | 0
Klaipėdos r. sav. | Priekulės sen. | Darbai | KS, KAS (ĮAS) durų vyrių remontas arba keitimas (vyris) | KS,KAS | vnt. | 16.2 |  | 0
Klaipėdos r. sav. | Priekulės sen. | Darbai | Pasvirusios KS,KAS (ĮAS) tiesinimas | KS,KAS | vnt. | 32.35 |  | 0
Klaipėdos r. sav. | Priekulės sen. | Darbai | KS, ĮAS (ĮAS) perdažymas (1 spinta) | KS,KAS | vnt. | 42.17 |  | 0
Klaipėdos r. sav. | Priekulės sen. | Darbai | KS montavimas be apskaitos | KS,KAS | vnt. | 339.84 |  | 0
Klaipėdos r. sav. | Priekulės sen. | Darbai | Kabelių spintos vidaus užpylimas gruntu (1 spinta) | KS,KAS | vnt. | 20.27 |  | 0
Klaipėdos r. sav. | Priekulės sen. | Darbai | Kabelio vamzdžio užsandarinimas (vnt.) | KS,KAS | vnt. | 11.54 |  | 0
Klaipėdos r. sav. | Priekulės sen. | Darbai | ĮAS montavimas ant atramos su vienu el. Skaitikliu | KS,KAS | vnt. | 167.67 |  | 0
Klaipėdos r. sav. | Priekulės sen. | Darbai | ĮAS montavimas su vienu el.skaitikliu ant pastato sienos | KS,KAS | vnt. | 168.36 |  | 0
Klaipėdos r. sav. | Priekulės sen. | Darbai | ĮAS montavimas su vienu el.skaitikliu ant sklypo ribos | KS,KAS | vnt. | 188.67 |  | 0
Klaipėdos r. sav. | Priekulės sen. | Darbai | ĮAS įrengimas ant atramos su dviem el. Skaitikliais | KS,KAS | vnt. | 187.99 |  | 0
Klaipėdos r. sav. | Priekulės sen. | Darbai | ĮAS montavimas su dviem el.skaitikliais ant pastato sienos | KS,KAS | vnt. | 167.61 |  | 0
Klaipėdos r. sav. | Priekulės sen. | Darbai | ĮAS montavimas su dviem el.skaitikliais ant sklypo ribos | KS,KAS | vnt. | 188.96 |  | 0
Klaipėdos r. sav. | Priekulės sen. | Darbai | ĮAS montavimas ant atramos su keturiais el. Skaitikliais | KS,KAS | vnt. | 202.95 |  | 0
Klaipėdos r. sav. | Priekulės sen. | Darbai | ĮAS montavimas su keturiais el.skaitikliais ant pastato sienos | KS,KAS | vnt. | 166.17 |  | 0
Klaipėdos r. sav. | Priekulės sen. | Darbai | ĮAS montavimas su keturiais el.skaitikliais ant sklypo ribos | KS,KAS | vnt. | 186.86 |  | 0
Klaipėdos r. sav. | Priekulės sen. | Darbai | ĮAS montavimas su šešiais el.skaitikliais ant sklypo ribos | KS,KAS | vnt. | 221.56 |  | 0
Klaipėdos r. sav. | Priekulės sen. | Darbai | ĮAS montavimas su dešimt el.skaitikliu ant sklypo ribos | KS,KAS | vnt. | 221.57 |  | 0
Klaipėdos r. sav. | Priekulės sen. | Darbai | KS montavimas su dvejomis apskaitomis, bei 1 linijiniu saugiklių – kirtiklių bloku vieta | KS,KAS | vnt. | 204.81 |  | 0
Klaipėdos r. sav. | Priekulės sen. | Darbai | KS montavimas su keturiomis apskaitomis, bei 1 linijiniu saugiklių – kirtiklių bloku vieta | KS,KAS | vnt. | 221.91 |  | 0
Klaipėdos r. sav. | Priekulės sen. | Darbai | KS montavimas su dvejomis apskaitomis, bei 2 linijiniu saugiklių – kirtiklių bloku vietu | KS,KAS | vnt. | 219.16 |  | 0
Klaipėdos r. sav. | Priekulės sen. | Darbai | KS montavimas su keturiomis apskaitomis, bei 2 linijiniu saugiklių – kirtiklių bloku vietu | KS,KAS | vnt. | 234.66 |  | 0
Klaipėdos r. sav. | Priekulės sen. | Darbai | KS montavimas su šešiomis apskaitomis, bei 2 linijiniu saugiklių – kirtiklių bloku vietu | KS,KAS | vnt. | 236.03 |  | 0
Klaipėdos r. sav. | Priekulės sen. | Darbai | KS montavimas su dvejomis apskaitomis, bei 3 linijiniu saugiklių – kirtiklių bloku vietu | KS,KAS | vnt. | 254.72 |  | 0
Klaipėdos r. sav. | Priekulės sen. | Darbai | KS montavimas su keturiomis apskaitomis, bei 3 linijiniu saugiklių – kirtiklių bloku vietu | KS,KAS | vnt. | 262.05 |  | 0
Klaipėdos r. sav. | Priekulės sen. | Darbai | KS montavimas su šešiomis apskaitomis, bei 3 linijiniu saugiklių – kirtiklių bloku vietu | KS,KAS | vnt. | 242.8 |  | 0
Klaipėdos r. sav. | Priekulės sen. | Darbai | KS montavimas su dešimt apskaitų, bei 3 linijiniu saugiklių –kirtiklių bloku vietu | KS,KAS | vnt. | 242.96 |  | 0
Klaipėdos r. sav. | Priekulės sen. | Darbai | Vienfazio automatinio jungiklio nuo 6 iki 63 A arba modulinio kirtiklio sumontavimas ĮAS, KS | KS,KAS | vnt. | 22.55 |  | 0
Klaipėdos r. sav. | Priekulės sen. | Darbai | Trifazio automatinio jungiklio nuo 6 iki 63 A arba modulinio kirtiklio sumontavimas ĮAS, KS | KS,KAS | vnt. | 28.28 |  | 0
Klaipėdos r. sav. | Priekulės sen. | Darbai | Trifazio automatinio jungiklio virš 63 iki 100 A arba modulinio kirtiklio sumontavimas ĮAS, KS | KS,KAS | vnt. | 46.99 |  | 0
Klaipėdos r. sav. | Priekulės sen. | Darbai | Trifazio automatinio jungiklio virš 100 iki 250 A sumontavimas ĮAS, KS | KS,KAS | vnt. | 47.02 |  | 0
Klaipėdos r. sav. | Priekulės sen. | Darbai | Trifazio automatinio jungiklio virš 250 iki 500 A sumontavimas ĮAS, KS | KS,KAS | vnt. | 56.54 |  | 0
Klaipėdos r. sav. | Priekulės sen. | Darbai | Trifazio automatinio jungiklio virš 500 iki 630 A sumontavimas ĮAS, KS | KS,KAS | vnt. | 71.81 |  | 0
Klaipėdos r. sav. | Priekulės sen. | Darbai | KS/KAS (nestandartinės) montavimas | KS,KAS | vnt. | 350 |  | 0
Klaipėdos r. sav. | Priekulės sen. | Darbai | Bandymų gnybtyno montavimas | KS,KAS | vnt. | 116.97 |  | 0
Klaipėdos r. sav. | Priekulės sen. | Darbai | Tranzitinės spintos montavimas su 1-3 linijinių saugiklių–kirtiklių blokų vietų(be apskaitų modulio) | KS,KAS | vnt. | 643.11 |  | 0
Klaipėdos r. sav. | Priekulės sen. | Darbai | Skaitiklių montavimas/perkėlimas/demontavimas | KS,KAS | vnt. | 34.72 |  | 0
Klaipėdos r. sav. | Priekulės sen. | Darbai | Vienfazių skaitiklių keitimo darbai | KS,KAS | vnt. | 52.03 |  | 0
Klaipėdos r. sav. | Priekulės sen. | Darbai | Trifazių skaitiklių keitimo darbai | KS,KAS | vnt. | 66.4 |  | 0
Klaipėdos r. sav. | Priekulės sen. | Darbai | VKS montavimas/keitimas | KS,KAS | vnt. | 492.55 |  | 0
Klaipėdos r. sav. | Judrėnų sen. | Darbai | Automatinių jungiklių ir apskaitų uždengimo KAS (ĮAS) sumontavimas | KS,KAS | vnt. | 44.04 |  | 0
Klaipėdos r. sav. | Judrėnų sen. | Darbai | Durelių tiesinimas | KS,KAS | vnt. | 20.55 |  | 0
Klaipėdos r. sav. | Judrėnų sen. | Darbai | Įspėjamojo ženklo atnaujinimas (1 vnt.) | KS,KAS | vnt. | 9.01 |  | 0
Klaipėdos r. sav. | Judrėnų sen. | Darbai | Kabelio gyslų antgalio permontavimas | KS,KAS | vnt. | 23.98 |  | 0
Klaipėdos r. sav. | Judrėnų sen. | Darbai | Kabelių spintos remontas (1 spinta) | KS,KAS | vnt. | 152.9 |  | 0
Klaipėdos r. sav. | Judrėnų sen. | Darbai | Kabelių spintos techninė priežiūra (1 spinta) | KS,KAS | vnt. | 74.51 |  | 0
Klaipėdos r. sav. | Judrėnų sen. | Darbai | Kontaktinių sujungimų KS perveržimas (1 spinta) | KS,KAS | vnt. | 13.02 |  | 0
Klaipėdos r. sav. | Judrėnų sen. | Darbai | Kontaktinių varžtų keitimas (1 kontaktas) | KS,KAS | vnt. | 22.68 |  | 0
Klaipėdos r. sav. | Judrėnų sen. | Darbai | Korozijos pažeistų vietų KS/KAS/ĮAS užsandarinimas (1 spinta) | KS,KAS | vnt. | 22.63 |  | 0
Klaipėdos r. sav. | Judrėnų sen. | Darbai | Nepritvirtinto automatinio jungiklio pritvirtinimas | KS,KAS | vnt. | 20.44 |  | 0
Klaipėdos r. sav. | Judrėnų sen. | Darbai | Nešvarumų išvalymas (1 spinta) | KS,KAS | vnt. | 12.34 |  | 0
Klaipėdos r. sav. | Judrėnų sen. | Darbai | Prijungtų linijų perjungimas KS | KS,KAS | vnt. | 23.44 |  | 0
Klaipėdos r. sav. | Judrėnų sen. | Darbai | Saugiklio laikiklį laikančio izoliatoriaus keitimas | KS,KAS | vnt. | 23.81 |  | 0
Klaipėdos r. sav. | Judrėnų sen. | Darbai | Užrakto (spynelės) keitimas | KS,KAS | vnt. | 16.62 |  | 0
Klaipėdos r. sav. | Judrėnų sen. | Darbai | KAS (ĮAS) iki 2 aps. keitimas atramoje (be KL tiesimo) | KS,KAS | vnt. | 187.92 |  | 0
Klaipėdos r. sav. | Judrėnų sen. | Darbai | Atvado keitimas/montavimas atramoje oro kabeliu iki KAS | KS,KAS | vnt. | 258.56 |  | 0
Klaipėdos r. sav. | Judrėnų sen. | Darbai | KAS (ĮAS) virš 2 aps. keitimas atramoje (be KL tiesimo) | KS,KAS | vnt. | 237.97 |  | 0
Klaipėdos r. sav. | Judrėnų sen. | Darbai | KAS (ĮAS)-1 keitimas ant pamato (be KL tiesimo) | KS,KAS | vnt. | 144.52 |  | 0
Klaipėdos r. sav. | Judrėnų sen. | Darbai | KAS (ĮAS)-2 keitimas ant pamato (be KL tiesimo) | KS,KAS | vnt. | 217.78 |  | 0
Klaipėdos r. sav. | Judrėnų sen. | Darbai | KAS (ĮAS)-3/4 keitimas ant pamato (be KL tiesimo) | KS,KAS | vnt. | 217.78 |  | 0
Klaipėdos r. sav. | Judrėnų sen. | Darbai | KAS (ĮAS)-5/6 keitimas ant pamato (be KL tiesimo) | KS,KAS | vnt. | 217.51 |  | 0
Klaipėdos r. sav. | Judrėnų sen. | Darbai | KAS (ĮAS)-1 keitimas ant sienos (be KL tiesimo) | KS,KAS | vnt. | 144.71 |  | 0
Klaipėdos r. sav. | Judrėnų sen. | Darbai | KAS (ĮAS)-2 keitimas ant sienos (be KL tiesimo) | KS,KAS | vnt. | 144.74 |  | 0
Klaipėdos r. sav. | Judrėnų sen. | Darbai | KAS (ĮAS)-3/4 keitimas ant sienos (be KL tiesimo) | KS,KAS | vnt. | 179.64 |  | 0
Klaipėdos r. sav. | Judrėnų sen. | Darbai | KAS (ĮAS)-5/6 keitimas ant sienos (be KL tiesimo) | KS,KAS | vnt. | 181.09 |  | 0
Klaipėdos r. sav. | Judrėnų sen. | Darbai | KS, KAS (ĮAS) spintų demontavimas | KS,KAS | vnt. | 47.61 |  | 0
Klaipėdos r. sav. | Judrėnų sen. | Darbai | KS, KAS (ĮAS) durų vyrių remontas arba keitimas (vyris) | KS,KAS | vnt. | 16.2 |  | 0
Klaipėdos r. sav. | Judrėnų sen. | Darbai | Pasvirusios KS,KAS (ĮAS) tiesinimas | KS,KAS | vnt. | 32.35 |  | 0
Klaipėdos r. sav. | Judrėnų sen. | Darbai | KS, ĮAS (ĮAS) perdažymas (1 spinta) | KS,KAS | vnt. | 42.17 |  | 0
Klaipėdos r. sav. | Judrėnų sen. | Darbai | KS montavimas be apskaitos | KS,KAS | vnt. | 339.84 |  | 0
Klaipėdos r. sav. | Judrėnų sen. | Darbai | Kabelių spintos vidaus užpylimas gruntu (1 spinta) | KS,KAS | vnt. | 20.27 |  | 0
Klaipėdos r. sav. | Judrėnų sen. | Darbai | Kabelio vamzdžio užsandarinimas (vnt.) | KS,KAS | vnt. | 11.54 |  | 0
Klaipėdos r. sav. | Judrėnų sen. | Darbai | ĮAS montavimas ant atramos su vienu el. Skaitikliu | KS,KAS | vnt. | 167.67 |  | 0
Klaipėdos r. sav. | Judrėnų sen. | Darbai | ĮAS montavimas su vienu el.skaitikliu ant pastato sienos | KS,KAS | vnt. | 168.36 |  | 0
Klaipėdos r. sav. | Judrėnų sen. | Darbai | ĮAS montavimas su vienu el.skaitikliu ant sklypo ribos | KS,KAS | vnt. | 188.67 |  | 0
Klaipėdos r. sav. | Judrėnų sen. | Darbai | ĮAS įrengimas ant atramos su dviem el. Skaitikliais | KS,KAS | vnt. | 187.99 |  | 0
Klaipėdos r. sav. | Judrėnų sen. | Darbai | ĮAS montavimas su dviem el.skaitikliais ant pastato sienos | KS,KAS | vnt. | 167.61 |  | 0
Klaipėdos r. sav. | Judrėnų sen. | Darbai | ĮAS montavimas su dviem el.skaitikliais ant sklypo ribos | KS,KAS | vnt. | 188.96 |  | 0
Klaipėdos r. sav. | Judrėnų sen. | Darbai | ĮAS montavimas ant atramos su keturiais el. Skaitikliais | KS,KAS | vnt. | 202.95 |  | 0
Klaipėdos r. sav. | Judrėnų sen. | Darbai | ĮAS montavimas su keturiais el.skaitikliais ant pastato sienos | KS,KAS | vnt. | 166.17 |  | 0
Klaipėdos r. sav. | Judrėnų sen. | Darbai | ĮAS montavimas su keturiais el.skaitikliais ant sklypo ribos | KS,KAS | vnt. | 186.86 |  | 0
Klaipėdos r. sav. | Judrėnų sen. | Darbai | ĮAS montavimas su šešiais el.skaitikliais ant sklypo ribos | KS,KAS | vnt. | 221.56 |  | 0
Klaipėdos r. sav. | Judrėnų sen. | Darbai | ĮAS montavimas su dešimt el.skaitikliu ant sklypo ribos | KS,KAS | vnt. | 221.57 |  | 0
Klaipėdos r. sav. | Judrėnų sen. | Darbai | KS montavimas su dvejomis apskaitomis, bei 1 linijiniu saugiklių – kirtiklių bloku vieta | KS,KAS | vnt. | 204.81 |  | 0
Klaipėdos r. sav. | Judrėnų sen. | Darbai | KS montavimas su keturiomis apskaitomis, bei 1 linijiniu saugiklių – kirtiklių bloku vieta | KS,KAS | vnt. | 221.91 |  | 0
Klaipėdos r. sav. | Judrėnų sen. | Darbai | KS montavimas su dvejomis apskaitomis, bei 2 linijiniu saugiklių – kirtiklių bloku vietu | KS,KAS | vnt. | 219.16 |  | 0
Klaipėdos r. sav. | Judrėnų sen. | Darbai | KS montavimas su keturiomis apskaitomis, bei 2 linijiniu saugiklių – kirtiklių bloku vietu | KS,KAS | vnt. | 234.66 |  | 0
Klaipėdos r. sav. | Judrėnų sen. | Darbai | KS montavimas su šešiomis apskaitomis, bei 2 linijiniu saugiklių – kirtiklių bloku vietu | KS,KAS | vnt. | 236.03 |  | 0
Klaipėdos r. sav. | Judrėnų sen. | Darbai | KS montavimas su dvejomis apskaitomis, bei 3 linijiniu saugiklių – kirtiklių bloku vietu | KS,KAS | vnt. | 254.72 |  | 0
Klaipėdos r. sav. | Judrėnų sen. | Darbai | KS montavimas su keturiomis apskaitomis, bei 3 linijiniu saugiklių – kirtiklių bloku vietu | KS,KAS | vnt. | 262.05 |  | 0
Klaipėdos r. sav. | Judrėnų sen. | Darbai | KS montavimas su šešiomis apskaitomis, bei 3 linijiniu saugiklių – kirtiklių bloku vietu | KS,KAS | vnt. | 242.8 |  | 0
Klaipėdos r. sav. | Judrėnų sen. | Darbai | KS montavimas su dešimt apskaitų, bei 3 linijiniu saugiklių –kirtiklių bloku vietu | KS,KAS | vnt. | 242.96 |  | 0
Klaipėdos r. sav. | Judrėnų sen. | Darbai | Vienfazio automatinio jungiklio nuo 6 iki 63 A arba modulinio kirtiklio sumontavimas ĮAS, KS | KS,KAS | vnt. | 22.55 |  | 0
Klaipėdos r. sav. | Judrėnų sen. | Darbai | Trifazio automatinio jungiklio nuo 6 iki 63 A arba modulinio kirtiklio sumontavimas ĮAS, KS | KS,KAS | vnt. | 28.28 |  | 0
Klaipėdos r. sav. | Judrėnų sen. | Darbai | Trifazio automatinio jungiklio virš 63 iki 100 A arba modulinio kirtiklio sumontavimas ĮAS, KS | KS,KAS | vnt. | 46.99 |  | 0
Klaipėdos r. sav. | Judrėnų sen. | Darbai | Trifazio automatinio jungiklio virš 100 iki 250 A sumontavimas ĮAS, KS | KS,KAS | vnt. | 47.02 |  | 0
Klaipėdos r. sav. | Judrėnų sen. | Darbai | Trifazio automatinio jungiklio virš 250 iki 500 A sumontavimas ĮAS, KS | KS,KAS | vnt. | 56.54 |  | 0
Klaipėdos r. sav. | Judrėnų sen. | Darbai | Trifazio automatinio jungiklio virš 500 iki 630 A sumontavimas ĮAS, KS | KS,KAS | vnt. | 71.81 |  | 0
Klaipėdos r. sav. | Judrėnų sen. | Darbai | KS/KAS (nestandartinės) montavimas | KS,KAS | vnt. | 350 |  | 0
Klaipėdos r. sav. | Judrėnų sen. | Darbai | Bandymų gnybtyno montavimas | KS,KAS | vnt. | 116.97 |  | 0
Klaipėdos r. sav. | Judrėnų sen. | Darbai | Tranzitinės spintos montavimas su 1-3 linijinių saugiklių–kirtiklių blokų vietų(be apskaitų modulio) | KS,KAS | vnt. | 643.11 |  | 0
Klaipėdos r. sav. | Judrėnų sen. | Darbai | Skaitiklių montavimas/perkėlimas/demontavimas | KS,KAS | vnt. | 34.72 |  | 0
Klaipėdos r. sav. | Judrėnų sen. | Darbai | Vienfazių skaitiklių keitimo darbai | KS,KAS | vnt. | 52.03 |  | 0
Klaipėdos r. sav. | Judrėnų sen. | Darbai | Trifazių skaitiklių keitimo darbai | KS,KAS | vnt. | 66.4 |  | 0
Klaipėdos r. sav. | Judrėnų sen. | Darbai | VKS montavimas/keitimas | KS,KAS | vnt. | 492.55 |  | 0
Klaipėdos r. sav. | Agluonėnų sen. | Darbai | Automatinių jungiklių ir apskaitų uždengimo KAS (ĮAS) sumontavimas | KS,KAS | vnt. | 44.04 |  | 0
Klaipėdos r. sav. | Agluonėnų sen. | Darbai | Durelių tiesinimas | KS,KAS | vnt. | 20.55 |  | 0
Klaipėdos r. sav. | Agluonėnų sen. | Darbai | Įspėjamojo ženklo atnaujinimas (1 vnt.) | KS,KAS | vnt. | 9.01 |  | 0
Klaipėdos r. sav. | Agluonėnų sen. | Darbai | Kabelio gyslų antgalio permontavimas | KS,KAS | vnt. | 23.98 |  | 0
Klaipėdos r. sav. | Agluonėnų sen. | Darbai | Kabelių spintos remontas (1 spinta) | KS,KAS | vnt. | 152.9 |  | 0
Klaipėdos r. sav. | Agluonėnų sen. | Darbai | Kabelių spintos techninė priežiūra (1 spinta) | KS,KAS | vnt. | 74.51 |  | 0
Klaipėdos r. sav. | Agluonėnų sen. | Darbai | Kontaktinių sujungimų KS perveržimas (1 spinta) | KS,KAS | vnt. | 13.02 |  | 0
Klaipėdos r. sav. | Agluonėnų sen. | Darbai | Kontaktinių varžtų keitimas (1 kontaktas) | KS,KAS | vnt. | 22.68 |  | 0
Klaipėdos r. sav. | Agluonėnų sen. | Darbai | Korozijos pažeistų vietų KS/KAS/ĮAS užsandarinimas (1 spinta) | KS,KAS | vnt. | 22.63 |  | 0
Klaipėdos r. sav. | Agluonėnų sen. | Darbai | Nepritvirtinto automatinio jungiklio pritvirtinimas | KS,KAS | vnt. | 20.44 |  | 0
Klaipėdos r. sav. | Agluonėnų sen. | Darbai | Nešvarumų išvalymas (1 spinta) | KS,KAS | vnt. | 12.34 |  | 0
Klaipėdos r. sav. | Agluonėnų sen. | Darbai | Prijungtų linijų perjungimas KS | KS,KAS | vnt. | 23.44 |  | 0
Klaipėdos r. sav. | Agluonėnų sen. | Darbai | Saugiklio laikiklį laikančio izoliatoriaus keitimas | KS,KAS | vnt. | 23.81 |  | 0
Klaipėdos r. sav. | Agluonėnų sen. | Darbai | Užrakto (spynelės) keitimas | KS,KAS | vnt. | 16.62 |  | 0
Klaipėdos r. sav. | Agluonėnų sen. | Darbai | KAS (ĮAS) iki 2 aps. keitimas atramoje (be KL tiesimo) | KS,KAS | vnt. | 187.92 |  | 0
Klaipėdos r. sav. | Agluonėnų sen. | Darbai | Atvado keitimas/montavimas atramoje oro kabeliu iki KAS | KS,KAS | vnt. | 258.56 |  | 0
Klaipėdos r. sav. | Agluonėnų sen. | Darbai | KAS (ĮAS) virš 2 aps. keitimas atramoje (be KL tiesimo) | KS,KAS | vnt. | 237.97 |  | 0
Klaipėdos r. sav. | Agluonėnų sen. | Darbai | KAS (ĮAS)-1 keitimas ant pamato (be KL tiesimo) | KS,KAS | vnt. | 144.52 |  | 0
Klaipėdos r. sav. | Agluonėnų sen. | Darbai | KAS (ĮAS)-2 keitimas ant pamato (be KL tiesimo) | KS,KAS | vnt. | 217.78 |  | 0
Klaipėdos r. sav. | Agluonėnų sen. | Darbai | KAS (ĮAS)-3/4 keitimas ant pamato (be KL tiesimo) | KS,KAS | vnt. | 217.78 |  | 0
Klaipėdos r. sav. | Agluonėnų sen. | Darbai | KAS (ĮAS)-5/6 keitimas ant pamato (be KL tiesimo) | KS,KAS | vnt. | 217.51 |  | 0
Klaipėdos r. sav. | Agluonėnų sen. | Darbai | KAS (ĮAS)-1 keitimas ant sienos (be KL tiesimo) | KS,KAS | vnt. | 144.71 |  | 0
Klaipėdos r. sav. | Agluonėnų sen. | Darbai | KAS (ĮAS)-2 keitimas ant sienos (be KL tiesimo) | KS,KAS | vnt. | 144.74 |  | 0
Klaipėdos r. sav. | Agluonėnų sen. | Darbai | KAS (ĮAS)-3/4 keitimas ant sienos (be KL tiesimo) | KS,KAS | vnt. | 179.64 |  | 0
Klaipėdos r. sav. | Agluonėnų sen. | Darbai | KAS (ĮAS)-5/6 keitimas ant sienos (be KL tiesimo) | KS,KAS | vnt. | 181.09 |  | 0
Klaipėdos r. sav. | Agluonėnų sen. | Darbai | KS, KAS (ĮAS) spintų demontavimas | KS,KAS | vnt. | 47.61 |  | 0
Klaipėdos r. sav. | Agluonėnų sen. | Darbai | KS, KAS (ĮAS) durų vyrių remontas arba keitimas (vyris) | KS,KAS | vnt. | 16.2 |  | 0
Klaipėdos r. sav. | Agluonėnų sen. | Darbai | Pasvirusios KS,KAS (ĮAS) tiesinimas | KS,KAS | vnt. | 32.35 |  | 0
Klaipėdos r. sav. | Agluonėnų sen. | Darbai | KS, ĮAS (ĮAS) perdažymas (1 spinta) | KS,KAS | vnt. | 42.17 |  | 0
Klaipėdos r. sav. | Agluonėnų sen. | Darbai | KS montavimas be apskaitos | KS,KAS | vnt. | 339.84 |  | 0
Klaipėdos r. sav. | Agluonėnų sen. | Darbai | Kabelių spintos vidaus užpylimas gruntu (1 spinta) | KS,KAS | vnt. | 20.27 |  | 0
Klaipėdos r. sav. | Agluonėnų sen. | Darbai | Kabelio vamzdžio užsandarinimas (vnt.) | KS,KAS | vnt. | 11.54 |  | 0
Klaipėdos r. sav. | Agluonėnų sen. | Darbai | ĮAS montavimas ant atramos su vienu el. Skaitikliu | KS,KAS | vnt. | 167.67 |  | 0
Klaipėdos r. sav. | Agluonėnų sen. | Darbai | ĮAS montavimas su vienu el.skaitikliu ant pastato sienos | KS,KAS | vnt. | 168.36 |  | 0
Klaipėdos r. sav. | Agluonėnų sen. | Darbai | ĮAS montavimas su vienu el.skaitikliu ant sklypo ribos | KS,KAS | vnt. | 188.67 |  | 0
Klaipėdos r. sav. | Agluonėnų sen. | Darbai | ĮAS įrengimas ant atramos su dviem el. Skaitikliais | KS,KAS | vnt. | 187.99 |  | 0
Klaipėdos r. sav. | Agluonėnų sen. | Darbai | ĮAS montavimas su dviem el.skaitikliais ant pastato sienos | KS,KAS | vnt. | 167.61 |  | 0
Klaipėdos r. sav. | Agluonėnų sen. | Darbai | ĮAS montavimas su dviem el.skaitikliais ant sklypo ribos | KS,KAS | vnt. | 188.96 |  | 0
Klaipėdos r. sav. | Agluonėnų sen. | Darbai | ĮAS montavimas ant atramos su keturiais el. Skaitikliais | KS,KAS | vnt. | 202.95 |  | 0
Klaipėdos r. sav. | Agluonėnų sen. | Darbai | ĮAS montavimas su keturiais el.skaitikliais ant pastato sienos | KS,KAS | vnt. | 166.17 |  | 0
Klaipėdos r. sav. | Agluonėnų sen. | Darbai | ĮAS montavimas su keturiais el.skaitikliais ant sklypo ribos | KS,KAS | vnt. | 186.86 |  | 0
Klaipėdos r. sav. | Agluonėnų sen. | Darbai | ĮAS montavimas su šešiais el.skaitikliais ant sklypo ribos | KS,KAS | vnt. | 221.56 |  | 0
Klaipėdos r. sav. | Agluonėnų sen. | Darbai | ĮAS montavimas su dešimt el.skaitikliu ant sklypo ribos | KS,KAS | vnt. | 221.57 |  | 0
Klaipėdos r. sav. | Agluonėnų sen. | Darbai | KS montavimas su dvejomis apskaitomis, bei 1 linijiniu saugiklių – kirtiklių bloku vieta | KS,KAS | vnt. | 204.81 |  | 0
Klaipėdos r. sav. | Agluonėnų sen. | Darbai | KS montavimas su keturiomis apskaitomis, bei 1 linijiniu saugiklių – kirtiklių bloku vieta | KS,KAS | vnt. | 221.91 |  | 0
Klaipėdos r. sav. | Agluonėnų sen. | Darbai | KS montavimas su dvejomis apskaitomis, bei 2 linijiniu saugiklių – kirtiklių bloku vietu | KS,KAS | vnt. | 219.16 |  | 0
Klaipėdos r. sav. | Agluonėnų sen. | Darbai | KS montavimas su keturiomis apskaitomis, bei 2 linijiniu saugiklių – kirtiklių bloku vietu | KS,KAS | vnt. | 234.66 |  | 0
Klaipėdos r. sav. | Agluonėnų sen. | Darbai | KS montavimas su šešiomis apskaitomis, bei 2 linijiniu saugiklių – kirtiklių bloku vietu | KS,KAS | vnt. | 236.03 |  | 0
Klaipėdos r. sav. | Agluonėnų sen. | Darbai | KS montavimas su dvejomis apskaitomis, bei 3 linijiniu saugiklių – kirtiklių bloku vietu | KS,KAS | vnt. | 254.72 |  | 0
Klaipėdos r. sav. | Agluonėnų sen. | Darbai | KS montavimas su keturiomis apskaitomis, bei 3 linijiniu saugiklių – kirtiklių bloku vietu | KS,KAS | vnt. | 262.05 |  | 0
Klaipėdos r. sav. | Agluonėnų sen. | Darbai | KS montavimas su šešiomis apskaitomis, bei 3 linijiniu saugiklių – kirtiklių bloku vietu | KS,KAS | vnt. | 242.8 |  | 0
Klaipėdos r. sav. | Agluonėnų sen. | Darbai | KS montavimas su dešimt apskaitų, bei 3 linijiniu saugiklių –kirtiklių bloku vietu | KS,KAS | vnt. | 242.96 |  | 0
Klaipėdos r. sav. | Agluonėnų sen. | Darbai | Vienfazio automatinio jungiklio nuo 6 iki 63 A arba modulinio kirtiklio sumontavimas ĮAS, KS | KS,KAS | vnt. | 22.55 |  | 0
Klaipėdos r. sav. | Agluonėnų sen. | Darbai | Trifazio automatinio jungiklio nuo 6 iki 63 A arba modulinio kirtiklio sumontavimas ĮAS, KS | KS,KAS | vnt. | 28.28 |  | 0
Klaipėdos r. sav. | Agluonėnų sen. | Darbai | Trifazio automatinio jungiklio virš 63 iki 100 A arba modulinio kirtiklio sumontavimas ĮAS, KS | KS,KAS | vnt. | 46.99 |  | 0
Klaipėdos r. sav. | Agluonėnų sen. | Darbai | Trifazio automatinio jungiklio virš 100 iki 250 A sumontavimas ĮAS, KS | KS,KAS | vnt. | 47.02 |  | 0
Klaipėdos r. sav. | Agluonėnų sen. | Darbai | Trifazio automatinio jungiklio virš 250 iki 500 A sumontavimas ĮAS, KS | KS,KAS | vnt. | 56.54 |  | 0
Klaipėdos r. sav. | Agluonėnų sen. | Darbai | Trifazio automatinio jungiklio virš 500 iki 630 A sumontavimas ĮAS, KS | KS,KAS | vnt. | 71.81 |  | 0
Klaipėdos r. sav. | Agluonėnų sen. | Darbai | KS/KAS (nestandartinės) montavimas | KS,KAS | vnt. | 350 |  | 0
Klaipėdos r. sav. | Agluonėnų sen. | Darbai | Bandymų gnybtyno montavimas | KS,KAS | vnt. | 116.97 |  | 0
Klaipėdos r. sav. | Agluonėnų sen. | Darbai | Tranzitinės spintos montavimas su 1-3 linijinių saugiklių–kirtiklių blokų vietų(be apskaitų modulio) | KS,KAS | vnt. | 643.11 |  | 0
Klaipėdos r. sav. | Agluonėnų sen. | Darbai | Skaitiklių montavimas/perkėlimas/demontavimas | KS,KAS | vnt. | 34.72 |  | 0
Klaipėdos r. sav. | Agluonėnų sen. | Darbai | Vienfazių skaitiklių keitimo darbai | KS,KAS | vnt. | 52.03 |  | 0
Klaipėdos r. sav. | Agluonėnų sen. | Darbai | Trifazių skaitiklių keitimo darbai | KS,KAS | vnt. | 66.4 |  | 0
Klaipėdos r. sav. | Agluonėnų sen. | Darbai | VKS montavimas/keitimas | KS,KAS | vnt. | 492.55 |  | 0
Klaipėdos r. sav. | Vėžaičių sen. | Darbai | Automatinių jungiklių ir apskaitų uždengimo KAS (ĮAS) sumontavimas | KS,KAS | vnt. | 15 |  | 0
Klaipėdos r. sav. | Vėžaičių sen. | Darbai | Durelių tiesinimas | KS,KAS | vnt. | 7 |  | 0
Klaipėdos r. sav. | Vėžaičių sen. | Darbai | Įspėjamojo ženklo atnaujinimas (1 vnt.) | KS,KAS | vnt. | 9 |  | 0
Klaipėdos r. sav. | Vėžaičių sen. | Darbai | Kabelio gyslų antgalio permontavimas | KS,KAS | vnt. | 11 |  | 0
Klaipėdos r. sav. | Vėžaičių sen. | Darbai | Kabelių spintos remontas (1 spinta) | KS,KAS | vnt. | 60 |  | 0
Klaipėdos r. sav. | Vėžaičių sen. | Darbai | Kabelių spintos techninė priežiūra (1 spinta) | KS,KAS | vnt. | 25 |  | 0
Klaipėdos r. sav. | Vėžaičių sen. | Darbai | Kontaktinių sujungimų KS perveržimas (1 spinta) | KS,KAS | vnt. | 5 |  | 0
Klaipėdos r. sav. | Vėžaičių sen. | Darbai | Kontaktinių varžtų keitimas (1 kontaktas) | KS,KAS | vnt. | 8 |  | 0
Klaipėdos r. sav. | Vėžaičių sen. | Darbai | Korozijos pažeistų vietų KS/KAS/ĮAS užsandarinimas (1 spinta) | KS,KAS | vnt. | 8 |  | 0
Klaipėdos r. sav. | Vėžaičių sen. | Darbai | Nepritvirtinto automatinio jungiklio pritvirtinimas | KS,KAS | vnt. | 10 |  | 0
Klaipėdos r. sav. | Vėžaičių sen. | Darbai | Nešvarumų išvalymas (1 spinta) | KS,KAS | vnt. | 5 |  | 0
Klaipėdos r. sav. | Vėžaičių sen. | Darbai | Prijungtų linijų perjungimas KS | KS,KAS | vnt. | 20 |  | 0
Klaipėdos r. sav. | Vėžaičių sen. | Darbai | Saugiklio laikiklį laikančio izoliatoriaus keitimas | KS,KAS | vnt. | 23 |  | 0
Klaipėdos r. sav. | Vėžaičių sen. | Darbai | Užrakto (spynelės) keitimas | KS,KAS | vnt. | 6 |  | 0
Klaipėdos r. sav. | Vėžaičių sen. | Darbai | KAS (ĮAS) iki 2 aps. keitimas atramoje (be KL tiesimo) | KS,KAS | vnt. | 187 |  | 0
Klaipėdos r. sav. | Vėžaičių sen. | Darbai | Atvado keitimas/montavimas atramoje oro kabeliu iki KAS | KS,KAS | vnt. | 258 |  | 0
Klaipėdos r. sav. | Vėžaičių sen. | Darbai | KAS (ĮAS) virš 2 aps. keitimas atramoje (be KL tiesimo) | KS,KAS | vnt. | 237 |  | 0
Klaipėdos r. sav. | Vėžaičių sen. | Darbai | KAS (ĮAS)-1 keitimas ant pamato (be KL tiesimo) | KS,KAS | vnt. | 144 |  | 0
Klaipėdos r. sav. | Vėžaičių sen. | Darbai | KAS (ĮAS)-2 keitimas ant pamato (be KL tiesimo) | KS,KAS | vnt. | 217 |  | 0
Klaipėdos r. sav. | Vėžaičių sen. | Darbai | KAS (ĮAS)-3/4 keitimas ant pamato (be KL tiesimo) | KS,KAS | vnt. | 217 |  | 0
Klaipėdos r. sav. | Vėžaičių sen. | Darbai | KAS (ĮAS)-5/6 keitimas ant pamato (be KL tiesimo) | KS,KAS | vnt. | 217 |  | 0
Klaipėdos r. sav. | Vėžaičių sen. | Darbai | KAS (ĮAS)-1 keitimas ant sienos (be KL tiesimo) | KS,KAS | vnt. | 144 |  | 0
Klaipėdos r. sav. | Vėžaičių sen. | Darbai | KAS (ĮAS)-2 keitimas ant sienos (be KL tiesimo) | KS,KAS | vnt. | 144 |  | 0
Klaipėdos r. sav. | Vėžaičių sen. | Darbai | KAS (ĮAS)-3/4 keitimas ant sienos (be KL tiesimo) | KS,KAS | vnt. | 179 |  | 0
Klaipėdos r. sav. | Vėžaičių sen. | Darbai | KAS (ĮAS)-5/6 keitimas ant sienos (be KL tiesimo) | KS,KAS | vnt. | 181 |  | 0
Klaipėdos r. sav. | Vėžaičių sen. | Darbai | KS, KAS (ĮAS) spintų demontavimas | KS,KAS | vnt. | 47 |  | 0
Klaipėdos r. sav. | Vėžaičių sen. | Darbai | KS, KAS (ĮAS) durų vyrių remontas arba keitimas (vyris) | KS,KAS | vnt. | 6 |  | 0
Klaipėdos r. sav. | Vėžaičių sen. | Darbai | Pasvirusios KS,KAS (ĮAS) tiesinimas | KS,KAS | vnt. | 32 |  | 0
Klaipėdos r. sav. | Vėžaičių sen. | Darbai | KS, ĮAS (ĮAS) perdažymas (1 spinta) | KS,KAS | vnt. | 14 |  | 0
Klaipėdos r. sav. | Vėžaičių sen. | Darbai | KS montavimas be apskaitos | KS,KAS | vnt. | 339 |  | 0
Klaipėdos r. sav. | Vėžaičių sen. | Darbai | Kabelių spintos vidaus užpylimas gruntu (1 spinta) | KS,KAS | vnt. | 20 |  | 0
Klaipėdos r. sav. | Vėžaičių sen. | Darbai | Kabelio vamzdžio užsandarinimas (vnt.) | KS,KAS | vnt. | 11 |  | 0
Klaipėdos r. sav. | Vėžaičių sen. | Darbai | ĮAS montavimas ant atramos su vienu el. Skaitikliu | KS,KAS | vnt. | 167 |  | 0
Klaipėdos r. sav. | Vėžaičių sen. | Darbai | ĮAS montavimas su vienu el.skaitikliu ant pastato sienos | KS,KAS | vnt. | 168 |  | 0
Klaipėdos r. sav. | Vėžaičių sen. | Darbai | ĮAS montavimas su vienu el.skaitikliu ant sklypo ribos | KS,KAS | vnt. | 188 |  | 0
Klaipėdos r. sav. | Vėžaičių sen. | Darbai | ĮAS įrengimas ant atramos su dviem el. Skaitikliais | KS,KAS | vnt. | 187 |  | 0
Klaipėdos r. sav. | Vėžaičių sen. | Darbai | ĮAS montavimas su dviem el.skaitikliais ant pastato sienos | KS,KAS | vnt. | 167 |  | 0
Klaipėdos r. sav. | Vėžaičių sen. | Darbai | ĮAS montavimas su dviem el.skaitikliais ant sklypo ribos | KS,KAS | vnt. | 188 |  | 0
Klaipėdos r. sav. | Vėžaičių sen. | Darbai | ĮAS montavimas ant atramos su keturiais el. Skaitikliais | KS,KAS | vnt. | 202 |  | 0
Klaipėdos r. sav. | Vėžaičių sen. | Darbai | ĮAS montavimas su keturiais el.skaitikliais ant pastato sienos | KS,KAS | vnt. | 166 |  | 0
Klaipėdos r. sav. | Vėžaičių sen. | Darbai | ĮAS montavimas su keturiais el.skaitikliais ant sklypo ribos | KS,KAS | vnt. | 186 |  | 0
Klaipėdos r. sav. | Vėžaičių sen. | Darbai | ĮAS montavimas su šešiais el.skaitikliais ant sklypo ribos | KS,KAS | vnt. | 221 |  | 0
Klaipėdos r. sav. | Vėžaičių sen. | Darbai | ĮAS montavimas su dešimt el.skaitikliu ant sklypo ribos | KS,KAS | vnt. | 221 |  | 0
Klaipėdos r. sav. | Vėžaičių sen. | Darbai | KS montavimas su dvejomis apskaitomis, bei 1 linijiniu saugiklių – kirtiklių bloku vieta | KS,KAS | vnt. | 204 |  | 0
Klaipėdos r. sav. | Vėžaičių sen. | Darbai | KS montavimas su keturiomis apskaitomis, bei 1 linijiniu saugiklių – kirtiklių bloku vieta | KS,KAS | vnt. | 221 |  | 0
Klaipėdos r. sav. | Vėžaičių sen. | Darbai | KS montavimas su dvejomis apskaitomis, bei 2 linijiniu saugiklių – kirtiklių bloku vietu | KS,KAS | vnt. | 219 |  | 0
Klaipėdos r. sav. | Vėžaičių sen. | Darbai | KS montavimas su keturiomis apskaitomis, bei 2 linijiniu saugiklių – kirtiklių bloku vietu | KS,KAS | vnt. | 234 |  | 0
Klaipėdos r. sav. | Vėžaičių sen. | Darbai | KS montavimas su šešiomis apskaitomis, bei 2 linijiniu saugiklių – kirtiklių bloku vietu | KS,KAS | vnt. | 236 |  | 0
Klaipėdos r. sav. | Vėžaičių sen. | Darbai | KS montavimas su dvejomis apskaitomis, bei 3 linijiniu saugiklių – kirtiklių bloku vietu | KS,KAS | vnt. | 254 |  | 0
Klaipėdos r. sav. | Vėžaičių sen. | Darbai | KS montavimas su keturiomis apskaitomis, bei 3 linijiniu saugiklių – kirtiklių bloku vietu | KS,KAS | vnt. | 262 |  | 0
Klaipėdos r. sav. | Vėžaičių sen. | Darbai | KS montavimas su šešiomis apskaitomis, bei 3 linijiniu saugiklių – kirtiklių bloku vietu | KS,KAS | vnt. | 242 |  | 0
Klaipėdos r. sav. | Vėžaičių sen. | Darbai | KS montavimas su dešimt apskaitų, bei 3 linijiniu saugiklių –kirtiklių bloku vietu | KS,KAS | vnt. | 242 |  | 0
Klaipėdos r. sav. | Vėžaičių sen. | Darbai | Vienfazio automatinio jungiklio nuo 6 iki 63 A arba modulinio kirtiklio sumontavimas ĮAS, KS | KS,KAS | vnt. | 22 |  | 0
Klaipėdos r. sav. | Vėžaičių sen. | Darbai | Trifazio automatinio jungiklio nuo 6 iki 63 A arba modulinio kirtiklio sumontavimas ĮAS, KS | KS,KAS | vnt. | 28 |  | 0
Klaipėdos r. sav. | Vėžaičių sen. | Darbai | Trifazio automatinio jungiklio virš 63 iki 100 A arba modulinio kirtiklio sumontavimas ĮAS, KS | KS,KAS | vnt. | 46 |  | 0
Klaipėdos r. sav. | Vėžaičių sen. | Darbai | Trifazio automatinio jungiklio virš 100 iki 250 A sumontavimas ĮAS, KS | KS,KAS | vnt. | 47 |  | 0
Klaipėdos r. sav. | Vėžaičių sen. | Darbai | Trifazio automatinio jungiklio virš 250 iki 500 A sumontavimas ĮAS, KS | KS,KAS | vnt. | 56 |  | 0
Klaipėdos r. sav. | Vėžaičių sen. | Darbai | Trifazio automatinio jungiklio virš 500 iki 630 A sumontavimas ĮAS, KS | KS,KAS | vnt. | 71 |  | 0
Klaipėdos r. sav. | Vėžaičių sen. | Darbai | KS/KAS (nestandartinės) montavimas | KS,KAS | vnt. | 384 |  | 0
Klaipėdos r. sav. | Vėžaičių sen. | Darbai | Bandymų gnybtyno montavimas | KS,KAS | vnt. | 45 |  | 0
Klaipėdos r. sav. | Vėžaičių sen. | Darbai | Tranzitinės spintos montavimas su 1-3 linijinių saugiklių–kirtiklių blokų vietų(be apskaitų modulio) | KS,KAS | vnt. | 643 |  | 0
Klaipėdos r. sav. | Vėžaičių sen. | Darbai | Skaitiklių montavimas/perkėlimas/demontavimas | KS,KAS | vnt. | 15 |  | 0
Klaipėdos r. sav. | Vėžaičių sen. | Darbai | Vienfazių skaitiklių keitimo darbai | KS,KAS | vnt. | 19 |  | 0
Klaipėdos r. sav. | Vėžaičių sen. | Darbai | Trifazių skaitiklių keitimo darbai | KS,KAS | vnt. | 22 |  | 0
Klaipėdos r. sav. | Vėžaičių sen. | Darbai | VKS montavimas/keitimas | KS,KAS | vnt. | 400 |  | 0
Klaipėdos r. sav. | Gargždų sen. | Darbai | Automatinių jungiklių ir apskaitų uždengimo KAS (ĮAS) sumontavimas | KS,KAS | vnt. | 15 |  | 0
Klaipėdos r. sav. | Gargždų sen. | Darbai | Durelių tiesinimas | KS,KAS | vnt. | 7 |  | 0
Klaipėdos r. sav. | Gargždų sen. | Darbai | Įspėjamojo ženklo atnaujinimas (1 vnt.) | KS,KAS | vnt. | 9 |  | 0
Klaipėdos r. sav. | Gargždų sen. | Darbai | Kabelio gyslų antgalio permontavimas | KS,KAS | vnt. | 11 |  | 0
Klaipėdos r. sav. | Gargždų sen. | Darbai | Kabelių spintos remontas (1 spinta) | KS,KAS | vnt. | 60 |  | 0
Klaipėdos r. sav. | Gargždų sen. | Darbai | Kabelių spintos techninė priežiūra (1 spinta) | KS,KAS | vnt. | 25 |  | 0
Klaipėdos r. sav. | Gargždų sen. | Darbai | Kontaktinių sujungimų KS perveržimas (1 spinta) | KS,KAS | vnt. | 5 |  | 0
Klaipėdos r. sav. | Gargždų sen. | Darbai | Kontaktinių varžtų keitimas (1 kontaktas) | KS,KAS | vnt. | 8 |  | 0
Klaipėdos r. sav. | Gargždų sen. | Darbai | Korozijos pažeistų vietų KS/KAS/ĮAS užsandarinimas (1 spinta) | KS,KAS | vnt. | 8 |  | 0
Klaipėdos r. sav. | Gargždų sen. | Darbai | Nepritvirtinto automatinio jungiklio pritvirtinimas | KS,KAS | vnt. | 10 |  | 0
Klaipėdos r. sav. | Gargždų sen. | Darbai | Nešvarumų išvalymas (1 spinta) | KS,KAS | vnt. | 5 |  | 0
Klaipėdos r. sav. | Gargždų sen. | Darbai | Prijungtų linijų perjungimas KS | KS,KAS | vnt. | 20 |  | 0
Klaipėdos r. sav. | Gargždų sen. | Darbai | Saugiklio laikiklį laikančio izoliatoriaus keitimas | KS,KAS | vnt. | 23 |  | 0
Klaipėdos r. sav. | Gargždų sen. | Darbai | Užrakto (spynelės) keitimas | KS,KAS | vnt. | 6 |  | 0
Klaipėdos r. sav. | Gargždų sen. | Darbai | KAS (ĮAS) iki 2 aps. keitimas atramoje (be KL tiesimo) | KS,KAS | vnt. | 187 |  | 0
Klaipėdos r. sav. | Gargždų sen. | Darbai | Atvado keitimas/montavimas atramoje oro kabeliu iki KAS | KS,KAS | vnt. | 258 |  | 0
Klaipėdos r. sav. | Gargždų sen. | Darbai | KAS (ĮAS) virš 2 aps. keitimas atramoje (be KL tiesimo) | KS,KAS | vnt. | 237 |  | 0
Klaipėdos r. sav. | Gargždų sen. | Darbai | KAS (ĮAS)-1 keitimas ant pamato (be KL tiesimo) | KS,KAS | vnt. | 144 |  | 0
Klaipėdos r. sav. | Gargždų sen. | Darbai | KAS (ĮAS)-2 keitimas ant pamato (be KL tiesimo) | KS,KAS | vnt. | 217 |  | 0
Klaipėdos r. sav. | Gargždų sen. | Darbai | KAS (ĮAS)-3/4 keitimas ant pamato (be KL tiesimo) | KS,KAS | vnt. | 217 |  | 0
Klaipėdos r. sav. | Gargždų sen. | Darbai | KAS (ĮAS)-5/6 keitimas ant pamato (be KL tiesimo) | KS,KAS | vnt. | 217 |  | 0
Klaipėdos r. sav. | Gargždų sen. | Darbai | KAS (ĮAS)-1 keitimas ant sienos (be KL tiesimo) | KS,KAS | vnt. | 144 |  | 0
Klaipėdos r. sav. | Gargždų sen. | Darbai | KAS (ĮAS)-2 keitimas ant sienos (be KL tiesimo) | KS,KAS | vnt. | 144 |  | 0
Klaipėdos r. sav. | Gargždų sen. | Darbai | KAS (ĮAS)-3/4 keitimas ant sienos (be KL tiesimo) | KS,KAS | vnt. | 179 |  | 0
Klaipėdos r. sav. | Gargždų sen. | Darbai | KAS (ĮAS)-5/6 keitimas ant sienos (be KL tiesimo) | KS,KAS | vnt. | 181 |  | 0
Klaipėdos r. sav. | Gargždų sen. | Darbai | KS, KAS (ĮAS) spintų demontavimas | KS,KAS | vnt. | 47 |  | 0
Klaipėdos r. sav. | Gargždų sen. | Darbai | KS, KAS (ĮAS) durų vyrių remontas arba keitimas (vyris) | KS,KAS | vnt. | 6 |  | 0
Klaipėdos r. sav. | Gargždų sen. | Darbai | Pasvirusios KS,KAS (ĮAS) tiesinimas | KS,KAS | vnt. | 32 |  | 0
Klaipėdos r. sav. | Gargždų sen. | Darbai | KS, ĮAS (ĮAS) perdažymas (1 spinta) | KS,KAS | vnt. | 14 |  | 0
Klaipėdos r. sav. | Gargždų sen. | Darbai | KS montavimas be apskaitos | KS,KAS | vnt. | 339 |  | 0
Klaipėdos r. sav. | Gargždų sen. | Darbai | Kabelių spintos vidaus užpylimas gruntu (1 spinta) | KS,KAS | vnt. | 20 |  | 0
Klaipėdos r. sav. | Gargždų sen. | Darbai | Kabelio vamzdžio užsandarinimas (vnt.) | KS,KAS | vnt. | 11 |  | 0
Klaipėdos r. sav. | Gargždų sen. | Darbai | ĮAS montavimas ant atramos su vienu el. Skaitikliu | KS,KAS | vnt. | 167 |  | 0
Klaipėdos r. sav. | Gargždų sen. | Darbai | ĮAS montavimas su vienu el.skaitikliu ant pastato sienos | KS,KAS | vnt. | 168 |  | 0
Klaipėdos r. sav. | Gargždų sen. | Darbai | ĮAS montavimas su vienu el.skaitikliu ant sklypo ribos | KS,KAS | vnt. | 188 |  | 0
Klaipėdos r. sav. | Gargždų sen. | Darbai | ĮAS įrengimas ant atramos su dviem el. Skaitikliais | KS,KAS | vnt. | 187 |  | 0
Klaipėdos r. sav. | Gargždų sen. | Darbai | ĮAS montavimas su dviem el.skaitikliais ant pastato sienos | KS,KAS | vnt. | 167 |  | 0
Klaipėdos r. sav. | Gargždų sen. | Darbai | ĮAS montavimas su dviem el.skaitikliais ant sklypo ribos | KS,KAS | vnt. | 188 |  | 0
Klaipėdos r. sav. | Gargždų sen. | Darbai | ĮAS montavimas ant atramos su keturiais el. Skaitikliais | KS,KAS | vnt. | 202 |  | 0
Klaipėdos r. sav. | Gargždų sen. | Darbai | ĮAS montavimas su keturiais el.skaitikliais ant pastato sienos | KS,KAS | vnt. | 166 |  | 0
Klaipėdos r. sav. | Gargždų sen. | Darbai | ĮAS montavimas su keturiais el.skaitikliais ant sklypo ribos | KS,KAS | vnt. | 186 |  | 0
Klaipėdos r. sav. | Gargždų sen. | Darbai | ĮAS montavimas su šešiais el.skaitikliais ant sklypo ribos | KS,KAS | vnt. | 221 |  | 0
Klaipėdos r. sav. | Gargždų sen. | Darbai | ĮAS montavimas su dešimt el.skaitikliu ant sklypo ribos | KS,KAS | vnt. | 221 |  | 0
Klaipėdos r. sav. | Gargždų sen. | Darbai | KS montavimas su dvejomis apskaitomis, bei 1 linijiniu saugiklių – kirtiklių bloku vieta | KS,KAS | vnt. | 204 |  | 0
Klaipėdos r. sav. | Gargždų sen. | Darbai | KS montavimas su keturiomis apskaitomis, bei 1 linijiniu saugiklių – kirtiklių bloku vieta | KS,KAS | vnt. | 221 |  | 0
Klaipėdos r. sav. | Gargždų sen. | Darbai | KS montavimas su dvejomis apskaitomis, bei 2 linijiniu saugiklių – kirtiklių bloku vietu | KS,KAS | vnt. | 219 |  | 0
Klaipėdos r. sav. | Gargždų sen. | Darbai | KS montavimas su keturiomis apskaitomis, bei 2 linijiniu saugiklių – kirtiklių bloku vietu | KS,KAS | vnt. | 234 |  | 0
Klaipėdos r. sav. | Gargždų sen. | Darbai | KS montavimas su šešiomis apskaitomis, bei 2 linijiniu saugiklių – kirtiklių bloku vietu | KS,KAS | vnt. | 236 |  | 0
Klaipėdos r. sav. | Gargždų sen. | Darbai | KS montavimas su dvejomis apskaitomis, bei 3 linijiniu saugiklių – kirtiklių bloku vietu | KS,KAS | vnt. | 254 |  | 0
Klaipėdos r. sav. | Gargždų sen. | Darbai | KS montavimas su keturiomis apskaitomis, bei 3 linijiniu saugiklių – kirtiklių bloku vietu | KS,KAS | vnt. | 262 |  | 0
Klaipėdos r. sav. | Gargždų sen. | Darbai | KS montavimas su šešiomis apskaitomis, bei 3 linijiniu saugiklių – kirtiklių bloku vietu | KS,KAS | vnt. | 242 |  | 0
Klaipėdos r. sav. | Gargždų sen. | Darbai | KS montavimas su dešimt apskaitų, bei 3 linijiniu saugiklių –kirtiklių bloku vietu | KS,KAS | vnt. | 242 |  | 0
Klaipėdos r. sav. | Gargždų sen. | Darbai | Vienfazio automatinio jungiklio nuo 6 iki 63 A arba modulinio kirtiklio sumontavimas ĮAS, KS | KS,KAS | vnt. | 22 |  | 0
Klaipėdos r. sav. | Gargždų sen. | Darbai | Trifazio automatinio jungiklio nuo 6 iki 63 A arba modulinio kirtiklio sumontavimas ĮAS, KS | KS,KAS | vnt. | 28 |  | 0
Klaipėdos r. sav. | Gargždų sen. | Darbai | Trifazio automatinio jungiklio virš 63 iki 100 A arba modulinio kirtiklio sumontavimas ĮAS, KS | KS,KAS | vnt. | 46 |  | 0
Klaipėdos r. sav. | Gargždų sen. | Darbai | Trifazio automatinio jungiklio virš 100 iki 250 A sumontavimas ĮAS, KS | KS,KAS | vnt. | 47 |  | 0
Klaipėdos r. sav. | Gargždų sen. | Darbai | Trifazio automatinio jungiklio virš 250 iki 500 A sumontavimas ĮAS, KS | KS,KAS | vnt. | 56 |  | 0
Klaipėdos r. sav. | Gargždų sen. | Darbai | Trifazio automatinio jungiklio virš 500 iki 630 A sumontavimas ĮAS, KS | KS,KAS | vnt. | 71 |  | 0
Klaipėdos r. sav. | Gargždų sen. | Darbai | KS/KAS (nestandartinės) montavimas | KS,KAS | vnt. | 384 |  | 0
Klaipėdos r. sav. | Gargždų sen. | Darbai | Bandymų gnybtyno montavimas | KS,KAS | vnt. | 45 |  | 0
Klaipėdos r. sav. | Gargždų sen. | Darbai | Tranzitinės spintos montavimas su 1-3 linijinių saugiklių–kirtiklių blokų vietų(be apskaitų modulio) | KS,KAS | vnt. | 643 |  | 0
Klaipėdos r. sav. | Gargždų sen. | Darbai | Skaitiklių montavimas/perkėlimas/demontavimas | KS,KAS | vnt. | 15 |  | 0
Klaipėdos r. sav. | Gargždų sen. | Darbai | Vienfazių skaitiklių keitimo darbai | KS,KAS | vnt. | 19 |  | 0
Klaipėdos r. sav. | Gargždų sen. | Darbai | Trifazių skaitiklių keitimo darbai | KS,KAS | vnt. | 22 |  | 0
Klaipėdos r. sav. | Gargždų sen. | Darbai | VKS montavimas/keitimas | KS,KAS | vnt. | 400 |  | 0
Klaipėdos r. sav. | Endriejavo sen. | Darbai | Automatinių jungiklių ir apskaitų uždengimo KAS (ĮAS) sumontavimas | KS,KAS | vnt. | 15 |  | 0
Klaipėdos r. sav. | Endriejavo sen. | Darbai | Durelių tiesinimas | KS,KAS | vnt. | 7 |  | 0
Klaipėdos r. sav. | Endriejavo sen. | Darbai | Įspėjamojo ženklo atnaujinimas (1 vnt.) | KS,KAS | vnt. | 9 |  | 0
Klaipėdos r. sav. | Endriejavo sen. | Darbai | Kabelio gyslų antgalio permontavimas | KS,KAS | vnt. | 11 |  | 0
Klaipėdos r. sav. | Endriejavo sen. | Darbai | Kabelių spintos remontas (1 spinta) | KS,KAS | vnt. | 60 |  | 0
Klaipėdos r. sav. | Endriejavo sen. | Darbai | Kabelių spintos techninė priežiūra (1 spinta) | KS,KAS | vnt. | 25 |  | 0
Klaipėdos r. sav. | Endriejavo sen. | Darbai | Kontaktinių sujungimų KS perveržimas (1 spinta) | KS,KAS | vnt. | 5 |  | 0
Klaipėdos r. sav. | Endriejavo sen. | Darbai | Kontaktinių varžtų keitimas (1 kontaktas) | KS,KAS | vnt. | 8 |  | 0
Klaipėdos r. sav. | Endriejavo sen. | Darbai | Korozijos pažeistų vietų KS/KAS/ĮAS užsandarinimas (1 spinta) | KS,KAS | vnt. | 8 |  | 0
Klaipėdos r. sav. | Endriejavo sen. | Darbai | Nepritvirtinto automatinio jungiklio pritvirtinimas | KS,KAS | vnt. | 10 |  | 0
Klaipėdos r. sav. | Endriejavo sen. | Darbai | Nešvarumų išvalymas (1 spinta) | KS,KAS | vnt. | 5 |  | 0
Klaipėdos r. sav. | Endriejavo sen. | Darbai | Prijungtų linijų perjungimas KS | KS,KAS | vnt. | 20 |  | 0
Klaipėdos r. sav. | Endriejavo sen. | Darbai | Saugiklio laikiklį laikančio izoliatoriaus keitimas | KS,KAS | vnt. | 23 |  | 0
Klaipėdos r. sav. | Endriejavo sen. | Darbai | Užrakto (spynelės) keitimas | KS,KAS | vnt. | 6 |  | 0
Klaipėdos r. sav. | Endriejavo sen. | Darbai | KAS (ĮAS) iki 2 aps. keitimas atramoje (be KL tiesimo) | KS,KAS | vnt. | 187 |  | 0
Klaipėdos r. sav. | Endriejavo sen. | Darbai | Atvado keitimas/montavimas atramoje oro kabeliu iki KAS | KS,KAS | vnt. | 258 |  | 0
Klaipėdos r. sav. | Endriejavo sen. | Darbai | KAS (ĮAS) virš 2 aps. keitimas atramoje (be KL tiesimo) | KS,KAS | vnt. | 237 |  | 0
Klaipėdos r. sav. | Endriejavo sen. | Darbai | KAS (ĮAS)-1 keitimas ant pamato (be KL tiesimo) | KS,KAS | vnt. | 144 |  | 0
Klaipėdos r. sav. | Endriejavo sen. | Darbai | KAS (ĮAS)-2 keitimas ant pamato (be KL tiesimo) | KS,KAS | vnt. | 217 |  | 0
Klaipėdos r. sav. | Endriejavo sen. | Darbai | KAS (ĮAS)-3/4 keitimas ant pamato (be KL tiesimo) | KS,KAS | vnt. | 217 |  | 0
Klaipėdos r. sav. | Endriejavo sen. | Darbai | KAS (ĮAS)-5/6 keitimas ant pamato (be KL tiesimo) | KS,KAS | vnt. | 217 |  | 0
Klaipėdos r. sav. | Endriejavo sen. | Darbai | KAS (ĮAS)-1 keitimas ant sienos (be KL tiesimo) | KS,KAS | vnt. | 144 |  | 0
Klaipėdos r. sav. | Endriejavo sen. | Darbai | KAS (ĮAS)-2 keitimas ant sienos (be KL tiesimo) | KS,KAS | vnt. | 144 |  | 0
Klaipėdos r. sav. | Endriejavo sen. | Darbai | KAS (ĮAS)-3/4 keitimas ant sienos (be KL tiesimo) | KS,KAS | vnt. | 179 |  | 0
Klaipėdos r. sav. | Endriejavo sen. | Darbai | KAS (ĮAS)-5/6 keitimas ant sienos (be KL tiesimo) | KS,KAS | vnt. | 181 |  | 0
Klaipėdos r. sav. | Endriejavo sen. | Darbai | KS, KAS (ĮAS) spintų demontavimas | KS,KAS | vnt. | 47 |  | 0
Klaipėdos r. sav. | Endriejavo sen. | Darbai | KS, KAS (ĮAS) durų vyrių remontas arba keitimas (vyris) | KS,KAS | vnt. | 6 |  | 0
Klaipėdos r. sav. | Endriejavo sen. | Darbai | Pasvirusios KS,KAS (ĮAS) tiesinimas | KS,KAS | vnt. | 32 |  | 0
Klaipėdos r. sav. | Endriejavo sen. | Darbai | KS, ĮAS (ĮAS) perdažymas (1 spinta) | KS,KAS | vnt. | 14 |  | 0
Klaipėdos r. sav. | Endriejavo sen. | Darbai | KS montavimas be apskaitos | KS,KAS | vnt. | 339 |  | 0
Klaipėdos r. sav. | Endriejavo sen. | Darbai | Kabelių spintos vidaus užpylimas gruntu (1 spinta) | KS,KAS | vnt. | 20 |  | 0
Klaipėdos r. sav. | Endriejavo sen. | Darbai | Kabelio vamzdžio užsandarinimas (vnt.) | KS,KAS | vnt. | 11 |  | 0
Klaipėdos r. sav. | Endriejavo sen. | Darbai | ĮAS montavimas ant atramos su vienu el. Skaitikliu | KS,KAS | vnt. | 167 |  | 0
Klaipėdos r. sav. | Endriejavo sen. | Darbai | ĮAS montavimas su vienu el.skaitikliu ant pastato sienos | KS,KAS | vnt. | 168 |  | 0
Klaipėdos r. sav. | Endriejavo sen. | Darbai | ĮAS montavimas su vienu el.skaitikliu ant sklypo ribos | KS,KAS | vnt. | 188 |  | 0
Klaipėdos r. sav. | Endriejavo sen. | Darbai | ĮAS įrengimas ant atramos su dviem el. Skaitikliais | KS,KAS | vnt. | 187 |  | 0
Klaipėdos r. sav. | Endriejavo sen. | Darbai | ĮAS montavimas su dviem el.skaitikliais ant pastato sienos | KS,KAS | vnt. | 167 |  | 0
Klaipėdos r. sav. | Endriejavo sen. | Darbai | ĮAS montavimas su dviem el.skaitikliais ant sklypo ribos | KS,KAS | vnt. | 188 |  | 0
Klaipėdos r. sav. | Endriejavo sen. | Darbai | ĮAS montavimas ant atramos su keturiais el. Skaitikliais | KS,KAS | vnt. | 202 |  | 0
Klaipėdos r. sav. | Endriejavo sen. | Darbai | ĮAS montavimas su keturiais el.skaitikliais ant pastato sienos | KS,KAS | vnt. | 166 |  | 0
Klaipėdos r. sav. | Endriejavo sen. | Darbai | ĮAS montavimas su keturiais el.skaitikliais ant sklypo ribos | KS,KAS | vnt. | 186 |  | 0
Klaipėdos r. sav. | Endriejavo sen. | Darbai | ĮAS montavimas su šešiais el.skaitikliais ant sklypo ribos | KS,KAS | vnt. | 221 |  | 0
Klaipėdos r. sav. | Endriejavo sen. | Darbai | ĮAS montavimas su dešimt el.skaitikliu ant sklypo ribos | KS,KAS | vnt. | 221 |  | 0
Klaipėdos r. sav. | Endriejavo sen. | Darbai | KS montavimas su dvejomis apskaitomis, bei 1 linijiniu saugiklių – kirtiklių bloku vieta | KS,KAS | vnt. | 204 |  | 0
Klaipėdos r. sav. | Endriejavo sen. | Darbai | KS montavimas su keturiomis apskaitomis, bei 1 linijiniu saugiklių – kirtiklių bloku vieta | KS,KAS | vnt. | 221 |  | 0
Klaipėdos r. sav. | Endriejavo sen. | Darbai | KS montavimas su dvejomis apskaitomis, bei 2 linijiniu saugiklių – kirtiklių bloku vietu | KS,KAS | vnt. | 219 |  | 0
Klaipėdos r. sav. | Endriejavo sen. | Darbai | KS montavimas su keturiomis apskaitomis, bei 2 linijiniu saugiklių – kirtiklių bloku vietu | KS,KAS | vnt. | 234 |  | 0
Klaipėdos r. sav. | Endriejavo sen. | Darbai | KS montavimas su šešiomis apskaitomis, bei 2 linijiniu saugiklių – kirtiklių bloku vietu | KS,KAS | vnt. | 236 |  | 0
Klaipėdos r. sav. | Endriejavo sen. | Darbai | KS montavimas su dvejomis apskaitomis, bei 3 linijiniu saugiklių – kirtiklių bloku vietu | KS,KAS | vnt. | 254 |  | 0
Klaipėdos r. sav. | Endriejavo sen. | Darbai | KS montavimas su keturiomis apskaitomis, bei 3 linijiniu saugiklių – kirtiklių bloku vietu | KS,KAS | vnt. | 262 |  | 0
Klaipėdos r. sav. | Endriejavo sen. | Darbai | KS montavimas su šešiomis apskaitomis, bei 3 linijiniu saugiklių – kirtiklių bloku vietu | KS,KAS | vnt. | 242 |  | 0
Klaipėdos r. sav. | Endriejavo sen. | Darbai | KS montavimas su dešimt apskaitų, bei 3 linijiniu saugiklių –kirtiklių bloku vietu | KS,KAS | vnt. | 242 |  | 0
Klaipėdos r. sav. | Endriejavo sen. | Darbai | Vienfazio automatinio jungiklio nuo 6 iki 63 A arba modulinio kirtiklio sumontavimas ĮAS, KS | KS,KAS | vnt. | 22 |  | 0
Klaipėdos r. sav. | Endriejavo sen. | Darbai | Trifazio automatinio jungiklio nuo 6 iki 63 A arba modulinio kirtiklio sumontavimas ĮAS, KS | KS,KAS | vnt. | 28 |  | 0
Klaipėdos r. sav. | Endriejavo sen. | Darbai | Trifazio automatinio jungiklio virš 63 iki 100 A arba modulinio kirtiklio sumontavimas ĮAS, KS | KS,KAS | vnt. | 46 |  | 0
Klaipėdos r. sav. | Endriejavo sen. | Darbai | Trifazio automatinio jungiklio virš 100 iki 250 A sumontavimas ĮAS, KS | KS,KAS | vnt. | 47 |  | 0
Klaipėdos r. sav. | Endriejavo sen. | Darbai | Trifazio automatinio jungiklio virš 250 iki 500 A sumontavimas ĮAS, KS | KS,KAS | vnt. | 56 |  | 0
Klaipėdos r. sav. | Endriejavo sen. | Darbai | Trifazio automatinio jungiklio virš 500 iki 630 A sumontavimas ĮAS, KS | KS,KAS | vnt. | 71 |  | 0
Klaipėdos r. sav. | Endriejavo sen. | Darbai | KS/KAS (nestandartinės) montavimas | KS,KAS | vnt. | 384 |  | 0
Klaipėdos r. sav. | Endriejavo sen. | Darbai | Bandymų gnybtyno montavimas | KS,KAS | vnt. | 45 |  | 0
Klaipėdos r. sav. | Endriejavo sen. | Darbai | Tranzitinės spintos montavimas su 1-3 linijinių saugiklių–kirtiklių blokų vietų(be apskaitų modulio) | KS,KAS | vnt. | 643 |  | 0
Klaipėdos r. sav. | Endriejavo sen. | Darbai | Skaitiklių montavimas/perkėlimas/demontavimas | KS,KAS | vnt. | 15 |  | 0
Klaipėdos r. sav. | Endriejavo sen. | Darbai | Vienfazių skaitiklių keitimo darbai | KS,KAS | vnt. | 19 |  | 0
Klaipėdos r. sav. | Endriejavo sen. | Darbai | Trifazių skaitiklių keitimo darbai | KS,KAS | vnt. | 22 |  | 0
Klaipėdos r. sav. | Endriejavo sen. | Darbai | VKS montavimas/keitimas | KS,KAS | vnt. | 400 |  | 0
Klaipėdos r. sav. | Dovilų sen. | Darbai | Automatinių jungiklių ir apskaitų uždengimo KAS (ĮAS) sumontavimas | KS,KAS | vnt. | 15 |  | 0
Klaipėdos r. sav. | Dovilų sen. | Darbai | Durelių tiesinimas | KS,KAS | vnt. | 7 |  | 0
Klaipėdos r. sav. | Dovilų sen. | Darbai | Įspėjamojo ženklo atnaujinimas (1 vnt.) | KS,KAS | vnt. | 9 |  | 0
Klaipėdos r. sav. | Dovilų sen. | Darbai | Kabelio gyslų antgalio permontavimas | KS,KAS | vnt. | 11 |  | 0
Klaipėdos r. sav. | Dovilų sen. | Darbai | Kabelių spintos remontas (1 spinta) | KS,KAS | vnt. | 60 |  | 0
Klaipėdos r. sav. | Dovilų sen. | Darbai | Kabelių spintos techninė priežiūra (1 spinta) | KS,KAS | vnt. | 25 |  | 0
Klaipėdos r. sav. | Dovilų sen. | Darbai | Kontaktinių sujungimų KS perveržimas (1 spinta) | KS,KAS | vnt. | 5 |  | 0
Klaipėdos r. sav. | Dovilų sen. | Darbai | Kontaktinių varžtų keitimas (1 kontaktas) | KS,KAS | vnt. | 8 |  | 0
Klaipėdos r. sav. | Dovilų sen. | Darbai | Korozijos pažeistų vietų KS/KAS/ĮAS užsandarinimas (1 spinta) | KS,KAS | vnt. | 8 |  | 0
Klaipėdos r. sav. | Dovilų sen. | Darbai | Nepritvirtinto automatinio jungiklio pritvirtinimas | KS,KAS | vnt. | 10 |  | 0
Klaipėdos r. sav. | Dovilų sen. | Darbai | Nešvarumų išvalymas (1 spinta) | KS,KAS | vnt. | 5 |  | 0
Klaipėdos r. sav. | Dovilų sen. | Darbai | Prijungtų linijų perjungimas KS | KS,KAS | vnt. | 20 |  | 0
Klaipėdos r. sav. | Dovilų sen. | Darbai | Saugiklio laikiklį laikančio izoliatoriaus keitimas | KS,KAS | vnt. | 23 |  | 0
Klaipėdos r. sav. | Dovilų sen. | Darbai | Užrakto (spynelės) keitimas | KS,KAS | vnt. | 6 |  | 0
Klaipėdos r. sav. | Dovilų sen. | Darbai | KAS (ĮAS) iki 2 aps. keitimas atramoje (be KL tiesimo) | KS,KAS | vnt. | 187 |  | 0
Klaipėdos r. sav. | Dovilų sen. | Darbai | Atvado keitimas/montavimas atramoje oro kabeliu iki KAS | KS,KAS | vnt. | 258 |  | 0
Klaipėdos r. sav. | Dovilų sen. | Darbai | KAS (ĮAS) virš 2 aps. keitimas atramoje (be KL tiesimo) | KS,KAS | vnt. | 237 |  | 0
Klaipėdos r. sav. | Dovilų sen. | Darbai | KAS (ĮAS)-1 keitimas ant pamato (be KL tiesimo) | KS,KAS | vnt. | 144 |  | 0
Klaipėdos r. sav. | Dovilų sen. | Darbai | KAS (ĮAS)-2 keitimas ant pamato (be KL tiesimo) | KS,KAS | vnt. | 217 |  | 0
Klaipėdos r. sav. | Dovilų sen. | Darbai | KAS (ĮAS)-3/4 keitimas ant pamato (be KL tiesimo) | KS,KAS | vnt. | 217 |  | 0
Klaipėdos r. sav. | Dovilų sen. | Darbai | KAS (ĮAS)-5/6 keitimas ant pamato (be KL tiesimo) | KS,KAS | vnt. | 217 |  | 0
Klaipėdos r. sav. | Dovilų sen. | Darbai | KAS (ĮAS)-1 keitimas ant sienos (be KL tiesimo) | KS,KAS | vnt. | 144 |  | 0
Klaipėdos r. sav. | Dovilų sen. | Darbai | KAS (ĮAS)-2 keitimas ant sienos (be KL tiesimo) | KS,KAS | vnt. | 144 |  | 0
Klaipėdos r. sav. | Dovilų sen. | Darbai | KAS (ĮAS)-3/4 keitimas ant sienos (be KL tiesimo) | KS,KAS | vnt. | 179 |  | 0
Klaipėdos r. sav. | Dovilų sen. | Darbai | KAS (ĮAS)-5/6 keitimas ant sienos (be KL tiesimo) | KS,KAS | vnt. | 181 |  | 0
Klaipėdos r. sav. | Dovilų sen. | Darbai | KS, KAS (ĮAS) spintų demontavimas | KS,KAS | vnt. | 47 |  | 0
Klaipėdos r. sav. | Dovilų sen. | Darbai | KS, KAS (ĮAS) durų vyrių remontas arba keitimas (vyris) | KS,KAS | vnt. | 6 |  | 0
Klaipėdos r. sav. | Dovilų sen. | Darbai | Pasvirusios KS,KAS (ĮAS) tiesinimas | KS,KAS | vnt. | 32 |  | 0
Klaipėdos r. sav. | Dovilų sen. | Darbai | KS, ĮAS (ĮAS) perdažymas (1 spinta) | KS,KAS | vnt. | 14 |  | 0
Klaipėdos r. sav. | Dovilų sen. | Darbai | KS montavimas be apskaitos | KS,KAS | vnt. | 339 |  | 0
Klaipėdos r. sav. | Dovilų sen. | Darbai | Kabelių spintos vidaus užpylimas gruntu (1 spinta) | KS,KAS | vnt. | 20 |  | 0
Klaipėdos r. sav. | Dovilų sen. | Darbai | Kabelio vamzdžio užsandarinimas (vnt.) | KS,KAS | vnt. | 11 |  | 0
Klaipėdos r. sav. | Dovilų sen. | Darbai | ĮAS montavimas ant atramos su vienu el. Skaitikliu | KS,KAS | vnt. | 167 |  | 0
Klaipėdos r. sav. | Dovilų sen. | Darbai | ĮAS montavimas su vienu el.skaitikliu ant pastato sienos | KS,KAS | vnt. | 168 |  | 0
Klaipėdos r. sav. | Dovilų sen. | Darbai | ĮAS montavimas su vienu el.skaitikliu ant sklypo ribos | KS,KAS | vnt. | 188 |  | 0
Klaipėdos r. sav. | Dovilų sen. | Darbai | ĮAS įrengimas ant atramos su dviem el. Skaitikliais | KS,KAS | vnt. | 187 |  | 0
Klaipėdos r. sav. | Dovilų sen. | Darbai | ĮAS montavimas su dviem el.skaitikliais ant pastato sienos | KS,KAS | vnt. | 167 |  | 0
Klaipėdos r. sav. | Dovilų sen. | Darbai | ĮAS montavimas su dviem el.skaitikliais ant sklypo ribos | KS,KAS | vnt. | 188 |  | 0
Klaipėdos r. sav. | Dovilų sen. | Darbai | ĮAS montavimas ant atramos su keturiais el. Skaitikliais | KS,KAS | vnt. | 202 |  | 0
Klaipėdos r. sav. | Dovilų sen. | Darbai | ĮAS montavimas su keturiais el.skaitikliais ant pastato sienos | KS,KAS | vnt. | 166 |  | 0
Klaipėdos r. sav. | Dovilų sen. | Darbai | ĮAS montavimas su keturiais el.skaitikliais ant sklypo ribos | KS,KAS | vnt. | 186 |  | 0
Klaipėdos r. sav. | Dovilų sen. | Darbai | ĮAS montavimas su šešiais el.skaitikliais ant sklypo ribos | KS,KAS | vnt. | 221 |  | 0
Klaipėdos r. sav. | Dovilų sen. | Darbai | ĮAS montavimas su dešimt el.skaitikliu ant sklypo ribos | KS,KAS | vnt. | 221 |  | 0
Klaipėdos r. sav. | Dovilų sen. | Darbai | KS montavimas su dvejomis apskaitomis, bei 1 linijiniu saugiklių – kirtiklių bloku vieta | KS,KAS | vnt. | 204 |  | 0
Klaipėdos r. sav. | Dovilų sen. | Darbai | KS montavimas su keturiomis apskaitomis, bei 1 linijiniu saugiklių – kirtiklių bloku vieta | KS,KAS | vnt. | 221 |  | 0
Klaipėdos r. sav. | Dovilų sen. | Darbai | KS montavimas su dvejomis apskaitomis, bei 2 linijiniu saugiklių – kirtiklių bloku vietu | KS,KAS | vnt. | 219 |  | 0
Klaipėdos r. sav. | Dovilų sen. | Darbai | KS montavimas su keturiomis apskaitomis, bei 2 linijiniu saugiklių – kirtiklių bloku vietu | KS,KAS | vnt. | 234 |  | 0
Klaipėdos r. sav. | Dovilų sen. | Darbai | KS montavimas su šešiomis apskaitomis, bei 2 linijiniu saugiklių – kirtiklių bloku vietu | KS,KAS | vnt. | 236 |  | 0
Klaipėdos r. sav. | Dovilų sen. | Darbai | KS montavimas su dvejomis apskaitomis, bei 3 linijiniu saugiklių – kirtiklių bloku vietu | KS,KAS | vnt. | 254 |  | 0
Klaipėdos r. sav. | Dovilų sen. | Darbai | KS montavimas su keturiomis apskaitomis, bei 3 linijiniu saugiklių – kirtiklių bloku vietu | KS,KAS | vnt. | 262 |  | 0
Klaipėdos r. sav. | Dovilų sen. | Darbai | KS montavimas su šešiomis apskaitomis, bei 3 linijiniu saugiklių – kirtiklių bloku vietu | KS,KAS | vnt. | 242 |  | 0
Klaipėdos r. sav. | Dovilų sen. | Darbai | KS montavimas su dešimt apskaitų, bei 3 linijiniu saugiklių –kirtiklių bloku vietu | KS,KAS | vnt. | 242 |  | 0
Klaipėdos r. sav. | Dovilų sen. | Darbai | Vienfazio automatinio jungiklio nuo 6 iki 63 A arba modulinio kirtiklio sumontavimas ĮAS, KS | KS,KAS | vnt. | 22 |  | 0
Klaipėdos r. sav. | Dovilų sen. | Darbai | Trifazio automatinio jungiklio nuo 6 iki 63 A arba modulinio kirtiklio sumontavimas ĮAS, KS | KS,KAS | vnt. | 28 |  | 0
Klaipėdos r. sav. | Dovilų sen. | Darbai | Trifazio automatinio jungiklio virš 63 iki 100 A arba modulinio kirtiklio sumontavimas ĮAS, KS | KS,KAS | vnt. | 46 |  | 0
Klaipėdos r. sav. | Dovilų sen. | Darbai | Trifazio automatinio jungiklio virš 100 iki 250 A sumontavimas ĮAS, KS | KS,KAS | vnt. | 47 |  | 0
Klaipėdos r. sav. | Dovilų sen. | Darbai | Trifazio automatinio jungiklio virš 250 iki 500 A sumontavimas ĮAS, KS | KS,KAS | vnt. | 56 |  | 0
Klaipėdos r. sav. | Dovilų sen. | Darbai | Trifazio automatinio jungiklio virš 500 iki 630 A sumontavimas ĮAS, KS | KS,KAS | vnt. | 71 |  | 0
Klaipėdos r. sav. | Dovilų sen. | Darbai | KS/KAS (nestandartinės) montavimas | KS,KAS | vnt. | 384 |  | 0
Klaipėdos r. sav. | Dovilų sen. | Darbai | Bandymų gnybtyno montavimas | KS,KAS | vnt. | 45 |  | 0
Klaipėdos r. sav. | Dovilų sen. | Darbai | Tranzitinės spintos montavimas su 1-3 linijinių saugiklių–kirtiklių blokų vietų(be apskaitų modulio) | KS,KAS | vnt. | 643 |  | 0
Klaipėdos r. sav. | Dovilų sen. | Darbai | Skaitiklių montavimas/perkėlimas/demontavimas | KS,KAS | vnt. | 15 |  | 0
Klaipėdos r. sav. | Dovilų sen. | Darbai | Vienfazių skaitiklių keitimo darbai | KS,KAS | vnt. | 19 |  | 0
Klaipėdos r. sav. | Dovilų sen. | Darbai | Trifazių skaitiklių keitimo darbai | KS,KAS | vnt. | 22 |  | 0
Klaipėdos r. sav. | Dovilų sen. | Darbai | VKS montavimas/keitimas | KS,KAS | vnt. | 400 |  | 0
Kauno m. sav. | Centro sen. | Darbai | Operatyvinio pavadinimo atnaujinimas (lentelė išorėje) | Kita | vnt. | 24.2 |  | 0
Kauno m. sav. | Eigulių sen. | Darbai | Operatyvinio pavadinimo atnaujinimas (lentelė išorėje) | Kita | vnt. | 24.2 |  | 0
Kauno m. sav. | Šančių sen. | Darbai | Operatyvinio pavadinimo atnaujinimas (lentelė išorėje) | Kita | vnt. | 24.2 |  | 0
Kauno m. sav. | Žaliakalnio sen. | Darbai | Operatyvinio pavadinimo atnaujinimas (lentelė išorėje) | Kita | vnt. | 24.2 |  | 0
Kauno m. sav. | Centro sen. | Darbai | Įžeminimo įrenginių kontaktų remontas (1 kontaktas) | Kita | vnt. | 32.03 |  | 0
Kauno m. sav. | Eigulių sen. | Darbai | Įžeminimo įrenginių kontaktų remontas (1 kontaktas) | Kita | vnt. | 32.03 |  | 0
Kauno m. sav. | Šančių sen. | Darbai | Įžeminimo įrenginių kontaktų remontas (1 kontaktas) | Kita | vnt. | 32.03 |  | 0
Kauno m. sav. | Žaliakalnio sen. | Darbai | Įžeminimo įrenginių kontaktų remontas (1 kontaktas) | Kita | vnt. | 32.03 |  | 0
Kauno m. sav. | Centro sen. | Darbai | 0,4 kV saugiklių lizdų keitimas transformatorinėje (1 vnt.) | Kita | vnt. | 47.36 |  | 0
Kauno m. sav. | Eigulių sen. | Darbai | 0,4 kV saugiklių lizdų keitimas transformatorinėje (1 vnt.) | Kita | vnt. | 47.36 |  | 0
Kauno m. sav. | Šančių sen. | Darbai | 0,4 kV saugiklių lizdų keitimas transformatorinėje (1 vnt.) | Kita | vnt. | 47.36 |  | 0
Kauno m. sav. | Žaliakalnio sen. | Darbai | 0,4 kV saugiklių lizdų keitimas transformatorinėje (1 vnt.) | Kita | vnt. | 47.36 |  | 0
Kauno m. sav. | Centro sen. | Darbai | Įžeminimo įrenginio patikrinimas atkasant | Kita | vnt. | 45.3 |  | 0
Kauno m. sav. | Eigulių sen. | Darbai | Įžeminimo įrenginio patikrinimas atkasant | Kita | vnt. | 45.3 |  | 0
Kauno m. sav. | Šančių sen. | Darbai | Įžeminimo įrenginio patikrinimas atkasant | Kita | vnt. | 45.3 |  | 0
Kauno m. sav. | Žaliakalnio sen. | Darbai | Įžeminimo įrenginio patikrinimas atkasant | Kita | vnt. | 45.3 |  | 0
Kauno m. sav. | Centro sen. | Darbai | Įžeminimo varžos matavimas | Kita | vnt. | 71.04 |  | 0
Kauno m. sav. | Eigulių sen. | Darbai | Įžeminimo varžos matavimas | Kita | vnt. | 71.04 |  | 0
Kauno m. sav. | Šančių sen. | Darbai | Įžeminimo varžos matavimas | Kita | vnt. | 71.04 |  | 0
Kauno m. sav. | Žaliakalnio sen. | Darbai | Įžeminimo varžos matavimas | Kita | vnt. | 71.04 |  | 0
Kauno m. sav. | Centro sen. | Darbai | Žymenų uždėjimas/atnaujinimas viduje (1 žymuo) | Kita | vnt. | 12.41 |  | 0
Kauno m. sav. | Eigulių sen. | Darbai | Žymenų uždėjimas/atnaujinimas viduje (1 žymuo) | Kita | vnt. | 12.41 |  | 0
Kauno m. sav. | Šančių sen. | Darbai | Žymenų uždėjimas/atnaujinimas viduje (1 žymuo) | Kita | vnt. | 12.41 |  | 0
Kauno m. sav. | Žaliakalnio sen. | Darbai | Žymenų uždėjimas/atnaujinimas viduje (1 žymuo) | Kita | vnt. | 12.41 |  | 0
Kauno m. sav. | Centro sen. | Darbai | Kirtiklių - saugiklių bloko montavimas, keitimas (MT, KT, TR, ST, KS) | Kita | vnt. | 152.38 |  | 0
Kauno m. sav. | Eigulių sen. | Darbai | Kirtiklių - saugiklių bloko montavimas, keitimas (MT, KT, TR, ST, KS) | Kita | vnt. | 152.38 |  | 0
Kauno m. sav. | Šančių sen. | Darbai | Kirtiklių - saugiklių bloko montavimas, keitimas (MT, KT, TR, ST, KS) | Kita | vnt. | 152.38 |  | 0
Kauno m. sav. | Žaliakalnio sen. | Darbai | Kirtiklių - saugiklių bloko montavimas, keitimas (MT, KT, TR, ST, KS) | Kita | vnt. | 152.38 |  | 0
Kauno m. sav. | Centro sen. | Darbai | Kontaktinio sujungimo sutepimas, suveržimas, valymas | Kita | vnt. | 12.82 |  | 0
Kauno m. sav. | Eigulių sen. | Darbai | Kontaktinio sujungimo sutepimas, suveržimas, valymas | Kita | vnt. | 12.82 |  | 0
Kauno m. sav. | Šančių sen. | Darbai | Kontaktinio sujungimo sutepimas, suveržimas, valymas | Kita | vnt. | 12.82 |  | 0
Kauno m. sav. | Žaliakalnio sen. | Darbai | Kontaktinio sujungimo sutepimas, suveržimas, valymas | Kita | vnt. | 12.82 |  | 0
Kauno m. sav. | Centro sen. | Darbai | 0,4 kV (00-01-02-03-04a) gabarito lydžiųjų įdėklų arba trumpiklių (NZ) keitimas, montavimas (1 vnt.) | Kita | vnt. | 11.53 |  | 0
Kauno m. sav. | Eigulių sen. | Darbai | 0,4 kV (00-01-02-03-04a) gabarito lydžiųjų įdėklų arba trumpiklių (NZ) keitimas, montavimas (1 vnt.) | Kita | vnt. | 11.53 |  | 0
Kauno m. sav. | Šančių sen. | Darbai | 0,4 kV (00-01-02-03-04a) gabarito lydžiųjų įdėklų arba trumpiklių (NZ) keitimas, montavimas (1 vnt.) | Kita | vnt. | 11.53 |  | 0
Kauno m. sav. | Žaliakalnio sen. | Darbai | 0,4 kV (00-01-02-03-04a) gabarito lydžiųjų įdėklų arba trumpiklių (NZ) keitimas, montavimas (1 vnt.) | Kita | vnt. | 11.53 |  | 0
Kauno m. sav. | Centro sen. | Darbai | 0,4 kV daugiau kaip 100 A automatinio jungiklio keitimas | Kita | vnt. | 57.65 |  | 0
Kauno m. sav. | Eigulių sen. | Darbai | 0,4 kV daugiau kaip 100 A automatinio jungiklio keitimas | Kita | vnt. | 57.65 |  | 0
Kauno m. sav. | Šančių sen. | Darbai | 0,4 kV daugiau kaip 100 A automatinio jungiklio keitimas | Kita | vnt. | 57.65 |  | 0
Kauno m. sav. | Žaliakalnio sen. | Darbai | 0,4 kV daugiau kaip 100 A automatinio jungiklio keitimas | Kita | vnt. | 57.65 |  | 0
Kauno m. sav. | Centro sen. | Darbai | 0,4 kV iki 100 A automatinio jungiklio arba modulinio kirtiklio keitimas | Kita | vnt. | 53.54 |  | 0
Kauno m. sav. | Eigulių sen. | Darbai | 0,4 kV iki 100 A automatinio jungiklio arba modulinio kirtiklio keitimas | Kita | vnt. | 53.54 |  | 0
Kauno m. sav. | Šančių sen. | Darbai | 0,4 kV iki 100 A automatinio jungiklio arba modulinio kirtiklio keitimas | Kita | vnt. | 53.54 |  | 0
Kauno m. sav. | Žaliakalnio sen. | Darbai | 0,4 kV iki 100 A automatinio jungiklio arba modulinio kirtiklio keitimas | Kita | vnt. | 53.54 |  | 0
Kauno m. sav. | Centro sen. | Darbai | Medžių šakų genėjimas (1 medis) | Kita | vnt. | 59.73 |  | 0
Kauno m. sav. | Eigulių sen. | Darbai | Medžių šakų genėjimas (1 medis) | Kita | vnt. | 59.73 |  | 0
Kauno m. sav. | Šančių sen. | Darbai | Medžių šakų genėjimas (1 medis) | Kita | vnt. | 59.73 |  | 0
Kauno m. sav. | Žaliakalnio sen. | Darbai | Medžių šakų genėjimas (1 medis) | Kita | vnt. | 59.73 |  | 0
Kauno m. sav. | Centro sen. | Darbai | Medžio pjovimas (medis) | Kita | vnt. | 87.87 |  | 0
Kauno m. sav. | Eigulių sen. | Darbai | Medžio pjovimas (medis) | Kita | vnt. | 87.87 |  | 0
Kauno m. sav. | Šančių sen. | Darbai | Medžio pjovimas (medis) | Kita | vnt. | 87.87 |  | 0
Kauno m. sav. | Žaliakalnio sen. | Darbai | Medžio pjovimas (medis) | Kita | vnt. | 87.87 |  | 0
Kauno m. sav. | Centro sen. | Darbai | 0,4 - 10 KV Šynų izoliacijos varžos matavimas | Kita | vnt. | 86.49 |  | 0
Kauno m. sav. | Eigulių sen. | Darbai | 0,4 - 10 KV Šynų izoliacijos varžos matavimas | Kita | vnt. | 86.49 |  | 0
Kauno m. sav. | Šančių sen. | Darbai | 0,4 - 10 KV Šynų izoliacijos varžos matavimas | Kita | vnt. | 86.49 |  | 0
Kauno m. sav. | Žaliakalnio sen. | Darbai | 0,4 - 10 KV Šynų izoliacijos varžos matavimas | Kita | vnt. | 86.49 |  | 0
Kauno m. sav. | Centro sen. | Darbai | Demontuoti 0,4 kV įrenginį (aut. Jungiklis, kirtiklis, srovės transformatorius) | Kita | vnt. | 39.12 |  | 0
Kauno m. sav. | Eigulių sen. | Darbai | Demontuoti 0,4 kV įrenginį (aut. Jungiklis, kirtiklis, srovės transformatorius) | Kita | vnt. | 39.12 |  | 0
Kauno m. sav. | Šančių sen. | Darbai | Demontuoti 0,4 kV įrenginį (aut. Jungiklis, kirtiklis, srovės transformatorius) | Kita | vnt. | 39.12 |  | 0
Kauno m. sav. | Žaliakalnio sen. | Darbai | Demontuoti 0,4 kV įrenginį (aut. Jungiklis, kirtiklis, srovės transformatorius) | Kita | vnt. | 39.12 |  | 0
Kauno m. sav. | Centro sen. | Darbai | Pereinamųjų varžų matavimas | Kita | vnt. | 12.81 |  | 0
Kauno m. sav. | Eigulių sen. | Darbai | Pereinamųjų varžų matavimas | Kita | vnt. | 12.81 |  | 0
Kauno m. sav. | Šančių sen. | Darbai | Pereinamųjų varžų matavimas | Kita | vnt. | 12.81 |  | 0
Kauno m. sav. | Žaliakalnio sen. | Darbai | Pereinamųjų varžų matavimas | Kita | vnt. | 12.81 |  | 0
Kauno m. sav. | Centro sen. | Darbai | Įžeminimo įrenginio iki 10 omų varžos įrengimas | Kita | vnt. | 307.39 |  | 0
Kauno m. sav. | Eigulių sen. | Darbai | Įžeminimo įrenginio iki 10 omų varžos įrengimas | Kita | vnt. | 307.39 |  | 0
Kauno m. sav. | Šančių sen. | Darbai | Įžeminimo įrenginio iki 10 omų varžos įrengimas | Kita | vnt. | 307.39 |  | 0
Kauno m. sav. | Žaliakalnio sen. | Darbai | Įžeminimo įrenginio iki 10 omų varžos įrengimas | Kita | vnt. | 307.39 |  | 0
Kauno m. sav. | Centro sen. | Darbai | Įžeminimo įrenginio iki 30 omų varžos įrengimas | Kita | vnt. | 223.38 |  | 0
Kauno m. sav. | Eigulių sen. | Darbai | Įžeminimo įrenginio iki 30 omų varžos įrengimas | Kita | vnt. | 223.38 |  | 0
Kauno m. sav. | Šančių sen. | Darbai | Įžeminimo įrenginio iki 30 omų varžos įrengimas | Kita | vnt. | 223.38 |  | 0
Kauno m. sav. | Žaliakalnio sen. | Darbai | Įžeminimo įrenginio iki 30 omų varžos įrengimas | Kita | vnt. | 223.38 |  | 0
Kauno m. sav. | Centro sen. | Darbai | Geodezinė nuotrauka iki 50 m esant topografinei nuotraukai, vienam objektui (išpildomoji) | Kita | vnt. | 224.22 |  | 0
Kauno m. sav. | Eigulių sen. | Darbai | Geodezinė nuotrauka iki 50 m esant topografinei nuotraukai, vienam objektui (išpildomoji) | Kita | vnt. | 224.22 |  | 0
Kauno m. sav. | Šančių sen. | Darbai | Geodezinė nuotrauka iki 50 m esant topografinei nuotraukai, vienam objektui (išpildomoji) | Kita | vnt. | 224.22 |  | 0
Kauno m. sav. | Žaliakalnio sen. | Darbai | Geodezinė nuotrauka iki 50 m esant topografinei nuotraukai, vienam objektui (išpildomoji) | Kita | vnt. | 224.22 |  | 0
Kauno m. sav. | Centro sen. | Darbai | Geodezinė nuotrauka nuo 50 iki 300 m esant topografinėi nuotraukai, vienam objektui (išpildomoji) | Kita | vnt. | 544.54 |  | 0
Kauno m. sav. | Eigulių sen. | Darbai | Geodezinė nuotrauka nuo 50 iki 300 m esant topografinėi nuotraukai, vienam objektui (išpildomoji) | Kita | vnt. | 544.54 |  | 0
Kauno m. sav. | Šančių sen. | Darbai | Geodezinė nuotrauka nuo 50 iki 300 m esant topografinėi nuotraukai, vienam objektui (išpildomoji) | Kita | vnt. | 544.54 |  | 0
Kauno m. sav. | Žaliakalnio sen. | Darbai | Geodezinė nuotrauka nuo 50 iki 300 m esant topografinėi nuotraukai, vienam objektui (išpildomoji) | Kita | vnt. | 544.54 |  | 0
Kauno m. sav. | Centro sen. | Darbai | Geodezinė nuotrauka virš 300 m topografinėi nuotraukai, vienam objektui (išpildomoji) | Kita | vnt. | 960.96 |  | 0
Kauno m. sav. | Eigulių sen. | Darbai | Geodezinė nuotrauka virš 300 m topografinėi nuotraukai, vienam objektui (išpildomoji) | Kita | vnt. | 960.96 |  | 0
Kauno m. sav. | Šančių sen. | Darbai | Geodezinė nuotrauka virš 300 m topografinėi nuotraukai, vienam objektui (išpildomoji) | Kita | vnt. | 960.96 |  | 0
Kauno m. sav. | Žaliakalnio sen. | Darbai | Geodezinė nuotrauka virš 300 m topografinėi nuotraukai, vienam objektui (išpildomoji) | Kita | vnt. | 960.96 |  | 0
Kauno m. sav. | Centro sen. | Darbai | Geodezinis nužymėjimas iki 50 m, vienam objektui | Kita | vnt. | 112.32 |  | 0
Kauno m. sav. | Eigulių sen. | Darbai | Geodezinis nužymėjimas iki 50 m, vienam objektui | Kita | vnt. | 112.32 |  | 0
Kauno m. sav. | Šančių sen. | Darbai | Geodezinis nužymėjimas iki 50 m, vienam objektui | Kita | vnt. | 112.32 |  | 0
Kauno m. sav. | Žaliakalnio sen. | Darbai | Geodezinis nužymėjimas iki 50 m, vienam objektui | Kita | vnt. | 112.32 |  | 0
Kauno m. sav. | Centro sen. | Darbai | Geodezinis nužymėjimas virš 50 iki 300 m, vienam objektui | Kita | vnt. | 280.8 |  | 0
Kauno m. sav. | Eigulių sen. | Darbai | Geodezinis nužymėjimas virš 50 iki 300 m, vienam objektui | Kita | vnt. | 280.8 |  | 0
Kauno m. sav. | Šančių sen. | Darbai | Geodezinis nužymėjimas virš 50 iki 300 m, vienam objektui | Kita | vnt. | 280.8 |  | 0
Kauno m. sav. | Žaliakalnio sen. | Darbai | Geodezinis nužymėjimas virš 50 iki 300 m, vienam objektui | Kita | vnt. | 280.8 |  | 0
Kauno m. sav. | Centro sen. | Darbai | Geodezinis nužymėjimas virš 300 m, vienam objektui | Kita | vnt. | 561.6 |  | 0
Kauno m. sav. | Eigulių sen. | Darbai | Geodezinis nužymėjimas virš 300 m, vienam objektui | Kita | vnt. | 561.6 |  | 0
Kauno m. sav. | Šančių sen. | Darbai | Geodezinis nužymėjimas virš 300 m, vienam objektui | Kita | vnt. | 561.6 |  | 0
Kauno m. sav. | Žaliakalnio sen. | Darbai | Geodezinis nužymėjimas virš 300 m, vienam objektui | Kita | vnt. | 561.6 |  | 0
Kauno m. sav. | Centro sen. | Darbai | Schemų uždėjimas/atnaujinimas | Kita | vnt. | 16.24 |  | 0
Kauno m. sav. | Eigulių sen. | Darbai | Schemų uždėjimas/atnaujinimas | Kita | vnt. | 16.24 |  | 0
Kauno m. sav. | Šančių sen. | Darbai | Schemų uždėjimas/atnaujinimas | Kita | vnt. | 16.24 |  | 0
Kauno m. sav. | Žaliakalnio sen. | Darbai | Schemų uždėjimas/atnaujinimas | Kita | vnt. | 16.24 |  | 0
Kauno m. sav. | Centro sen. | Darbai | Projektavimas iki 35 000 Eur be PVM (su topografine nuotrauka) | Kita | vnt. | 1839.5 |  | 0
Kauno m. sav. | Eigulių sen. | Darbai | Projektavimas iki 35 000 Eur be PVM (su topografine nuotrauka) | Kita | vnt. | 1839.5 |  | 0
Kauno m. sav. | Šančių sen. | Darbai | Projektavimas iki 35 000 Eur be PVM (su topografine nuotrauka) | Kita | vnt. | 1839.5 |  | 0
Kauno m. sav. | Žaliakalnio sen. | Darbai | Projektavimas iki 35 000 Eur be PVM (su topografine nuotrauka) | Kita | vnt. | 1839.5 |  | 0
Kauno m. sav. | Centro sen. | Darbai | Projektavimas nuo 35 000,01 Eur be PVM (su topografine nuotrauka) | Kita | vnt. | 4528 |  | 0
Kauno m. sav. | Eigulių sen. | Darbai | Projektavimas nuo 35 000,01 Eur be PVM (su topografine nuotrauka) | Kita | vnt. | 4528 |  | 0
Kauno m. sav. | Šančių sen. | Darbai | Projektavimas nuo 35 000,01 Eur be PVM (su topografine nuotrauka) | Kita | vnt. | 4528 |  | 0
Kauno m. sav. | Žaliakalnio sen. | Darbai | Projektavimas nuo 35 000,01 Eur be PVM (su topografine nuotrauka) | Kita | vnt. | 4528 |  | 0
Kauno m. sav. | Centro sen. | Darbai | Darbo projekto parengimas | Kita | vnt. | 400 |  | 0
Kauno m. sav. | Eigulių sen. | Darbai | Darbo projekto parengimas | Kita | vnt. | 400 |  | 0
Kauno m. sav. | Šančių sen. | Darbai | Darbo projekto parengimas | Kita | vnt. | 400 |  | 0
Kauno m. sav. | Žaliakalnio sen. | Darbai | Darbo projekto parengimas | Kita | vnt. | 400 |  | 0
Kauno m. sav. | Centro sen. | Darbai | Automatizuotos elektros energijos apskaitos sistemos (AEEAS) montavimas | Kita | vnt. | 39.47 |  | 0
Kauno m. sav. | Eigulių sen. | Darbai | Automatizuotos elektros energijos apskaitos sistemos (AEEAS) montavimas | Kita | vnt. | 39.47 |  | 0
Kauno m. sav. | Šančių sen. | Darbai | Automatizuotos elektros energijos apskaitos sistemos (AEEAS) montavimas | Kita | vnt. | 39.47 |  | 0
Kauno m. sav. | Žaliakalnio sen. | Darbai | Automatizuotos elektros energijos apskaitos sistemos (AEEAS) montavimas | Kita | vnt. | 39.47 |  | 0
Kauno m. sav. | Centro sen. | Darbai | Abonentinių įrenginių varžų matavimai, techninės dokumentacijos parengimas bei pateikimas ESO | Kita | vnt. | 113.26 |  | 0
Kauno m. sav. | Eigulių sen. | Darbai | Abonentinių įrenginių varžų matavimai, techninės dokumentacijos parengimas bei pateikimas ESO | Kita | vnt. | 113.26 |  | 0
Kauno m. sav. | Šančių sen. | Darbai | Abonentinių įrenginių varžų matavimai, techninės dokumentacijos parengimas bei pateikimas ESO | Kita | vnt. | 113.26 |  | 0
Kauno m. sav. | Žaliakalnio sen. | Darbai | Abonentinių įrenginių varžų matavimai, techninės dokumentacijos parengimas bei pateikimas ESO | Kita | vnt. | 113.26 |  | 0
Kauno m. sav. | Centro sen. | Darbai | Lauko tipo paskirstymo skydelio komplektas ir jo montavimas (lauke arba patalpų viduje) | Kita | vnt. | 111.54 |  | 0
Kauno m. sav. | Eigulių sen. | Darbai | Lauko tipo paskirstymo skydelio komplektas ir jo montavimas (lauke arba patalpų viduje) | Kita | vnt. | 111.54 |  | 0
Kauno m. sav. | Šančių sen. | Darbai | Lauko tipo paskirstymo skydelio komplektas ir jo montavimas (lauke arba patalpų viduje) | Kita | vnt. | 111.54 |  | 0
Kauno m. sav. | Žaliakalnio sen. | Darbai | Lauko tipo paskirstymo skydelio komplektas ir jo montavimas (lauke arba patalpų viduje) | Kita | vnt. | 111.54 |  | 0
Kauno m. sav. | Centro sen. | Darbai | Šviesolaidinio kabelio mova iki 48 skaidalų | Kita | vnt. | 171.6 |  | 0
Kauno m. sav. | Eigulių sen. | Darbai | Šviesolaidinio kabelio mova iki 48 skaidalų | Kita | vnt. | 171.6 |  | 0
Kauno m. sav. | Šančių sen. | Darbai | Šviesolaidinio kabelio mova iki 48 skaidalų | Kita | vnt. | 171.6 |  | 0
Kauno m. sav. | Žaliakalnio sen. | Darbai | Šviesolaidinio kabelio mova iki 48 skaidalų | Kita | vnt. | 171.6 |  | 0
Kauno m. sav. | Centro sen. | Darbai | Gelžbetoninio šulinio su dangčiu montavimas | Kita | vnt. | 1800 |  | 0
Kauno m. sav. | Eigulių sen. | Darbai | Gelžbetoninio šulinio su dangčiu montavimas | Kita | vnt. | 1800 |  | 0
Kauno m. sav. | Šančių sen. | Darbai | Gelžbetoninio šulinio su dangčiu montavimas | Kita | vnt. | 1800 |  | 0
Kauno m. sav. | Žaliakalnio sen. | Darbai | Gelžbetoninio šulinio su dangčiu montavimas | Kita | vnt. | 1800 |  | 0
Kauno m. sav. | Centro sen. | Darbai | Giluminio įžeminimo įrengimas | Kita | vnt. | 8008 |  | 0
Kauno m. sav. | Eigulių sen. | Darbai | Giluminio įžeminimo įrengimas | Kita | vnt. | 8008 |  | 0
Kauno m. sav. | Šančių sen. | Darbai | Giluminio įžeminimo įrengimas | Kita | vnt. | 8008 |  | 0
Kauno m. sav. | Žaliakalnio sen. | Darbai | Giluminio įžeminimo įrengimas | Kita | vnt. | 8008 |  | 0
Kauno m. sav. | Centro sen. | Darbai | Srovės nuotėkio relės montavimas | Kita | vnt. | 209.01 |  | 0
Kauno m. sav. | Eigulių sen. | Darbai | Srovės nuotėkio relės montavimas | Kita | vnt. | 209.01 |  | 0
Kauno m. sav. | Šančių sen. | Darbai | Srovės nuotėkio relės montavimas | Kita | vnt. | 209.01 |  | 0
Kauno m. sav. | Žaliakalnio sen. | Darbai | Srovės nuotėkio relės montavimas | Kita | vnt. | 209.01 |  | 0
Kauno m. sav. | Centro sen. | Darbai | Abonentinių kabelių kontaktų sujungimas naudojant antgalius iki 25 mm2 | Kita | vnt. | 120.12 |  | 0
Kauno m. sav. | Eigulių sen. | Darbai | Abonentinių kabelių kontaktų sujungimas naudojant antgalius iki 25 mm2 | Kita | vnt. | 120.12 |  | 0
Kauno m. sav. | Šančių sen. | Darbai | Abonentinių kabelių kontaktų sujungimas naudojant antgalius iki 25 mm2 | Kita | vnt. | 120.12 |  | 0
Kauno m. sav. | Žaliakalnio sen. | Darbai | Abonentinių kabelių kontaktų sujungimas naudojant antgalius iki 25 mm2 | Kita | vnt. | 120.12 |  | 0
Kauno m. sav. | Centro sen. | Darbai | Topografinė nuotrauka | Kita | vnt. | 800.8 |  | 0
Kauno m. sav. | Eigulių sen. | Darbai | Topografinė nuotrauka | Kita | vnt. | 800.8 |  | 0
Kauno m. sav. | Šančių sen. | Darbai | Topografinė nuotrauka | Kita | vnt. | 800.8 |  | 0
Kauno m. sav. | Žaliakalnio sen. | Darbai | Topografinė nuotrauka | Kita | vnt. | 800.8 |  | 0
Kauno m. sav. | Centro sen. | Darbai | Komunikacijų žymėjimo ženklų montavimas/keitimas | Kita | vnt. | 51.48 |  | 0
Kauno m. sav. | Eigulių sen. | Darbai | Komunikacijų žymėjimo ženklų montavimas/keitimas | Kita | vnt. | 51.48 |  | 0
Kauno m. sav. | Šančių sen. | Darbai | Komunikacijų žymėjimo ženklų montavimas/keitimas | Kita | vnt. | 51.48 |  | 0
Kauno m. sav. | Žaliakalnio sen. | Darbai | Komunikacijų žymėjimo ženklų montavimas/keitimas | Kita | vnt. | 51.48 |  | 0
Kauno m. sav. | Centro sen. | Darbai | Alyvinio jungtuvo izoliacijos bandymas | Kita | vnt. | 101.86 |  | 0
Kauno m. sav. | Eigulių sen. | Darbai | Alyvinio jungtuvo izoliacijos bandymas | Kita | vnt. | 101.86 |  | 0
Kauno m. sav. | Šančių sen. | Darbai | Alyvinio jungtuvo izoliacijos bandymas | Kita | vnt. | 101.86 |  | 0
Kauno m. sav. | Žaliakalnio sen. | Darbai | Alyvinio jungtuvo izoliacijos bandymas | Kita | vnt. | 101.86 |  | 0
Kauno m. sav. | Centro sen. | Darbai | Atvado tvirtinimas naujais dirželiais prie esamų laikiklių (4 dirželiai) | Kita | vnt. | 102.18 |  | 0
Kauno m. sav. | Eigulių sen. | Darbai | Atvado tvirtinimas naujais dirželiais prie esamų laikiklių (4 dirželiai) | Kita | vnt. | 102.18 |  | 0
Kauno m. sav. | Šančių sen. | Darbai | Atvado tvirtinimas naujais dirželiais prie esamų laikiklių (4 dirželiai) | Kita | vnt. | 102.18 |  | 0
Kauno m. sav. | Žaliakalnio sen. | Darbai | Atvado tvirtinimas naujais dirželiais prie esamų laikiklių (4 dirželiai) | Kita | vnt. | 102.18 |  | 0
Kauno m. sav. | Centro sen. | Darbai | 200 A ir didesnės srovės automatinių jungiklių bandymas | Kita | vnt. | 128.13 |  | 0
Kauno m. sav. | Eigulių sen. | Darbai | 200 A ir didesnės srovės automatinių jungiklių bandymas | Kita | vnt. | 128.13 |  | 0
Kauno m. sav. | Šančių sen. | Darbai | 200 A ir didesnės srovės automatinių jungiklių bandymas | Kita | vnt. | 128.13 |  | 0
Kauno m. sav. | Žaliakalnio sen. | Darbai | 200 A ir didesnės srovės automatinių jungiklių bandymas | Kita | vnt. | 128.13 |  | 0
Kauno m. sav. | Centro sen. | Darbai | Pavaros rankenų spalvinis žymėjimas (rankena ir traukė) | Kita | vnt. | 48.05 |  | 0
Kauno m. sav. | Eigulių sen. | Darbai | Pavaros rankenų spalvinis žymėjimas (rankena ir traukė) | Kita | vnt. | 48.05 |  | 0
Kauno m. sav. | Šančių sen. | Darbai | Pavaros rankenų spalvinis žymėjimas (rankena ir traukė) | Kita | vnt. | 48.05 |  | 0
Kauno m. sav. | Žaliakalnio sen. | Darbai | Pavaros rankenų spalvinis žymėjimas (rankena ir traukė) | Kita | vnt. | 48.05 |  | 0
Kauno m. sav. | Centro sen. | Darbai | Patalpos apšvietimo instaliacijos remontas | Kita | vnt. | 112.11 |  | 0
Kauno m. sav. | Eigulių sen. | Darbai | Patalpos apšvietimo instaliacijos remontas | Kita | vnt. | 112.11 |  | 0
Kauno m. sav. | Šančių sen. | Darbai | Patalpos apšvietimo instaliacijos remontas | Kita | vnt. | 112.11 |  | 0
Kauno m. sav. | Žaliakalnio sen. | Darbai | Patalpos apšvietimo instaliacijos remontas | Kita | vnt. | 112.11 |  | 0
Kauno m. sav. | Centro sen. | Darbai | Įžeminimo laidininko montavimas/keitimas | Kita | vnt. | 59.72 |  | 0
Kauno m. sav. | Eigulių sen. | Darbai | Įžeminimo laidininko montavimas/keitimas | Kita | vnt. | 59.72 |  | 0
Kauno m. sav. | Šančių sen. | Darbai | Įžeminimo laidininko montavimas/keitimas | Kita | vnt. | 59.72 |  | 0
Kauno m. sav. | Žaliakalnio sen. | Darbai | Įžeminimo laidininko montavimas/keitimas | Kita | vnt. | 59.72 |  | 0
Kauno m. sav. | Centro sen. | Darbai | Vartotojo sistemos projektavimas | Kita | vnt. | 429 |  | 0
Kauno m. sav. | Eigulių sen. | Darbai | Vartotojo sistemos projektavimas | Kita | vnt. | 429 |  | 0
Kauno m. sav. | Šančių sen. | Darbai | Vartotojo sistemos projektavimas | Kita | vnt. | 429 |  | 0
Kauno m. sav. | Žaliakalnio sen. | Darbai | Vartotojo sistemos projektavimas | Kita | vnt. | 429 |  | 0
Kauno m. sav. | Centro sen. | Darbai | Sujungimo dėžutės montavimas | Kita | vnt. | 41.64 |  | 0
Kauno m. sav. | Eigulių sen. | Darbai | Sujungimo dėžutės montavimas | Kita | vnt. | 41.64 |  | 0
Kauno m. sav. | Šančių sen. | Darbai | Sujungimo dėžutės montavimas | Kita | vnt. | 41.64 |  | 0
Kauno m. sav. | Žaliakalnio sen. | Darbai | Sujungimo dėžutės montavimas | Kita | vnt. | 41.64 |  | 0
Kauno m. sav. | Centro sen. | Darbai | 0,4 kV oro linijoje apkrovų balansavimo įrenginio montavimas | Kita | vnt. | 1201.2 |  | 0
Kauno m. sav. | Eigulių sen. | Darbai | 0,4 kV oro linijoje apkrovų balansavimo įrenginio montavimas | Kita | vnt. | 1201.2 |  | 0
Kauno m. sav. | Šančių sen. | Darbai | 0,4 kV oro linijoje apkrovų balansavimo įrenginio montavimas | Kita | vnt. | 1201.2 |  | 0
Kauno m. sav. | Žaliakalnio sen. | Darbai | 0,4 kV oro linijoje apkrovų balansavimo įrenginio montavimas | Kita | vnt. | 1201.2 |  | 0
Kauno m. sav. | Centro sen. | Darbai | 0,23 kV oro linijoje vienfazio įtampos reguliatoriaus montavimas | Kita | vnt. | 943.8 |  | 0
Kauno m. sav. | Eigulių sen. | Darbai | 0,23 kV oro linijoje vienfazio įtampos reguliatoriaus montavimas | Kita | vnt. | 943.8 |  | 0
Kauno m. sav. | Šančių sen. | Darbai | 0,23 kV oro linijoje vienfazio įtampos reguliatoriaus montavimas | Kita | vnt. | 943.8 |  | 0
Kauno m. sav. | Žaliakalnio sen. | Darbai | 0,23 kV oro linijoje vienfazio įtampos reguliatoriaus montavimas | Kita | vnt. | 943.8 |  | 0
Kauno m. sav. | Centro sen. | Darbai | Elektros kokybės analizatoriaus montavimas esamoje RAA spintoje ar skyde | Kita | vnt. | 2059.2 |  | 0
Kauno m. sav. | Eigulių sen. | Darbai | Elektros kokybės analizatoriaus montavimas esamoje RAA spintoje ar skyde | Kita | vnt. | 2059.2 |  | 0
Kauno m. sav. | Šančių sen. | Darbai | Elektros kokybės analizatoriaus montavimas esamoje RAA spintoje ar skyde | Kita | vnt. | 2059.2 |  | 0
Kauno m. sav. | Žaliakalnio sen. | Darbai | Elektros kokybės analizatoriaus montavimas esamoje RAA spintoje ar skyde | Kita | vnt. | 2059.2 |  | 0
Kauno m. sav. | Centro sen. | Darbai | 10 kV narvelio su jungtuvu montavimas ir derinimas TP, SP (Retrofitas) | Kita | vnt. | 10296 |  | 0
Kauno m. sav. | Eigulių sen. | Darbai | 10 kV narvelio su jungtuvu montavimas ir derinimas TP, SP (Retrofitas) | Kita | vnt. | 10296 |  | 0
Kauno m. sav. | Šančių sen. | Darbai | 10 kV narvelio su jungtuvu montavimas ir derinimas TP, SP (Retrofitas) | Kita | vnt. | 10296 |  | 0
Kauno m. sav. | Žaliakalnio sen. | Darbai | 10 kV narvelio su jungtuvu montavimas ir derinimas TP, SP (Retrofitas) | Kita | vnt. | 10296 |  | 0
Kauno m. sav. | Centro sen. | Darbai | 10 kV narvelio su galios skyrikliu (oro izoliacija) montavimas, derinimas transformatorinėse | Kita | vnt. | 5148 |  | 0
Kauno m. sav. | Eigulių sen. | Darbai | 10 kV narvelio su galios skyrikliu (oro izoliacija) montavimas, derinimas transformatorinėse | Kita | vnt. | 5148 |  | 0
Kauno m. sav. | Šančių sen. | Darbai | 10 kV narvelio su galios skyrikliu (oro izoliacija) montavimas, derinimas transformatorinėse | Kita | vnt. | 5148 |  | 0
Kauno m. sav. | Žaliakalnio sen. | Darbai | 10 kV narvelio su galios skyrikliu (oro izoliacija) montavimas, derinimas transformatorinėse | Kita | vnt. | 5148 |  | 0
Kauno m. sav. | Centro sen. | Darbai | Projekto korektūra kai prijungimo darbų išlaidos neviršija 35 000,00 EUR be PVM | Kita | vnt. | 500 |  | 0
Kauno m. sav. | Eigulių sen. | Darbai | Projekto korektūra kai prijungimo darbų išlaidos neviršija 35 000,00 EUR be PVM | Kita | vnt. | 500 |  | 0
Kauno m. sav. | Šančių sen. | Darbai | Projekto korektūra kai prijungimo darbų išlaidos neviršija 35 000,00 EUR be PVM | Kita | vnt. | 500 |  | 0
Kauno m. sav. | Žaliakalnio sen. | Darbai | Projekto korektūra kai prijungimo darbų išlaidos neviršija 35 000,00 EUR be PVM | Kita | vnt. | 500 |  | 0
Kauno m. sav. | Centro sen. | Darbai | Projekto korektūra kai prijungimo darbų išlaidos nuo 35 000,01 iki 75 000,00 Eur be PVM | Kita | vnt. | 850 |  | 0
Kauno m. sav. | Eigulių sen. | Darbai | Projekto korektūra kai prijungimo darbų išlaidos nuo 35 000,01 iki 75 000,00 Eur be PVM | Kita | vnt. | 850 |  | 0
Kauno m. sav. | Šančių sen. | Darbai | Projekto korektūra kai prijungimo darbų išlaidos nuo 35 000,01 iki 75 000,00 Eur be PVM | Kita | vnt. | 850 |  | 0
Kauno m. sav. | Žaliakalnio sen. | Darbai | Projekto korektūra kai prijungimo darbų išlaidos nuo 35 000,01 iki 75 000,00 Eur be PVM | Kita | vnt. | 850 |  | 0
Kauno m. sav. | Centro sen. | Darbai | Relinės apsaugos nuostatų skaičiavimas vienam prijunginiui | Kita | vnt. | 600 |  | 0
Kauno m. sav. | Eigulių sen. | Darbai | Relinės apsaugos nuostatų skaičiavimas vienam prijunginiui | Kita | vnt. | 600 |  | 0
Kauno m. sav. | Šančių sen. | Darbai | Relinės apsaugos nuostatų skaičiavimas vienam prijunginiui | Kita | vnt. | 600 |  | 0
Kauno m. sav. | Žaliakalnio sen. | Darbai | Relinės apsaugos nuostatų skaičiavimas vienam prijunginiui | Kita | vnt. | 600 |  | 0
Kauno m. sav. | Centro sen. | Darbai | Relinės apsaugos nuostatų keitimas vienam prijunginiui | Kita | vnt. | 1700 |  | 0
Kauno m. sav. | Eigulių sen. | Darbai | Relinės apsaugos nuostatų keitimas vienam prijunginiui | Kita | vnt. | 1700 |  | 0
Kauno m. sav. | Šančių sen. | Darbai | Relinės apsaugos nuostatų keitimas vienam prijunginiui | Kita | vnt. | 1700 |  | 0
Kauno m. sav. | Žaliakalnio sen. | Darbai | Relinės apsaugos nuostatų keitimas vienam prijunginiui | Kita | vnt. | 1700 |  | 0
Kauno m. sav. | Centro sen. | Darbai | 10 kV narvelio integravimas į TSPĮ | Kita | vnt. | 3500 |  | 0
Kauno m. sav. | Eigulių sen. | Darbai | 10 kV narvelio integravimas į TSPĮ | Kita | vnt. | 3500 |  | 0
Kauno m. sav. | Šančių sen. | Darbai | 10 kV narvelio integravimas į TSPĮ | Kita | vnt. | 3500 |  | 0
Kauno m. sav. | Žaliakalnio sen. | Darbai | 10 kV narvelio integravimas į TSPĮ | Kita | vnt. | 3500 |  | 0
Kauno m. sav. | Centro sen. | Darbai | 10 kV narvelio sumontavimas TP uždaroje skirstykloje | Kita | vnt. | 3700 |  | 0
Kauno m. sav. | Eigulių sen. | Darbai | 10 kV narvelio sumontavimas TP uždaroje skirstykloje | Kita | vnt. | 3700 |  | 0
Kauno m. sav. | Šančių sen. | Darbai | 10 kV narvelio sumontavimas TP uždaroje skirstykloje | Kita | vnt. | 3700 |  | 0
Kauno m. sav. | Žaliakalnio sen. | Darbai | 10 kV narvelio sumontavimas TP uždaroje skirstykloje | Kita | vnt. | 3700 |  | 0
Kauno m. sav. | Centro sen. | Darbai | 10 kV narvelio sumontavimas TP atviroje skirstykloje | Kita | vnt. | 4500 |  | 0
Kauno m. sav. | Eigulių sen. | Darbai | 10 kV narvelio sumontavimas TP atviroje skirstykloje | Kita | vnt. | 4500 |  | 0
Kauno m. sav. | Šančių sen. | Darbai | 10 kV narvelio sumontavimas TP atviroje skirstykloje | Kita | vnt. | 4500 |  | 0
Kauno m. sav. | Žaliakalnio sen. | Darbai | 10 kV narvelio sumontavimas TP atviroje skirstykloje | Kita | vnt. | 4500 |  | 0
Kauno m. sav. | Centro sen. | Darbai | 10 kV narvelio sumontavimas skirstomąjame punkte | Kita | vnt. | 3700 |  | 0
Kauno m. sav. | Eigulių sen. | Darbai | 10 kV narvelio sumontavimas skirstomąjame punkte | Kita | vnt. | 3700 |  | 0
Kauno m. sav. | Šančių sen. | Darbai | 10 kV narvelio sumontavimas skirstomąjame punkte | Kita | vnt. | 3700 |  | 0
Kauno m. sav. | Žaliakalnio sen. | Darbai | 10 kV narvelio sumontavimas skirstomąjame punkte | Kita | vnt. | 3700 |  | 0
Kauno m. sav. | Dainavos sen. | Darbai | Operatyvinio pavadinimo atnaujinimas (lentelė išorėje) | Kita | vnt. | 11.69 |  | 0
Kauno m. sav. | Gričiupio sen. | Darbai | Operatyvinio pavadinimo atnaujinimas (lentelė išorėje) | Kita | vnt. | 11.69 |  | 0
Kauno m. sav. | Petrašiūnų sen. | Darbai | Operatyvinio pavadinimo atnaujinimas (lentelė išorėje) | Kita | vnt. | 11.69 |  | 0
Kauno m. sav. | Dainavos sen. | Darbai | Įžeminimo įrenginių kontaktų remontas (1 kontaktas) | Kita | vnt. | 17.52 |  | 0
Kauno m. sav. | Gričiupio sen. | Darbai | Įžeminimo įrenginių kontaktų remontas (1 kontaktas) | Kita | vnt. | 17.52 |  | 0
Kauno m. sav. | Petrašiūnų sen. | Darbai | Įžeminimo įrenginių kontaktų remontas (1 kontaktas) | Kita | vnt. | 17.52 |  | 0
Kauno m. sav. | Dainavos sen. | Darbai | 0,4 kV saugiklių lizdų keitimas transformatorinėje (1 vnt.) | Kita | vnt. | 20.15 |  | 0
Kauno m. sav. | Gričiupio sen. | Darbai | 0,4 kV saugiklių lizdų keitimas transformatorinėje (1 vnt.) | Kita | vnt. | 20.15 |  | 0
Kauno m. sav. | Petrašiūnų sen. | Darbai | 0,4 kV saugiklių lizdų keitimas transformatorinėje (1 vnt.) | Kita | vnt. | 20.15 |  | 0
Kauno m. sav. | Dainavos sen. | Darbai | Įžeminimo įrenginio patikrinimas atkasant | Kita | vnt. | 19.27 |  | 0
Kauno m. sav. | Gričiupio sen. | Darbai | Įžeminimo įrenginio patikrinimas atkasant | Kita | vnt. | 19.27 |  | 0
Kauno m. sav. | Petrašiūnų sen. | Darbai | Įžeminimo įrenginio patikrinimas atkasant | Kita | vnt. | 19.27 |  | 0
Kauno m. sav. | Dainavos sen. | Darbai | Įžeminimo varžos matavimas | Kita | vnt. | 35.03 |  | 0
Kauno m. sav. | Gričiupio sen. | Darbai | Įžeminimo varžos matavimas | Kita | vnt. | 35.03 |  | 0
Kauno m. sav. | Petrašiūnų sen. | Darbai | Įžeminimo varžos matavimas | Kita | vnt. | 35.03 |  | 0
Kauno m. sav. | Dainavos sen. | Darbai | Žymenų uždėjimas/atnaujinimas viduje (1 žymuo) | Kita | vnt. | 5.26 |  | 0
Kauno m. sav. | Gričiupio sen. | Darbai | Žymenų uždėjimas/atnaujinimas viduje (1 žymuo) | Kita | vnt. | 5.26 |  | 0
Kauno m. sav. | Petrašiūnų sen. | Darbai | Žymenų uždėjimas/atnaujinimas viduje (1 žymuo) | Kita | vnt. | 5.26 |  | 0
Kauno m. sav. | Dainavos sen. | Darbai | Kirtiklių - saugiklių bloko montavimas, keitimas (MT, KT, TR, ST, KS) | Kita | vnt. | 67.02 |  | 0
Kauno m. sav. | Gričiupio sen. | Darbai | Kirtiklių - saugiklių bloko montavimas, keitimas (MT, KT, TR, ST, KS) | Kita | vnt. | 67.02 |  | 0
Kauno m. sav. | Petrašiūnų sen. | Darbai | Kirtiklių - saugiklių bloko montavimas, keitimas (MT, KT, TR, ST, KS) | Kita | vnt. | 67.02 |  | 0
Kauno m. sav. | Dainavos sen. | Darbai | Kontaktinio sujungimo sutepimas, suveržimas, valymas | Kita | vnt. | 5.26 |  | 0
Kauno m. sav. | Gričiupio sen. | Darbai | Kontaktinio sujungimo sutepimas, suveržimas, valymas | Kita | vnt. | 5.26 |  | 0
Kauno m. sav. | Petrašiūnų sen. | Darbai | Kontaktinio sujungimo sutepimas, suveržimas, valymas | Kita | vnt. | 5.26 |  | 0
Kauno m. sav. | Dainavos sen. | Darbai | 0,4 kV (00-01-02-03-04a) gabarito lydžiųjų įdėklų arba trumpiklių (NZ) keitimas, montavimas (1 vnt.) | Kita | vnt. | 5.07 |  | 0
Kauno m. sav. | Gričiupio sen. | Darbai | 0,4 kV (00-01-02-03-04a) gabarito lydžiųjų įdėklų arba trumpiklių (NZ) keitimas, montavimas (1 vnt.) | Kita | vnt. | 5.07 |  | 0
Kauno m. sav. | Petrašiūnų sen. | Darbai | 0,4 kV (00-01-02-03-04a) gabarito lydžiųjų įdėklų arba trumpiklių (NZ) keitimas, montavimas (1 vnt.) | Kita | vnt. | 5.07 |  | 0
Kauno m. sav. | Dainavos sen. | Darbai | 0,4 kV daugiau kaip 100 A automatinio jungiklio keitimas | Kita | vnt. | 25.35 |  | 0
Kauno m. sav. | Gričiupio sen. | Darbai | 0,4 kV daugiau kaip 100 A automatinio jungiklio keitimas | Kita | vnt. | 25.35 |  | 0
Kauno m. sav. | Petrašiūnų sen. | Darbai | 0,4 kV daugiau kaip 100 A automatinio jungiklio keitimas | Kita | vnt. | 25.35 |  | 0
Kauno m. sav. | Dainavos sen. | Darbai | 0,4 kV iki 100 A automatinio jungiklio arba modulinio kirtiklio keitimas | Kita | vnt. | 23.55 |  | 0
Kauno m. sav. | Gričiupio sen. | Darbai | 0,4 kV iki 100 A automatinio jungiklio arba modulinio kirtiklio keitimas | Kita | vnt. | 23.55 |  | 0
Kauno m. sav. | Petrašiūnų sen. | Darbai | 0,4 kV iki 100 A automatinio jungiklio arba modulinio kirtiklio keitimas | Kita | vnt. | 23.55 |  | 0
Kauno m. sav. | Dainavos sen. | Darbai | Medžių šakų genėjimas (1 medis) | Kita | vnt. | 24.52 |  | 0
Kauno m. sav. | Gričiupio sen. | Darbai | Medžių šakų genėjimas (1 medis) | Kita | vnt. | 24.52 |  | 0
Kauno m. sav. | Petrašiūnų sen. | Darbai | Medžių šakų genėjimas (1 medis) | Kita | vnt. | 24.52 |  | 0
Kauno m. sav. | Dainavos sen. | Darbai | Medžio pjovimas (medis) | Kita | vnt. | 35.03 |  | 0
Kauno m. sav. | Gričiupio sen. | Darbai | Medžio pjovimas (medis) | Kita | vnt. | 35.03 |  | 0
Kauno m. sav. | Petrašiūnų sen. | Darbai | Medžio pjovimas (medis) | Kita | vnt. | 35.03 |  | 0
Kauno m. sav. | Dainavos sen. | Darbai | 0,4 - 10 KV Šynų izoliacijos varžos matavimas | Kita | vnt. | 36.79 |  | 0
Kauno m. sav. | Gričiupio sen. | Darbai | 0,4 - 10 KV Šynų izoliacijos varžos matavimas | Kita | vnt. | 36.79 |  | 0
Kauno m. sav. | Petrašiūnų sen. | Darbai | 0,4 - 10 KV Šynų izoliacijos varžos matavimas | Kita | vnt. | 36.79 |  | 0
Kauno m. sav. | Dainavos sen. | Darbai | Demontuoti 0,4 kV įrenginį (aut. Jungiklis, kirtiklis, srovės transformatorius) | Kita | vnt. | 16.65 |  | 0
Kauno m. sav. | Gričiupio sen. | Darbai | Demontuoti 0,4 kV įrenginį (aut. Jungiklis, kirtiklis, srovės transformatorius) | Kita | vnt. | 16.65 |  | 0
Kauno m. sav. | Petrašiūnų sen. | Darbai | Demontuoti 0,4 kV įrenginį (aut. Jungiklis, kirtiklis, srovės transformatorius) | Kita | vnt. | 16.65 |  | 0
Kauno m. sav. | Dainavos sen. | Darbai | Pereinamųjų varžų matavimas | Kita | vnt. | 7 |  | 0
Kauno m. sav. | Gričiupio sen. | Darbai | Pereinamųjų varžų matavimas | Kita | vnt. | 7 |  | 0
Kauno m. sav. | Petrašiūnų sen. | Darbai | Pereinamųjų varžų matavimas | Kita | vnt. | 7 |  | 0
Kauno m. sav. | Dainavos sen. | Darbai | Įžeminimo įrenginio iki 10 omų varžos įrengimas | Kita | vnt. | 147.55 |  | 0
Kauno m. sav. | Gričiupio sen. | Darbai | Įžeminimo įrenginio iki 10 omų varžos įrengimas | Kita | vnt. | 147.55 |  | 0
Kauno m. sav. | Petrašiūnų sen. | Darbai | Įžeminimo įrenginio iki 10 omų varžos įrengimas | Kita | vnt. | 147.55 |  | 0
Kauno m. sav. | Dainavos sen. | Darbai | Įžeminimo įrenginio iki 30 omų varžos įrengimas | Kita | vnt. | 107.08 |  | 0
Kauno m. sav. | Gričiupio sen. | Darbai | Įžeminimo įrenginio iki 30 omų varžos įrengimas | Kita | vnt. | 107.08 |  | 0
Kauno m. sav. | Petrašiūnų sen. | Darbai | Įžeminimo įrenginio iki 30 omų varžos įrengimas | Kita | vnt. | 107.08 |  | 0
Kauno m. sav. | Dainavos sen. | Darbai | Geodezinė nuotrauka iki 50 m esant topografinei nuotraukai, vienam objektui (išpildomoji) | Kita | vnt. | 133.75 |  | 0
Kauno m. sav. | Gričiupio sen. | Darbai | Geodezinė nuotrauka iki 50 m esant topografinei nuotraukai, vienam objektui (išpildomoji) | Kita | vnt. | 133.75 |  | 0
Kauno m. sav. | Petrašiūnų sen. | Darbai | Geodezinė nuotrauka iki 50 m esant topografinei nuotraukai, vienam objektui (išpildomoji) | Kita | vnt. | 133.75 |  | 0
Kauno m. sav. | Dainavos sen. | Darbai | Geodezinė nuotrauka nuo 50 iki 300 m esant topografinėi nuotraukai, vienam objektui (išpildomoji) | Kita | vnt. | 324.83 |  | 0
Kauno m. sav. | Gričiupio sen. | Darbai | Geodezinė nuotrauka nuo 50 iki 300 m esant topografinėi nuotraukai, vienam objektui (išpildomoji) | Kita | vnt. | 324.83 |  | 0
Kauno m. sav. | Petrašiūnų sen. | Darbai | Geodezinė nuotrauka nuo 50 iki 300 m esant topografinėi nuotraukai, vienam objektui (išpildomoji) | Kita | vnt. | 324.83 |  | 0
Kauno m. sav. | Dainavos sen. | Darbai | Geodezinė nuotrauka virš 300 m topografinėi nuotraukai, vienam objektui (išpildomoji) | Kita | vnt. | 573.23 |  | 0
Kauno m. sav. | Gričiupio sen. | Darbai | Geodezinė nuotrauka virš 300 m topografinėi nuotraukai, vienam objektui (išpildomoji) | Kita | vnt. | 573.23 |  | 0
Kauno m. sav. | Petrašiūnų sen. | Darbai | Geodezinė nuotrauka virš 300 m topografinėi nuotraukai, vienam objektui (išpildomoji) | Kita | vnt. | 573.23 |  | 0
Kauno m. sav. | Dainavos sen. | Darbai | Geodezinis nužymėjimas iki 50 m, vienam objektui | Kita | vnt. | 114.65 |  | 0
Kauno m. sav. | Gričiupio sen. | Darbai | Geodezinis nužymėjimas iki 50 m, vienam objektui | Kita | vnt. | 114.65 |  | 0
Kauno m. sav. | Petrašiūnų sen. | Darbai | Geodezinis nužymėjimas iki 50 m, vienam objektui | Kita | vnt. | 114.65 |  | 0
Kauno m. sav. | Dainavos sen. | Darbai | Geodezinis nužymėjimas virš 50 iki 300 m, vienam objektui | Kita | vnt. | 286.61 |  | 0
Kauno m. sav. | Gričiupio sen. | Darbai | Geodezinis nužymėjimas virš 50 iki 300 m, vienam objektui | Kita | vnt. | 286.61 |  | 0
Kauno m. sav. | Petrašiūnų sen. | Darbai | Geodezinis nužymėjimas virš 50 iki 300 m, vienam objektui | Kita | vnt. | 286.61 |  | 0
Kauno m. sav. | Dainavos sen. | Darbai | Geodezinis nužymėjimas virš 300 m, vienam objektui | Kita | vnt. | 573.23 |  | 0
Kauno m. sav. | Gričiupio sen. | Darbai | Geodezinis nužymėjimas virš 300 m, vienam objektui | Kita | vnt. | 573.23 |  | 0
Kauno m. sav. | Petrašiūnų sen. | Darbai | Geodezinis nužymėjimas virš 300 m, vienam objektui | Kita | vnt. | 573.23 |  | 0
Kauno m. sav. | Dainavos sen. | Darbai | Schemų uždėjimas/atnaujinimas | Kita | vnt. | 5.98 |  | 0
Kauno m. sav. | Gričiupio sen. | Darbai | Schemų uždėjimas/atnaujinimas | Kita | vnt. | 5.98 |  | 0
Kauno m. sav. | Petrašiūnų sen. | Darbai | Schemų uždėjimas/atnaujinimas | Kita | vnt. | 5.98 |  | 0
Kauno m. sav. | Dainavos sen. | Darbai | Projektavimas iki 35 000 Eur be PVM (su topografine nuotrauka) | Kita | vnt. | 1877.58 |  | 0
Kauno m. sav. | Gričiupio sen. | Darbai | Projektavimas iki 35 000 Eur be PVM (su topografine nuotrauka) | Kita | vnt. | 1877.58 |  | 0
Kauno m. sav. | Petrašiūnų sen. | Darbai | Projektavimas iki 35 000 Eur be PVM (su topografine nuotrauka) | Kita | vnt. | 1877.58 |  | 0
Kauno m. sav. | Dainavos sen. | Darbai | Projektavimas nuo 35 000,01 Eur be PVM (su topografine nuotrauka) | Kita | vnt. | 4621.73 |  | 0
Kauno m. sav. | Gričiupio sen. | Darbai | Projektavimas nuo 35 000,01 Eur be PVM (su topografine nuotrauka) | Kita | vnt. | 4621.73 |  | 0
Kauno m. sav. | Petrašiūnų sen. | Darbai | Projektavimas nuo 35 000,01 Eur be PVM (su topografine nuotrauka) | Kita | vnt. | 4621.73 |  | 0
Kauno m. sav. | Dainavos sen. | Darbai | Darbo projekto parengimas | Kita | vnt. | 408.28 |  | 0
Kauno m. sav. | Gričiupio sen. | Darbai | Darbo projekto parengimas | Kita | vnt. | 408.28 |  | 0
Kauno m. sav. | Petrašiūnų sen. | Darbai | Darbo projekto parengimas | Kita | vnt. | 408.28 |  | 0
Kauno m. sav. | Dainavos sen. | Darbai | Automatizuotos elektros energijos apskaitos sistemos (AEEAS) montavimas | Kita | vnt. | 40.29 |  | 0
Kauno m. sav. | Gričiupio sen. | Darbai | Automatizuotos elektros energijos apskaitos sistemos (AEEAS) montavimas | Kita | vnt. | 40.29 |  | 0
Kauno m. sav. | Petrašiūnų sen. | Darbai | Automatizuotos elektros energijos apskaitos sistemos (AEEAS) montavimas | Kita | vnt. | 40.29 |  | 0
Kauno m. sav. | Dainavos sen. | Darbai | Abonentinių įrenginių varžų matavimai, techninės dokumentacijos parengimas bei pateikimas ESO | Kita | vnt. | 115.6 |  | 0
Kauno m. sav. | Gričiupio sen. | Darbai | Abonentinių įrenginių varžų matavimai, techninės dokumentacijos parengimas bei pateikimas ESO | Kita | vnt. | 115.6 |  | 0
Kauno m. sav. | Petrašiūnų sen. | Darbai | Abonentinių įrenginių varžų matavimai, techninės dokumentacijos parengimas bei pateikimas ESO | Kita | vnt. | 115.6 |  | 0
Kauno m. sav. | Dainavos sen. | Darbai | Lauko tipo paskirstymo skydelio komplektas ir jo montavimas (lauke arba patalpų viduje) | Kita | vnt. | 113.85 |  | 0
Kauno m. sav. | Gričiupio sen. | Darbai | Lauko tipo paskirstymo skydelio komplektas ir jo montavimas (lauke arba patalpų viduje) | Kita | vnt. | 113.85 |  | 0
Kauno m. sav. | Petrašiūnų sen. | Darbai | Lauko tipo paskirstymo skydelio komplektas ir jo montavimas (lauke arba patalpų viduje) | Kita | vnt. | 113.85 |  | 0
Kauno m. sav. | Dainavos sen. | Darbai | Šviesolaidinio kabelio mova iki 48 skaidalų | Kita | vnt. | 175.15 |  | 0
Kauno m. sav. | Gričiupio sen. | Darbai | Šviesolaidinio kabelio mova iki 48 skaidalų | Kita | vnt. | 175.15 |  | 0
Kauno m. sav. | Petrašiūnų sen. | Darbai | Šviesolaidinio kabelio mova iki 48 skaidalų | Kita | vnt. | 175.15 |  | 0
Kauno m. sav. | Dainavos sen. | Darbai | Gelžbetoninio šulinio su dangčiu montavimas | Kita | vnt. | 1000 |  | 0
Kauno m. sav. | Gričiupio sen. | Darbai | Gelžbetoninio šulinio su dangčiu montavimas | Kita | vnt. | 1000 |  | 0
Kauno m. sav. | Petrašiūnų sen. | Darbai | Gelžbetoninio šulinio su dangčiu montavimas | Kita | vnt. | 1000 |  | 0
Kauno m. sav. | Dainavos sen. | Darbai | Giluminio įžeminimo įrengimas | Kita | vnt. | 4378.8 |  | 0
Kauno m. sav. | Gričiupio sen. | Darbai | Giluminio įžeminimo įrengimas | Kita | vnt. | 4378.8 |  | 0
Kauno m. sav. | Petrašiūnų sen. | Darbai | Giluminio įžeminimo įrengimas | Kita | vnt. | 4378.8 |  | 0
Kauno m. sav. | Dainavos sen. | Darbai | Srovės nuotėkio relės montavimas | Kita | vnt. | 213.34 |  | 0
Kauno m. sav. | Gričiupio sen. | Darbai | Srovės nuotėkio relės montavimas | Kita | vnt. | 213.34 |  | 0
Kauno m. sav. | Petrašiūnų sen. | Darbai | Srovės nuotėkio relės montavimas | Kita | vnt. | 213.34 |  | 0
Kauno m. sav. | Dainavos sen. | Darbai | Abonentinių kabelių kontaktų sujungimas naudojant antgalius iki 25 mm2 | Kita | vnt. | 122.61 |  | 0
Kauno m. sav. | Gričiupio sen. | Darbai | Abonentinių kabelių kontaktų sujungimas naudojant antgalius iki 25 mm2 | Kita | vnt. | 122.61 |  | 0
Kauno m. sav. | Petrašiūnų sen. | Darbai | Abonentinių kabelių kontaktų sujungimas naudojant antgalius iki 25 mm2 | Kita | vnt. | 122.61 |  | 0
Kauno m. sav. | Dainavos sen. | Darbai | Topografinė nuotrauka | Kita | vnt. | 452.81 |  | 0
Kauno m. sav. | Gričiupio sen. | Darbai | Topografinė nuotrauka | Kita | vnt. | 452.81 |  | 0
Kauno m. sav. | Petrašiūnų sen. | Darbai | Topografinė nuotrauka | Kita | vnt. | 452.81 |  | 0
Kauno m. sav. | Dainavos sen. | Darbai | Komunikacijų žymėjimo ženklų montavimas/keitimas | Kita | vnt. | 52.55 |  | 0
Kauno m. sav. | Gričiupio sen. | Darbai | Komunikacijų žymėjimo ženklų montavimas/keitimas | Kita | vnt. | 52.55 |  | 0
Kauno m. sav. | Petrašiūnų sen. | Darbai | Komunikacijų žymėjimo ženklų montavimas/keitimas | Kita | vnt. | 52.55 |  | 0
Kauno m. sav. | Dainavos sen. | Darbai | Alyvinio jungtuvo izoliacijos bandymas | Kita | vnt. | 55.7 |  | 0
Kauno m. sav. | Gričiupio sen. | Darbai | Alyvinio jungtuvo izoliacijos bandymas | Kita | vnt. | 55.7 |  | 0
Kauno m. sav. | Petrašiūnų sen. | Darbai | Alyvinio jungtuvo izoliacijos bandymas | Kita | vnt. | 55.7 |  | 0
Kauno m. sav. | Dainavos sen. | Darbai | Atvado tvirtinimas naujais dirželiais prie esamų laikiklių (4 dirželiai) | Kita | vnt. | 55.87 |  | 0
Kauno m. sav. | Gričiupio sen. | Darbai | Atvado tvirtinimas naujais dirželiais prie esamų laikiklių (4 dirželiai) | Kita | vnt. | 55.87 |  | 0
Kauno m. sav. | Petrašiūnų sen. | Darbai | Atvado tvirtinimas naujais dirželiais prie esamų laikiklių (4 dirželiai) | Kita | vnt. | 55.87 |  | 0
Kauno m. sav. | Dainavos sen. | Darbai | 200 A ir didesnės srovės automatinių jungiklių bandymas | Kita | vnt. | 70.06 |  | 0
Kauno m. sav. | Gričiupio sen. | Darbai | 200 A ir didesnės srovės automatinių jungiklių bandymas | Kita | vnt. | 70.06 |  | 0
Kauno m. sav. | Petrašiūnų sen. | Darbai | 200 A ir didesnės srovės automatinių jungiklių bandymas | Kita | vnt. | 70.06 |  | 0
Kauno m. sav. | Dainavos sen. | Darbai | Pavaros rankenų spalvinis žymėjimas (rankena ir traukė) | Kita | vnt. | 26.27 |  | 0
Kauno m. sav. | Gričiupio sen. | Darbai | Pavaros rankenų spalvinis žymėjimas (rankena ir traukė) | Kita | vnt. | 26.27 |  | 0
Kauno m. sav. | Petrašiūnų sen. | Darbai | Pavaros rankenų spalvinis žymėjimas (rankena ir traukė) | Kita | vnt. | 26.27 |  | 0
Kauno m. sav. | Dainavos sen. | Darbai | Patalpos apšvietimo instaliacijos remontas | Kita | vnt. | 61.3 |  | 0
Kauno m. sav. | Gričiupio sen. | Darbai | Patalpos apšvietimo instaliacijos remontas | Kita | vnt. | 61.3 |  | 0
Kauno m. sav. | Petrašiūnų sen. | Darbai | Patalpos apšvietimo instaliacijos remontas | Kita | vnt. | 61.3 |  | 0
Kauno m. sav. | Dainavos sen. | Darbai | Įžeminimo laidininko montavimas/keitimas | Kita | vnt. | 26.26 |  | 0
Kauno m. sav. | Gričiupio sen. | Darbai | Įžeminimo laidininko montavimas/keitimas | Kita | vnt. | 26.26 |  | 0
Kauno m. sav. | Petrašiūnų sen. | Darbai | Įžeminimo laidininko montavimas/keitimas | Kita | vnt. | 26.26 |  | 0
Kauno m. sav. | Dainavos sen. | Darbai | Vartotojo sistemos projektavimas | Kita | vnt. | 437.88 |  | 0
Kauno m. sav. | Gričiupio sen. | Darbai | Vartotojo sistemos projektavimas | Kita | vnt. | 437.88 |  | 0
Kauno m. sav. | Petrašiūnų sen. | Darbai | Vartotojo sistemos projektavimas | Kita | vnt. | 437.88 |  | 0
Kauno m. sav. | Dainavos sen. | Darbai | Sujungimo dėžutės montavimas | Kita | vnt. | 22.77 |  | 0
Kauno m. sav. | Gričiupio sen. | Darbai | Sujungimo dėžutės montavimas | Kita | vnt. | 22.77 |  | 0
Kauno m. sav. | Petrašiūnų sen. | Darbai | Sujungimo dėžutės montavimas | Kita | vnt. | 22.77 |  | 0
Kauno m. sav. | Dainavos sen. | Darbai | 0,4 kV oro linijoje apkrovų balansavimo įrenginio montavimas | Kita | vnt. | 1226.06 |  | 0
Kauno m. sav. | Gričiupio sen. | Darbai | 0,4 kV oro linijoje apkrovų balansavimo įrenginio montavimas | Kita | vnt. | 1226.06 |  | 0
Kauno m. sav. | Petrašiūnų sen. | Darbai | 0,4 kV oro linijoje apkrovų balansavimo įrenginio montavimas | Kita | vnt. | 1226.06 |  | 0
Kauno m. sav. | Dainavos sen. | Darbai | 0,23 kV oro linijoje vienfazio įtampos reguliatoriaus montavimas | Kita | vnt. | 963.34 |  | 0
Kauno m. sav. | Gričiupio sen. | Darbai | 0,23 kV oro linijoje vienfazio įtampos reguliatoriaus montavimas | Kita | vnt. | 963.34 |  | 0
Kauno m. sav. | Petrašiūnų sen. | Darbai | 0,23 kV oro linijoje vienfazio įtampos reguliatoriaus montavimas | Kita | vnt. | 963.34 |  | 0
Kauno m. sav. | Dainavos sen. | Darbai | Elektros kokybės analizatoriaus montavimas esamoje RAA spintoje ar skyde | Kita | vnt. | 2101.83 |  | 0
Kauno m. sav. | Gričiupio sen. | Darbai | Elektros kokybės analizatoriaus montavimas esamoje RAA spintoje ar skyde | Kita | vnt. | 2101.83 |  | 0
Kauno m. sav. | Petrašiūnų sen. | Darbai | Elektros kokybės analizatoriaus montavimas esamoje RAA spintoje ar skyde | Kita | vnt. | 2101.83 |  | 0
Kauno m. sav. | Dainavos sen. | Darbai | 10 kV narvelio su jungtuvu montavimas ir derinimas TP, SP (Retrofitas) | Kita | vnt. | 10509.13 |  | 0
Kauno m. sav. | Gričiupio sen. | Darbai | 10 kV narvelio su jungtuvu montavimas ir derinimas TP, SP (Retrofitas) | Kita | vnt. | 10509.13 |  | 0
Kauno m. sav. | Petrašiūnų sen. | Darbai | 10 kV narvelio su jungtuvu montavimas ir derinimas TP, SP (Retrofitas) | Kita | vnt. | 10509.13 |  | 0
Kauno m. sav. | Dainavos sen. | Darbai | 10 kV narvelio su galios skyrikliu (oro izoliacija) montavimas, derinimas transformatorinėse | Kita | vnt. | 5254.56 |  | 0
Kauno m. sav. | Gričiupio sen. | Darbai | 10 kV narvelio su galios skyrikliu (oro izoliacija) montavimas, derinimas transformatorinėse | Kita | vnt. | 5254.56 |  | 0
Kauno m. sav. | Petrašiūnų sen. | Darbai | 10 kV narvelio su galios skyrikliu (oro izoliacija) montavimas, derinimas transformatorinėse | Kita | vnt. | 5254.56 |  | 0
Kauno m. sav. | Dainavos sen. | Darbai | Projekto korektūra kai prijungimo darbų išlaidos neviršija 35 000,00 EUR be PVM | Kita | vnt. | 510.35 |  | 0
Kauno m. sav. | Gričiupio sen. | Darbai | Projekto korektūra kai prijungimo darbų išlaidos neviršija 35 000,00 EUR be PVM | Kita | vnt. | 510.35 |  | 0
Kauno m. sav. | Petrašiūnų sen. | Darbai | Projekto korektūra kai prijungimo darbų išlaidos neviršija 35 000,00 EUR be PVM | Kita | vnt. | 510.35 |  | 0
Kauno m. sav. | Dainavos sen. | Darbai | Projekto korektūra kai prijungimo darbų išlaidos nuo 35 000,01 iki 75 000,00 Eur be PVM | Kita | vnt. | 867.6 |  | 0
Kauno m. sav. | Gričiupio sen. | Darbai | Projekto korektūra kai prijungimo darbų išlaidos nuo 35 000,01 iki 75 000,00 Eur be PVM | Kita | vnt. | 867.6 |  | 0
Kauno m. sav. | Petrašiūnų sen. | Darbai | Projekto korektūra kai prijungimo darbų išlaidos nuo 35 000,01 iki 75 000,00 Eur be PVM | Kita | vnt. | 867.6 |  | 0
Kauno m. sav. | Dainavos sen. | Darbai | Relinės apsaugos nuostatų skaičiavimas vienam prijunginiui | Kita | vnt. | 612.42 |  | 0
Kauno m. sav. | Gričiupio sen. | Darbai | Relinės apsaugos nuostatų skaičiavimas vienam prijunginiui | Kita | vnt. | 612.42 |  | 0
Kauno m. sav. | Petrašiūnų sen. | Darbai | Relinės apsaugos nuostatų skaičiavimas vienam prijunginiui | Kita | vnt. | 612.42 |  | 0
Kauno m. sav. | Dainavos sen. | Darbai | Relinės apsaugos nuostatų keitimas vienam prijunginiui | Kita | vnt. | 1700 |  | 0
Kauno m. sav. | Gričiupio sen. | Darbai | Relinės apsaugos nuostatų keitimas vienam prijunginiui | Kita | vnt. | 1700 |  | 0
Kauno m. sav. | Petrašiūnų sen. | Darbai | Relinės apsaugos nuostatų keitimas vienam prijunginiui | Kita | vnt. | 1700 |  | 0
Kauno m. sav. | Dainavos sen. | Darbai | 10 kV narvelio integravimas į TSPĮ | Kita | vnt. | 3000 |  | 0
Kauno m. sav. | Gričiupio sen. | Darbai | 10 kV narvelio integravimas į TSPĮ | Kita | vnt. | 3000 |  | 0
Kauno m. sav. | Petrašiūnų sen. | Darbai | 10 kV narvelio integravimas į TSPĮ | Kita | vnt. | 3000 |  | 0
Kauno m. sav. | Dainavos sen. | Darbai | 10 kV narvelio sumontavimas TP uždaroje skirstykloje | Kita | vnt. | 1850 |  | 0
Kauno m. sav. | Gričiupio sen. | Darbai | 10 kV narvelio sumontavimas TP uždaroje skirstykloje | Kita | vnt. | 1850 |  | 0
Kauno m. sav. | Petrašiūnų sen. | Darbai | 10 kV narvelio sumontavimas TP uždaroje skirstykloje | Kita | vnt. | 1850 |  | 0
Kauno m. sav. | Dainavos sen. | Darbai | 10 kV narvelio sumontavimas TP atviroje skirstykloje | Kita | vnt. | 2250 |  | 0
Kauno m. sav. | Gričiupio sen. | Darbai | 10 kV narvelio sumontavimas TP atviroje skirstykloje | Kita | vnt. | 2250 |  | 0
Kauno m. sav. | Petrašiūnų sen. | Darbai | 10 kV narvelio sumontavimas TP atviroje skirstykloje | Kita | vnt. | 2250 |  | 0
Kauno m. sav. | Dainavos sen. | Darbai | 10 kV narvelio sumontavimas skirstomąjame punkte | Kita | vnt. | 1850 |  | 0
Kauno m. sav. | Gričiupio sen. | Darbai | 10 kV narvelio sumontavimas skirstomąjame punkte | Kita | vnt. | 1850 |  | 0
Kauno m. sav. | Petrašiūnų sen. | Darbai | 10 kV narvelio sumontavimas skirstomąjame punkte | Kita | vnt. | 1850 |  | 0
Kauno m. sav. | Šilainių sen. | Darbai | Operatyvinio pavadinimo atnaujinimas (lentelė išorėje) | Kita | vnt. | 26.89 |  | 0
Kauno m. sav. | Vilijampolės sen. | Darbai | Operatyvinio pavadinimo atnaujinimas (lentelė išorėje) | Kita | vnt. | 26.89 |  | 0
Kauno m. sav. | Šilainių sen. | Darbai | Įžeminimo įrenginių kontaktų remontas (1 kontaktas) | Kita | vnt. | 45.76 |  | 0
Kauno m. sav. | Vilijampolės sen. | Darbai | Įžeminimo įrenginių kontaktų remontas (1 kontaktas) | Kita | vnt. | 45.76 |  | 0
Kauno m. sav. | Šilainių sen. | Darbai | 0,4 kV saugiklių lizdų keitimas transformatorinėje (1 vnt.) | Kita | vnt. | 52.62 |  | 0
Kauno m. sav. | Vilijampolės sen. | Darbai | 0,4 kV saugiklių lizdų keitimas transformatorinėje (1 vnt.) | Kita | vnt. | 52.62 |  | 0
Kauno m. sav. | Šilainių sen. | Darbai | Įžeminimo įrenginio patikrinimas atkasant | Kita | vnt. | 50.34 |  | 0
Kauno m. sav. | Vilijampolės sen. | Darbai | Įžeminimo įrenginio patikrinimas atkasant | Kita | vnt. | 50.34 |  | 0
Kauno m. sav. | Šilainių sen. | Darbai | Įžeminimo varžos matavimas | Kita | vnt. | 60 |  | 0
Kauno m. sav. | Vilijampolės sen. | Darbai | Įžeminimo varžos matavimas | Kita | vnt. | 60 |  | 0
Kauno m. sav. | Šilainių sen. | Darbai | Žymenų uždėjimas/atnaujinimas viduje (1 žymuo) | Kita | vnt. | 10 |  | 0
Kauno m. sav. | Vilijampolės sen. | Darbai | Žymenų uždėjimas/atnaujinimas viduje (1 žymuo) | Kita | vnt. | 10 |  | 0
Kauno m. sav. | Šilainių sen. | Darbai | Kirtiklių - saugiklių bloko montavimas, keitimas (MT, KT, TR, ST, KS) | Kita | vnt. | 169.31 |  | 0
Kauno m. sav. | Vilijampolės sen. | Darbai | Kirtiklių - saugiklių bloko montavimas, keitimas (MT, KT, TR, ST, KS) | Kita | vnt. | 169.31 |  | 0
Kauno m. sav. | Šilainių sen. | Darbai | Kontaktinio sujungimo sutepimas, suveržimas, valymas | Kita | vnt. | 14.25 |  | 0
Kauno m. sav. | Vilijampolės sen. | Darbai | Kontaktinio sujungimo sutepimas, suveržimas, valymas | Kita | vnt. | 14.25 |  | 0
Kauno m. sav. | Šilainių sen. | Darbai | 0,4 kV (00-01-02-03-04a) gabarito lydžiųjų įdėklų arba trumpiklių (NZ) keitimas, montavimas (1 vnt.) | Kita | vnt. | 12.81 |  | 0
Kauno m. sav. | Vilijampolės sen. | Darbai | 0,4 kV (00-01-02-03-04a) gabarito lydžiųjų įdėklų arba trumpiklių (NZ) keitimas, montavimas (1 vnt.) | Kita | vnt. | 12.81 |  | 0
Kauno m. sav. | Šilainių sen. | Darbai | 0,4 kV daugiau kaip 100 A automatinio jungiklio keitimas | Kita | vnt. | 64.06 |  | 0
Kauno m. sav. | Vilijampolės sen. | Darbai | 0,4 kV daugiau kaip 100 A automatinio jungiklio keitimas | Kita | vnt. | 64.06 |  | 0
Kauno m. sav. | Šilainių sen. | Darbai | 0,4 kV iki 100 A automatinio jungiklio arba modulinio kirtiklio keitimas | Kita | vnt. | 59.49 |  | 0
Kauno m. sav. | Vilijampolės sen. | Darbai | 0,4 kV iki 100 A automatinio jungiklio arba modulinio kirtiklio keitimas | Kita | vnt. | 59.49 |  | 0
Kauno m. sav. | Šilainių sen. | Darbai | Medžių šakų genėjimas (1 medis) | Kita | vnt. | 59.73 |  | 0
Kauno m. sav. | Vilijampolės sen. | Darbai | Medžių šakų genėjimas (1 medis) | Kita | vnt. | 59.73 |  | 0
Kauno m. sav. | Šilainių sen. | Darbai | Medžio pjovimas (medis) | Kita | vnt. | 87.87 |  | 0
Kauno m. sav. | Vilijampolės sen. | Darbai | Medžio pjovimas (medis) | Kita | vnt. | 87.87 |  | 0
Kauno m. sav. | Šilainių sen. | Darbai | 0,4 - 10 KV Šynų izoliacijos varžos matavimas | Kita | vnt. | 96.1 |  | 0
Kauno m. sav. | Vilijampolės sen. | Darbai | 0,4 - 10 KV Šynų izoliacijos varžos matavimas | Kita | vnt. | 96.1 |  | 0
Kauno m. sav. | Šilainių sen. | Darbai | Demontuoti 0,4 kV įrenginį (aut. Jungiklis, kirtiklis, srovės transformatorius) | Kita | vnt. | 43.47 |  | 0
Kauno m. sav. | Vilijampolės sen. | Darbai | Demontuoti 0,4 kV įrenginį (aut. Jungiklis, kirtiklis, srovės transformatorius) | Kita | vnt. | 43.47 |  | 0
Kauno m. sav. | Šilainių sen. | Darbai | Pereinamųjų varžų matavimas | Kita | vnt. | 18.3 |  | 0
Kauno m. sav. | Vilijampolės sen. | Darbai | Pereinamųjų varžų matavimas | Kita | vnt. | 18.3 |  | 0
Kauno m. sav. | Šilainių sen. | Darbai | Įžeminimo įrenginio iki 10 omų varžos įrengimas | Kita | vnt. | 300 |  | 0
Kauno m. sav. | Vilijampolės sen. | Darbai | Įžeminimo įrenginio iki 10 omų varžos įrengimas | Kita | vnt. | 300 |  | 0
Kauno m. sav. | Šilainių sen. | Darbai | Įžeminimo įrenginio iki 30 omų varžos įrengimas | Kita | vnt. | 248.2 |  | 0
Kauno m. sav. | Vilijampolės sen. | Darbai | Įžeminimo įrenginio iki 30 omų varžos įrengimas | Kita | vnt. | 248.2 |  | 0
Kauno m. sav. | Šilainių sen. | Darbai | Geodezinė nuotrauka iki 50 m esant topografinei nuotraukai, vienam objektui (išpildomoji) | Kita | vnt. | 320.32 |  | 0
Kauno m. sav. | Vilijampolės sen. | Darbai | Geodezinė nuotrauka iki 50 m esant topografinei nuotraukai, vienam objektui (išpildomoji) | Kita | vnt. | 320.32 |  | 0
Kauno m. sav. | Šilainių sen. | Darbai | Geodezinė nuotrauka nuo 50 iki 300 m esant topografinėi nuotraukai, vienam objektui (išpildomoji) | Kita | vnt. | 777.92 |  | 0
Kauno m. sav. | Vilijampolės sen. | Darbai | Geodezinė nuotrauka nuo 50 iki 300 m esant topografinėi nuotraukai, vienam objektui (išpildomoji) | Kita | vnt. | 777.92 |  | 0
Kauno m. sav. | Šilainių sen. | Darbai | Geodezinė nuotrauka virš 300 m topografinėi nuotraukai, vienam objektui (išpildomoji) | Kita | vnt. | 1372.8 |  | 0
Kauno m. sav. | Vilijampolės sen. | Darbai | Geodezinė nuotrauka virš 300 m topografinėi nuotraukai, vienam objektui (išpildomoji) | Kita | vnt. | 1372.8 |  | 0
Kauno m. sav. | Šilainių sen. | Darbai | Geodezinis nužymėjimas iki 50 m, vienam objektui | Kita | vnt. | 112.32 |  | 0
Kauno m. sav. | Vilijampolės sen. | Darbai | Geodezinis nužymėjimas iki 50 m, vienam objektui | Kita | vnt. | 112.32 |  | 0
Kauno m. sav. | Šilainių sen. | Darbai | Geodezinis nužymėjimas virš 50 iki 300 m, vienam objektui | Kita | vnt. | 280.8 |  | 0
Kauno m. sav. | Vilijampolės sen. | Darbai | Geodezinis nužymėjimas virš 50 iki 300 m, vienam objektui | Kita | vnt. | 280.8 |  | 0
Kauno m. sav. | Šilainių sen. | Darbai | Geodezinis nužymėjimas virš 300 m, vienam objektui | Kita | vnt. | 561.6 |  | 0
Kauno m. sav. | Vilijampolės sen. | Darbai | Geodezinis nužymėjimas virš 300 m, vienam objektui | Kita | vnt. | 561.6 |  | 0
Kauno m. sav. | Šilainių sen. | Darbai | Schemų uždėjimas/atnaujinimas | Kita | vnt. | 16.24 |  | 0
Kauno m. sav. | Vilijampolės sen. | Darbai | Schemų uždėjimas/atnaujinimas | Kita | vnt. | 16.24 |  | 0
Kauno m. sav. | Šilainių sen. | Darbai | Projektavimas iki 35 000 Eur be PVM (su topografine nuotrauka) | Kita | vnt. | 1839.5 |  | 0
Kauno m. sav. | Vilijampolės sen. | Darbai | Projektavimas iki 35 000 Eur be PVM (su topografine nuotrauka) | Kita | vnt. | 1839.5 |  | 0
Kauno m. sav. | Šilainių sen. | Darbai | Projektavimas nuo 35 000,01 Eur be PVM (su topografine nuotrauka) | Kita | vnt. | 4000 |  | 0
Kauno m. sav. | Vilijampolės sen. | Darbai | Projektavimas nuo 35 000,01 Eur be PVM (su topografine nuotrauka) | Kita | vnt. | 4000 |  | 0
Kauno m. sav. | Šilainių sen. | Darbai | Darbo projekto parengimas | Kita | vnt. | 400 |  | 0
Kauno m. sav. | Vilijampolės sen. | Darbai | Darbo projekto parengimas | Kita | vnt. | 400 |  | 0
Kauno m. sav. | Šilainių sen. | Darbai | Automatizuotos elektros energijos apskaitos sistemos (AEEAS) montavimas | Kita | vnt. | 39.47 |  | 0
Kauno m. sav. | Vilijampolės sen. | Darbai | Automatizuotos elektros energijos apskaitos sistemos (AEEAS) montavimas | Kita | vnt. | 39.47 |  | 0
Kauno m. sav. | Šilainių sen. | Darbai | Abonentinių įrenginių varžų matavimai, techninės dokumentacijos parengimas bei pateikimas ESO | Kita | vnt. | 113.26 |  | 0
Kauno m. sav. | Vilijampolės sen. | Darbai | Abonentinių įrenginių varžų matavimai, techninės dokumentacijos parengimas bei pateikimas ESO | Kita | vnt. | 113.26 |  | 0
Kauno m. sav. | Šilainių sen. | Darbai | Lauko tipo paskirstymo skydelio komplektas ir jo montavimas (lauke arba patalpų viduje) | Kita | vnt. | 111.54 |  | 0
Kauno m. sav. | Vilijampolės sen. | Darbai | Lauko tipo paskirstymo skydelio komplektas ir jo montavimas (lauke arba patalpų viduje) | Kita | vnt. | 111.54 |  | 0
Kauno m. sav. | Šilainių sen. | Darbai | Šviesolaidinio kabelio mova iki 48 skaidalų | Kita | vnt. | 171.6 |  | 0
Kauno m. sav. | Vilijampolės sen. | Darbai | Šviesolaidinio kabelio mova iki 48 skaidalų | Kita | vnt. | 171.6 |  | 0
Kauno m. sav. | Šilainių sen. | Darbai | Gelžbetoninio šulinio su dangčiu montavimas | Kita | vnt. | 1887.6 |  | 0
Kauno m. sav. | Vilijampolės sen. | Darbai | Gelžbetoninio šulinio su dangčiu montavimas | Kita | vnt. | 1887.6 |  | 0
Kauno m. sav. | Šilainių sen. | Darbai | Giluminio įžeminimo įrengimas | Kita | vnt. | 4500 |  | 0
Kauno m. sav. | Vilijampolės sen. | Darbai | Giluminio įžeminimo įrengimas | Kita | vnt. | 4500 |  | 0
Kauno m. sav. | Šilainių sen. | Darbai | Srovės nuotėkio relės montavimas | Kita | vnt. | 209.01 |  | 0
Kauno m. sav. | Vilijampolės sen. | Darbai | Srovės nuotėkio relės montavimas | Kita | vnt. | 209.01 |  | 0
Kauno m. sav. | Šilainių sen. | Darbai | Abonentinių kabelių kontaktų sujungimas naudojant antgalius iki 25 mm2 | Kita | vnt. | 120.12 |  | 0
Kauno m. sav. | Vilijampolės sen. | Darbai | Abonentinių kabelių kontaktų sujungimas naudojant antgalius iki 25 mm2 | Kita | vnt. | 120.12 |  | 0
Kauno m. sav. | Šilainių sen. | Darbai | Topografinė nuotrauka | Kita | vnt. | 1144 |  | 0
Kauno m. sav. | Vilijampolės sen. | Darbai | Topografinė nuotrauka | Kita | vnt. | 1144 |  | 0
Kauno m. sav. | Šilainių sen. | Darbai | Komunikacijų žymėjimo ženklų montavimas/keitimas | Kita | vnt. | 51.48 |  | 0
Kauno m. sav. | Vilijampolės sen. | Darbai | Komunikacijų žymėjimo ženklų montavimas/keitimas | Kita | vnt. | 51.48 |  | 0
Kauno m. sav. | Šilainių sen. | Darbai | Alyvinio jungtuvo izoliacijos bandymas | Kita | vnt. | 145.52 |  | 0
Kauno m. sav. | Vilijampolės sen. | Darbai | Alyvinio jungtuvo izoliacijos bandymas | Kita | vnt. | 145.52 |  | 0
Kauno m. sav. | Šilainių sen. | Darbai | Atvado tvirtinimas naujais dirželiais prie esamų laikiklių (4 dirželiai) | Kita | vnt. | 145.97 |  | 0
Kauno m. sav. | Vilijampolės sen. | Darbai | Atvado tvirtinimas naujais dirželiais prie esamų laikiklių (4 dirželiai) | Kita | vnt. | 145.97 |  | 0
Kauno m. sav. | Šilainių sen. | Darbai | 200 A ir didesnės srovės automatinių jungiklių bandymas | Kita | vnt. | 183.04 |  | 0
Kauno m. sav. | Vilijampolės sen. | Darbai | 200 A ir didesnės srovės automatinių jungiklių bandymas | Kita | vnt. | 183.04 |  | 0
Kauno m. sav. | Šilainių sen. | Darbai | Pavaros rankenų spalvinis žymėjimas (rankena ir traukė) | Kita | vnt. | 68.64 |  | 0
Kauno m. sav. | Vilijampolės sen. | Darbai | Pavaros rankenų spalvinis žymėjimas (rankena ir traukė) | Kita | vnt. | 68.64 |  | 0
Kauno m. sav. | Šilainių sen. | Darbai | Patalpos apšvietimo instaliacijos remontas | Kita | vnt. | 100 |  | 0
Kauno m. sav. | Vilijampolės sen. | Darbai | Patalpos apšvietimo instaliacijos remontas | Kita | vnt. | 100 |  | 0
Kauno m. sav. | Šilainių sen. | Darbai | Įžeminimo laidininko montavimas/keitimas | Kita | vnt. | 66.35 |  | 0
Kauno m. sav. | Vilijampolės sen. | Darbai | Įžeminimo laidininko montavimas/keitimas | Kita | vnt. | 66.35 |  | 0
Kauno m. sav. | Šilainių sen. | Darbai | Vartotojo sistemos projektavimas | Kita | vnt. | 429 |  | 0
Kauno m. sav. | Vilijampolės sen. | Darbai | Vartotojo sistemos projektavimas | Kita | vnt. | 429 |  | 0
Kauno m. sav. | Šilainių sen. | Darbai | Sujungimo dėžutės montavimas | Kita | vnt. | 59.49 |  | 0
Kauno m. sav. | Vilijampolės sen. | Darbai | Sujungimo dėžutės montavimas | Kita | vnt. | 59.49 |  | 0
Kauno m. sav. | Šilainių sen. | Darbai | 0,4 kV oro linijoje apkrovų balansavimo įrenginio montavimas | Kita | vnt. | 1201.2 |  | 0
Kauno m. sav. | Vilijampolės sen. | Darbai | 0,4 kV oro linijoje apkrovų balansavimo įrenginio montavimas | Kita | vnt. | 1201.2 |  | 0
Kauno m. sav. | Šilainių sen. | Darbai | 0,23 kV oro linijoje vienfazio įtampos reguliatoriaus montavimas | Kita | vnt. | 943.8 |  | 0
Kauno m. sav. | Vilijampolės sen. | Darbai | 0,23 kV oro linijoje vienfazio įtampos reguliatoriaus montavimas | Kita | vnt. | 943.8 |  | 0
Kauno m. sav. | Šilainių sen. | Darbai | Elektros kokybės analizatoriaus montavimas esamoje RAA spintoje ar skyde | Kita | vnt. | 5491.2 |  | 0
Kauno m. sav. | Vilijampolės sen. | Darbai | Elektros kokybės analizatoriaus montavimas esamoje RAA spintoje ar skyde | Kita | vnt. | 5491.2 |  | 0
Kauno m. sav. | Šilainių sen. | Darbai | 10 kV narvelio su jungtuvu montavimas ir derinimas TP, SP (Retrofitas) | Kita | vnt. | 10296 |  | 0
Kauno m. sav. | Vilijampolės sen. | Darbai | 10 kV narvelio su jungtuvu montavimas ir derinimas TP, SP (Retrofitas) | Kita | vnt. | 10296 |  | 0
Kauno m. sav. | Šilainių sen. | Darbai | 10 kV narvelio su galios skyrikliu (oro izoliacija) montavimas, derinimas transformatorinėse | Kita | vnt. | 5148 |  | 0
Kauno m. sav. | Vilijampolės sen. | Darbai | 10 kV narvelio su galios skyrikliu (oro izoliacija) montavimas, derinimas transformatorinėse | Kita | vnt. | 5148 |  | 0
Kauno m. sav. | Šilainių sen. | Darbai | Projekto korektūra kai prijungimo darbų išlaidos neviršija 35 000,00 EUR be PVM | Kita | vnt. | 500 |  | 0
Kauno m. sav. | Vilijampolės sen. | Darbai | Projekto korektūra kai prijungimo darbų išlaidos neviršija 35 000,00 EUR be PVM | Kita | vnt. | 500 |  | 0
Kauno m. sav. | Šilainių sen. | Darbai | Projekto korektūra kai prijungimo darbų išlaidos nuo 35 000,01 iki 75 000,00 Eur be PVM | Kita | vnt. | 850 |  | 0
Kauno m. sav. | Vilijampolės sen. | Darbai | Projekto korektūra kai prijungimo darbų išlaidos nuo 35 000,01 iki 75 000,00 Eur be PVM | Kita | vnt. | 850 |  | 0
Kauno m. sav. | Šilainių sen. | Darbai | Relinės apsaugos nuostatų skaičiavimas vienam prijunginiui | Kita | vnt. | 600 |  | 0
Kauno m. sav. | Vilijampolės sen. | Darbai | Relinės apsaugos nuostatų skaičiavimas vienam prijunginiui | Kita | vnt. | 600 |  | 0
Kauno m. sav. | Šilainių sen. | Darbai | Relinės apsaugos nuostatų keitimas vienam prijunginiui | Kita | vnt. | 1700 |  | 0
Kauno m. sav. | Vilijampolės sen. | Darbai | Relinės apsaugos nuostatų keitimas vienam prijunginiui | Kita | vnt. | 1700 |  | 0
Kauno m. sav. | Šilainių sen. | Darbai | 10 kV narvelio integravimas į TSPĮ | Kita | vnt. | 3400 |  | 0
Kauno m. sav. | Vilijampolės sen. | Darbai | 10 kV narvelio integravimas į TSPĮ | Kita | vnt. | 3400 |  | 0
Kauno m. sav. | Šilainių sen. | Darbai | 10 kV narvelio sumontavimas TP uždaroje skirstykloje | Kita | vnt. | 3600 |  | 0
Kauno m. sav. | Vilijampolės sen. | Darbai | 10 kV narvelio sumontavimas TP uždaroje skirstykloje | Kita | vnt. | 3600 |  | 0
Kauno m. sav. | Šilainių sen. | Darbai | 10 kV narvelio sumontavimas TP atviroje skirstykloje | Kita | vnt. | 4400 |  | 0
Kauno m. sav. | Vilijampolės sen. | Darbai | 10 kV narvelio sumontavimas TP atviroje skirstykloje | Kita | vnt. | 4400 |  | 0
Kauno m. sav. | Šilainių sen. | Darbai | 10 kV narvelio sumontavimas skirstomąjame punkte | Kita | vnt. | 3700 |  | 0
Kauno m. sav. | Vilijampolės sen. | Darbai | 10 kV narvelio sumontavimas skirstomąjame punkte | Kita | vnt. | 3700 |  | 0
Kauno m. sav. | Aleksoto sen. | Darbai | Operatyvinio pavadinimo atnaujinimas (lentelė išorėje) | Kita | vnt. | 11.45 |  | 0
Kauno m. sav. | Panemunės sen. | Darbai | Operatyvinio pavadinimo atnaujinimas (lentelė išorėje) | Kita | vnt. | 11.45 |  | 0
Kauno m. sav. | Aleksoto sen. | Darbai | Įžeminimo įrenginių kontaktų remontas (1 kontaktas) | Kita | vnt. | 17.16 |  | 0
Kauno m. sav. | Panemunės sen. | Darbai | Įžeminimo įrenginių kontaktų remontas (1 kontaktas) | Kita | vnt. | 17.16 |  | 0
Kauno m. sav. | Aleksoto sen. | Darbai | 0,4 kV saugiklių lizdų keitimas transformatorinėje (1 vnt.) | Kita | vnt. | 19.74 |  | 0
Kauno m. sav. | Panemunės sen. | Darbai | 0,4 kV saugiklių lizdų keitimas transformatorinėje (1 vnt.) | Kita | vnt. | 19.74 |  | 0
Kauno m. sav. | Aleksoto sen. | Darbai | Įžeminimo įrenginio patikrinimas atkasant | Kita | vnt. | 18.88 |  | 0
Kauno m. sav. | Panemunės sen. | Darbai | Įžeminimo įrenginio patikrinimas atkasant | Kita | vnt. | 18.88 |  | 0
Kauno m. sav. | Aleksoto sen. | Darbai | Įžeminimo varžos matavimas | Kita | vnt. | 34.32 |  | 0
Kauno m. sav. | Panemunės sen. | Darbai | Įžeminimo varžos matavimas | Kita | vnt. | 34.32 |  | 0
Kauno m. sav. | Aleksoto sen. | Darbai | Žymenų uždėjimas/atnaujinimas viduje (1 žymuo) | Kita | vnt. | 5.15 |  | 0
Kauno m. sav. | Panemunės sen. | Darbai | Žymenų uždėjimas/atnaujinimas viduje (1 žymuo) | Kita | vnt. | 5.15 |  | 0
Kauno m. sav. | Aleksoto sen. | Darbai | Kirtiklių - saugiklių bloko montavimas, keitimas (MT, KT, TR, ST, KS) | Kita | vnt. | 65.66 |  | 0
Kauno m. sav. | Panemunės sen. | Darbai | Kirtiklių - saugiklių bloko montavimas, keitimas (MT, KT, TR, ST, KS) | Kita | vnt. | 65.66 |  | 0
Kauno m. sav. | Aleksoto sen. | Darbai | Kontaktinio sujungimo sutepimas, suveržimas, valymas | Kita | vnt. | 5.15 |  | 0
Kauno m. sav. | Panemunės sen. | Darbai | Kontaktinio sujungimo sutepimas, suveržimas, valymas | Kita | vnt. | 5.15 |  | 0
Kauno m. sav. | Aleksoto sen. | Darbai | 0,4 kV (00-01-02-03-04a) gabarito lydžiųjų įdėklų arba trumpiklių (NZ) keitimas, montavimas (1 vnt.) | Kita | vnt. | 4.97 |  | 0
Kauno m. sav. | Panemunės sen. | Darbai | 0,4 kV (00-01-02-03-04a) gabarito lydžiųjų įdėklų arba trumpiklių (NZ) keitimas, montavimas (1 vnt.) | Kita | vnt. | 4.97 |  | 0
Kauno m. sav. | Aleksoto sen. | Darbai | 0,4 kV daugiau kaip 100 A automatinio jungiklio keitimas | Kita | vnt. | 24.84 |  | 0
Kauno m. sav. | Panemunės sen. | Darbai | 0,4 kV daugiau kaip 100 A automatinio jungiklio keitimas | Kita | vnt. | 24.84 |  | 0
Kauno m. sav. | Aleksoto sen. | Darbai | 0,4 kV iki 100 A automatinio jungiklio arba modulinio kirtiklio keitimas | Kita | vnt. | 23.07 |  | 0
Kauno m. sav. | Panemunės sen. | Darbai | 0,4 kV iki 100 A automatinio jungiklio arba modulinio kirtiklio keitimas | Kita | vnt. | 23.07 |  | 0
Kauno m. sav. | Aleksoto sen. | Darbai | Medžių šakų genėjimas (1 medis) | Kita | vnt. | 24.02 |  | 0
Kauno m. sav. | Panemunės sen. | Darbai | Medžių šakų genėjimas (1 medis) | Kita | vnt. | 24.02 |  | 0
Kauno m. sav. | Aleksoto sen. | Darbai | Medžio pjovimas (medis) | Kita | vnt. | 34.32 |  | 0
Kauno m. sav. | Panemunės sen. | Darbai | Medžio pjovimas (medis) | Kita | vnt. | 34.32 |  | 0
Kauno m. sav. | Aleksoto sen. | Darbai | 0,4 - 10 KV Šynų izoliacijos varžos matavimas | Kita | vnt. | 36.04 |  | 0
Kauno m. sav. | Panemunės sen. | Darbai | 0,4 - 10 KV Šynų izoliacijos varžos matavimas | Kita | vnt. | 36.04 |  | 0
Kauno m. sav. | Aleksoto sen. | Darbai | Demontuoti 0,4 kV įrenginį (aut. Jungiklis, kirtiklis, srovės transformatorius) | Kita | vnt. | 16.31 |  | 0
Kauno m. sav. | Panemunės sen. | Darbai | Demontuoti 0,4 kV įrenginį (aut. Jungiklis, kirtiklis, srovės transformatorius) | Kita | vnt. | 16.31 |  | 0
Kauno m. sav. | Aleksoto sen. | Darbai | Pereinamųjų varžų matavimas | Kita | vnt. | 6.86 |  | 0
Kauno m. sav. | Panemunės sen. | Darbai | Pereinamųjų varžų matavimas | Kita | vnt. | 6.86 |  | 0
Kauno m. sav. | Aleksoto sen. | Darbai | Įžeminimo įrenginio iki 10 omų varžos įrengimas | Kita | vnt. | 144.56 |  | 0
Kauno m. sav. | Panemunės sen. | Darbai | Įžeminimo įrenginio iki 10 omų varžos įrengimas | Kita | vnt. | 144.56 |  | 0
Kauno m. sav. | Aleksoto sen. | Darbai | Įžeminimo įrenginio iki 30 omų varžos įrengimas | Kita | vnt. | 104.91 |  | 0
Kauno m. sav. | Panemunės sen. | Darbai | Įžeminimo įrenginio iki 30 omų varžos įrengimas | Kita | vnt. | 104.91 |  | 0
Kauno m. sav. | Aleksoto sen. | Darbai | Geodezinė nuotrauka iki 50 m esant topografinei nuotraukai, vienam objektui (išpildomoji) | Kita | vnt. | 131.04 |  | 0
Kauno m. sav. | Panemunės sen. | Darbai | Geodezinė nuotrauka iki 50 m esant topografinei nuotraukai, vienam objektui (išpildomoji) | Kita | vnt. | 131.04 |  | 0
Kauno m. sav. | Aleksoto sen. | Darbai | Geodezinė nuotrauka nuo 50 iki 300 m esant topografinėi nuotraukai, vienam objektui (išpildomoji) | Kita | vnt. | 318.24 |  | 0
Kauno m. sav. | Panemunės sen. | Darbai | Geodezinė nuotrauka nuo 50 iki 300 m esant topografinėi nuotraukai, vienam objektui (išpildomoji) | Kita | vnt. | 318.24 |  | 0
Kauno m. sav. | Aleksoto sen. | Darbai | Geodezinė nuotrauka virš 300 m topografinėi nuotraukai, vienam objektui (išpildomoji) | Kita | vnt. | 561.6 |  | 0
Kauno m. sav. | Panemunės sen. | Darbai | Geodezinė nuotrauka virš 300 m topografinėi nuotraukai, vienam objektui (išpildomoji) | Kita | vnt. | 561.6 |  | 0
Kauno m. sav. | Aleksoto sen. | Darbai | Geodezinis nužymėjimas iki 50 m, vienam objektui | Kita | vnt. | 112.32 |  | 0
Kauno m. sav. | Panemunės sen. | Darbai | Geodezinis nužymėjimas iki 50 m, vienam objektui | Kita | vnt. | 112.32 |  | 0
Kauno m. sav. | Aleksoto sen. | Darbai | Geodezinis nužymėjimas virš 50 iki 300 m, vienam objektui | Kita | vnt. | 280.8 |  | 0
Kauno m. sav. | Panemunės sen. | Darbai | Geodezinis nužymėjimas virš 50 iki 300 m, vienam objektui | Kita | vnt. | 280.8 |  | 0
Kauno m. sav. | Aleksoto sen. | Darbai | Geodezinis nužymėjimas virš 300 m, vienam objektui | Kita | vnt. | 561.6 |  | 0
Kauno m. sav. | Panemunės sen. | Darbai | Geodezinis nužymėjimas virš 300 m, vienam objektui | Kita | vnt. | 561.6 |  | 0
Kauno m. sav. | Aleksoto sen. | Darbai | Schemų uždėjimas/atnaujinimas | Kita | vnt. | 5.86 |  | 0
Kauno m. sav. | Panemunės sen. | Darbai | Schemų uždėjimas/atnaujinimas | Kita | vnt. | 5.86 |  | 0
Kauno m. sav. | Aleksoto sen. | Darbai | Projektavimas iki 35 000 Eur be PVM (su topografine nuotrauka) | Kita | vnt. | 1839.5 |  | 0
Kauno m. sav. | Panemunės sen. | Darbai | Projektavimas iki 35 000 Eur be PVM (su topografine nuotrauka) | Kita | vnt. | 1839.5 |  | 0
Kauno m. sav. | Aleksoto sen. | Darbai | Projektavimas nuo 35 000,01 Eur be PVM (su topografine nuotrauka) | Kita | vnt. | 4528 |  | 0
Kauno m. sav. | Panemunės sen. | Darbai | Projektavimas nuo 35 000,01 Eur be PVM (su topografine nuotrauka) | Kita | vnt. | 4528 |  | 0
Kauno m. sav. | Aleksoto sen. | Darbai | Darbo projekto parengimas | Kita | vnt. | 400 |  | 0
Kauno m. sav. | Panemunės sen. | Darbai | Darbo projekto parengimas | Kita | vnt. | 400 |  | 0
Kauno m. sav. | Aleksoto sen. | Darbai | Automatizuotos elektros energijos apskaitos sistemos (AEEAS) montavimas | Kita | vnt. | 39.47 |  | 0
Kauno m. sav. | Panemunės sen. | Darbai | Automatizuotos elektros energijos apskaitos sistemos (AEEAS) montavimas | Kita | vnt. | 39.47 |  | 0
Kauno m. sav. | Aleksoto sen. | Darbai | Abonentinių įrenginių varžų matavimai, techninės dokumentacijos parengimas bei pateikimas ESO | Kita | vnt. | 113.26 |  | 0
Kauno m. sav. | Panemunės sen. | Darbai | Abonentinių įrenginių varžų matavimai, techninės dokumentacijos parengimas bei pateikimas ESO | Kita | vnt. | 113.26 |  | 0
Kauno m. sav. | Aleksoto sen. | Darbai | Lauko tipo paskirstymo skydelio komplektas ir jo montavimas (lauke arba patalpų viduje) | Kita | vnt. | 111.54 |  | 0
Kauno m. sav. | Panemunės sen. | Darbai | Lauko tipo paskirstymo skydelio komplektas ir jo montavimas (lauke arba patalpų viduje) | Kita | vnt. | 111.54 |  | 0
Kauno m. sav. | Aleksoto sen. | Darbai | Šviesolaidinio kabelio mova iki 48 skaidalų | Kita | vnt. | 171.6 |  | 0
Kauno m. sav. | Panemunės sen. | Darbai | Šviesolaidinio kabelio mova iki 48 skaidalų | Kita | vnt. | 171.6 |  | 0
Kauno m. sav. | Aleksoto sen. | Darbai | Gelžbetoninio šulinio su dangčiu montavimas | Kita | vnt. | 1887.6 |  | 0
Kauno m. sav. | Panemunės sen. | Darbai | Gelžbetoninio šulinio su dangčiu montavimas | Kita | vnt. | 1887.6 |  | 0
Kauno m. sav. | Aleksoto sen. | Darbai | Giluminio įžeminimo įrengimas | Kita | vnt. | 4290 |  | 0
Kauno m. sav. | Panemunės sen. | Darbai | Giluminio įžeminimo įrengimas | Kita | vnt. | 4290 |  | 0
Kauno m. sav. | Aleksoto sen. | Darbai | Srovės nuotėkio relės montavimas | Kita | vnt. | 209.01 |  | 0
Kauno m. sav. | Panemunės sen. | Darbai | Srovės nuotėkio relės montavimas | Kita | vnt. | 209.01 |  | 0
Kauno m. sav. | Aleksoto sen. | Darbai | Abonentinių kabelių kontaktų sujungimas naudojant antgalius iki 25 mm2 | Kita | vnt. | 120.12 |  | 0
Kauno m. sav. | Panemunės sen. | Darbai | Abonentinių kabelių kontaktų sujungimas naudojant antgalius iki 25 mm2 | Kita | vnt. | 120.12 |  | 0
Kauno m. sav. | Aleksoto sen. | Darbai | Topografinė nuotrauka | Kita | vnt. | 443.63 |  | 0
Kauno m. sav. | Panemunės sen. | Darbai | Topografinė nuotrauka | Kita | vnt. | 443.63 |  | 0
Kauno m. sav. | Aleksoto sen. | Darbai | Komunikacijų žymėjimo ženklų montavimas/keitimas | Kita | vnt. | 51.48 |  | 0
Kauno m. sav. | Panemunės sen. | Darbai | Komunikacijų žymėjimo ženklų montavimas/keitimas | Kita | vnt. | 51.48 |  | 0
Kauno m. sav. | Aleksoto sen. | Darbai | Alyvinio jungtuvo izoliacijos bandymas | Kita | vnt. | 54.57 |  | 0
Kauno m. sav. | Panemunės sen. | Darbai | Alyvinio jungtuvo izoliacijos bandymas | Kita | vnt. | 54.57 |  | 0
Kauno m. sav. | Aleksoto sen. | Darbai | Atvado tvirtinimas naujais dirželiais prie esamų laikiklių (4 dirželiai) | Kita | vnt. | 54.74 |  | 0
Kauno m. sav. | Panemunės sen. | Darbai | Atvado tvirtinimas naujais dirželiais prie esamų laikiklių (4 dirželiai) | Kita | vnt. | 54.74 |  | 0
Kauno m. sav. | Aleksoto sen. | Darbai | 200 A ir didesnės srovės automatinių jungiklių bandymas | Kita | vnt. | 68.64 |  | 0
Kauno m. sav. | Panemunės sen. | Darbai | 200 A ir didesnės srovės automatinių jungiklių bandymas | Kita | vnt. | 68.64 |  | 0
Kauno m. sav. | Aleksoto sen. | Darbai | Pavaros rankenų spalvinis žymėjimas (rankena ir traukė) | Kita | vnt. | 25.74 |  | 0
Kauno m. sav. | Panemunės sen. | Darbai | Pavaros rankenų spalvinis žymėjimas (rankena ir traukė) | Kita | vnt. | 25.74 |  | 0
Kauno m. sav. | Aleksoto sen. | Darbai | Patalpos apšvietimo instaliacijos remontas | Kita | vnt. | 60.06 |  | 0
Kauno m. sav. | Panemunės sen. | Darbai | Patalpos apšvietimo instaliacijos remontas | Kita | vnt. | 60.06 |  | 0
Kauno m. sav. | Aleksoto sen. | Darbai | Įžeminimo laidininko montavimas/keitimas | Kita | vnt. | 25.73 |  | 0
Kauno m. sav. | Panemunės sen. | Darbai | Įžeminimo laidininko montavimas/keitimas | Kita | vnt. | 25.73 |  | 0
Kauno m. sav. | Aleksoto sen. | Darbai | Vartotojo sistemos projektavimas | Kita | vnt. | 429 |  | 0
Kauno m. sav. | Panemunės sen. | Darbai | Vartotojo sistemos projektavimas | Kita | vnt. | 429 |  | 0
Kauno m. sav. | Aleksoto sen. | Darbai | Sujungimo dėžutės montavimas | Kita | vnt. | 22.31 |  | 0
Kauno m. sav. | Panemunės sen. | Darbai | Sujungimo dėžutės montavimas | Kita | vnt. | 22.31 |  | 0
Kauno m. sav. | Aleksoto sen. | Darbai | 0,4 kV oro linijoje apkrovų balansavimo įrenginio montavimas | Kita | vnt. | 1201.2 |  | 0
Kauno m. sav. | Panemunės sen. | Darbai | 0,4 kV oro linijoje apkrovų balansavimo įrenginio montavimas | Kita | vnt. | 1201.2 |  | 0
Kauno m. sav. | Aleksoto sen. | Darbai | 0,23 kV oro linijoje vienfazio įtampos reguliatoriaus montavimas | Kita | vnt. | 943.8 |  | 0
Kauno m. sav. | Panemunės sen. | Darbai | 0,23 kV oro linijoje vienfazio įtampos reguliatoriaus montavimas | Kita | vnt. | 943.8 |  | 0
Kauno m. sav. | Aleksoto sen. | Darbai | Elektros kokybės analizatoriaus montavimas esamoje RAA spintoje ar skyde | Kita | vnt. | 2059.2 |  | 0
Kauno m. sav. | Panemunės sen. | Darbai | Elektros kokybės analizatoriaus montavimas esamoje RAA spintoje ar skyde | Kita | vnt. | 2059.2 |  | 0
Kauno m. sav. | Aleksoto sen. | Darbai | 10 kV narvelio su jungtuvu montavimas ir derinimas TP, SP (Retrofitas) | Kita | vnt. | 10296 |  | 0
Kauno m. sav. | Panemunės sen. | Darbai | 10 kV narvelio su jungtuvu montavimas ir derinimas TP, SP (Retrofitas) | Kita | vnt. | 10296 |  | 0
Kauno m. sav. | Aleksoto sen. | Darbai | 10 kV narvelio su galios skyrikliu (oro izoliacija) montavimas, derinimas transformatorinėse | Kita | vnt. | 5148 |  | 0
Kauno m. sav. | Panemunės sen. | Darbai | 10 kV narvelio su galios skyrikliu (oro izoliacija) montavimas, derinimas transformatorinėse | Kita | vnt. | 5148 |  | 0
Kauno m. sav. | Aleksoto sen. | Darbai | Projekto korektūra kai prijungimo darbų išlaidos neviršija 35 000,00 EUR be PVM | Kita | vnt. | 500 |  | 0
Kauno m. sav. | Panemunės sen. | Darbai | Projekto korektūra kai prijungimo darbų išlaidos neviršija 35 000,00 EUR be PVM | Kita | vnt. | 500 |  | 0
Kauno m. sav. | Aleksoto sen. | Darbai | Projekto korektūra kai prijungimo darbų išlaidos nuo 35 000,01 iki 75 000,00 Eur be PVM | Kita | vnt. | 850 |  | 0
Kauno m. sav. | Panemunės sen. | Darbai | Projekto korektūra kai prijungimo darbų išlaidos nuo 35 000,01 iki 75 000,00 Eur be PVM | Kita | vnt. | 850 |  | 0
Kauno m. sav. | Aleksoto sen. | Darbai | Relinės apsaugos nuostatų skaičiavimas vienam prijunginiui | Kita | vnt. | 600 |  | 0
Kauno m. sav. | Panemunės sen. | Darbai | Relinės apsaugos nuostatų skaičiavimas vienam prijunginiui | Kita | vnt. | 600 |  | 0
Kauno m. sav. | Aleksoto sen. | Darbai | Relinės apsaugos nuostatų keitimas vienam prijunginiui | Kita | vnt. | 1700 |  | 0
Kauno m. sav. | Panemunės sen. | Darbai | Relinės apsaugos nuostatų keitimas vienam prijunginiui | Kita | vnt. | 1700 |  | 0
Kauno m. sav. | Aleksoto sen. | Darbai | 10 kV narvelio integravimas į TSPĮ | Kita | vnt. | 3500 |  | 0
Kauno m. sav. | Panemunės sen. | Darbai | 10 kV narvelio integravimas į TSPĮ | Kita | vnt. | 3500 |  | 0
Kauno m. sav. | Aleksoto sen. | Darbai | 10 kV narvelio sumontavimas TP uždaroje skirstykloje | Kita | vnt. | 3700 |  | 0
Kauno m. sav. | Panemunės sen. | Darbai | 10 kV narvelio sumontavimas TP uždaroje skirstykloje | Kita | vnt. | 3700 |  | 0
Kauno m. sav. | Aleksoto sen. | Darbai | 10 kV narvelio sumontavimas TP atviroje skirstykloje | Kita | vnt. | 4500 |  | 0
Kauno m. sav. | Panemunės sen. | Darbai | 10 kV narvelio sumontavimas TP atviroje skirstykloje | Kita | vnt. | 4500 |  | 0
Kauno m. sav. | Aleksoto sen. | Darbai | 10 kV narvelio sumontavimas skirstomąjame punkte | Kita | vnt. | 3700 |  | 0
Kauno m. sav. | Panemunės sen. | Darbai | 10 kV narvelio sumontavimas skirstomąjame punkte | Kita | vnt. | 3700 |  | 0
Kauno m. sav. | Centro sen. | Darbai | Elektros kokybės analizatoriaus montavimas esamoje RAA spintoje ar skyde | Kita | vnt. | 3843.84 |  | 0
Kauno m. sav. | Eigulių sen. | Darbai | Elektros kokybės analizatoriaus montavimas esamoje RAA spintoje ar skyde | Kita | vnt. | 3843.84 |  | 0
Kauno m. sav. | Šančių sen. | Darbai | Elektros kokybės analizatoriaus montavimas esamoje RAA spintoje ar skyde | Kita | vnt. | 3843.84 |  | 0
Kauno m. sav. | Žaliakalnio sen. | Darbai | Elektros kokybės analizatoriaus montavimas esamoje RAA spintoje ar skyde | Kita | vnt. | 3843.84 |  | 0
Kauno m. sav. | Centro sen. | Darbai | 0,4 kV atraminio izoliatoriaus keitimas | TR | vnt. | 64.06 |  | 0
Kauno m. sav. | Eigulių sen. | Darbai | 0,4 kV atraminio izoliatoriaus keitimas | TR | vnt. | 64.06 |  | 0
Kauno m. sav. | Šančių sen. | Darbai | 0,4 kV atraminio izoliatoriaus keitimas | TR | vnt. | 64.06 |  | 0
Kauno m. sav. | Žaliakalnio sen. | Darbai | 0,4 kV atraminio izoliatoriaus keitimas | TR | vnt. | 64.06 |  | 0
Kauno m. sav. | Centro sen. | Darbai | 0,4 kV iki 630A srovės kirtiklio keitimas | TR | vnt. | 160.16 |  | 0
Kauno m. sav. | Eigulių sen. | Darbai | 0,4 kV iki 630A srovės kirtiklio keitimas | TR | vnt. | 160.16 |  | 0
Kauno m. sav. | Šančių sen. | Darbai | 0,4 kV iki 630A srovės kirtiklio keitimas | TR | vnt. | 160.16 |  | 0
Kauno m. sav. | Žaliakalnio sen. | Darbai | 0,4 kV iki 630A srovės kirtiklio keitimas | TR | vnt. | 160.16 |  | 0
Kauno m. sav. | Centro sen. | Darbai | 0,4 kV iki 630A srovės kirtiklių remontas | TR | vnt. | 288.29 |  | 0
Kauno m. sav. | Eigulių sen. | Darbai | 0,4 kV iki 630A srovės kirtiklių remontas | TR | vnt. | 288.29 |  | 0
Kauno m. sav. | Šančių sen. | Darbai | 0,4 kV iki 630A srovės kirtiklių remontas | TR | vnt. | 288.29 |  | 0
Kauno m. sav. | Žaliakalnio sen. | Darbai | 0,4 kV iki 630A srovės kirtiklių remontas | TR | vnt. | 288.29 |  | 0
Kauno m. sav. | Centro sen. | Darbai | 0,4 kV orinio išvado keitimas stacionariojoje transformatorinėje (4 laidai arba gyslos) | TR | vnt. | 224.22 |  | 0
Kauno m. sav. | Eigulių sen. | Darbai | 0,4 kV orinio išvado keitimas stacionariojoje transformatorinėje (4 laidai arba gyslos) | TR | vnt. | 224.22 |  | 0
Kauno m. sav. | Šančių sen. | Darbai | 0,4 kV orinio išvado keitimas stacionariojoje transformatorinėje (4 laidai arba gyslos) | TR | vnt. | 224.22 |  | 0
Kauno m. sav. | Žaliakalnio sen. | Darbai | 0,4 kV orinio išvado keitimas stacionariojoje transformatorinėje (4 laidai arba gyslos) | TR | vnt. | 224.22 |  | 0
Kauno m. sav. | Centro sen. | Darbai | 0,4 kV orinių išvadų keitimas komplektinėse transformatorinėse nuo saugiklių iki OL (4 laidai) | TR | vnt. | 224.22 |  | 0
Kauno m. sav. | Eigulių sen. | Darbai | 0,4 kV orinių išvadų keitimas komplektinėse transformatorinėse nuo saugiklių iki OL (4 laidai) | TR | vnt. | 224.22 |  | 0
Kauno m. sav. | Šančių sen. | Darbai | 0,4 kV orinių išvadų keitimas komplektinėse transformatorinėse nuo saugiklių iki OL (4 laidai) | TR | vnt. | 224.22 |  | 0
Kauno m. sav. | Žaliakalnio sen. | Darbai | 0,4 kV orinių išvadų keitimas komplektinėse transformatorinėse nuo saugiklių iki OL (4 laidai) | TR | vnt. | 224.22 |  | 0
Kauno m. sav. | Centro sen. | Darbai | 0,4 kV viršįtampių ribotuvų keitimas transformatorinėje (1 vnt.) | TR | vnt. | 41.64 |  | 0
Kauno m. sav. | Eigulių sen. | Darbai | 0,4 kV viršįtampių ribotuvų keitimas transformatorinėje (1 vnt.) | TR | vnt. | 41.64 |  | 0
Kauno m. sav. | Šančių sen. | Darbai | 0,4 kV viršįtampių ribotuvų keitimas transformatorinėje (1 vnt.) | TR | vnt. | 41.64 |  | 0
Kauno m. sav. | Žaliakalnio sen. | Darbai | 0,4 kV viršįtampių ribotuvų keitimas transformatorinėje (1 vnt.) | TR | vnt. | 41.64 |  | 0
Kauno m. sav. | Centro sen. | Darbai | 10 kV atraminio izoliatoriaus keitimas | TR | vnt. | 96.1 |  | 0
Kauno m. sav. | Eigulių sen. | Darbai | 10 kV atraminio izoliatoriaus keitimas | TR | vnt. | 96.1 |  | 0
Kauno m. sav. | Šančių sen. | Darbai | 10 kV atraminio izoliatoriaus keitimas | TR | vnt. | 96.1 |  | 0
Kauno m. sav. | Žaliakalnio sen. | Darbai | 10 kV atraminio izoliatoriaus keitimas | TR | vnt. | 96.1 |  | 0
Kauno m. sav. | Centro sen. | Darbai | 10 kV galios skyriklių keitimas 10 kV narveliuose (tik pakeitimo darbai) | TR | vnt. | 1703.52 |  | 0
Kauno m. sav. | Eigulių sen. | Darbai | 10 kV galios skyriklių keitimas 10 kV narveliuose (tik pakeitimo darbai) | TR | vnt. | 1703.52 |  | 0
Kauno m. sav. | Šančių sen. | Darbai | 10 kV galios skyriklių keitimas 10 kV narveliuose (tik pakeitimo darbai) | TR | vnt. | 1703.52 |  | 0
Kauno m. sav. | Žaliakalnio sen. | Darbai | 10 kV galios skyriklių keitimas 10 kV narveliuose (tik pakeitimo darbai) | TR | vnt. | 1703.52 |  | 0
Kauno m. sav. | Centro sen. | Darbai | 10 kV galios skyriklių remontas | TR | vnt. | 526.5 |  | 0
Kauno m. sav. | Eigulių sen. | Darbai | 10 kV galios skyriklių remontas | TR | vnt. | 526.5 |  | 0
Kauno m. sav. | Šančių sen. | Darbai | 10 kV galios skyriklių remontas | TR | vnt. | 526.5 |  | 0
Kauno m. sav. | Žaliakalnio sen. | Darbai | 10 kV galios skyriklių remontas | TR | vnt. | 526.5 |  | 0
Kauno m. sav. | Centro sen. | Darbai | 10 kV iškroviklių keitimas į viršįtampių ribotuvus (3 fazės) | TR | vnt. | 117.94 |  | 0
Kauno m. sav. | Eigulių sen. | Darbai | 10 kV iškroviklių keitimas į viršįtampių ribotuvus (3 fazės) | TR | vnt. | 117.94 |  | 0
Kauno m. sav. | Šančių sen. | Darbai | 10 kV iškroviklių keitimas į viršįtampių ribotuvus (3 fazės) | TR | vnt. | 117.94 |  | 0
Kauno m. sav. | Žaliakalnio sen. | Darbai | 10 kV iškroviklių keitimas į viršįtampių ribotuvus (3 fazės) | TR | vnt. | 117.94 |  | 0
Kauno m. sav. | Centro sen. | Darbai | 10 kV pereinamojo izoliatoriaus keitimas | TR | vnt. | 166.57 |  | 0
Kauno m. sav. | Eigulių sen. | Darbai | 10 kV pereinamojo izoliatoriaus keitimas | TR | vnt. | 166.57 |  | 0
Kauno m. sav. | Šančių sen. | Darbai | 10 kV pereinamojo izoliatoriaus keitimas | TR | vnt. | 166.57 |  | 0
Kauno m. sav. | Žaliakalnio sen. | Darbai | 10 kV pereinamojo izoliatoriaus keitimas | TR | vnt. | 166.57 |  | 0
Kauno m. sav. | Centro sen. | Darbai | 10 kV saugiklių lizdų keitimas transformatorinėje | TR | vnt. | 35.23 |  | 0
Kauno m. sav. | Eigulių sen. | Darbai | 10 kV saugiklių lizdų keitimas transformatorinėje | TR | vnt. | 35.23 |  | 0
Kauno m. sav. | Šančių sen. | Darbai | 10 kV saugiklių lizdų keitimas transformatorinėje | TR | vnt. | 35.23 |  | 0
Kauno m. sav. | Žaliakalnio sen. | Darbai | 10 kV saugiklių lizdų keitimas transformatorinėje | TR | vnt. | 35.23 |  | 0
Kauno m. sav. | Centro sen. | Darbai | 6-10 kV lydžiųjų įdėklų keitimas (1 vnt.) | TR | vnt. | 21.14 |  | 0
Kauno m. sav. | Eigulių sen. | Darbai | 6-10 kV lydžiųjų įdėklų keitimas (1 vnt.) | TR | vnt. | 21.14 |  | 0
Kauno m. sav. | Šančių sen. | Darbai | 6-10 kV lydžiųjų įdėklų keitimas (1 vnt.) | TR | vnt. | 21.14 |  | 0
Kauno m. sav. | Žaliakalnio sen. | Darbai | 6-10 kV lydžiųjų įdėklų keitimas (1 vnt.) | TR | vnt. | 21.14 |  | 0
Kauno m. sav. | Centro sen. | Darbai | Galios transformatoriaus iki 250 kVA keitimas | TR | vnt. | 1174.33 |  | 0
Kauno m. sav. | Eigulių sen. | Darbai | Galios transformatoriaus iki 250 kVA keitimas | TR | vnt. | 1174.33 |  | 0
Kauno m. sav. | Šančių sen. | Darbai | Galios transformatoriaus iki 250 kVA keitimas | TR | vnt. | 1174.33 |  | 0
Kauno m. sav. | Žaliakalnio sen. | Darbai | Galios transformatoriaus iki 250 kVA keitimas | TR | vnt. | 1174.33 |  | 0
Kauno m. sav. | Centro sen. | Darbai | Galios transformatoriaus daugiau kaip 250 kVA keitimas | TR | vnt. | 1878.93 |  | 0
Kauno m. sav. | Eigulių sen. | Darbai | Galios transformatoriaus daugiau kaip 250 kVA keitimas | TR | vnt. | 1878.93 |  | 0
Kauno m. sav. | Šančių sen. | Darbai | Galios transformatoriaus daugiau kaip 250 kVA keitimas | TR | vnt. | 1878.93 |  | 0
Kauno m. sav. | Žaliakalnio sen. | Darbai | Galios transformatoriaus daugiau kaip 250 kVA keitimas | TR | vnt. | 1878.93 |  | 0
Kauno m. sav. | Centro sen. | Darbai | Hermetinių ir pusiauhermetinių jungiklių/rozečių montavimas | TR | vnt. | 44.84 |  | 0
Kauno m. sav. | Eigulių sen. | Darbai | Hermetinių ir pusiauhermetinių jungiklių/rozečių montavimas | TR | vnt. | 44.84 |  | 0
Kauno m. sav. | Šančių sen. | Darbai | Hermetinių ir pusiauhermetinių jungiklių/rozečių montavimas | TR | vnt. | 44.84 |  | 0
Kauno m. sav. | Žaliakalnio sen. | Darbai | Hermetinių ir pusiauhermetinių jungiklių/rozečių montavimas | TR | vnt. | 44.84 |  | 0
Kauno m. sav. | Centro sen. | Darbai | Komplektinės transformatorinės techninė priežiūra (pilna tech. priežiūra pagal tech. kortą) | TR | vnt. | 729.57 |  | 0
Kauno m. sav. | Eigulių sen. | Darbai | Komplektinės transformatorinės techninė priežiūra (pilna tech. priežiūra pagal tech. kortą) | TR | vnt. | 729.57 |  | 0
Kauno m. sav. | Šančių sen. | Darbai | Komplektinės transformatorinės techninė priežiūra (pilna tech. priežiūra pagal tech. kortą) | TR | vnt. | 729.57 |  | 0
Kauno m. sav. | Žaliakalnio sen. | Darbai | Komplektinės transformatorinės techninė priežiūra (pilna tech. priežiūra pagal tech. kortą) | TR | vnt. | 729.57 |  | 0
Kauno m. sav. | Centro sen. | Darbai | Papildomų užraktų ar pakabinamų spynų įrengimas | TR | vnt. | 44.84 |  | 0
Kauno m. sav. | Eigulių sen. | Darbai | Papildomų užraktų ar pakabinamų spynų įrengimas | TR | vnt. | 44.84 |  | 0
Kauno m. sav. | Šančių sen. | Darbai | Papildomų užraktų ar pakabinamų spynų įrengimas | TR | vnt. | 44.84 |  | 0
Kauno m. sav. | Žaliakalnio sen. | Darbai | Papildomų užraktų ar pakabinamų spynų įrengimas | TR | vnt. | 44.84 |  | 0
Kauno m. sav. | Centro sen. | Darbai | Modulinių transformatorinių (vienos sekcijos) techninė priežiūra (0,4 kV sekcija) | TR | vnt. | 279.49 |  | 0
Kauno m. sav. | Eigulių sen. | Darbai | Modulinių transformatorinių (vienos sekcijos) techninė priežiūra (0,4 kV sekcija) | TR | vnt. | 279.49 |  | 0
Kauno m. sav. | Šančių sen. | Darbai | Modulinių transformatorinių (vienos sekcijos) techninė priežiūra (0,4 kV sekcija) | TR | vnt. | 279.49 |  | 0
Kauno m. sav. | Žaliakalnio sen. | Darbai | Modulinių transformatorinių (vienos sekcijos) techninė priežiūra (0,4 kV sekcija) | TR | vnt. | 279.49 |  | 0
Kauno m. sav. | Centro sen. | Darbai | Modulinių transformatorinių (vienos sekcijos) techninė priežiūra (10 kV sekcija) | TR | vnt. | 312.38 |  | 0
Kauno m. sav. | Eigulių sen. | Darbai | Modulinių transformatorinių (vienos sekcijos) techninė priežiūra (10 kV sekcija) | TR | vnt. | 312.38 |  | 0
Kauno m. sav. | Šančių sen. | Darbai | Modulinių transformatorinių (vienos sekcijos) techninė priežiūra (10 kV sekcija) | TR | vnt. | 312.38 |  | 0
Kauno m. sav. | Žaliakalnio sen. | Darbai | Modulinių transformatorinių (vienos sekcijos) techninė priežiūra (10 kV sekcija) | TR | vnt. | 312.38 |  | 0
Kauno m. sav. | Centro sen. | Darbai | Modulinių transformatorinių (vienos sekcijos) techninė priežiūra (galios transformatoriaus) | TR | vnt. | 274.8 |  | 0
Kauno m. sav. | Eigulių sen. | Darbai | Modulinių transformatorinių (vienos sekcijos) techninė priežiūra (galios transformatoriaus) | TR | vnt. | 274.8 |  | 0
Kauno m. sav. | Šančių sen. | Darbai | Modulinių transformatorinių (vienos sekcijos) techninė priežiūra (galios transformatoriaus) | TR | vnt. | 274.8 |  | 0
Kauno m. sav. | Žaliakalnio sen. | Darbai | Modulinių transformatorinių (vienos sekcijos) techninė priežiūra (galios transformatoriaus) | TR | vnt. | 274.8 |  | 0
Kauno m. sav. | Centro sen. | Darbai | Modulinių transformatorinių aplinkos sutvarkymas | TR | vnt. | 144.14 |  | 0
Kauno m. sav. | Eigulių sen. | Darbai | Modulinių transformatorinių aplinkos sutvarkymas | TR | vnt. | 144.14 |  | 0
Kauno m. sav. | Šančių sen. | Darbai | Modulinių transformatorinių aplinkos sutvarkymas | TR | vnt. | 144.14 |  | 0
Kauno m. sav. | Žaliakalnio sen. | Darbai | Modulinių transformatorinių aplinkos sutvarkymas | TR | vnt. | 144.14 |  | 0
Kauno m. sav. | Centro sen. | Darbai | Silikagelio keitimas jėgos ir matavimo transformatoriuose (1 transformatorius) | TR | vnt. | 64.06 |  | 0
Kauno m. sav. | Eigulių sen. | Darbai | Silikagelio keitimas jėgos ir matavimo transformatoriuose (1 transformatorius) | TR | vnt. | 64.06 |  | 0
Kauno m. sav. | Šančių sen. | Darbai | Silikagelio keitimas jėgos ir matavimo transformatoriuose (1 transformatorius) | TR | vnt. | 64.06 |  | 0
Kauno m. sav. | Žaliakalnio sen. | Darbai | Silikagelio keitimas jėgos ir matavimo transformatoriuose (1 transformatorius) | TR | vnt. | 64.06 |  | 0
Kauno m. sav. | Centro sen. | Darbai | Stacionariosios transformatorinės techninė priežiūra (Pilna tech. priežiūra pagal tech. kortą, be statybinės dalies) | TR | vnt. | 1441.78 |  | 0
Kauno m. sav. | Eigulių sen. | Darbai | Stacionariosios transformatorinės techninė priežiūra (Pilna tech. priežiūra pagal tech. kortą, be statybinės dalies) | TR | vnt. | 1441.78 |  | 0
Kauno m. sav. | Šančių sen. | Darbai | Stacionariosios transformatorinės techninė priežiūra (Pilna tech. priežiūra pagal tech. kortą, be statybinės dalies) | TR | vnt. | 1441.78 |  | 0
Kauno m. sav. | Žaliakalnio sen. | Darbai | Stacionariosios transformatorinės techninė priežiūra (Pilna tech. priežiūra pagal tech. kortą, be statybinės dalies) | TR | vnt. | 1441.78 |  | 0
Kauno m. sav. | Centro sen. | Darbai | Stacionariųjų transformatorinių (vienos sekcijos) techninė priežiūra (0,4 kV skirstyklos) | TR | vnt. | 517.56 |  | 0
Kauno m. sav. | Eigulių sen. | Darbai | Stacionariųjų transformatorinių (vienos sekcijos) techninė priežiūra (0,4 kV skirstyklos) | TR | vnt. | 517.56 |  | 0
Kauno m. sav. | Šančių sen. | Darbai | Stacionariųjų transformatorinių (vienos sekcijos) techninė priežiūra (0,4 kV skirstyklos) | TR | vnt. | 517.56 |  | 0
Kauno m. sav. | Žaliakalnio sen. | Darbai | Stacionariųjų transformatorinių (vienos sekcijos) techninė priežiūra (0,4 kV skirstyklos) | TR | vnt. | 517.56 |  | 0
Kauno m. sav. | Centro sen. | Darbai | Stacionariųjų transformatorinių (vienos sekcijos) techninė priežiūra (10 kV skirstyklos) | TR | vnt. | 686.23 |  | 0
Kauno m. sav. | Eigulių sen. | Darbai | Stacionariųjų transformatorinių (vienos sekcijos) techninė priežiūra (10 kV skirstyklos) | TR | vnt. | 686.23 |  | 0
Kauno m. sav. | Šančių sen. | Darbai | Stacionariųjų transformatorinių (vienos sekcijos) techninė priežiūra (10 kV skirstyklos) | TR | vnt. | 686.23 |  | 0
Kauno m. sav. | Žaliakalnio sen. | Darbai | Stacionariųjų transformatorinių (vienos sekcijos) techninė priežiūra (10 kV skirstyklos) | TR | vnt. | 686.23 |  | 0
Kauno m. sav. | Centro sen. | Darbai | Stacionariųjų transformatorinių (vienos sekcijos) techninė priežiūra (galios transformatoriaus) | TR | vnt. | 374.31 |  | 0
Kauno m. sav. | Eigulių sen. | Darbai | Stacionariųjų transformatorinių (vienos sekcijos) techninė priežiūra (galios transformatoriaus) | TR | vnt. | 374.31 |  | 0
Kauno m. sav. | Šančių sen. | Darbai | Stacionariųjų transformatorinių (vienos sekcijos) techninė priežiūra (galios transformatoriaus) | TR | vnt. | 374.31 |  | 0
Kauno m. sav. | Žaliakalnio sen. | Darbai | Stacionariųjų transformatorinių (vienos sekcijos) techninė priežiūra (galios transformatoriaus) | TR | vnt. | 374.31 |  | 0
Kauno m. sav. | Centro sen. | Darbai | Stacionariųjų transformatorinių aplinkos sutvarkymas | TR | vnt. | 149.6 |  | 0
Kauno m. sav. | Eigulių sen. | Darbai | Stacionariųjų transformatorinių aplinkos sutvarkymas | TR | vnt. | 149.6 |  | 0
Kauno m. sav. | Šančių sen. | Darbai | Stacionariųjų transformatorinių aplinkos sutvarkymas | TR | vnt. | 149.6 |  | 0
Kauno m. sav. | Žaliakalnio sen. | Darbai | Stacionariųjų transformatorinių aplinkos sutvarkymas | TR | vnt. | 149.6 |  | 0
Kauno m. sav. | Centro sen. | Darbai | Stulpinių transformatorinių techninė priežiūra (Pilna tech. priežiūra pagal tech. kortą) | TR | vnt. | 748.02 |  | 0
Kauno m. sav. | Eigulių sen. | Darbai | Stulpinių transformatorinių techninė priežiūra (Pilna tech. priežiūra pagal tech. kortą) | TR | vnt. | 748.02 |  | 0
Kauno m. sav. | Šančių sen. | Darbai | Stulpinių transformatorinių techninė priežiūra (Pilna tech. priežiūra pagal tech. kortą) | TR | vnt. | 748.02 |  | 0
Kauno m. sav. | Žaliakalnio sen. | Darbai | Stulpinių transformatorinių techninė priežiūra (Pilna tech. priežiūra pagal tech. kortą) | TR | vnt. | 748.02 |  | 0
Kauno m. sav. | Centro sen. | Darbai | Stulpinių transformatorinių aplinkos sutvarkymas | TR | vnt. | 149.6 |  | 0
Kauno m. sav. | Eigulių sen. | Darbai | Stulpinių transformatorinių aplinkos sutvarkymas | TR | vnt. | 149.6 |  | 0
Kauno m. sav. | Šančių sen. | Darbai | Stulpinių transformatorinių aplinkos sutvarkymas | TR | vnt. | 149.6 |  | 0
Kauno m. sav. | Žaliakalnio sen. | Darbai | Stulpinių transformatorinių aplinkos sutvarkymas | TR | vnt. | 149.6 |  | 0
Kauno m. sav. | Centro sen. | Darbai | Šviestuvų su kaitinamosiomis lempomis montavimas, kabinant normalios aplinkos patalpose | TR | vnt. | 51.25 |  | 0
Kauno m. sav. | Eigulių sen. | Darbai | Šviestuvų su kaitinamosiomis lempomis montavimas, kabinant normalios aplinkos patalpose | TR | vnt. | 51.25 |  | 0
Kauno m. sav. | Šančių sen. | Darbai | Šviestuvų su kaitinamosiomis lempomis montavimas, kabinant normalios aplinkos patalpose | TR | vnt. | 51.25 |  | 0
Kauno m. sav. | Žaliakalnio sen. | Darbai | Šviestuvų su kaitinamosiomis lempomis montavimas, kabinant normalios aplinkos patalpose | TR | vnt. | 51.25 |  | 0
Kauno m. sav. | Centro sen. | Darbai | Transformatorinių durų vyrių keitimas (vyris) | TR | vnt. | 38.44 |  | 0
Kauno m. sav. | Eigulių sen. | Darbai | Transformatorinių durų vyrių keitimas (vyris) | TR | vnt. | 38.44 |  | 0
Kauno m. sav. | Šančių sen. | Darbai | Transformatorinių durų vyrių keitimas (vyris) | TR | vnt. | 38.44 |  | 0
Kauno m. sav. | Žaliakalnio sen. | Darbai | Transformatorinių durų vyrių keitimas (vyris) | TR | vnt. | 38.44 |  | 0
Kauno m. sav. | Centro sen. | Darbai | Transformatorinių metalinių durų remontas (tiesinimas) | TR | vnt. | 144.14 |  | 0
Kauno m. sav. | Eigulių sen. | Darbai | Transformatorinių metalinių durų remontas (tiesinimas) | TR | vnt. | 144.14 |  | 0
Kauno m. sav. | Šančių sen. | Darbai | Transformatorinių metalinių durų remontas (tiesinimas) | TR | vnt. | 144.14 |  | 0
Kauno m. sav. | Žaliakalnio sen. | Darbai | Transformatorinių metalinių durų remontas (tiesinimas) | TR | vnt. | 144.14 |  | 0
Kauno m. sav. | Centro sen. | Darbai | Transformatorinių vėdinimo grotelių su sieteliu įrengimas/keitimas | TR | vnt. | 160.16 |  | 0
Kauno m. sav. | Eigulių sen. | Darbai | Transformatorinių vėdinimo grotelių su sieteliu įrengimas/keitimas | TR | vnt. | 160.16 |  | 0
Kauno m. sav. | Šančių sen. | Darbai | Transformatorinių vėdinimo grotelių su sieteliu įrengimas/keitimas | TR | vnt. | 160.16 |  | 0
Kauno m. sav. | Žaliakalnio sen. | Darbai | Transformatorinių vėdinimo grotelių su sieteliu įrengimas/keitimas | TR | vnt. | 160.16 |  | 0
Kauno m. sav. | Centro sen. | Darbai | 10 kV trumpojo jungimo indikatorių keitimas arba sumontavimas (1 vnt.) | TR | vnt. | 32.03 |  | 0
Kauno m. sav. | Eigulių sen. | Darbai | 10 kV trumpojo jungimo indikatorių keitimas arba sumontavimas (1 vnt.) | TR | vnt. | 32.03 |  | 0
Kauno m. sav. | Šančių sen. | Darbai | 10 kV trumpojo jungimo indikatorių keitimas arba sumontavimas (1 vnt.) | TR | vnt. | 32.03 |  | 0
Kauno m. sav. | Žaliakalnio sen. | Darbai | 10 kV trumpojo jungimo indikatorių keitimas arba sumontavimas (1 vnt.) | TR | vnt. | 32.03 |  | 0
Kauno m. sav. | Centro sen. | Darbai | Vidinės spynos keitimas transformatorinėje | TR | vnt. | 61.78 |  | 0
Kauno m. sav. | Eigulių sen. | Darbai | Vidinės spynos keitimas transformatorinėje | TR | vnt. | 61.78 |  | 0
Kauno m. sav. | Šančių sen. | Darbai | Vidinės spynos keitimas transformatorinėje | TR | vnt. | 61.78 |  | 0
Kauno m. sav. | Žaliakalnio sen. | Darbai | Vidinės spynos keitimas transformatorinėje | TR | vnt. | 61.78 |  | 0
Kauno m. sav. | Centro sen. | Darbai | Modulinės transformatorinės techninė priežiūra (Pilna tech. priežiūra pagal tech. kortą) | TR | vnt. | 1008.23 |  | 0
Kauno m. sav. | Eigulių sen. | Darbai | Modulinės transformatorinės techninė priežiūra (Pilna tech. priežiūra pagal tech. kortą) | TR | vnt. | 1008.23 |  | 0
Kauno m. sav. | Šančių sen. | Darbai | Modulinės transformatorinės techninė priežiūra (Pilna tech. priežiūra pagal tech. kortą) | TR | vnt. | 1008.23 |  | 0
Kauno m. sav. | Žaliakalnio sen. | Darbai | Modulinės transformatorinės techninė priežiūra (Pilna tech. priežiūra pagal tech. kortą) | TR | vnt. | 1008.23 |  | 0
Kauno m. sav. | Centro sen. | Darbai | Galios transformatoriaus apvijų izoliacijos matavimas | TR | vnt. | 82.36 |  | 0
Kauno m. sav. | Eigulių sen. | Darbai | Galios transformatoriaus apvijų izoliacijos matavimas | TR | vnt. | 82.36 |  | 0
Kauno m. sav. | Šančių sen. | Darbai | Galios transformatoriaus apvijų izoliacijos matavimas | TR | vnt. | 82.36 |  | 0
Kauno m. sav. | Žaliakalnio sen. | Darbai | Galios transformatoriaus apvijų izoliacijos matavimas | TR | vnt. | 82.36 |  | 0
Kauno m. sav. | Centro sen. | Darbai | Apsauginio barjero transformatorinėse įrengimas (vnt.) | TR | vnt. | 82.37 |  | 0
Kauno m. sav. | Eigulių sen. | Darbai | Apsauginio barjero transformatorinėse įrengimas (vnt.) | TR | vnt. | 82.37 |  | 0
Kauno m. sav. | Šančių sen. | Darbai | Apsauginio barjero transformatorinėse įrengimas (vnt.) | TR | vnt. | 82.37 |  | 0
Kauno m. sav. | Žaliakalnio sen. | Darbai | Apsauginio barjero transformatorinėse įrengimas (vnt.) | TR | vnt. | 82.37 |  | 0
Kauno m. sav. | Centro sen. | Darbai | Transformatorinės (KT, MT, ST) demontavimas (su transformatoriumi) | TR | vnt. | 768.77 |  | 0
Kauno m. sav. | Eigulių sen. | Darbai | Transformatorinės (KT, MT, ST) demontavimas (su transformatoriumi) | TR | vnt. | 768.77 |  | 0
Kauno m. sav. | Šančių sen. | Darbai | Transformatorinės (KT, MT, ST) demontavimas (su transformatoriumi) | TR | vnt. | 768.77 |  | 0
Kauno m. sav. | Žaliakalnio sen. | Darbai | Transformatorinės (KT, MT, ST) demontavimas (su transformatoriumi) | TR | vnt. | 768.77 |  | 0
Kauno m. sav. | Centro sen. | Darbai | Transformatorinės (KT, MT, ST) demontavimas (be transformatoriaus) | TR | vnt. | 823.68 |  | 0
Kauno m. sav. | Eigulių sen. | Darbai | Transformatorinės (KT, MT, ST) demontavimas (be transformatoriaus) | TR | vnt. | 823.68 |  | 0
Kauno m. sav. | Šančių sen. | Darbai | Transformatorinės (KT, MT, ST) demontavimas (be transformatoriaus) | TR | vnt. | 823.68 |  | 0
Kauno m. sav. | Žaliakalnio sen. | Darbai | Transformatorinės (KT, MT, ST) demontavimas (be transformatoriaus) | TR | vnt. | 823.68 |  | 0
Kauno m. sav. | Centro sen. | Darbai | Transformatorinės įvado/išvado demontavimas (Iki 4 laidų arba gyslų) | TR | vnt. | 73.68 |  | 0
Kauno m. sav. | Eigulių sen. | Darbai | Transformatorinės įvado/išvado demontavimas (Iki 4 laidų arba gyslų) | TR | vnt. | 73.68 |  | 0
Kauno m. sav. | Šančių sen. | Darbai | Transformatorinės įvado/išvado demontavimas (Iki 4 laidų arba gyslų) | TR | vnt. | 73.68 |  | 0
Kauno m. sav. | Žaliakalnio sen. | Darbai | Transformatorinės įvado/išvado demontavimas (Iki 4 laidų arba gyslų) | TR | vnt. | 73.68 |  | 0
Kauno m. sav. | Centro sen. | Darbai | Galios transformatoriaus izoliatoriaus tarpinių keitimas | TR | vnt. | 221.01 |  | 0
Kauno m. sav. | Eigulių sen. | Darbai | Galios transformatoriaus izoliatoriaus tarpinių keitimas | TR | vnt. | 221.01 |  | 0
Kauno m. sav. | Šančių sen. | Darbai | Galios transformatoriaus izoliatoriaus tarpinių keitimas | TR | vnt. | 221.01 |  | 0
Kauno m. sav. | Žaliakalnio sen. | Darbai | Galios transformatoriaus izoliatoriaus tarpinių keitimas | TR | vnt. | 221.01 |  | 0
Kauno m. sav. | Centro sen. | Darbai | Alyvinių jungtuvų papildymas alyva (1 jungtuvas) | TR | vnt. | 70.01 |  | 0
Kauno m. sav. | Eigulių sen. | Darbai | Alyvinių jungtuvų papildymas alyva (1 jungtuvas) | TR | vnt. | 70.01 |  | 0
Kauno m. sav. | Šančių sen. | Darbai | Alyvinių jungtuvų papildymas alyva (1 jungtuvas) | TR | vnt. | 70.01 |  | 0
Kauno m. sav. | Žaliakalnio sen. | Darbai | Alyvinių jungtuvų papildymas alyva (1 jungtuvas) | TR | vnt. | 70.01 |  | 0
Kauno m. sav. | Centro sen. | Darbai | Alyvos pavyzdžio iš transformatoriaus paėmimas ir ištyrimas (vnt) | TR | vnt. | 108.9 |  | 0
Kauno m. sav. | Eigulių sen. | Darbai | Alyvos pavyzdžio iš transformatoriaus paėmimas ir ištyrimas (vnt) | TR | vnt. | 108.9 |  | 0
Kauno m. sav. | Šančių sen. | Darbai | Alyvos pavyzdžio iš transformatoriaus paėmimas ir ištyrimas (vnt) | TR | vnt. | 108.9 |  | 0
Kauno m. sav. | Žaliakalnio sen. | Darbai | Alyvos pavyzdžio iš transformatoriaus paėmimas ir ištyrimas (vnt) | TR | vnt. | 108.9 |  | 0
Kauno m. sav. | Centro sen. | Darbai | Veidrodėlio įrengimas alyvos lygiui galios transformatoriui nustatyti (vnt.) | TR | vnt. | 41.64 |  | 0
Kauno m. sav. | Eigulių sen. | Darbai | Veidrodėlio įrengimas alyvos lygiui galios transformatoriui nustatyti (vnt.) | TR | vnt. | 41.64 |  | 0
Kauno m. sav. | Šančių sen. | Darbai | Veidrodėlio įrengimas alyvos lygiui galios transformatoriui nustatyti (vnt.) | TR | vnt. | 41.64 |  | 0
Kauno m. sav. | Žaliakalnio sen. | Darbai | Veidrodėlio įrengimas alyvos lygiui galios transformatoriui nustatyti (vnt.) | TR | vnt. | 41.64 |  | 0
Kauno m. sav. | Centro sen. | Darbai | Srovės transformatoriaus demontavimas (3 fazės) | TR | vnt. | 54.45 |  | 0
Kauno m. sav. | Eigulių sen. | Darbai | Srovės transformatoriaus demontavimas (3 fazės) | TR | vnt. | 54.45 |  | 0
Kauno m. sav. | Šančių sen. | Darbai | Srovės transformatoriaus demontavimas (3 fazės) | TR | vnt. | 54.45 |  | 0
Kauno m. sav. | Žaliakalnio sen. | Darbai | Srovės transformatoriaus demontavimas (3 fazės) | TR | vnt. | 54.45 |  | 0
Kauno m. sav. | Centro sen. | Darbai | Galios transformatoriaus demontavimas (1 vnt) | TR | vnt. | 526.1 |  | 0
Kauno m. sav. | Eigulių sen. | Darbai | Galios transformatoriaus demontavimas (1 vnt) | TR | vnt. | 526.1 |  | 0
Kauno m. sav. | Šančių sen. | Darbai | Galios transformatoriaus demontavimas (1 vnt) | TR | vnt. | 526.1 |  | 0
Kauno m. sav. | Žaliakalnio sen. | Darbai | Galios transformatoriaus demontavimas (1 vnt) | TR | vnt. | 526.1 |  | 0
Kauno m. sav. | Centro sen. | Darbai | Pervadinių izoliatorių tarpiklių keitimas (3 fazės) | TR | vnt. | 128.13 |  | 0
Kauno m. sav. | Eigulių sen. | Darbai | Pervadinių izoliatorių tarpiklių keitimas (3 fazės) | TR | vnt. | 128.13 |  | 0
Kauno m. sav. | Šančių sen. | Darbai | Pervadinių izoliatorių tarpiklių keitimas (3 fazės) | TR | vnt. | 128.13 |  | 0
Kauno m. sav. | Žaliakalnio sen. | Darbai | Pervadinių izoliatorių tarpiklių keitimas (3 fazės) | TR | vnt. | 128.13 |  | 0
Kauno m. sav. | Centro sen. | Darbai | Įtampos transformatoriaus keitimas (3 fazės) | TR | vnt. | 224.22 |  | 0
Kauno m. sav. | Eigulių sen. | Darbai | Įtampos transformatoriaus keitimas (3 fazės) | TR | vnt. | 224.22 |  | 0
Kauno m. sav. | Šančių sen. | Darbai | Įtampos transformatoriaus keitimas (3 fazės) | TR | vnt. | 224.22 |  | 0
Kauno m. sav. | Žaliakalnio sen. | Darbai | Įtampos transformatoriaus keitimas (3 fazės) | TR | vnt. | 224.22 |  | 0
Kauno m. sav. | Centro sen. | Darbai | Narvelio demontavimas (1 vnt) | TR | vnt. | 384.38 |  | 0
Kauno m. sav. | Eigulių sen. | Darbai | Narvelio demontavimas (1 vnt) | TR | vnt. | 384.38 |  | 0
Kauno m. sav. | Šančių sen. | Darbai | Narvelio demontavimas (1 vnt) | TR | vnt. | 384.38 |  | 0
Kauno m. sav. | Žaliakalnio sen. | Darbai | Narvelio demontavimas (1 vnt) | TR | vnt. | 384.38 |  | 0
Kauno m. sav. | Centro sen. | Darbai | Stulpinės transformatorinės (iki 63 kVA) su savigesiais saugiklių mazgais montavimas | TR | vnt. | 1661.4 |  | 0
Kauno m. sav. | Eigulių sen. | Darbai | Stulpinės transformatorinės (iki 63 kVA) su savigesiais saugiklių mazgais montavimas | TR | vnt. | 1661.4 |  | 0
Kauno m. sav. | Šančių sen. | Darbai | Stulpinės transformatorinės (iki 63 kVA) su savigesiais saugiklių mazgais montavimas | TR | vnt. | 1661.4 |  | 0
Kauno m. sav. | Žaliakalnio sen. | Darbai | Stulpinės transformatorinės (iki 63 kVA) su savigesiais saugiklių mazgais montavimas | TR | vnt. | 1661.4 |  | 0
Kauno m. sav. | Centro sen. | Darbai | Stulpinės transformatorinės (iki 400 kVA) montavimas | TR | vnt. | 1846 |  | 0
Kauno m. sav. | Eigulių sen. | Darbai | Stulpinės transformatorinės (iki 400 kVA) montavimas | TR | vnt. | 1846 |  | 0
Kauno m. sav. | Šančių sen. | Darbai | Stulpinės transformatorinės (iki 400 kVA) montavimas | TR | vnt. | 1846 |  | 0
Kauno m. sav. | Žaliakalnio sen. | Darbai | Stulpinės transformatorinės (iki 400 kVA) montavimas | TR | vnt. | 1846 |  | 0
Kauno m. sav. | Centro sen. | Darbai | Modulinės transformatorinės montavimas | TR | vnt. | 3692 |  | 0
Kauno m. sav. | Eigulių sen. | Darbai | Modulinės transformatorinės montavimas | TR | vnt. | 3692 |  | 0
Kauno m. sav. | Šančių sen. | Darbai | Modulinės transformatorinės montavimas | TR | vnt. | 3692 |  | 0
Kauno m. sav. | Žaliakalnio sen. | Darbai | Modulinės transformatorinės montavimas | TR | vnt. | 3692 |  | 0
Kauno m. sav. | Centro sen. | Darbai | Komplektinės transformatorinės su įrenginiais valymas | TR | vnt. | 147.88 |  | 0
Kauno m. sav. | Eigulių sen. | Darbai | Komplektinės transformatorinės su įrenginiais valymas | TR | vnt. | 147.88 |  | 0
Kauno m. sav. | Šančių sen. | Darbai | Komplektinės transformatorinės su įrenginiais valymas | TR | vnt. | 147.88 |  | 0
Kauno m. sav. | Žaliakalnio sen. | Darbai | Komplektinės transformatorinės su įrenginiais valymas | TR | vnt. | 147.88 |  | 0
Kauno m. sav. | Centro sen. | Darbai | Transformatorinės patalpos su įrenginiais valymas (1 sekcija/T kamera) | TR | vnt. | 180.95 |  | 0
Kauno m. sav. | Eigulių sen. | Darbai | Transformatorinės patalpos su įrenginiais valymas (1 sekcija/T kamera) | TR | vnt. | 180.95 |  | 0
Kauno m. sav. | Šančių sen. | Darbai | Transformatorinės patalpos su įrenginiais valymas (1 sekcija/T kamera) | TR | vnt. | 180.95 |  | 0
Kauno m. sav. | Žaliakalnio sen. | Darbai | Transformatorinės patalpos su įrenginiais valymas (1 sekcija/T kamera) | TR | vnt. | 180.95 |  | 0
Kauno m. sav. | Centro sen. | Darbai | Galios transformatoriaus nulių išskaidymas | TR | vnt. | 97.11 |  | 0
Kauno m. sav. | Eigulių sen. | Darbai | Galios transformatoriaus nulių išskaidymas | TR | vnt. | 97.11 |  | 0
Kauno m. sav. | Šančių sen. | Darbai | Galios transformatoriaus nulių išskaidymas | TR | vnt. | 97.11 |  | 0
Kauno m. sav. | Žaliakalnio sen. | Darbai | Galios transformatoriaus nulių išskaidymas | TR | vnt. | 97.11 |  | 0
Kauno m. sav. | Dainavos sen. | Darbai | 0,4 kV atraminio izoliatoriaus keitimas | TR | vnt. | 35.03 |  | 0
Kauno m. sav. | Gričiupio sen. | Darbai | 0,4 kV atraminio izoliatoriaus keitimas | TR | vnt. | 35.03 |  | 0
Kauno m. sav. | Petrašiūnų sen. | Darbai | 0,4 kV atraminio izoliatoriaus keitimas | TR | vnt. | 35.03 |  | 0
Kauno m. sav. | Dainavos sen. | Darbai | 0,4 kV iki 630A srovės kirtiklio keitimas | TR | vnt. | 87.58 |  | 0
Kauno m. sav. | Gričiupio sen. | Darbai | 0,4 kV iki 630A srovės kirtiklio keitimas | TR | vnt. | 87.58 |  | 0
Kauno m. sav. | Petrašiūnų sen. | Darbai | 0,4 kV iki 630A srovės kirtiklio keitimas | TR | vnt. | 87.58 |  | 0
Kauno m. sav. | Dainavos sen. | Darbai | 0,4 kV iki 630A srovės kirtiklių remontas | TR | vnt. | 122.61 |  | 0
Kauno m. sav. | Gričiupio sen. | Darbai | 0,4 kV iki 630A srovės kirtiklių remontas | TR | vnt. | 122.61 |  | 0
Kauno m. sav. | Petrašiūnų sen. | Darbai | 0,4 kV iki 630A srovės kirtiklių remontas | TR | vnt. | 122.61 |  | 0
Kauno m. sav. | Dainavos sen. | Darbai | 0,4 kV orinio išvado keitimas stacionariojoje transformatorinėje (4 laidai arba gyslos) | TR | vnt. | 122.61 |  | 0
Kauno m. sav. | Gričiupio sen. | Darbai | 0,4 kV orinio išvado keitimas stacionariojoje transformatorinėje (4 laidai arba gyslos) | TR | vnt. | 122.61 |  | 0
Kauno m. sav. | Petrašiūnų sen. | Darbai | 0,4 kV orinio išvado keitimas stacionariojoje transformatorinėje (4 laidai arba gyslos) | TR | vnt. | 122.61 |  | 0
Kauno m. sav. | Dainavos sen. | Darbai | 0,4 kV orinių išvadų keitimas komplektinėse transformatorinėse nuo saugiklių iki OL (4 laidai) | TR | vnt. | 122.61 |  | 0
Kauno m. sav. | Gričiupio sen. | Darbai | 0,4 kV orinių išvadų keitimas komplektinėse transformatorinėse nuo saugiklių iki OL (4 laidai) | TR | vnt. | 122.61 |  | 0
Kauno m. sav. | Petrašiūnų sen. | Darbai | 0,4 kV orinių išvadų keitimas komplektinėse transformatorinėse nuo saugiklių iki OL (4 laidai) | TR | vnt. | 122.61 |  | 0
Kauno m. sav. | Dainavos sen. | Darbai | 0,4 kV viršįtampių ribotuvų keitimas transformatorinėje (1 vnt.) | TR | vnt. | 23.55 |  | 0
Kauno m. sav. | Gričiupio sen. | Darbai | 0,4 kV viršįtampių ribotuvų keitimas transformatorinėje (1 vnt.) | TR | vnt. | 23.55 |  | 0
Kauno m. sav. | Petrašiūnų sen. | Darbai | 0,4 kV viršįtampių ribotuvų keitimas transformatorinėje (1 vnt.) | TR | vnt. | 23.55 |  | 0
Kauno m. sav. | Dainavos sen. | Darbai | 10 kV atraminio izoliatoriaus keitimas | TR | vnt. | 52.55 |  | 0
Kauno m. sav. | Gričiupio sen. | Darbai | 10 kV atraminio izoliatoriaus keitimas | TR | vnt. | 52.55 |  | 0
Kauno m. sav. | Petrašiūnų sen. | Darbai | 10 kV atraminio izoliatoriaus keitimas | TR | vnt. | 52.55 |  | 0
Kauno m. sav. | Dainavos sen. | Darbai | 10 kV galios skyriklių keitimas 10 kV narveliuose (tik pakeitimo darbai) | TR | vnt. | 724.49 |  | 0
Kauno m. sav. | Gričiupio sen. | Darbai | 10 kV galios skyriklių keitimas 10 kV narveliuose (tik pakeitimo darbai) | TR | vnt. | 724.49 |  | 0
Kauno m. sav. | Petrašiūnų sen. | Darbai | 10 kV galios skyriklių keitimas 10 kV narveliuose (tik pakeitimo darbai) | TR | vnt. | 724.49 |  | 0
Kauno m. sav. | Dainavos sen. | Darbai | 10 kV galios skyriklių remontas | TR | vnt. | 218.94 |  | 0
Kauno m. sav. | Gričiupio sen. | Darbai | 10 kV galios skyriklių remontas | TR | vnt. | 218.94 |  | 0
Kauno m. sav. | Petrašiūnų sen. | Darbai | 10 kV galios skyriklių remontas | TR | vnt. | 218.94 |  | 0
Kauno m. sav. | Dainavos sen. | Darbai | 10 kV iškroviklių keitimas į viršįtampių ribotuvus (3 fazės) | TR | vnt. | 63.06 |  | 0
Kauno m. sav. | Gričiupio sen. | Darbai | 10 kV iškroviklių keitimas į viršįtampių ribotuvus (3 fazės) | TR | vnt. | 63.06 |  | 0
Kauno m. sav. | Petrašiūnų sen. | Darbai | 10 kV iškroviklių keitimas į viršįtampių ribotuvus (3 fazės) | TR | vnt. | 63.06 |  | 0
Kauno m. sav. | Dainavos sen. | Darbai | 10 kV pereinamojo izoliatoriaus keitimas | TR | vnt. | 91.08 |  | 0
Kauno m. sav. | Gričiupio sen. | Darbai | 10 kV pereinamojo izoliatoriaus keitimas | TR | vnt. | 91.08 |  | 0
Kauno m. sav. | Petrašiūnų sen. | Darbai | 10 kV pereinamojo izoliatoriaus keitimas | TR | vnt. | 91.08 |  | 0
Kauno m. sav. | Dainavos sen. | Darbai | 10 kV saugiklių lizdų keitimas transformatorinėje | TR | vnt. | 19.27 |  | 0
Kauno m. sav. | Gričiupio sen. | Darbai | 10 kV saugiklių lizdų keitimas transformatorinėje | TR | vnt. | 19.27 |  | 0
Kauno m. sav. | Petrašiūnų sen. | Darbai | 10 kV saugiklių lizdų keitimas transformatorinėje | TR | vnt. | 19.27 |  | 0
Kauno m. sav. | Dainavos sen. | Darbai | 6-10 kV lydžiųjų įdėklų keitimas (1 vnt.) | TR | vnt. | 9.05 |  | 0
Kauno m. sav. | Gričiupio sen. | Darbai | 6-10 kV lydžiųjų įdėklų keitimas (1 vnt.) | TR | vnt. | 9.05 |  | 0
Kauno m. sav. | Petrašiūnų sen. | Darbai | 6-10 kV lydžiųjų įdėklų keitimas (1 vnt.) | TR | vnt. | 9.05 |  | 0
Kauno m. sav. | Dainavos sen. | Darbai | Galios transformatoriaus iki 250 kVA keitimas | TR | vnt. | 452.81 |  | 0
Kauno m. sav. | Gričiupio sen. | Darbai | Galios transformatoriaus iki 250 kVA keitimas | TR | vnt. | 452.81 |  | 0
Kauno m. sav. | Petrašiūnų sen. | Darbai | Galios transformatoriaus iki 250 kVA keitimas | TR | vnt. | 452.81 |  | 0
Kauno m. sav. | Dainavos sen. | Darbai | Galios transformatoriaus daugiau kaip 250 kVA keitimas | TR | vnt. | 724.49 |  | 0
Kauno m. sav. | Gričiupio sen. | Darbai | Galios transformatoriaus daugiau kaip 250 kVA keitimas | TR | vnt. | 724.49 |  | 0
Kauno m. sav. | Petrašiūnų sen. | Darbai | Galios transformatoriaus daugiau kaip 250 kVA keitimas | TR | vnt. | 724.49 |  | 0
Kauno m. sav. | Dainavos sen. | Darbai | Hermetinių ir pusiauhermetinių jungiklių/rozečių montavimas | TR | vnt. | 24.52 |  | 0
Kauno m. sav. | Gričiupio sen. | Darbai | Hermetinių ir pusiauhermetinių jungiklių/rozečių montavimas | TR | vnt. | 24.52 |  | 0
Kauno m. sav. | Petrašiūnų sen. | Darbai | Hermetinių ir pusiauhermetinių jungiklių/rozečių montavimas | TR | vnt. | 24.52 |  | 0
Kauno m. sav. | Dainavos sen. | Darbai | Komplektinės transformatorinės techninė priežiūra (pilna tech. priežiūra pagal tech. kortą) | TR | vnt. | 446.64 |  | 0
Kauno m. sav. | Gričiupio sen. | Darbai | Komplektinės transformatorinės techninė priežiūra (pilna tech. priežiūra pagal tech. kortą) | TR | vnt. | 446.64 |  | 0
Kauno m. sav. | Petrašiūnų sen. | Darbai | Komplektinės transformatorinės techninė priežiūra (pilna tech. priežiūra pagal tech. kortą) | TR | vnt. | 446.64 |  | 0
Kauno m. sav. | Dainavos sen. | Darbai | Papildomų užraktų ar pakabinamų spynų įrengimas | TR | vnt. | 24.52 |  | 0
Kauno m. sav. | Gričiupio sen. | Darbai | Papildomų užraktų ar pakabinamų spynų įrengimas | TR | vnt. | 24.52 |  | 0
Kauno m. sav. | Petrašiūnų sen. | Darbai | Papildomų užraktų ar pakabinamų spynų įrengimas | TR | vnt. | 24.52 |  | 0
Kauno m. sav. | Dainavos sen. | Darbai | Modulinių transformatorinių (vienos sekcijos) techninė priežiūra (0,4 kV sekcija) | TR | vnt. | 148.88 |  | 0
Kauno m. sav. | Gričiupio sen. | Darbai | Modulinių transformatorinių (vienos sekcijos) techninė priežiūra (0,4 kV sekcija) | TR | vnt. | 148.88 |  | 0
Kauno m. sav. | Petrašiūnų sen. | Darbai | Modulinių transformatorinių (vienos sekcijos) techninė priežiūra (0,4 kV sekcija) | TR | vnt. | 148.88 |  | 0
Kauno m. sav. | Dainavos sen. | Darbai | Modulinių transformatorinių (vienos sekcijos) techninė priežiūra (10 kV sekcija) | TR | vnt. | 166.39 |  | 0
Kauno m. sav. | Gričiupio sen. | Darbai | Modulinių transformatorinių (vienos sekcijos) techninė priežiūra (10 kV sekcija) | TR | vnt. | 166.39 |  | 0
Kauno m. sav. | Petrašiūnų sen. | Darbai | Modulinių transformatorinių (vienos sekcijos) techninė priežiūra (10 kV sekcija) | TR | vnt. | 166.39 |  | 0
Kauno m. sav. | Dainavos sen. | Darbai | Modulinių transformatorinių (vienos sekcijos) techninė priežiūra (galios transformatoriaus) | TR | vnt. | 113.85 |  | 0
Kauno m. sav. | Gričiupio sen. | Darbai | Modulinių transformatorinių (vienos sekcijos) techninė priežiūra (galios transformatoriaus) | TR | vnt. | 113.85 |  | 0
Kauno m. sav. | Petrašiūnų sen. | Darbai | Modulinių transformatorinių (vienos sekcijos) techninė priežiūra (galios transformatoriaus) | TR | vnt. | 113.85 |  | 0
Kauno m. sav. | Dainavos sen. | Darbai | Modulinių transformatorinių aplinkos sutvarkymas | TR | vnt. | 78.82 |  | 0
Kauno m. sav. | Gričiupio sen. | Darbai | Modulinių transformatorinių aplinkos sutvarkymas | TR | vnt. | 78.82 |  | 0
Kauno m. sav. | Petrašiūnų sen. | Darbai | Modulinių transformatorinių aplinkos sutvarkymas | TR | vnt. | 78.82 |  | 0
Kauno m. sav. | Dainavos sen. | Darbai | Silikagelio keitimas jėgos ir matavimo transformatoriuose (1 transformatorius) | TR | vnt. | 35.03 |  | 0
Kauno m. sav. | Gričiupio sen. | Darbai | Silikagelio keitimas jėgos ir matavimo transformatoriuose (1 transformatorius) | TR | vnt. | 35.03 |  | 0
Kauno m. sav. | Petrašiūnų sen. | Darbai | Silikagelio keitimas jėgos ir matavimo transformatoriuose (1 transformatorius) | TR | vnt. | 35.03 |  | 0
Kauno m. sav. | Dainavos sen. | Darbai | Stacionariosios transformatorinės techninė priežiūra (Pilna tech. priežiūra pagal tech. kortą, be statybinės dalies) | TR | vnt. | 683.09 |  | 0
Kauno m. sav. | Gričiupio sen. | Darbai | Stacionariosios transformatorinės techninė priežiūra (Pilna tech. priežiūra pagal tech. kortą, be statybinės dalies) | TR | vnt. | 683.09 |  | 0
Kauno m. sav. | Petrašiūnų sen. | Darbai | Stacionariosios transformatorinės techninė priežiūra (Pilna tech. priežiūra pagal tech. kortą, be statybinės dalies) | TR | vnt. | 683.09 |  | 0
Kauno m. sav. | Dainavos sen. | Darbai | Stacionariųjų transformatorinių (vienos sekcijos) techninė priežiūra (0,4 kV skirstyklos) | TR | vnt. | 280.24 |  | 0
Kauno m. sav. | Gričiupio sen. | Darbai | Stacionariųjų transformatorinių (vienos sekcijos) techninė priežiūra (0,4 kV skirstyklos) | TR | vnt. | 280.24 |  | 0
Kauno m. sav. | Petrašiūnų sen. | Darbai | Stacionariųjų transformatorinių (vienos sekcijos) techninė priežiūra (0,4 kV skirstyklos) | TR | vnt. | 280.24 |  | 0
Kauno m. sav. | Dainavos sen. | Darbai | Stacionariųjų transformatorinių (vienos sekcijos) techninė priežiūra (10 kV skirstyklos) | TR | vnt. | 289 |  | 0
Kauno m. sav. | Gričiupio sen. | Darbai | Stacionariųjų transformatorinių (vienos sekcijos) techninė priežiūra (10 kV skirstyklos) | TR | vnt. | 289 |  | 0
Kauno m. sav. | Petrašiūnų sen. | Darbai | Stacionariųjų transformatorinių (vienos sekcijos) techninė priežiūra (10 kV skirstyklos) | TR | vnt. | 289 |  | 0
Kauno m. sav. | Dainavos sen. | Darbai | Stacionariųjų transformatorinių (vienos sekcijos) techninė priežiūra (galios transformatoriaus) | TR | vnt. | 157.64 |  | 0
Kauno m. sav. | Gričiupio sen. | Darbai | Stacionariųjų transformatorinių (vienos sekcijos) techninė priežiūra (galios transformatoriaus) | TR | vnt. | 157.64 |  | 0
Kauno m. sav. | Petrašiūnų sen. | Darbai | Stacionariųjų transformatorinių (vienos sekcijos) techninė priežiūra (galios transformatoriaus) | TR | vnt. | 157.64 |  | 0
Kauno m. sav. | Dainavos sen. | Darbai | Stacionariųjų transformatorinių aplinkos sutvarkymas | TR | vnt. | 78.82 |  | 0
Kauno m. sav. | Gričiupio sen. | Darbai | Stacionariųjų transformatorinių aplinkos sutvarkymas | TR | vnt. | 78.82 |  | 0
Kauno m. sav. | Petrašiūnų sen. | Darbai | Stacionariųjų transformatorinių aplinkos sutvarkymas | TR | vnt. | 78.82 |  | 0
Kauno m. sav. | Dainavos sen. | Darbai | Stulpinių transformatorinių techninė priežiūra (Pilna tech. priežiūra pagal tech. kortą) | TR | vnt. | 394.09 |  | 0
Kauno m. sav. | Gričiupio sen. | Darbai | Stulpinių transformatorinių techninė priežiūra (Pilna tech. priežiūra pagal tech. kortą) | TR | vnt. | 394.09 |  | 0
Kauno m. sav. | Petrašiūnų sen. | Darbai | Stulpinių transformatorinių techninė priežiūra (Pilna tech. priežiūra pagal tech. kortą) | TR | vnt. | 394.09 |  | 0
Kauno m. sav. | Dainavos sen. | Darbai | Stulpinių transformatorinių aplinkos sutvarkymas | TR | vnt. | 78.82 |  | 0
Kauno m. sav. | Gričiupio sen. | Darbai | Stulpinių transformatorinių aplinkos sutvarkymas | TR | vnt. | 78.82 |  | 0
Kauno m. sav. | Petrašiūnų sen. | Darbai | Stulpinių transformatorinių aplinkos sutvarkymas | TR | vnt. | 78.82 |  | 0
Kauno m. sav. | Dainavos sen. | Darbai | Šviestuvų su kaitinamosiomis lempomis montavimas, kabinant normalios aplinkos patalpose | TR | vnt. | 28.03 |  | 0
Kauno m. sav. | Gričiupio sen. | Darbai | Šviestuvų su kaitinamosiomis lempomis montavimas, kabinant normalios aplinkos patalpose | TR | vnt. | 28.03 |  | 0
Kauno m. sav. | Petrašiūnų sen. | Darbai | Šviestuvų su kaitinamosiomis lempomis montavimas, kabinant normalios aplinkos patalpose | TR | vnt. | 28.03 |  | 0
Kauno m. sav. | Dainavos sen. | Darbai | Transformatorinių durų vyrių keitimas (vyris) | TR | vnt. | 21.02 |  | 0
Kauno m. sav. | Gričiupio sen. | Darbai | Transformatorinių durų vyrių keitimas (vyris) | TR | vnt. | 21.02 |  | 0
Kauno m. sav. | Petrašiūnų sen. | Darbai | Transformatorinių durų vyrių keitimas (vyris) | TR | vnt. | 21.02 |  | 0
Kauno m. sav. | Dainavos sen. | Darbai | Transformatorinių metalinių durų remontas (tiesinimas) | TR | vnt. | 61.3 |  | 0
Kauno m. sav. | Gričiupio sen. | Darbai | Transformatorinių metalinių durų remontas (tiesinimas) | TR | vnt. | 61.3 |  | 0
Kauno m. sav. | Petrašiūnų sen. | Darbai | Transformatorinių metalinių durų remontas (tiesinimas) | TR | vnt. | 61.3 |  | 0
Kauno m. sav. | Dainavos sen. | Darbai | Transformatorinių vėdinimo grotelių su sieteliu įrengimas/keitimas | TR | vnt. | 87.58 |  | 0
Kauno m. sav. | Gričiupio sen. | Darbai | Transformatorinių vėdinimo grotelių su sieteliu įrengimas/keitimas | TR | vnt. | 87.58 |  | 0
Kauno m. sav. | Petrašiūnų sen. | Darbai | Transformatorinių vėdinimo grotelių su sieteliu įrengimas/keitimas | TR | vnt. | 87.58 |  | 0
Kauno m. sav. | Dainavos sen. | Darbai | 10 kV trumpojo jungimo indikatorių keitimas arba sumontavimas (1 vnt.) | TR | vnt. | 17.52 |  | 0
Kauno m. sav. | Gričiupio sen. | Darbai | 10 kV trumpojo jungimo indikatorių keitimas arba sumontavimas (1 vnt.) | TR | vnt. | 17.52 |  | 0
Kauno m. sav. | Petrašiūnų sen. | Darbai | 10 kV trumpojo jungimo indikatorių keitimas arba sumontavimas (1 vnt.) | TR | vnt. | 17.52 |  | 0
Kauno m. sav. | Dainavos sen. | Darbai | Vidinės spynos keitimas transformatorinėje | TR | vnt. | 26.27 |  | 0
Kauno m. sav. | Gričiupio sen. | Darbai | Vidinės spynos keitimas transformatorinėje | TR | vnt. | 26.27 |  | 0
Kauno m. sav. | Petrašiūnų sen. | Darbai | Vidinės spynos keitimas transformatorinėje | TR | vnt. | 26.27 |  | 0
Kauno m. sav. | Dainavos sen. | Darbai | Modulinės transformatorinės techninė priežiūra (Pilna tech. priežiūra pagal tech. kortą) | TR | vnt. | 402.85 |  | 0
Kauno m. sav. | Gričiupio sen. | Darbai | Modulinės transformatorinės techninė priežiūra (Pilna tech. priežiūra pagal tech. kortą) | TR | vnt. | 402.85 |  | 0
Kauno m. sav. | Petrašiūnų sen. | Darbai | Modulinės transformatorinės techninė priežiūra (Pilna tech. priežiūra pagal tech. kortą) | TR | vnt. | 402.85 |  | 0
Kauno m. sav. | Dainavos sen. | Darbai | Galios transformatoriaus apvijų izoliacijos matavimas | TR | vnt. | 35.03 |  | 0
Kauno m. sav. | Gričiupio sen. | Darbai | Galios transformatoriaus apvijų izoliacijos matavimas | TR | vnt. | 35.03 |  | 0
Kauno m. sav. | Petrašiūnų sen. | Darbai | Galios transformatoriaus apvijų izoliacijos matavimas | TR | vnt. | 35.03 |  | 0
Kauno m. sav. | Dainavos sen. | Darbai | Apsauginio barjero transformatorinėse įrengimas (vnt.) | TR | vnt. | 35.03 |  | 0
Kauno m. sav. | Gričiupio sen. | Darbai | Apsauginio barjero transformatorinėse įrengimas (vnt.) | TR | vnt. | 35.03 |  | 0
Kauno m. sav. | Petrašiūnų sen. | Darbai | Apsauginio barjero transformatorinėse įrengimas (vnt.) | TR | vnt. | 35.03 |  | 0
Kauno m. sav. | Dainavos sen. | Darbai | Transformatorinės (KT, MT, ST) demontavimas (su transformatoriumi) | TR | vnt. | 420.37 |  | 0
Kauno m. sav. | Gričiupio sen. | Darbai | Transformatorinės (KT, MT, ST) demontavimas (su transformatoriumi) | TR | vnt. | 420.37 |  | 0
Kauno m. sav. | Petrašiūnų sen. | Darbai | Transformatorinės (KT, MT, ST) demontavimas (su transformatoriumi) | TR | vnt. | 420.37 |  | 0
Kauno m. sav. | Dainavos sen. | Darbai | Transformatorinės (KT, MT, ST) demontavimas (be transformatoriaus) | TR | vnt. | 350.3 |  | 0
Kauno m. sav. | Gričiupio sen. | Darbai | Transformatorinės (KT, MT, ST) demontavimas (be transformatoriaus) | TR | vnt. | 350.3 |  | 0
Kauno m. sav. | Petrašiūnų sen. | Darbai | Transformatorinės (KT, MT, ST) demontavimas (be transformatoriaus) | TR | vnt. | 350.3 |  | 0
Kauno m. sav. | Dainavos sen. | Darbai | Transformatorinės įvado/išvado demontavimas (Iki 4 laidų arba gyslų) | TR | vnt. | 40.29 |  | 0
Kauno m. sav. | Gričiupio sen. | Darbai | Transformatorinės įvado/išvado demontavimas (Iki 4 laidų arba gyslų) | TR | vnt. | 40.29 |  | 0
Kauno m. sav. | Petrašiūnų sen. | Darbai | Transformatorinės įvado/išvado demontavimas (Iki 4 laidų arba gyslų) | TR | vnt. | 40.29 |  | 0
Kauno m. sav. | Dainavos sen. | Darbai | Galios transformatoriaus izoliatoriaus tarpinių keitimas | TR | vnt. | 120.85 |  | 0
Kauno m. sav. | Gričiupio sen. | Darbai | Galios transformatoriaus izoliatoriaus tarpinių keitimas | TR | vnt. | 120.85 |  | 0
Kauno m. sav. | Petrašiūnų sen. | Darbai | Galios transformatoriaus izoliatoriaus tarpinių keitimas | TR | vnt. | 120.85 |  | 0
Kauno m. sav. | Dainavos sen. | Darbai | Alyvinių jungtuvų papildymas alyva (1 jungtuvas) | TR | vnt. | 29.77 |  | 0
Kauno m. sav. | Gričiupio sen. | Darbai | Alyvinių jungtuvų papildymas alyva (1 jungtuvas) | TR | vnt. | 29.77 |  | 0
Kauno m. sav. | Petrašiūnų sen. | Darbai | Alyvinių jungtuvų papildymas alyva (1 jungtuvas) | TR | vnt. | 29.77 |  | 0
Kauno m. sav. | Dainavos sen. | Darbai | Alyvos pavyzdžio iš transformatoriaus paėmimas ir ištyrimas (vnt) | TR | vnt. | 59.55 |  | 0
Kauno m. sav. | Gričiupio sen. | Darbai | Alyvos pavyzdžio iš transformatoriaus paėmimas ir ištyrimas (vnt) | TR | vnt. | 59.55 |  | 0
Kauno m. sav. | Petrašiūnų sen. | Darbai | Alyvos pavyzdžio iš transformatoriaus paėmimas ir ištyrimas (vnt) | TR | vnt. | 59.55 |  | 0
Kauno m. sav. | Dainavos sen. | Darbai | Veidrodėlio įrengimas alyvos lygiui galios transformatoriui nustatyti (vnt.) | TR | vnt. | 22.77 |  | 0
Kauno m. sav. | Gričiupio sen. | Darbai | Veidrodėlio įrengimas alyvos lygiui galios transformatoriui nustatyti (vnt.) | TR | vnt. | 22.77 |  | 0
Kauno m. sav. | Petrašiūnų sen. | Darbai | Veidrodėlio įrengimas alyvos lygiui galios transformatoriui nustatyti (vnt.) | TR | vnt. | 22.77 |  | 0
Kauno m. sav. | Dainavos sen. | Darbai | Srovės transformatoriaus demontavimas (3 fazės) | TR | vnt. | 29.77 |  | 0
Kauno m. sav. | Gričiupio sen. | Darbai | Srovės transformatoriaus demontavimas (3 fazės) | TR | vnt. | 29.77 |  | 0
Kauno m. sav. | Petrašiūnų sen. | Darbai | Srovės transformatoriaus demontavimas (3 fazės) | TR | vnt. | 29.77 |  | 0
Kauno m. sav. | Dainavos sen. | Darbai | Galios transformatoriaus demontavimas (1 vnt) | TR | vnt. | 280.24 |  | 0
Kauno m. sav. | Gričiupio sen. | Darbai | Galios transformatoriaus demontavimas (1 vnt) | TR | vnt. | 280.24 |  | 0
Kauno m. sav. | Petrašiūnų sen. | Darbai | Galios transformatoriaus demontavimas (1 vnt) | TR | vnt. | 280.24 |  | 0
Kauno m. sav. | Dainavos sen. | Darbai | Pervadinių izoliatorių tarpiklių keitimas (3 fazės) | TR | vnt. | 70.06 |  | 0
Kauno m. sav. | Gričiupio sen. | Darbai | Pervadinių izoliatorių tarpiklių keitimas (3 fazės) | TR | vnt. | 70.06 |  | 0
Kauno m. sav. | Petrašiūnų sen. | Darbai | Pervadinių izoliatorių tarpiklių keitimas (3 fazės) | TR | vnt. | 70.06 |  | 0
Kauno m. sav. | Dainavos sen. | Darbai | Įtampos transformatoriaus keitimas (3 fazės) | TR | vnt. | 122.61 |  | 0
Kauno m. sav. | Gričiupio sen. | Darbai | Įtampos transformatoriaus keitimas (3 fazės) | TR | vnt. | 122.61 |  | 0
Kauno m. sav. | Petrašiūnų sen. | Darbai | Įtampos transformatoriaus keitimas (3 fazės) | TR | vnt. | 122.61 |  | 0
Kauno m. sav. | Dainavos sen. | Darbai | Narvelio demontavimas (1 vnt) | TR | vnt. | 210.18 |  | 0
Kauno m. sav. | Gričiupio sen. | Darbai | Narvelio demontavimas (1 vnt) | TR | vnt. | 210.18 |  | 0
Kauno m. sav. | Petrašiūnų sen. | Darbai | Narvelio demontavimas (1 vnt) | TR | vnt. | 210.18 |  | 0
Kauno m. sav. | Dainavos sen. | Darbai | Stulpinės transformatorinės (iki 63 kVA) su savigesiais saugiklių mazgais montavimas | TR | vnt. | 1695.79 |  | 0
Kauno m. sav. | Gričiupio sen. | Darbai | Stulpinės transformatorinės (iki 63 kVA) su savigesiais saugiklių mazgais montavimas | TR | vnt. | 1695.79 |  | 0
Kauno m. sav. | Petrašiūnų sen. | Darbai | Stulpinės transformatorinės (iki 63 kVA) su savigesiais saugiklių mazgais montavimas | TR | vnt. | 1695.79 |  | 0
Kauno m. sav. | Dainavos sen. | Darbai | Stulpinės transformatorinės (iki 400 kVA) montavimas | TR | vnt. | 1884.21 |  | 0
Kauno m. sav. | Gričiupio sen. | Darbai | Stulpinės transformatorinės (iki 400 kVA) montavimas | TR | vnt. | 1884.21 |  | 0
Kauno m. sav. | Petrašiūnų sen. | Darbai | Stulpinės transformatorinės (iki 400 kVA) montavimas | TR | vnt. | 1884.21 |  | 0
Kauno m. sav. | Dainavos sen. | Darbai | Modulinės transformatorinės montavimas | TR | vnt. | 3768.42 |  | 0
Kauno m. sav. | Gričiupio sen. | Darbai | Modulinės transformatorinės montavimas | TR | vnt. | 3768.42 |  | 0
Kauno m. sav. | Petrašiūnų sen. | Darbai | Modulinės transformatorinės montavimas | TR | vnt. | 3768.42 |  | 0
Kauno m. sav. | Dainavos sen. | Darbai | Komplektinės transformatorinės su įrenginiais valymas | TR | vnt. | 64.8 |  | 0
Kauno m. sav. | Gričiupio sen. | Darbai | Komplektinės transformatorinės su įrenginiais valymas | TR | vnt. | 64.8 |  | 0
Kauno m. sav. | Petrašiūnų sen. | Darbai | Komplektinės transformatorinės su įrenginiais valymas | TR | vnt. | 64.8 |  | 0
Kauno m. sav. | Dainavos sen. | Darbai | Transformatorinės patalpos su įrenginiais valymas (1 sekcija/T kamera) | TR | vnt. | 77.95 |  | 0
Kauno m. sav. | Gričiupio sen. | Darbai | Transformatorinės patalpos su įrenginiais valymas (1 sekcija/T kamera) | TR | vnt. | 77.95 |  | 0
Kauno m. sav. | Petrašiūnų sen. | Darbai | Transformatorinės patalpos su įrenginiais valymas (1 sekcija/T kamera) | TR | vnt. | 77.95 |  | 0
Kauno m. sav. | Dainavos sen. | Darbai | Galios transformatoriaus nulių išskaidymas | TR | vnt. | 99.12 |  | 0
Kauno m. sav. | Gričiupio sen. | Darbai | Galios transformatoriaus nulių išskaidymas | TR | vnt. | 99.12 |  | 0
Kauno m. sav. | Petrašiūnų sen. | Darbai | Galios transformatoriaus nulių išskaidymas | TR | vnt. | 99.12 |  | 0
Kauno m. sav. | Šilainių sen. | Darbai | 0,4 kV atraminio izoliatoriaus keitimas | TR | vnt. | 91.52 |  | 0
Kauno m. sav. | Vilijampolės sen. | Darbai | 0,4 kV atraminio izoliatoriaus keitimas | TR | vnt. | 91.52 |  | 0
Kauno m. sav. | Šilainių sen. | Darbai | 0,4 kV iki 630A srovės kirtiklio keitimas | TR | vnt. | 228.8 |  | 0
Kauno m. sav. | Vilijampolės sen. | Darbai | 0,4 kV iki 630A srovės kirtiklio keitimas | TR | vnt. | 228.8 |  | 0
Kauno m. sav. | Šilainių sen. | Darbai | 0,4 kV iki 630A srovės kirtiklių remontas | TR | vnt. | 320.32 |  | 0
Kauno m. sav. | Vilijampolės sen. | Darbai | 0,4 kV iki 630A srovės kirtiklių remontas | TR | vnt. | 320.32 |  | 0
Kauno m. sav. | Šilainių sen. | Darbai | 0,4 kV orinio išvado keitimas stacionariojoje transformatorinėje (4 laidai arba gyslos) | TR | vnt. | 320.32 |  | 0
Kauno m. sav. | Vilijampolės sen. | Darbai | 0,4 kV orinio išvado keitimas stacionariojoje transformatorinėje (4 laidai arba gyslos) | TR | vnt. | 320.32 |  | 0
Kauno m. sav. | Šilainių sen. | Darbai | 0,4 kV orinių išvadų keitimas komplektinėse transformatorinėse nuo saugiklių iki OL (4 laidai) | TR | vnt. | 320.32 |  | 0
Kauno m. sav. | Vilijampolės sen. | Darbai | 0,4 kV orinių išvadų keitimas komplektinėse transformatorinėse nuo saugiklių iki OL (4 laidai) | TR | vnt. | 320.32 |  | 0
Kauno m. sav. | Šilainių sen. | Darbai | 0,4 kV viršįtampių ribotuvų keitimas transformatorinėje (1 vnt.) | TR | vnt. | 59.49 |  | 0
Kauno m. sav. | Vilijampolės sen. | Darbai | 0,4 kV viršįtampių ribotuvų keitimas transformatorinėje (1 vnt.) | TR | vnt. | 59.49 |  | 0
Kauno m. sav. | Šilainių sen. | Darbai | 10 kV atraminio izoliatoriaus keitimas | TR | vnt. | 137.28 |  | 0
Kauno m. sav. | Vilijampolės sen. | Darbai | 10 kV atraminio izoliatoriaus keitimas | TR | vnt. | 137.28 |  | 0
Kauno m. sav. | Šilainių sen. | Darbai | 10 kV galios skyriklių keitimas 10 kV narveliuose (tik pakeitimo darbai) | TR | vnt. | 1892.8 |  | 0
Kauno m. sav. | Vilijampolės sen. | Darbai | 10 kV galios skyriklių keitimas 10 kV narveliuose (tik pakeitimo darbai) | TR | vnt. | 1892.8 |  | 0
Kauno m. sav. | Šilainių sen. | Darbai | 10 kV galios skyriklių remontas | TR | vnt. | 585 |  | 0
Kauno m. sav. | Vilijampolės sen. | Darbai | 10 kV galios skyriklių remontas | TR | vnt. | 585 |  | 0
Kauno m. sav. | Šilainių sen. | Darbai | 10 kV iškroviklių keitimas į viršįtampių ribotuvus (3 fazės) | TR | vnt. | 168.48 |  | 0
Kauno m. sav. | Vilijampolės sen. | Darbai | 10 kV iškroviklių keitimas į viršįtampių ribotuvus (3 fazės) | TR | vnt. | 168.48 |  | 0
Kauno m. sav. | Šilainių sen. | Darbai | 10 kV pereinamojo izoliatoriaus keitimas | TR | vnt. | 237.95 |  | 0
Kauno m. sav. | Vilijampolės sen. | Darbai | 10 kV pereinamojo izoliatoriaus keitimas | TR | vnt. | 237.95 |  | 0
Kauno m. sav. | Šilainių sen. | Darbai | 10 kV saugiklių lizdų keitimas transformatorinėje | TR | vnt. | 50.34 |  | 0
Kauno m. sav. | Vilijampolės sen. | Darbai | 10 kV saugiklių lizdų keitimas transformatorinėje | TR | vnt. | 50.34 |  | 0
Kauno m. sav. | Šilainių sen. | Darbai | 6-10 kV lydžiųjų įdėklų keitimas (1 vnt.) | TR | vnt. | 23.49 |  | 0
Kauno m. sav. | Vilijampolės sen. | Darbai | 6-10 kV lydžiųjų įdėklų keitimas (1 vnt.) | TR | vnt. | 23.49 |  | 0
Kauno m. sav. | Šilainių sen. | Darbai | Galios transformatoriaus iki 250 kVA keitimas | TR | vnt. | 1174.33 |  | 0
Kauno m. sav. | Vilijampolės sen. | Darbai | Galios transformatoriaus iki 250 kVA keitimas | TR | vnt. | 1174.33 |  | 0
Kauno m. sav. | Šilainių sen. | Darbai | Galios transformatoriaus daugiau kaip 250 kVA keitimas | TR | vnt. | 1878.93 |  | 0
Kauno m. sav. | Vilijampolės sen. | Darbai | Galios transformatoriaus daugiau kaip 250 kVA keitimas | TR | vnt. | 1878.93 |  | 0
Kauno m. sav. | Šilainių sen. | Darbai | Hermetinių ir pusiauhermetinių jungiklių/rozečių montavimas | TR | vnt. | 64.06 |  | 0
Kauno m. sav. | Vilijampolės sen. | Darbai | Hermetinių ir pusiauhermetinių jungiklių/rozečių montavimas | TR | vnt. | 64.06 |  | 0
Kauno m. sav. | Šilainių sen. | Darbai | Komplektinės transformatorinės techninė priežiūra (pilna tech. priežiūra pagal tech. kortą) | TR | vnt. | 1042.24 |  | 0
Kauno m. sav. | Vilijampolės sen. | Darbai | Komplektinės transformatorinės techninė priežiūra (pilna tech. priežiūra pagal tech. kortą) | TR | vnt. | 1042.24 |  | 0
Kauno m. sav. | Šilainių sen. | Darbai | Papildomų užraktų ar pakabinamų spynų įrengimas | TR | vnt. | 64.06 |  | 0
Kauno m. sav. | Vilijampolės sen. | Darbai | Papildomų užraktų ar pakabinamų spynų įrengimas | TR | vnt. | 64.06 |  | 0
Kauno m. sav. | Šilainių sen. | Darbai | Modulinių transformatorinių (vienos sekcijos) techninė priežiūra (0,4 kV sekcija) | TR | vnt. | 399.27 |  | 0
Kauno m. sav. | Vilijampolės sen. | Darbai | Modulinių transformatorinių (vienos sekcijos) techninė priežiūra (0,4 kV sekcija) | TR | vnt. | 399.27 |  | 0
Kauno m. sav. | Šilainių sen. | Darbai | Modulinių transformatorinių (vienos sekcijos) techninė priežiūra (10 kV sekcija) | TR | vnt. | 446.25 |  | 0
Kauno m. sav. | Vilijampolės sen. | Darbai | Modulinių transformatorinių (vienos sekcijos) techninė priežiūra (10 kV sekcija) | TR | vnt. | 446.25 |  | 0
Kauno m. sav. | Šilainių sen. | Darbai | Modulinių transformatorinių (vienos sekcijos) techninė priežiūra (galios transformatoriaus) | TR | vnt. | 305.33 |  | 0
Kauno m. sav. | Vilijampolės sen. | Darbai | Modulinių transformatorinių (vienos sekcijos) techninė priežiūra (galios transformatoriaus) | TR | vnt. | 305.33 |  | 0
Kauno m. sav. | Šilainių sen. | Darbai | Modulinių transformatorinių aplinkos sutvarkymas | TR | vnt. | 205.92 |  | 0
Kauno m. sav. | Vilijampolės sen. | Darbai | Modulinių transformatorinių aplinkos sutvarkymas | TR | vnt. | 205.92 |  | 0
Kauno m. sav. | Šilainių sen. | Darbai | Silikagelio keitimas jėgos ir matavimo transformatoriuose (1 transformatorius) | TR | vnt. | 91.52 |  | 0
Kauno m. sav. | Vilijampolės sen. | Darbai | Silikagelio keitimas jėgos ir matavimo transformatoriuose (1 transformatorius) | TR | vnt. | 91.52 |  | 0
Kauno m. sav. | Šilainių sen. | Darbai | Stacionariosios transformatorinės techninė priežiūra (Pilna tech. priežiūra pagal tech. kortą, be statybinės dalies) | TR | vnt. | 1802.22 |  | 0
Kauno m. sav. | Vilijampolės sen. | Darbai | Stacionariosios transformatorinės techninė priežiūra (Pilna tech. priežiūra pagal tech. kortą, be statybinės dalies) | TR | vnt. | 1802.22 |  | 0
Kauno m. sav. | Šilainių sen. | Darbai | Stacionariųjų transformatorinių (vienos sekcijos) techninė priežiūra (0,4 kV skirstyklos) | TR | vnt. | 739.37 |  | 0
Kauno m. sav. | Vilijampolės sen. | Darbai | Stacionariųjų transformatorinių (vienos sekcijos) techninė priežiūra (0,4 kV skirstyklos) | TR | vnt. | 739.37 |  | 0
Kauno m. sav. | Šilainių sen. | Darbai | Stacionariųjų transformatorinių (vienos sekcijos) techninė priežiūra (10 kV skirstyklos) | TR | vnt. | 762.48 |  | 0
Kauno m. sav. | Vilijampolės sen. | Darbai | Stacionariųjų transformatorinių (vienos sekcijos) techninė priežiūra (10 kV skirstyklos) | TR | vnt. | 762.48 |  | 0
Kauno m. sav. | Šilainių sen. | Darbai | Stacionariųjų transformatorinių (vienos sekcijos) techninė priežiūra (galios transformatoriaus) | TR | vnt. | 415.9 |  | 0
Kauno m. sav. | Vilijampolės sen. | Darbai | Stacionariųjų transformatorinių (vienos sekcijos) techninė priežiūra (galios transformatoriaus) | TR | vnt. | 415.9 |  | 0
Kauno m. sav. | Šilainių sen. | Darbai | Stacionariųjų transformatorinių aplinkos sutvarkymas | TR | vnt. | 213.72 |  | 0
Kauno m. sav. | Vilijampolės sen. | Darbai | Stacionariųjų transformatorinių aplinkos sutvarkymas | TR | vnt. | 213.72 |  | 0
Kauno m. sav. | Šilainių sen. | Darbai | Stulpinių transformatorinių techninė priežiūra (Pilna tech. priežiūra pagal tech. kortą) | TR | vnt. | 1068.6 |  | 0
Kauno m. sav. | Vilijampolės sen. | Darbai | Stulpinių transformatorinių techninė priežiūra (Pilna tech. priežiūra pagal tech. kortą) | TR | vnt. | 1068.6 |  | 0
Kauno m. sav. | Šilainių sen. | Darbai | Stulpinių transformatorinių aplinkos sutvarkymas | TR | vnt. | 213.72 |  | 0
Kauno m. sav. | Vilijampolės sen. | Darbai | Stulpinių transformatorinių aplinkos sutvarkymas | TR | vnt. | 213.72 |  | 0
Kauno m. sav. | Šilainių sen. | Darbai | Šviestuvų su kaitinamosiomis lempomis montavimas, kabinant normalios aplinkos patalpose | TR | vnt. | 73.22 |  | 0
Kauno m. sav. | Vilijampolės sen. | Darbai | Šviestuvų su kaitinamosiomis lempomis montavimas, kabinant normalios aplinkos patalpose | TR | vnt. | 73.22 |  | 0
Kauno m. sav. | Šilainių sen. | Darbai | Transformatorinių durų vyrių keitimas (vyris) | TR | vnt. | 54.91 |  | 0
Kauno m. sav. | Vilijampolės sen. | Darbai | Transformatorinių durų vyrių keitimas (vyris) | TR | vnt. | 54.91 |  | 0
Kauno m. sav. | Šilainių sen. | Darbai | Transformatorinių metalinių durų remontas (tiesinimas) | TR | vnt. | 160.16 |  | 0
Kauno m. sav. | Vilijampolės sen. | Darbai | Transformatorinių metalinių durų remontas (tiesinimas) | TR | vnt. | 160.16 |  | 0
Kauno m. sav. | Šilainių sen. | Darbai | Transformatorinių vėdinimo grotelių su sieteliu įrengimas/keitimas | TR | vnt. | 228.8 |  | 0
Kauno m. sav. | Vilijampolės sen. | Darbai | Transformatorinių vėdinimo grotelių su sieteliu įrengimas/keitimas | TR | vnt. | 228.8 |  | 0
Kauno m. sav. | Šilainių sen. | Darbai | 10 kV trumpojo jungimo indikatorių keitimas arba sumontavimas (1 vnt.) | TR | vnt. | 45.76 |  | 0
Kauno m. sav. | Vilijampolės sen. | Darbai | 10 kV trumpojo jungimo indikatorių keitimas arba sumontavimas (1 vnt.) | TR | vnt. | 45.76 |  | 0
Kauno m. sav. | Šilainių sen. | Darbai | Vidinės spynos keitimas transformatorinėje | TR | vnt. | 68.64 |  | 0
Kauno m. sav. | Vilijampolės sen. | Darbai | Vidinės spynos keitimas transformatorinėje | TR | vnt. | 68.64 |  | 0
Kauno m. sav. | Šilainių sen. | Darbai | Modulinės transformatorinės techninė priežiūra (Pilna tech. priežiūra pagal tech. kortą) | TR | vnt. | 1120.25 |  | 0
Kauno m. sav. | Vilijampolės sen. | Darbai | Modulinės transformatorinės techninė priežiūra (Pilna tech. priežiūra pagal tech. kortą) | TR | vnt. | 1120.25 |  | 0
Kauno m. sav. | Šilainių sen. | Darbai | Galios transformatoriaus apvijų izoliacijos matavimas | TR | vnt. | 91.52 |  | 0
Kauno m. sav. | Vilijampolės sen. | Darbai | Galios transformatoriaus apvijų izoliacijos matavimas | TR | vnt. | 91.52 |  | 0
Kauno m. sav. | Šilainių sen. | Darbai | Apsauginio barjero transformatorinėse įrengimas (vnt.) | TR | vnt. | 91.52 |  | 0
Kauno m. sav. | Vilijampolės sen. | Darbai | Apsauginio barjero transformatorinėse įrengimas (vnt.) | TR | vnt. | 91.52 |  | 0
Kauno m. sav. | Šilainių sen. | Darbai | Transformatorinės (KT, MT, ST) demontavimas (su transformatoriumi) | TR | vnt. | 1098.24 |  | 0
Kauno m. sav. | Vilijampolės sen. | Darbai | Transformatorinės (KT, MT, ST) demontavimas (su transformatoriumi) | TR | vnt. | 1098.24 |  | 0
Kauno m. sav. | Šilainių sen. | Darbai | Transformatorinės (KT, MT, ST) demontavimas (be transformatoriaus) | TR | vnt. | 915.2 |  | 0
Kauno m. sav. | Vilijampolės sen. | Darbai | Transformatorinės (KT, MT, ST) demontavimas (be transformatoriaus) | TR | vnt. | 915.2 |  | 0
Kauno m. sav. | Šilainių sen. | Darbai | Transformatorinės įvado/išvado demontavimas (Iki 4 laidų arba gyslų) | TR | vnt. | 105.25 |  | 0
Kauno m. sav. | Vilijampolės sen. | Darbai | Transformatorinės įvado/išvado demontavimas (Iki 4 laidų arba gyslų) | TR | vnt. | 105.25 |  | 0
Kauno m. sav. | Šilainių sen. | Darbai | Galios transformatoriaus izoliatoriaus tarpinių keitimas | TR | vnt. | 315.74 |  | 0
Kauno m. sav. | Vilijampolės sen. | Darbai | Galios transformatoriaus izoliatoriaus tarpinių keitimas | TR | vnt. | 315.74 |  | 0
Kauno m. sav. | Šilainių sen. | Darbai | Alyvinių jungtuvų papildymas alyva (1 jungtuvas) | TR | vnt. | 77.79 |  | 0
Kauno m. sav. | Vilijampolės sen. | Darbai | Alyvinių jungtuvų papildymas alyva (1 jungtuvas) | TR | vnt. | 77.79 |  | 0
Kauno m. sav. | Šilainių sen. | Darbai | Alyvos pavyzdžio iš transformatoriaus paėmimas ir ištyrimas (vnt) | TR | vnt. | 155.58 |  | 0
Kauno m. sav. | Vilijampolės sen. | Darbai | Alyvos pavyzdžio iš transformatoriaus paėmimas ir ištyrimas (vnt) | TR | vnt. | 155.58 |  | 0
Kauno m. sav. | Šilainių sen. | Darbai | Veidrodėlio įrengimas alyvos lygiui galios transformatoriui nustatyti (vnt.) | TR | vnt. | 59.49 |  | 0
Kauno m. sav. | Vilijampolės sen. | Darbai | Veidrodėlio įrengimas alyvos lygiui galios transformatoriui nustatyti (vnt.) | TR | vnt. | 59.49 |  | 0
Kauno m. sav. | Šilainių sen. | Darbai | Srovės transformatoriaus demontavimas (3 fazės) | TR | vnt. | 77.79 |  | 0
Kauno m. sav. | Vilijampolės sen. | Darbai | Srovės transformatoriaus demontavimas (3 fazės) | TR | vnt. | 77.79 |  | 0
Kauno m. sav. | Šilainių sen. | Darbai | Galios transformatoriaus demontavimas (1 vnt) | TR | vnt. | 751.57 |  | 0
Kauno m. sav. | Vilijampolės sen. | Darbai | Galios transformatoriaus demontavimas (1 vnt) | TR | vnt. | 751.57 |  | 0
Kauno m. sav. | Šilainių sen. | Darbai | Pervadinių izoliatorių tarpiklių keitimas (3 fazės) | TR | vnt. | 183.04 |  | 0
Kauno m. sav. | Vilijampolės sen. | Darbai | Pervadinių izoliatorių tarpiklių keitimas (3 fazės) | TR | vnt. | 183.04 |  | 0
Kauno m. sav. | Šilainių sen. | Darbai | Įtampos transformatoriaus keitimas (3 fazės) | TR | vnt. | 320.32 |  | 0
Kauno m. sav. | Vilijampolės sen. | Darbai | Įtampos transformatoriaus keitimas (3 fazės) | TR | vnt. | 320.32 |  | 0
Kauno m. sav. | Šilainių sen. | Darbai | Narvelio demontavimas (1 vnt) | TR | vnt. | 549.12 |  | 0
Kauno m. sav. | Vilijampolės sen. | Darbai | Narvelio demontavimas (1 vnt) | TR | vnt. | 549.12 |  | 0
Kauno m. sav. | Šilainių sen. | Darbai | Stulpinės transformatorinės (iki 63 kVA) su savigesiais saugiklių mazgais montavimas | TR | vnt. | 1661.4 |  | 0
Kauno m. sav. | Vilijampolės sen. | Darbai | Stulpinės transformatorinės (iki 63 kVA) su savigesiais saugiklių mazgais montavimas | TR | vnt. | 1661.4 |  | 0
Kauno m. sav. | Šilainių sen. | Darbai | Stulpinės transformatorinės (iki 400 kVA) montavimas | TR | vnt. | 1846 |  | 0
Kauno m. sav. | Vilijampolės sen. | Darbai | Stulpinės transformatorinės (iki 400 kVA) montavimas | TR | vnt. | 1846 |  | 0
Kauno m. sav. | Šilainių sen. | Darbai | Modulinės transformatorinės montavimas | TR | vnt. | 3692 |  | 0
Kauno m. sav. | Vilijampolės sen. | Darbai | Modulinės transformatorinės montavimas | TR | vnt. | 3692 |  | 0
Kauno m. sav. | Šilainių sen. | Darbai | Komplektinės transformatorinės su įrenginiais valymas | TR | vnt. | 164.31 |  | 0
Kauno m. sav. | Vilijampolės sen. | Darbai | Komplektinės transformatorinės su įrenginiais valymas | TR | vnt. | 164.31 |  | 0
Kauno m. sav. | Šilainių sen. | Darbai | Transformatorinės patalpos su įrenginiais valymas (1 sekcija/T kamera) | TR | vnt. | 201.05 |  | 0
Kauno m. sav. | Vilijampolės sen. | Darbai | Transformatorinės patalpos su įrenginiais valymas (1 sekcija/T kamera) | TR | vnt. | 201.05 |  | 0
Kauno m. sav. | Šilainių sen. | Darbai | Galios transformatoriaus nulių išskaidymas | TR | vnt. | 97.11 |  | 0
Kauno m. sav. | Vilijampolės sen. | Darbai | Galios transformatoriaus nulių išskaidymas | TR | vnt. | 97.11 |  | 0
Kauno m. sav. | Aleksoto sen. | Darbai | 0,4 kV atraminio izoliatoriaus keitimas | TR | vnt. | 34.32 |  | 0
Kauno m. sav. | Panemunės sen. | Darbai | 0,4 kV atraminio izoliatoriaus keitimas | TR | vnt. | 34.32 |  | 0
Kauno m. sav. | Aleksoto sen. | Darbai | 0,4 kV iki 630A srovės kirtiklio keitimas | TR | vnt. | 85.8 |  | 0
Kauno m. sav. | Panemunės sen. | Darbai | 0,4 kV iki 630A srovės kirtiklio keitimas | TR | vnt. | 85.8 |  | 0
Kauno m. sav. | Aleksoto sen. | Darbai | 0,4 kV iki 630A srovės kirtiklių remontas | TR | vnt. | 120.12 |  | 0
Kauno m. sav. | Panemunės sen. | Darbai | 0,4 kV iki 630A srovės kirtiklių remontas | TR | vnt. | 120.12 |  | 0
Kauno m. sav. | Aleksoto sen. | Darbai | 0,4 kV orinio išvado keitimas stacionariojoje transformatorinėje (4 laidai arba gyslos) | TR | vnt. | 120.12 |  | 0
Kauno m. sav. | Panemunės sen. | Darbai | 0,4 kV orinio išvado keitimas stacionariojoje transformatorinėje (4 laidai arba gyslos) | TR | vnt. | 120.12 |  | 0
Kauno m. sav. | Aleksoto sen. | Darbai | 0,4 kV orinių išvadų keitimas komplektinėse transformatorinėse nuo saugiklių iki OL (4 laidai) | TR | vnt. | 120.12 |  | 0
Kauno m. sav. | Panemunės sen. | Darbai | 0,4 kV orinių išvadų keitimas komplektinėse transformatorinėse nuo saugiklių iki OL (4 laidai) | TR | vnt. | 120.12 |  | 0
Kauno m. sav. | Aleksoto sen. | Darbai | 0,4 kV viršįtampių ribotuvų keitimas transformatorinėje (1 vnt.) | TR | vnt. | 23.07 |  | 0
Kauno m. sav. | Panemunės sen. | Darbai | 0,4 kV viršįtampių ribotuvų keitimas transformatorinėje (1 vnt.) | TR | vnt. | 23.07 |  | 0
Kauno m. sav. | Aleksoto sen. | Darbai | 10 kV atraminio izoliatoriaus keitimas | TR | vnt. | 51.48 |  | 0
Kauno m. sav. | Panemunės sen. | Darbai | 10 kV atraminio izoliatoriaus keitimas | TR | vnt. | 51.48 |  | 0
Kauno m. sav. | Aleksoto sen. | Darbai | 10 kV galios skyriklių keitimas 10 kV narveliuose (tik pakeitimo darbai) | TR | vnt. | 709.8 |  | 0
Kauno m. sav. | Panemunės sen. | Darbai | 10 kV galios skyriklių keitimas 10 kV narveliuose (tik pakeitimo darbai) | TR | vnt. | 709.8 |  | 0
Kauno m. sav. | Aleksoto sen. | Darbai | 10 kV galios skyriklių remontas | TR | vnt. | 214.5 |  | 0
Kauno m. sav. | Panemunės sen. | Darbai | 10 kV galios skyriklių remontas | TR | vnt. | 214.5 |  | 0
Kauno m. sav. | Aleksoto sen. | Darbai | 10 kV iškroviklių keitimas į viršįtampių ribotuvus (3 fazės) | TR | vnt. | 61.78 |  | 0
Kauno m. sav. | Panemunės sen. | Darbai | 10 kV iškroviklių keitimas į viršįtampių ribotuvus (3 fazės) | TR | vnt. | 61.78 |  | 0
Kauno m. sav. | Aleksoto sen. | Darbai | 10 kV pereinamojo izoliatoriaus keitimas | TR | vnt. | 89.23 |  | 0
Kauno m. sav. | Panemunės sen. | Darbai | 10 kV pereinamojo izoliatoriaus keitimas | TR | vnt. | 89.23 |  | 0
Kauno m. sav. | Aleksoto sen. | Darbai | 10 kV saugiklių lizdų keitimas transformatorinėje | TR | vnt. | 18.88 |  | 0
Kauno m. sav. | Panemunės sen. | Darbai | 10 kV saugiklių lizdų keitimas transformatorinėje | TR | vnt. | 18.88 |  | 0
Kauno m. sav. | Aleksoto sen. | Darbai | 6-10 kV lydžiųjų įdėklų keitimas (1 vnt.) | TR | vnt. | 8.87 |  | 0
Kauno m. sav. | Panemunės sen. | Darbai | 6-10 kV lydžiųjų įdėklų keitimas (1 vnt.) | TR | vnt. | 8.87 |  | 0
Kauno m. sav. | Aleksoto sen. | Darbai | Galios transformatoriaus iki 250 kVA keitimas | TR | vnt. | 443.63 |  | 0
Kauno m. sav. | Panemunės sen. | Darbai | Galios transformatoriaus iki 250 kVA keitimas | TR | vnt. | 443.63 |  | 0
Kauno m. sav. | Aleksoto sen. | Darbai | Galios transformatoriaus daugiau kaip 250 kVA keitimas | TR | vnt. | 709.8 |  | 0
Kauno m. sav. | Panemunės sen. | Darbai | Galios transformatoriaus daugiau kaip 250 kVA keitimas | TR | vnt. | 709.8 |  | 0
Kauno m. sav. | Aleksoto sen. | Darbai | Hermetinių ir pusiauhermetinių jungiklių/rozečių montavimas | TR | vnt. | 24.02 |  | 0
Kauno m. sav. | Panemunės sen. | Darbai | Hermetinių ir pusiauhermetinių jungiklių/rozečių montavimas | TR | vnt. | 24.02 |  | 0
Kauno m. sav. | Aleksoto sen. | Darbai | Komplektinės transformatorinės techninė priežiūra (pilna tech. priežiūra pagal tech. kortą) | TR | vnt. | 437.58 |  | 0
Kauno m. sav. | Panemunės sen. | Darbai | Komplektinės transformatorinės techninė priežiūra (pilna tech. priežiūra pagal tech. kortą) | TR | vnt. | 437.58 |  | 0
Kauno m. sav. | Aleksoto sen. | Darbai | Papildomų užraktų ar pakabinamų spynų įrengimas | TR | vnt. | 24.02 |  | 0
Kauno m. sav. | Panemunės sen. | Darbai | Papildomų užraktų ar pakabinamų spynų įrengimas | TR | vnt. | 24.02 |  | 0
Kauno m. sav. | Aleksoto sen. | Darbai | Modulinių transformatorinių (vienos sekcijos) techninė priežiūra (0,4 kV sekcija) | TR | vnt. | 145.86 |  | 0
Kauno m. sav. | Panemunės sen. | Darbai | Modulinių transformatorinių (vienos sekcijos) techninė priežiūra (0,4 kV sekcija) | TR | vnt. | 145.86 |  | 0
Kauno m. sav. | Aleksoto sen. | Darbai | Modulinių transformatorinių (vienos sekcijos) techninė priežiūra (10 kV sekcija) | TR | vnt. | 163.02 |  | 0
Kauno m. sav. | Panemunės sen. | Darbai | Modulinių transformatorinių (vienos sekcijos) techninė priežiūra (10 kV sekcija) | TR | vnt. | 163.02 |  | 0
Kauno m. sav. | Aleksoto sen. | Darbai | Modulinių transformatorinių (vienos sekcijos) techninė priežiūra (galios transformatoriaus) | TR | vnt. | 111.54 |  | 0
Kauno m. sav. | Panemunės sen. | Darbai | Modulinių transformatorinių (vienos sekcijos) techninė priežiūra (galios transformatoriaus) | TR | vnt. | 111.54 |  | 0
Kauno m. sav. | Aleksoto sen. | Darbai | Modulinių transformatorinių aplinkos sutvarkymas | TR | vnt. | 77.22 |  | 0
Kauno m. sav. | Panemunės sen. | Darbai | Modulinių transformatorinių aplinkos sutvarkymas | TR | vnt. | 77.22 |  | 0
Kauno m. sav. | Aleksoto sen. | Darbai | Silikagelio keitimas jėgos ir matavimo transformatoriuose (1 transformatorius) | TR | vnt. | 34.32 |  | 0
Kauno m. sav. | Panemunės sen. | Darbai | Silikagelio keitimas jėgos ir matavimo transformatoriuose (1 transformatorius) | TR | vnt. | 34.32 |  | 0
Kauno m. sav. | Aleksoto sen. | Darbai | Stacionariosios transformatorinės techninė priežiūra (Pilna tech. priežiūra pagal tech. kortą, be statybinės dalies) | TR | vnt. | 669.24 |  | 0
Kauno m. sav. | Panemunės sen. | Darbai | Stacionariosios transformatorinės techninė priežiūra (Pilna tech. priežiūra pagal tech. kortą, be statybinės dalies) | TR | vnt. | 669.24 |  | 0
Kauno m. sav. | Aleksoto sen. | Darbai | Stacionariųjų transformatorinių (vienos sekcijos) techninė priežiūra (0,4 kV skirstyklos) | TR | vnt. | 274.56 |  | 0
Kauno m. sav. | Panemunės sen. | Darbai | Stacionariųjų transformatorinių (vienos sekcijos) techninė priežiūra (0,4 kV skirstyklos) | TR | vnt. | 274.56 |  | 0
Kauno m. sav. | Aleksoto sen. | Darbai | Stacionariųjų transformatorinių (vienos sekcijos) techninė priežiūra (10 kV skirstyklos) | TR | vnt. | 283.14 |  | 0
Kauno m. sav. | Panemunės sen. | Darbai | Stacionariųjų transformatorinių (vienos sekcijos) techninė priežiūra (10 kV skirstyklos) | TR | vnt. | 283.14 |  | 0
Kauno m. sav. | Aleksoto sen. | Darbai | Stacionariųjų transformatorinių (vienos sekcijos) techninė priežiūra (galios transformatoriaus) | TR | vnt. | 154.44 |  | 0
Kauno m. sav. | Panemunės sen. | Darbai | Stacionariųjų transformatorinių (vienos sekcijos) techninė priežiūra (galios transformatoriaus) | TR | vnt. | 154.44 |  | 0
Kauno m. sav. | Aleksoto sen. | Darbai | Stacionariųjų transformatorinių aplinkos sutvarkymas | TR | vnt. | 77.22 |  | 0
Kauno m. sav. | Panemunės sen. | Darbai | Stacionariųjų transformatorinių aplinkos sutvarkymas | TR | vnt. | 77.22 |  | 0
Kauno m. sav. | Aleksoto sen. | Darbai | Stulpinių transformatorinių techninė priežiūra (Pilna tech. priežiūra pagal tech. kortą) | TR | vnt. | 386.1 |  | 0
Kauno m. sav. | Panemunės sen. | Darbai | Stulpinių transformatorinių techninė priežiūra (Pilna tech. priežiūra pagal tech. kortą) | TR | vnt. | 386.1 |  | 0
Kauno m. sav. | Aleksoto sen. | Darbai | Stulpinių transformatorinių aplinkos sutvarkymas | TR | vnt. | 77.22 |  | 0
Kauno m. sav. | Panemunės sen. | Darbai | Stulpinių transformatorinių aplinkos sutvarkymas | TR | vnt. | 77.22 |  | 0
Kauno m. sav. | Aleksoto sen. | Darbai | Šviestuvų su kaitinamosiomis lempomis montavimas, kabinant normalios aplinkos patalpose | TR | vnt. | 27.46 |  | 0
Kauno m. sav. | Panemunės sen. | Darbai | Šviestuvų su kaitinamosiomis lempomis montavimas, kabinant normalios aplinkos patalpose | TR | vnt. | 27.46 |  | 0
Kauno m. sav. | Aleksoto sen. | Darbai | Transformatorinių durų vyrių keitimas (vyris) | TR | vnt. | 20.59 |  | 0
Kauno m. sav. | Panemunės sen. | Darbai | Transformatorinių durų vyrių keitimas (vyris) | TR | vnt. | 20.59 |  | 0
Kauno m. sav. | Aleksoto sen. | Darbai | Transformatorinių metalinių durų remontas (tiesinimas) | TR | vnt. | 60.06 |  | 0
Kauno m. sav. | Panemunės sen. | Darbai | Transformatorinių metalinių durų remontas (tiesinimas) | TR | vnt. | 60.06 |  | 0
Kauno m. sav. | Aleksoto sen. | Darbai | Transformatorinių vėdinimo grotelių su sieteliu įrengimas/keitimas | TR | vnt. | 85.8 |  | 0
Kauno m. sav. | Panemunės sen. | Darbai | Transformatorinių vėdinimo grotelių su sieteliu įrengimas/keitimas | TR | vnt. | 85.8 |  | 0
Kauno m. sav. | Aleksoto sen. | Darbai | 10 kV trumpojo jungimo indikatorių keitimas arba sumontavimas (1 vnt.) | TR | vnt. | 17.16 |  | 0
Kauno m. sav. | Panemunės sen. | Darbai | 10 kV trumpojo jungimo indikatorių keitimas arba sumontavimas (1 vnt.) | TR | vnt. | 17.16 |  | 0
Kauno m. sav. | Aleksoto sen. | Darbai | Vidinės spynos keitimas transformatorinėje | TR | vnt. | 25.74 |  | 0
Kauno m. sav. | Panemunės sen. | Darbai | Vidinės spynos keitimas transformatorinėje | TR | vnt. | 25.74 |  | 0
Kauno m. sav. | Aleksoto sen. | Darbai | Modulinės transformatorinės techninė priežiūra (Pilna tech. priežiūra pagal tech. kortą) | TR | vnt. | 394.68 |  | 0
Kauno m. sav. | Panemunės sen. | Darbai | Modulinės transformatorinės techninė priežiūra (Pilna tech. priežiūra pagal tech. kortą) | TR | vnt. | 394.68 |  | 0
Kauno m. sav. | Aleksoto sen. | Darbai | Galios transformatoriaus apvijų izoliacijos matavimas | TR | vnt. | 34.32 |  | 0
Kauno m. sav. | Panemunės sen. | Darbai | Galios transformatoriaus apvijų izoliacijos matavimas | TR | vnt. | 34.32 |  | 0
Kauno m. sav. | Aleksoto sen. | Darbai | Apsauginio barjero transformatorinėse įrengimas (vnt.) | TR | vnt. | 34.32 |  | 0
Kauno m. sav. | Panemunės sen. | Darbai | Apsauginio barjero transformatorinėse įrengimas (vnt.) | TR | vnt. | 34.32 |  | 0
Kauno m. sav. | Aleksoto sen. | Darbai | Transformatorinės (KT, MT, ST) demontavimas (su transformatoriumi) | TR | vnt. | 411.84 |  | 0
Kauno m. sav. | Panemunės sen. | Darbai | Transformatorinės (KT, MT, ST) demontavimas (su transformatoriumi) | TR | vnt. | 411.84 |  | 0
Kauno m. sav. | Aleksoto sen. | Darbai | Transformatorinės (KT, MT, ST) demontavimas (be transformatoriaus) | TR | vnt. | 343.2 |  | 0
Kauno m. sav. | Panemunės sen. | Darbai | Transformatorinės (KT, MT, ST) demontavimas (be transformatoriaus) | TR | vnt. | 343.2 |  | 0
Kauno m. sav. | Aleksoto sen. | Darbai | Transformatorinės įvado/išvado demontavimas (Iki 4 laidų arba gyslų) | TR | vnt. | 39.47 |  | 0
Kauno m. sav. | Panemunės sen. | Darbai | Transformatorinės įvado/išvado demontavimas (Iki 4 laidų arba gyslų) | TR | vnt. | 39.47 |  | 0
Kauno m. sav. | Aleksoto sen. | Darbai | Galios transformatoriaus izoliatoriaus tarpinių keitimas | TR | vnt. | 118.4 |  | 0
Kauno m. sav. | Panemunės sen. | Darbai | Galios transformatoriaus izoliatoriaus tarpinių keitimas | TR | vnt. | 118.4 |  | 0
Kauno m. sav. | Aleksoto sen. | Darbai | Alyvinių jungtuvų papildymas alyva (1 jungtuvas) | TR | vnt. | 29.17 |  | 0
Kauno m. sav. | Panemunės sen. | Darbai | Alyvinių jungtuvų papildymas alyva (1 jungtuvas) | TR | vnt. | 29.17 |  | 0
Kauno m. sav. | Aleksoto sen. | Darbai | Alyvos pavyzdžio iš transformatoriaus paėmimas ir ištyrimas (vnt) | TR | vnt. | 58.34 |  | 0
Kauno m. sav. | Panemunės sen. | Darbai | Alyvos pavyzdžio iš transformatoriaus paėmimas ir ištyrimas (vnt) | TR | vnt. | 58.34 |  | 0
Kauno m. sav. | Aleksoto sen. | Darbai | Veidrodėlio įrengimas alyvos lygiui galios transformatoriui nustatyti (vnt.) | TR | vnt. | 22.31 |  | 0
Kauno m. sav. | Panemunės sen. | Darbai | Veidrodėlio įrengimas alyvos lygiui galios transformatoriui nustatyti (vnt.) | TR | vnt. | 22.31 |  | 0
Kauno m. sav. | Aleksoto sen. | Darbai | Srovės transformatoriaus demontavimas (3 fazės) | TR | vnt. | 29.17 |  | 0
Kauno m. sav. | Panemunės sen. | Darbai | Srovės transformatoriaus demontavimas (3 fazės) | TR | vnt. | 29.17 |  | 0
Kauno m. sav. | Aleksoto sen. | Darbai | Galios transformatoriaus demontavimas (1 vnt) | TR | vnt. | 274.56 |  | 0
Kauno m. sav. | Panemunės sen. | Darbai | Galios transformatoriaus demontavimas (1 vnt) | TR | vnt. | 274.56 |  | 0
Kauno m. sav. | Aleksoto sen. | Darbai | Pervadinių izoliatorių tarpiklių keitimas (3 fazės) | TR | vnt. | 68.64 |  | 0
Kauno m. sav. | Panemunės sen. | Darbai | Pervadinių izoliatorių tarpiklių keitimas (3 fazės) | TR | vnt. | 68.64 |  | 0
Kauno m. sav. | Aleksoto sen. | Darbai | Įtampos transformatoriaus keitimas (3 fazės) | TR | vnt. | 120.12 |  | 0
Kauno m. sav. | Panemunės sen. | Darbai | Įtampos transformatoriaus keitimas (3 fazės) | TR | vnt. | 120.12 |  | 0
Kauno m. sav. | Aleksoto sen. | Darbai | Narvelio demontavimas (1 vnt) | TR | vnt. | 205.92 |  | 0
Kauno m. sav. | Panemunės sen. | Darbai | Narvelio demontavimas (1 vnt) | TR | vnt. | 205.92 |  | 0
Kauno m. sav. | Aleksoto sen. | Darbai | Stulpinės transformatorinės (iki 63 kVA) su savigesiais saugiklių mazgais montavimas | TR | vnt. | 1661.4 |  | 0
Kauno m. sav. | Panemunės sen. | Darbai | Stulpinės transformatorinės (iki 63 kVA) su savigesiais saugiklių mazgais montavimas | TR | vnt. | 1661.4 |  | 0
Kauno m. sav. | Aleksoto sen. | Darbai | Stulpinės transformatorinės (iki 400 kVA) montavimas | TR | vnt. | 1846 |  | 0
Kauno m. sav. | Panemunės sen. | Darbai | Stulpinės transformatorinės (iki 400 kVA) montavimas | TR | vnt. | 1846 |  | 0
Kauno m. sav. | Aleksoto sen. | Darbai | Modulinės transformatorinės montavimas | TR | vnt. | 3692 |  | 0
Kauno m. sav. | Panemunės sen. | Darbai | Modulinės transformatorinės montavimas | TR | vnt. | 3692 |  | 0
Kauno m. sav. | Aleksoto sen. | Darbai | Komplektinės transformatorinės su įrenginiais valymas | TR | vnt. | 63.49 |  | 0
Kauno m. sav. | Panemunės sen. | Darbai | Komplektinės transformatorinės su įrenginiais valymas | TR | vnt. | 63.49 |  | 0
Kauno m. sav. | Aleksoto sen. | Darbai | Transformatorinės patalpos su įrenginiais valymas (1 sekcija/T kamera) | TR | vnt. | 76.37 |  | 0
Kauno m. sav. | Panemunės sen. | Darbai | Transformatorinės patalpos su įrenginiais valymas (1 sekcija/T kamera) | TR | vnt. | 76.37 |  | 0
Kauno m. sav. | Aleksoto sen. | Darbai | Galios transformatoriaus nulių išskaidymas | TR | vnt. | 97.11 |  | 0
Kauno m. sav. | Panemunės sen. | Darbai | Galios transformatoriaus nulių išskaidymas | TR | vnt. | 97.11 |  | 0
Kauno m. sav. | Dainavos sen. | Medžiagos | 10 KV trumpojo jungimo indikatoriai kabelių tinklui su prijungimo prie TSPĮ galimybe (Įmontuojamas ≥IP40) |  | vnt. | 418.04 |  | 0
Kauno m. sav. | Gričiupio sen. | Medžiagos | 10 KV trumpojo jungimo indikatoriai kabelių tinklui su prijungimo prie TSPĮ galimybe (Įmontuojamas ≥IP40) |  | vnt. | 418.04 |  | 0
Kauno m. sav. | Petrašiūnų sen. | Medžiagos | 10 KV trumpojo jungimo indikatoriai kabelių tinklui su prijungimo prie TSPĮ galimybe (Įmontuojamas ≥IP40) |  | vnt. | 418.04 |  | 0
Kauno m. sav. | Dainavos sen. | Medžiagos | 10 KV trumpojo jungimo indikatoriai kabelių tinklui su prijungimo prie TSPĮ galimybe (sumontuojamas (neįleidžiamas) ≥ip54) |  | vnt. | 413.66 |  | 0
Kauno m. sav. | Gričiupio sen. | Medžiagos | 10 KV trumpojo jungimo indikatoriai kabelių tinklui su prijungimo prie TSPĮ galimybe (sumontuojamas (neįleidžiamas) ≥ip54) |  | vnt. | 413.66 |  | 0
Kauno m. sav. | Petrašiūnų sen. | Medžiagos | 10 KV trumpojo jungimo indikatoriai kabelių tinklui su prijungimo prie TSPĮ galimybe (sumontuojamas (neįleidžiamas) ≥ip54) |  | vnt. | 413.66 |  | 0
Kauno m. sav. | Dainavos sen. | Medžiagos | Laikiklis kabelio prie atramos tvirt. (skard.) |  | vnt. | 5.71 |  | 0
Kauno m. sav. | Gričiupio sen. | Medžiagos | Laikiklis kabelio prie atramos tvirt. (skard.) |  | vnt. | 5.71 |  | 0
Kauno m. sav. | Petrašiūnų sen. | Medžiagos | Laikiklis kabelio prie atramos tvirt. (skard.) |  | vnt. | 5.71 |  | 0
Kauno m. sav. | Dainavos sen. | Medžiagos | Kablys sieninis |  | vnt. | 15.66 |  | 0
Kauno m. sav. | Gričiupio sen. | Medžiagos | Kablys sieninis |  | vnt. | 15.66 |  | 0
Kauno m. sav. | Petrašiūnų sen. | Medžiagos | Kablys sieninis |  | vnt. | 15.66 |  | 0
Kauno m. sav. | Dainavos sen. | Medžiagos | OL skyriklio pavara |  | vnt. | 161.64 |  | 0
Kauno m. sav. | Gričiupio sen. | Medžiagos | OL skyriklio pavara |  | vnt. | 161.64 |  | 0
Kauno m. sav. | Petrašiūnų sen. | Medžiagos | OL skyriklio pavara |  | vnt. | 161.64 |  | 0
Kauno m. sav. | Dainavos sen. | Medžiagos | 10 kV vidaus tipo galios skyriklis be saugiklių |  | vnt. | 3138.56 |  | 0
Kauno m. sav. | Gričiupio sen. | Medžiagos | 10 kV vidaus tipo galios skyriklis be saugiklių |  | vnt. | 3138.56 |  | 0
Kauno m. sav. | Petrašiūnų sen. | Medžiagos | 10 kV vidaus tipo galios skyriklis be saugiklių |  | vnt. | 3138.56 |  | 0
Kauno m. sav. | Dainavos sen. | Medžiagos | 10 kV vidaus tipo galios skyriklis su saugikliais |  | vnt. | 3755.17 |  | 0
Kauno m. sav. | Gričiupio sen. | Medžiagos | 10 kV vidaus tipo galios skyriklis su saugikliais |  | vnt. | 3755.17 |  | 0
Kauno m. sav. | Petrašiūnų sen. | Medžiagos | 10 kV vidaus tipo galios skyriklis su saugikliais |  | vnt. | 3755.17 |  | 0
Kauno m. sav. | Dainavos sen. | Medžiagos | Apsaugos nuo paukščių, skirtos 0,4 kV ir 10 kV (OLI) gelžbetoniniams stiebams |  | vnt. | 48.02 |  | 0
Kauno m. sav. | Gričiupio sen. | Medžiagos | Apsaugos nuo paukščių, skirtos 0,4 kV ir 10 kV (OLI) gelžbetoniniams stiebams |  | vnt. | 48.02 |  | 0
Kauno m. sav. | Petrašiūnų sen. | Medžiagos | Apsaugos nuo paukščių, skirtos 0,4 kV ir 10 kV (OLI) gelžbetoniniams stiebams |  | vnt. | 48.02 |  | 0
Kauno m. sav. | Dainavos sen. | Medžiagos | Saugiklis PN0.1 tipo, d55mm, I=212mm pagal GOST standartą įtampos transformatoriams |  | vnt. | 26.5 |  | 0
Kauno m. sav. | Gričiupio sen. | Medžiagos | Saugiklis PN0.1 tipo, d55mm, I=212mm pagal GOST standartą įtampos transformatoriams |  | vnt. | 26.5 |  | 0
Kauno m. sav. | Petrašiūnų sen. | Medžiagos | Saugiklis PN0.1 tipo, d55mm, I=212mm pagal GOST standartą įtampos transformatoriams |  | vnt. | 26.5 |  | 0
Kauno m. sav. | Dainavos sen. | Medžiagos | 10kV lauko tipo kibirkštiniai iškrovikliai |  | vnt. | 53.02 |  | 0
Kauno m. sav. | Gričiupio sen. | Medžiagos | 10kV lauko tipo kibirkštiniai iškrovikliai |  | vnt. | 53.02 |  | 0
Kauno m. sav. | Petrašiūnų sen. | Medžiagos | 10kV lauko tipo kibirkštiniai iškrovikliai |  | vnt. | 53.02 |  | 0
Kauno m. sav. | Dainavos sen. | Medžiagos | 10 kV pirmos klasės kištukinis ekranuotas viršįtampių ribotuvas (1 fazė), tinkamas C tipo T formos ekranuotam kištukiniam adapteriui |  | vnt. | 659.92 |  | 0
Kauno m. sav. | Gričiupio sen. | Medžiagos | 10 kV pirmos klasės kištukinis ekranuotas viršįtampių ribotuvas (1 fazė), tinkamas C tipo T formos ekranuotam kištukiniam adapteriui |  | vnt. | 659.92 |  | 0
Kauno m. sav. | Petrašiūnų sen. | Medžiagos | 10 kV pirmos klasės kištukinis ekranuotas viršįtampių ribotuvas (1 fazė), tinkamas C tipo T formos ekranuotam kištukiniam adapteriui |  | vnt. | 659.92 |  | 0
Kauno m. sav. | Dainavos sen. | Medžiagos | Apskaitos skydas 3-fazės su pamatu 1 apskaita |  | vnt. | 306.82 |  | 0
Kauno m. sav. | Gričiupio sen. | Medžiagos | Apskaitos skydas 3-fazės su pamatu 1 apskaita |  | vnt. | 306.82 |  | 0
Kauno m. sav. | Petrašiūnų sen. | Medžiagos | Apskaitos skydas 3-fazės su pamatu 1 apskaita |  | vnt. | 306.82 |  | 0
Kauno m. sav. | Dainavos sen. | Medžiagos | Apskaitos skydas 3-fazės su pamatu 2 apskaitos |  | vnt. | 397.02 |  | 0
Kauno m. sav. | Gričiupio sen. | Medžiagos | Apskaitos skydas 3-fazės su pamatu 2 apskaitos |  | vnt. | 397.02 |  | 0
Kauno m. sav. | Petrašiūnų sen. | Medžiagos | Apskaitos skydas 3-fazės su pamatu 2 apskaitos |  | vnt. | 397.02 |  | 0
Kauno m. sav. | Dainavos sen. | Medžiagos | Apskaitos skydas 3-fazės su pamatu 9 apskaitų |  | vnt. | 1064.99 |  | 0
Kauno m. sav. | Gričiupio sen. | Medžiagos | Apskaitos skydas 3-fazės su pamatu 9 apskaitų |  | vnt. | 1064.99 |  | 0
Kauno m. sav. | Petrašiūnų sen. | Medžiagos | Apskaitos skydas 3-fazės su pamatu 9 apskaitų |  | vnt. | 1064.99 |  | 0
Kauno m. sav. | Dainavos sen. | Medžiagos | Apskaitos skydas 3-fazės su pamatu 12 apskaitų |  | vnt. | 1515.49 |  | 0
Kauno m. sav. | Gričiupio sen. | Medžiagos | Apskaitos skydas 3-fazės su pamatu 12 apskaitų |  | vnt. | 1515.49 |  | 0
Kauno m. sav. | Petrašiūnų sen. | Medžiagos | Apskaitos skydas 3-fazės su pamatu 12 apskaitų |  | vnt. | 1515.49 |  | 0
Kauno m. sav. | Dainavos sen. | Medžiagos | Apskaitos skydas 3-fazės su pamatu 15 apskaitų |  | vnt. | 1872.78 |  | 0
Kauno m. sav. | Gričiupio sen. | Medžiagos | Apskaitos skydas 3-fazės su pamatu 15 apskaitų |  | vnt. | 1872.78 |  | 0
Kauno m. sav. | Petrašiūnų sen. | Medžiagos | Apskaitos skydas 3-fazės su pamatu 15 apskaitų |  | vnt. | 1872.78 |  | 0
Kauno m. sav. | Dainavos sen. | Medžiagos | Apskaitos skydas 3-fazės ant atramos 1 apskaita |  | vnt. | 146.38 |  | 0
Kauno m. sav. | Gričiupio sen. | Medžiagos | Apskaitos skydas 3-fazės ant atramos 1 apskaita |  | vnt. | 146.38 |  | 0
Kauno m. sav. | Petrašiūnų sen. | Medžiagos | Apskaitos skydas 3-fazės ant atramos 1 apskaita |  | vnt. | 146.38 |  | 0
Kauno m. sav. | Dainavos sen. | Medžiagos | Apskaitos skydas 3-fazės ant atramos 2 apskaitos |  | vnt. | 238.43 |  | 0
Kauno m. sav. | Gričiupio sen. | Medžiagos | Apskaitos skydas 3-fazės ant atramos 2 apskaitos |  | vnt. | 238.43 |  | 0
Kauno m. sav. | Petrašiūnų sen. | Medžiagos | Apskaitos skydas 3-fazės ant atramos 2 apskaitos |  | vnt. | 238.43 |  | 0
Kauno m. sav. | Dainavos sen. | Medžiagos | ĮAS su srovės transformatoriais iki 200 A ir bandymų gnybtynų kai automatas 125 A |  | vnt. | 1122.62 |  | 0
Kauno m. sav. | Gričiupio sen. | Medžiagos | ĮAS su srovės transformatoriais iki 200 A ir bandymų gnybtynų kai automatas 125 A |  | vnt. | 1122.62 |  | 0
Kauno m. sav. | Petrašiūnų sen. | Medžiagos | ĮAS su srovės transformatoriais iki 200 A ir bandymų gnybtynų kai automatas 125 A |  | vnt. | 1122.62 |  | 0
Kauno m. sav. | Dainavos sen. | Medžiagos | ĮAS su srovės transformatoriais iki 200 A ir bandymų gnybtynų kai automatas 160 A |  | vnt. | 1236.3 |  | 0
Kauno m. sav. | Gričiupio sen. | Medžiagos | ĮAS su srovės transformatoriais iki 200 A ir bandymų gnybtynų kai automatas 160 A |  | vnt. | 1236.3 |  | 0
Kauno m. sav. | Petrašiūnų sen. | Medžiagos | ĮAS su srovės transformatoriais iki 200 A ir bandymų gnybtynų kai automatas 160 A |  | vnt. | 1236.3 |  | 0
Kauno m. sav. | Dainavos sen. | Medžiagos | ĮAS su srovės transformatoriais iki 200 A ir bandymų gnybtynų kai automatas 200 A |  | vnt. | 1446.93 |  | 0
Kauno m. sav. | Gričiupio sen. | Medžiagos | ĮAS su srovės transformatoriais iki 200 A ir bandymų gnybtynų kai automatas 200 A |  | vnt. | 1446.93 |  | 0
Kauno m. sav. | Petrašiūnų sen. | Medžiagos | ĮAS su srovės transformatoriais iki 200 A ir bandymų gnybtynų kai automatas 200 A |  | vnt. | 1446.93 |  | 0
Kauno m. sav. | Dainavos sen. | Medžiagos | ĮAS su srovės transformatoriais nuo 300 A iki 600 A ir bandymų gnybtynų, automatas 250 A |  | vnt. | 1441.7 |  | 0
Kauno m. sav. | Gričiupio sen. | Medžiagos | ĮAS su srovės transformatoriais nuo 300 A iki 600 A ir bandymų gnybtynų, automatas 250 A |  | vnt. | 1441.7 |  | 0
Kauno m. sav. | Petrašiūnų sen. | Medžiagos | ĮAS su srovės transformatoriais nuo 300 A iki 600 A ir bandymų gnybtynų, automatas 250 A |  | vnt. | 1441.7 |  | 0
Kauno m. sav. | Dainavos sen. | Medžiagos | ĮAS su srovės transformatoriais nuo 300 A iki 600 A ir bandymų gnybtynų, automatas 300 A |  | vnt. | 1875.06 |  | 0
Kauno m. sav. | Gričiupio sen. | Medžiagos | ĮAS su srovės transformatoriais nuo 300 A iki 600 A ir bandymų gnybtynų, automatas 300 A |  | vnt. | 1875.06 |  | 0
Kauno m. sav. | Petrašiūnų sen. | Medžiagos | ĮAS su srovės transformatoriais nuo 300 A iki 600 A ir bandymų gnybtynų, automatas 300 A |  | vnt. | 1875.06 |  | 0
Kauno m. sav. | Dainavos sen. | Medžiagos | ĮAS su srovės transformatoriais nuo 300 A iki 600 A ir bandymų gnybtynų, automatas 400 A |  | vnt. | 1875.63 |  | 0
Kauno m. sav. | Gričiupio sen. | Medžiagos | ĮAS su srovės transformatoriais nuo 300 A iki 600 A ir bandymų gnybtynų, automatas 400 A |  | vnt. | 1875.63 |  | 0
Kauno m. sav. | Petrašiūnų sen. | Medžiagos | ĮAS su srovės transformatoriais nuo 300 A iki 600 A ir bandymų gnybtynų, automatas 400 A |  | vnt. | 1875.63 |  | 0
Kauno m. sav. | Dainavos sen. | Medžiagos | 10 kV įtampos kabelių spinta su komutaciniu įrenginiu |  | vnt. | 7992.48 |  | 0
Kauno m. sav. | Gričiupio sen. | Medžiagos | 10 kV įtampos kabelių spinta su komutaciniu įrenginiu |  | vnt. | 7992.48 |  | 0
Kauno m. sav. | Petrašiūnų sen. | Medžiagos | 10 kV įtampos kabelių spinta su komutaciniu įrenginiu |  | vnt. | 7992.48 |  | 0
Kauno m. sav. | Dainavos sen. | Medžiagos | KS su 2 kirtiklių-saugiklių blokais |  | vnt. | 779.29 |  | 0
Kauno m. sav. | Gričiupio sen. | Medžiagos | KS su 2 kirtiklių-saugiklių blokais |  | vnt. | 779.29 |  | 0
Kauno m. sav. | Petrašiūnų sen. | Medžiagos | KS su 2 kirtiklių-saugiklių blokais |  | vnt. | 779.29 |  | 0
Kauno m. sav. | Dainavos sen. | Medžiagos | KS su 4 kirtiklių-saugiklių blokais |  | vnt. | 1113.38 |  | 0
Kauno m. sav. | Gričiupio sen. | Medžiagos | KS su 4 kirtiklių-saugiklių blokais |  | vnt. | 1113.38 |  | 0
Kauno m. sav. | Petrašiūnų sen. | Medžiagos | KS su 4 kirtiklių-saugiklių blokais |  | vnt. | 1113.38 |  | 0
Kauno m. sav. | Dainavos sen. | Medžiagos | KS su 6 kirtiklių-saugiklių blokais |  | vnt. | 1585.62 |  | 0
Kauno m. sav. | Gričiupio sen. | Medžiagos | KS su 6 kirtiklių-saugiklių blokais |  | vnt. | 1585.62 |  | 0
Kauno m. sav. | Petrašiūnų sen. | Medžiagos | KS su 6 kirtiklių-saugiklių blokais |  | vnt. | 1585.62 |  | 0
Kauno m. sav. | Dainavos sen. | Medžiagos | KS su srovės transf. iki 200 A ir bandymų gnybtynais, automatas 100 - 160 A ir 3 linijinių saugiklių – kirtiklių blokų vietų |  | vnt. | 2214.86 |  | 0
Kauno m. sav. | Gričiupio sen. | Medžiagos | KS su srovės transf. iki 200 A ir bandymų gnybtynais, automatas 100 - 160 A ir 3 linijinių saugiklių – kirtiklių blokų vietų |  | vnt. | 2214.86 |  | 0
Kauno m. sav. | Petrašiūnų sen. | Medžiagos | KS su srovės transf. iki 200 A ir bandymų gnybtynais, automatas 100 - 160 A ir 3 linijinių saugiklių – kirtiklių blokų vietų |  | vnt. | 2214.86 |  | 0
Kauno m. sav. | Dainavos sen. | Medžiagos | KS su srovės transformatoriais nuo 200 A iki 600 A ir bandymų gnybtynais kai automatas 200 A,bei 3 linijiniu saugiklių – kirtiklių bloku vietu |  | vnt. | 2573.78 |  | 0
Kauno m. sav. | Gričiupio sen. | Medžiagos | KS su srovės transformatoriais nuo 200 A iki 600 A ir bandymų gnybtynais kai automatas 200 A,bei 3 linijiniu saugiklių – kirtiklių bloku vietu |  | vnt. | 2573.78 |  | 0
Kauno m. sav. | Petrašiūnų sen. | Medžiagos | KS su srovės transformatoriais nuo 200 A iki 600 A ir bandymų gnybtynais kai automatas 200 A,bei 3 linijiniu saugiklių – kirtiklių bloku vietu |  | vnt. | 2573.78 |  | 0
Kauno m. sav. | Dainavos sen. | Medžiagos | KS su srovės transformatoriais nuo 300 A iki 600 A ir bandymų gnybtynais kai automatas virš 160 A iki 250 A, bei 3 linijiniu saugiklių – kirtiklių bloku vietu |  | vnt. | 2558.78 |  | 0
Kauno m. sav. | Gričiupio sen. | Medžiagos | KS su srovės transformatoriais nuo 300 A iki 600 A ir bandymų gnybtynais kai automatas virš 160 A iki 250 A, bei 3 linijiniu saugiklių – kirtiklių bloku vietu |  | vnt. | 2558.78 |  | 0
Kauno m. sav. | Petrašiūnų sen. | Medžiagos | KS su srovės transformatoriais nuo 300 A iki 600 A ir bandymų gnybtynais kai automatas virš 160 A iki 250 A, bei 3 linijiniu saugiklių – kirtiklių bloku vietu |  | vnt. | 2558.78 |  | 0
Kauno m. sav. | Dainavos sen. | Medžiagos | KS su srovės transformatoriais nuo 300 A iki 600 A ir bandymų gnybtynais kai automatas virš 250 A iki 400 A, bei 3 linijiniu saugiklių – kirtiklių bloku vietu |  | vnt. | 3064.12 |  | 0
Kauno m. sav. | Gričiupio sen. | Medžiagos | KS su srovės transformatoriais nuo 300 A iki 600 A ir bandymų gnybtynais kai automatas virš 250 A iki 400 A, bei 3 linijiniu saugiklių – kirtiklių bloku vietu |  | vnt. | 3064.12 |  | 0
Kauno m. sav. | Petrašiūnų sen. | Medžiagos | KS su srovės transformatoriais nuo 300 A iki 600 A ir bandymų gnybtynais kai automatas virš 250 A iki 400 A, bei 3 linijiniu saugiklių – kirtiklių bloku vietu |  | vnt. | 3064.12 |  | 0
Kauno m. sav. | Dainavos sen. | Medžiagos | Tranzitinė kabelių spinta, 2 vnt. kirtiklių - saugiklių blokų arba KL pajungimo vietų, 2 apskaitos |  | vnt. | 969.35 |  | 0
Kauno m. sav. | Gričiupio sen. | Medžiagos | Tranzitinė kabelių spinta, 2 vnt. kirtiklių - saugiklių blokų arba KL pajungimo vietų, 2 apskaitos |  | vnt. | 969.35 |  | 0
Kauno m. sav. | Petrašiūnų sen. | Medžiagos | Tranzitinė kabelių spinta, 2 vnt. kirtiklių - saugiklių blokų arba KL pajungimo vietų, 2 apskaitos |  | vnt. | 969.35 |  | 0
Kauno m. sav. | Dainavos sen. | Medžiagos | Tranzitinė kabelių spinta, 2 vnt. kirtiklių - saugiklių blokų arba KL pajungimo vietų, 3 apskaitos |  | vnt. | 1059.73 |  | 0
Kauno m. sav. | Gričiupio sen. | Medžiagos | Tranzitinė kabelių spinta, 2 vnt. kirtiklių - saugiklių blokų arba KL pajungimo vietų, 3 apskaitos |  | vnt. | 1059.73 |  | 0
Kauno m. sav. | Petrašiūnų sen. | Medžiagos | Tranzitinė kabelių spinta, 2 vnt. kirtiklių - saugiklių blokų arba KL pajungimo vietų, 3 apskaitos |  | vnt. | 1059.73 |  | 0
Kauno m. sav. | Dainavos sen. | Medžiagos | Tranzitinė kabelių spinta, 2 vnt. kirtiklių - saugiklių blokų arba KL pajungimo vietų, 4 apskaitos |  | vnt. | 1235 |  | 0
Kauno m. sav. | Gričiupio sen. | Medžiagos | Tranzitinė kabelių spinta, 2 vnt. kirtiklių - saugiklių blokų arba KL pajungimo vietų, 4 apskaitos |  | vnt. | 1235 |  | 0
Kauno m. sav. | Petrašiūnų sen. | Medžiagos | Tranzitinė kabelių spinta, 2 vnt. kirtiklių - saugiklių blokų arba KL pajungimo vietų, 4 apskaitos |  | vnt. | 1235 |  | 0
Kauno m. sav. | Dainavos sen. | Medžiagos | Tranzitinė kabelių spinta, 2 vnt. kirtiklių - saugiklių blokų arba KL pajungimo vietų, 6 apskaitos |  | vnt. | 1768.81 |  | 0
Kauno m. sav. | Gričiupio sen. | Medžiagos | Tranzitinė kabelių spinta, 2 vnt. kirtiklių - saugiklių blokų arba KL pajungimo vietų, 6 apskaitos |  | vnt. | 1768.81 |  | 0
Kauno m. sav. | Petrašiūnų sen. | Medžiagos | Tranzitinė kabelių spinta, 2 vnt. kirtiklių - saugiklių blokų arba KL pajungimo vietų, 6 apskaitos |  | vnt. | 1768.81 |  | 0
Kauno m. sav. | Dainavos sen. | Medžiagos | Tranzitinė kabelių spinta, 3 vnt. kirtiklių - saugiklių blokų arba KL pajungimo vietų, 2 apskaitos |  | vnt. | 1190.15 |  | 0
Kauno m. sav. | Gričiupio sen. | Medžiagos | Tranzitinė kabelių spinta, 3 vnt. kirtiklių - saugiklių blokų arba KL pajungimo vietų, 2 apskaitos |  | vnt. | 1190.15 |  | 0
Kauno m. sav. | Petrašiūnų sen. | Medžiagos | Tranzitinė kabelių spinta, 3 vnt. kirtiklių - saugiklių blokų arba KL pajungimo vietų, 2 apskaitos |  | vnt. | 1190.15 |  | 0
Kauno m. sav. | Dainavos sen. | Medžiagos | Tranzitinė kabelių spinta, 3 vnt. kirtiklių - saugiklių blokų arba KL pajungimo vietų, 3 apskaitos |  | vnt. | 1257.78 |  | 0
Kauno m. sav. | Gričiupio sen. | Medžiagos | Tranzitinė kabelių spinta, 3 vnt. kirtiklių - saugiklių blokų arba KL pajungimo vietų, 3 apskaitos |  | vnt. | 1257.78 |  | 0
Kauno m. sav. | Petrašiūnų sen. | Medžiagos | Tranzitinė kabelių spinta, 3 vnt. kirtiklių - saugiklių blokų arba KL pajungimo vietų, 3 apskaitos |  | vnt. | 1257.78 |  | 0
Kauno m. sav. | Dainavos sen. | Medžiagos | Tranzitinė kabelių spinta, 3 vnt. kirtiklių - saugiklių blokų arba KL pajungimo vietų, 4 apskaitos |  | vnt. | 1415.96 |  | 0
Kauno m. sav. | Gričiupio sen. | Medžiagos | Tranzitinė kabelių spinta, 3 vnt. kirtiklių - saugiklių blokų arba KL pajungimo vietų, 4 apskaitos |  | vnt. | 1415.96 |  | 0
Kauno m. sav. | Petrašiūnų sen. | Medžiagos | Tranzitinė kabelių spinta, 3 vnt. kirtiklių - saugiklių blokų arba KL pajungimo vietų, 4 apskaitos |  | vnt. | 1415.96 |  | 0
Kauno m. sav. | Dainavos sen. | Medžiagos | Tranzitinė kabelių spinta, 3 vnt. kirtiklių - saugiklių blokų arba KL pajungimo vietų, 6 apskaitos |  | vnt. | 1918.58 |  | 0
Kauno m. sav. | Gričiupio sen. | Medžiagos | Tranzitinė kabelių spinta, 3 vnt. kirtiklių - saugiklių blokų arba KL pajungimo vietų, 6 apskaitos |  | vnt. | 1918.58 |  | 0
Kauno m. sav. | Petrašiūnų sen. | Medžiagos | Tranzitinė kabelių spinta, 3 vnt. kirtiklių - saugiklių blokų arba KL pajungimo vietų, 6 apskaitos |  | vnt. | 1918.58 |  | 0
Kauno m. sav. | Dainavos sen. | Medžiagos | Tranzitinė kabelių spinta, 4 vnt. kirtiklių - saugiklių blokų arba KL pajungimo vietų, 4 apskaitos |  | vnt. | 1608.69 |  | 0
Kauno m. sav. | Gričiupio sen. | Medžiagos | Tranzitinė kabelių spinta, 4 vnt. kirtiklių - saugiklių blokų arba KL pajungimo vietų, 4 apskaitos |  | vnt. | 1608.69 |  | 0
Kauno m. sav. | Petrašiūnų sen. | Medžiagos | Tranzitinė kabelių spinta, 4 vnt. kirtiklių - saugiklių blokų arba KL pajungimo vietų, 4 apskaitos |  | vnt. | 1608.69 |  | 0
Kauno m. sav. | Dainavos sen. | Medžiagos | AEEAS įranga |  | vnt. | 356.49 |  | 0
Kauno m. sav. | Gričiupio sen. | Medžiagos | AEEAS įranga |  | vnt. | 356.49 |  | 0
Kauno m. sav. | Petrašiūnų sen. | Medžiagos | AEEAS įranga |  | vnt. | 356.49 |  | 0
Kauno m. sav. | Dainavos sen. | Medžiagos | 10/0,4 kV įtampos su vienu iki 160 kVA galios transformatoriui galinė modulinė transformatorinė (MGT) |  | vnt. | 10539.27 |  | 0
Kauno m. sav. | Gričiupio sen. | Medžiagos | 10/0,4 kV įtampos su vienu iki 160 kVA galios transformatoriui galinė modulinė transformatorinė (MGT) |  | vnt. | 10539.27 |  | 0
Kauno m. sav. | Petrašiūnų sen. | Medžiagos | 10/0,4 kV įtampos su vienu iki 160 kVA galios transformatoriui galinė modulinė transformatorinė (MGT) |  | vnt. | 10539.27 |  | 0
Kauno m. sav. | Dainavos sen. | Medžiagos | 10/0,4 kV įtampos mažo gabarito modulinė transformatorinė su iki 2X630 kVA galios transformatoriais (MGMTT) |  | vnt. | 56763.21 |  | 0
Kauno m. sav. | Gričiupio sen. | Medžiagos | 10/0,4 kV įtampos mažo gabarito modulinė transformatorinė su iki 2X630 kVA galios transformatoriais (MGMTT) |  | vnt. | 56763.21 |  | 0
Kauno m. sav. | Petrašiūnų sen. | Medžiagos | 10/0,4 kV įtampos mažo gabarito modulinė transformatorinė su iki 2X630 kVA galios transformatoriais (MGMTT) |  | vnt. | 56763.21 |  | 0
Kauno m. sav. | Dainavos sen. | Medžiagos | 10/0,4 kV įtampos mažo gabarito tranzitinė modulinė transformatorinė su vienu iki 160 kVA galios transformatoriumi (MGMTT) |  | vnt. | 30047.26 |  | 0
Kauno m. sav. | Gričiupio sen. | Medžiagos | 10/0,4 kV įtampos mažo gabarito tranzitinė modulinė transformatorinė su vienu iki 160 kVA galios transformatoriumi (MGMTT) |  | vnt. | 30047.26 |  | 0
Kauno m. sav. | Petrašiūnų sen. | Medžiagos | 10/0,4 kV įtampos mažo gabarito tranzitinė modulinė transformatorinė su vienu iki 160 kVA galios transformatoriumi (MGMTT) |  | vnt. | 30047.26 |  | 0
Kauno m. sav. | Dainavos sen. | Medžiagos | 10/0,4 kV įtampos mažo gabarito modulinės tranzitinės transformatorinės su vienu iki 630 kVA galios transformatoriumi (MGMTT) |  | vnt. | 31790.41 |  | 0
Kauno m. sav. | Gričiupio sen. | Medžiagos | 10/0,4 kV įtampos mažo gabarito modulinės tranzitinės transformatorinės su vienu iki 630 kVA galios transformatoriumi (MGMTT) |  | vnt. | 31790.41 |  | 0
Kauno m. sav. | Petrašiūnų sen. | Medžiagos | 10/0,4 kV įtampos mažo gabarito modulinės tranzitinės transformatorinės su vienu iki 630 kVA galios transformatoriumi (MGMTT) |  | vnt. | 31790.41 |  | 0
Kauno m. sav. | Dainavos sen. | Medžiagos | 10/0,4 kV įtampos modulinė transformatorinė su vienu iki 630 kVA galios transformatoriumi (neįgilinta) |  | vnt. | 32775.4 |  | 0
Kauno m. sav. | Gričiupio sen. | Medžiagos | 10/0,4 kV įtampos modulinė transformatorinė su vienu iki 630 kVA galios transformatoriumi (neįgilinta) |  | vnt. | 32775.4 |  | 0
Kauno m. sav. | Petrašiūnų sen. | Medžiagos | 10/0,4 kV įtampos modulinė transformatorinė su vienu iki 630 kVA galios transformatoriumi (neįgilinta) |  | vnt. | 32775.4 |  | 0
Kauno m. sav. | Dainavos sen. | Medžiagos | Elektros energijos kokybės analizatorius |  | vnt. | 3536.88 |  | 0
Kauno m. sav. | Gričiupio sen. | Medžiagos | Elektros energijos kokybės analizatorius |  | vnt. | 3536.88 |  | 0
Kauno m. sav. | Petrašiūnų sen. | Medžiagos | Elektros energijos kokybės analizatorius |  | vnt. | 3536.88 |  | 0
Kauno m. sav. | Dainavos sen. | Medžiagos | ABLOY spynos širdelė (cilindras) |  | vnt. | 63.7 |  | 0
Kauno m. sav. | Gričiupio sen. | Medžiagos | ABLOY spynos širdelė (cilindras) |  | vnt. | 63.7 |  | 0
Kauno m. sav. | Petrašiūnų sen. | Medžiagos | ABLOY spynos širdelė (cilindras) |  | vnt. | 63.7 |  | 0
Kauno m. sav. | Dainavos sen. | Medžiagos | ABLOY pakabinama spyna |  | vnt. | 109.93 |  | 0
Kauno m. sav. | Gričiupio sen. | Medžiagos | ABLOY pakabinama spyna |  | vnt. | 109.93 |  | 0
Kauno m. sav. | Petrašiūnų sen. | Medžiagos | ABLOY pakabinama spyna |  | vnt. | 109.93 |  | 0
Kauno m. sav. | Aleksoto sen. | Medžiagos | 10 KV trumpojo jungimo indikatoriai kabelių tinklui su prijungimo prie TSPĮ galimybe (Įmontuojamas ≥IP40) |  | vnt. | 409.56 |  | 0
Kauno m. sav. | Panemunės sen. | Medžiagos | 10 KV trumpojo jungimo indikatoriai kabelių tinklui su prijungimo prie TSPĮ galimybe (Įmontuojamas ≥IP40) |  | vnt. | 409.56 |  | 0
Kauno m. sav. | Aleksoto sen. | Medžiagos | 10 KV trumpojo jungimo indikatoriai kabelių tinklui su prijungimo prie TSPĮ galimybe (sumontuojamas (neįleidžiamas) ≥ip54) |  | vnt. | 405.27 |  | 0
Kauno m. sav. | Panemunės sen. | Medžiagos | 10 KV trumpojo jungimo indikatoriai kabelių tinklui su prijungimo prie TSPĮ galimybe (sumontuojamas (neįleidžiamas) ≥ip54) |  | vnt. | 405.27 |  | 0
Kauno m. sav. | Aleksoto sen. | Medžiagos | Laikiklis kabelio prie atramos tvirt. (skard.) |  | vnt. | 5.59 |  | 0
Kauno m. sav. | Panemunės sen. | Medžiagos | Laikiklis kabelio prie atramos tvirt. (skard.) |  | vnt. | 5.59 |  | 0
Kauno m. sav. | Aleksoto sen. | Medžiagos | Kablys sieninis |  | vnt. | 15.34 |  | 0
Kauno m. sav. | Panemunės sen. | Medžiagos | Kablys sieninis |  | vnt. | 15.34 |  | 0
Kauno m. sav. | Aleksoto sen. | Medžiagos | OL skyriklio pavara |  | vnt. | 158.36 |  | 0
Kauno m. sav. | Panemunės sen. | Medžiagos | OL skyriklio pavara |  | vnt. | 158.36 |  | 0
Kauno m. sav. | Aleksoto sen. | Medžiagos | 10 kV vidaus tipo galios skyriklis be saugiklių |  | vnt. | 3074.91 |  | 0
Kauno m. sav. | Panemunės sen. | Medžiagos | 10 kV vidaus tipo galios skyriklis be saugiklių |  | vnt. | 3074.91 |  | 0
Kauno m. sav. | Aleksoto sen. | Medžiagos | 10 kV vidaus tipo galios skyriklis su saugikliais |  | vnt. | 3679.01 |  | 0
Kauno m. sav. | Panemunės sen. | Medžiagos | 10 kV vidaus tipo galios skyriklis su saugikliais |  | vnt. | 3679.01 |  | 0
Kauno m. sav. | Aleksoto sen. | Medžiagos | Apsaugos nuo paukščių, skirtos 0,4 kV ir 10 kV (OLI) gelžbetoniniams stiebams |  | vnt. | 47.05 |  | 0
Kauno m. sav. | Panemunės sen. | Medžiagos | Apsaugos nuo paukščių, skirtos 0,4 kV ir 10 kV (OLI) gelžbetoniniams stiebams |  | vnt. | 47.05 |  | 0
Kauno m. sav. | Aleksoto sen. | Medžiagos | Saugiklis PN0.1 tipo, d55mm, I=212mm pagal GOST standartą įtampos transformatoriams |  | vnt. | 25.96 |  | 0
Kauno m. sav. | Panemunės sen. | Medžiagos | Saugiklis PN0.1 tipo, d55mm, I=212mm pagal GOST standartą įtampos transformatoriams |  | vnt. | 25.96 |  | 0
Kauno m. sav. | Aleksoto sen. | Medžiagos | 10kV lauko tipo kibirkštiniai iškrovikliai |  | vnt. | 51.94 |  | 0
Kauno m. sav. | Panemunės sen. | Medžiagos | 10kV lauko tipo kibirkštiniai iškrovikliai |  | vnt. | 51.94 |  | 0
Kauno m. sav. | Aleksoto sen. | Medžiagos | 10 kV pirmos klasės kištukinis ekranuotas viršįtampių ribotuvas (1 fazė), tinkamas C tipo T formos ekranuotam kištukiniam adapteriui |  | vnt. | 646.54 |  | 0
Kauno m. sav. | Panemunės sen. | Medžiagos | 10 kV pirmos klasės kištukinis ekranuotas viršįtampių ribotuvas (1 fazė), tinkamas C tipo T formos ekranuotam kištukiniam adapteriui |  | vnt. | 646.54 |  | 0
Kauno m. sav. | Aleksoto sen. | Medžiagos | Apskaitos skydas 3-fazės su pamatu 1 apskaita |  | vnt. | 306.82 |  | 0
Kauno m. sav. | Panemunės sen. | Medžiagos | Apskaitos skydas 3-fazės su pamatu 1 apskaita |  | vnt. | 306.82 |  | 0
Kauno m. sav. | Aleksoto sen. | Medžiagos | Apskaitos skydas 3-fazės su pamatu 2 apskaitos |  | vnt. | 397.02 |  | 0
Kauno m. sav. | Panemunės sen. | Medžiagos | Apskaitos skydas 3-fazės su pamatu 2 apskaitos |  | vnt. | 397.02 |  | 0
Kauno m. sav. | Aleksoto sen. | Medžiagos | Apskaitos skydas 3-fazės su pamatu 9 apskaitų |  | vnt. | 1064.99 |  | 0
Kauno m. sav. | Panemunės sen. | Medžiagos | Apskaitos skydas 3-fazės su pamatu 9 apskaitų |  | vnt. | 1064.99 |  | 0
Kauno m. sav. | Aleksoto sen. | Medžiagos | Apskaitos skydas 3-fazės su pamatu 12 apskaitų |  | vnt. | 1515.49 |  | 0
Kauno m. sav. | Panemunės sen. | Medžiagos | Apskaitos skydas 3-fazės su pamatu 12 apskaitų |  | vnt. | 1515.49 |  | 0
Kauno m. sav. | Aleksoto sen. | Medžiagos | Apskaitos skydas 3-fazės su pamatu 15 apskaitų |  | vnt. | 1872.78 |  | 0
Kauno m. sav. | Panemunės sen. | Medžiagos | Apskaitos skydas 3-fazės su pamatu 15 apskaitų |  | vnt. | 1872.78 |  | 0
Kauno m. sav. | Aleksoto sen. | Medžiagos | Apskaitos skydas 3-fazės ant atramos 1 apskaita |  | vnt. | 146.38 |  | 0
Kauno m. sav. | Panemunės sen. | Medžiagos | Apskaitos skydas 3-fazės ant atramos 1 apskaita |  | vnt. | 146.38 |  | 0
Kauno m. sav. | Aleksoto sen. | Medžiagos | Apskaitos skydas 3-fazės ant atramos 2 apskaitos |  | vnt. | 238.43 |  | 0
Kauno m. sav. | Panemunės sen. | Medžiagos | Apskaitos skydas 3-fazės ant atramos 2 apskaitos |  | vnt. | 238.43 |  | 0
Kauno m. sav. | Aleksoto sen. | Medžiagos | ĮAS su srovės transformatoriais iki 200 A ir bandymų gnybtynų kai automatas 125 A |  | vnt. | 1122.62 |  | 0
Kauno m. sav. | Panemunės sen. | Medžiagos | ĮAS su srovės transformatoriais iki 200 A ir bandymų gnybtynų kai automatas 125 A |  | vnt. | 1122.62 |  | 0
Kauno m. sav. | Aleksoto sen. | Medžiagos | ĮAS su srovės transformatoriais iki 200 A ir bandymų gnybtynų kai automatas 160 A |  | vnt. | 1236.3 |  | 0
Kauno m. sav. | Panemunės sen. | Medžiagos | ĮAS su srovės transformatoriais iki 200 A ir bandymų gnybtynų kai automatas 160 A |  | vnt. | 1236.3 |  | 0
Kauno m. sav. | Aleksoto sen. | Medžiagos | ĮAS su srovės transformatoriais iki 200 A ir bandymų gnybtynų kai automatas 200 A |  | vnt. | 1446.93 |  | 0
Kauno m. sav. | Panemunės sen. | Medžiagos | ĮAS su srovės transformatoriais iki 200 A ir bandymų gnybtynų kai automatas 200 A |  | vnt. | 1446.93 |  | 0
Kauno m. sav. | Aleksoto sen. | Medžiagos | ĮAS su srovės transformatoriais nuo 300 A iki 600 A ir bandymų gnybtynų, automatas 250 A |  | vnt. | 1441.7 |  | 0
Kauno m. sav. | Panemunės sen. | Medžiagos | ĮAS su srovės transformatoriais nuo 300 A iki 600 A ir bandymų gnybtynų, automatas 250 A |  | vnt. | 1441.7 |  | 0
Kauno m. sav. | Aleksoto sen. | Medžiagos | ĮAS su srovės transformatoriais nuo 300 A iki 600 A ir bandymų gnybtynų, automatas 300 A |  | vnt. | 1875.06 |  | 0
Kauno m. sav. | Panemunės sen. | Medžiagos | ĮAS su srovės transformatoriais nuo 300 A iki 600 A ir bandymų gnybtynų, automatas 300 A |  | vnt. | 1875.06 |  | 0
Kauno m. sav. | Aleksoto sen. | Medžiagos | ĮAS su srovės transformatoriais nuo 300 A iki 600 A ir bandymų gnybtynų, automatas 400 A |  | vnt. | 1875.63 |  | 0
Kauno m. sav. | Panemunės sen. | Medžiagos | ĮAS su srovės transformatoriais nuo 300 A iki 600 A ir bandymų gnybtynų, automatas 400 A |  | vnt. | 1875.63 |  | 0
Kauno m. sav. | Aleksoto sen. | Medžiagos | 10 kV įtampos kabelių spinta su komutaciniu įrenginiu |  | vnt. | 7992.48 |  | 0
Kauno m. sav. | Panemunės sen. | Medžiagos | 10 kV įtampos kabelių spinta su komutaciniu įrenginiu |  | vnt. | 7992.48 |  | 0
Kauno m. sav. | Aleksoto sen. | Medžiagos | KS su 2 kirtiklių-saugiklių blokais |  | vnt. | 779.29 |  | 0
Kauno m. sav. | Panemunės sen. | Medžiagos | KS su 2 kirtiklių-saugiklių blokais |  | vnt. | 779.29 |  | 0
Kauno m. sav. | Aleksoto sen. | Medžiagos | KS su 4 kirtiklių-saugiklių blokais |  | vnt. | 1113.38 |  | 0
Kauno m. sav. | Panemunės sen. | Medžiagos | KS su 4 kirtiklių-saugiklių blokais |  | vnt. | 1113.38 |  | 0
Kauno m. sav. | Aleksoto sen. | Medžiagos | KS su 6 kirtiklių-saugiklių blokais |  | vnt. | 1585.62 |  | 0
Kauno m. sav. | Panemunės sen. | Medžiagos | KS su 6 kirtiklių-saugiklių blokais |  | vnt. | 1585.62 |  | 0
Kauno m. sav. | Aleksoto sen. | Medžiagos | KS su srovės transf. iki 200 A ir bandymų gnybtynais, automatas 100 - 160 A ir 3 linijinių saugiklių – kirtiklių blokų vietų |  | vnt. | 2214.86 |  | 0
Kauno m. sav. | Panemunės sen. | Medžiagos | KS su srovės transf. iki 200 A ir bandymų gnybtynais, automatas 100 - 160 A ir 3 linijinių saugiklių – kirtiklių blokų vietų |  | vnt. | 2214.86 |  | 0
Kauno m. sav. | Aleksoto sen. | Medžiagos | KS su srovės transformatoriais nuo 200 A iki 600 A ir bandymų gnybtynais kai automatas 200 A,bei 3 linijiniu saugiklių – kirtiklių bloku vietu |  | vnt. | 2573.78 |  | 0
Kauno m. sav. | Panemunės sen. | Medžiagos | KS su srovės transformatoriais nuo 200 A iki 600 A ir bandymų gnybtynais kai automatas 200 A,bei 3 linijiniu saugiklių – kirtiklių bloku vietu |  | vnt. | 2573.78 |  | 0
Kauno m. sav. | Aleksoto sen. | Medžiagos | KS su srovės transformatoriais nuo 300 A iki 600 A ir bandymų gnybtynais kai automatas virš 160 A iki 250 A, bei 3 linijiniu saugiklių – kirtiklių bloku vietu |  | vnt. | 2558.78 |  | 0
Kauno m. sav. | Panemunės sen. | Medžiagos | KS su srovės transformatoriais nuo 300 A iki 600 A ir bandymų gnybtynais kai automatas virš 160 A iki 250 A, bei 3 linijiniu saugiklių – kirtiklių bloku vietu |  | vnt. | 2558.78 |  | 0
Kauno m. sav. | Aleksoto sen. | Medžiagos | KS su srovės transformatoriais nuo 300 A iki 600 A ir bandymų gnybtynais kai automatas virš 250 A iki 400 A, bei 3 linijiniu saugiklių – kirtiklių bloku vietu |  | vnt. | 3064.12 |  | 0
Kauno m. sav. | Panemunės sen. | Medžiagos | KS su srovės transformatoriais nuo 300 A iki 600 A ir bandymų gnybtynais kai automatas virš 250 A iki 400 A, bei 3 linijiniu saugiklių – kirtiklių bloku vietu |  | vnt. | 3064.12 |  | 0
Kauno m. sav. | Aleksoto sen. | Medžiagos | Tranzitinė kabelių spinta, 2 vnt. kirtiklių - saugiklių blokų arba KL pajungimo vietų, 2 apskaitos |  | vnt. | 969.35 |  | 0
Kauno m. sav. | Panemunės sen. | Medžiagos | Tranzitinė kabelių spinta, 2 vnt. kirtiklių - saugiklių blokų arba KL pajungimo vietų, 2 apskaitos |  | vnt. | 969.35 |  | 0
Kauno m. sav. | Aleksoto sen. | Medžiagos | Tranzitinė kabelių spinta, 2 vnt. kirtiklių - saugiklių blokų arba KL pajungimo vietų, 3 apskaitos |  | vnt. | 1059.73 |  | 0
Kauno m. sav. | Panemunės sen. | Medžiagos | Tranzitinė kabelių spinta, 2 vnt. kirtiklių - saugiklių blokų arba KL pajungimo vietų, 3 apskaitos |  | vnt. | 1059.73 |  | 0
Kauno m. sav. | Aleksoto sen. | Medžiagos | Tranzitinė kabelių spinta, 2 vnt. kirtiklių - saugiklių blokų arba KL pajungimo vietų, 4 apskaitos |  | vnt. | 1235 |  | 0
Kauno m. sav. | Panemunės sen. | Medžiagos | Tranzitinė kabelių spinta, 2 vnt. kirtiklių - saugiklių blokų arba KL pajungimo vietų, 4 apskaitos |  | vnt. | 1235 |  | 0
Kauno m. sav. | Aleksoto sen. | Medžiagos | Tranzitinė kabelių spinta, 2 vnt. kirtiklių - saugiklių blokų arba KL pajungimo vietų, 6 apskaitos |  | vnt. | 1768.81 |  | 0
Kauno m. sav. | Panemunės sen. | Medžiagos | Tranzitinė kabelių spinta, 2 vnt. kirtiklių - saugiklių blokų arba KL pajungimo vietų, 6 apskaitos |  | vnt. | 1768.81 |  | 0
Kauno m. sav. | Aleksoto sen. | Medžiagos | Tranzitinė kabelių spinta, 3 vnt. kirtiklių - saugiklių blokų arba KL pajungimo vietų, 2 apskaitos |  | vnt. | 1190.15 |  | 0
Kauno m. sav. | Panemunės sen. | Medžiagos | Tranzitinė kabelių spinta, 3 vnt. kirtiklių - saugiklių blokų arba KL pajungimo vietų, 2 apskaitos |  | vnt. | 1190.15 |  | 0
Kauno m. sav. | Aleksoto sen. | Medžiagos | Tranzitinė kabelių spinta, 3 vnt. kirtiklių - saugiklių blokų arba KL pajungimo vietų, 3 apskaitos |  | vnt. | 1257.78 |  | 0
Kauno m. sav. | Panemunės sen. | Medžiagos | Tranzitinė kabelių spinta, 3 vnt. kirtiklių - saugiklių blokų arba KL pajungimo vietų, 3 apskaitos |  | vnt. | 1257.78 |  | 0
Kauno m. sav. | Aleksoto sen. | Medžiagos | Tranzitinė kabelių spinta, 3 vnt. kirtiklių - saugiklių blokų arba KL pajungimo vietų, 4 apskaitos |  | vnt. | 1415.96 |  | 0
Kauno m. sav. | Panemunės sen. | Medžiagos | Tranzitinė kabelių spinta, 3 vnt. kirtiklių - saugiklių blokų arba KL pajungimo vietų, 4 apskaitos |  | vnt. | 1415.96 |  | 0
Kauno m. sav. | Aleksoto sen. | Medžiagos | Tranzitinė kabelių spinta, 3 vnt. kirtiklių - saugiklių blokų arba KL pajungimo vietų, 6 apskaitos |  | vnt. | 1918.58 |  | 0
Kauno m. sav. | Panemunės sen. | Medžiagos | Tranzitinė kabelių spinta, 3 vnt. kirtiklių - saugiklių blokų arba KL pajungimo vietų, 6 apskaitos |  | vnt. | 1918.58 |  | 0
Kauno m. sav. | Aleksoto sen. | Medžiagos | Tranzitinė kabelių spinta, 4 vnt. kirtiklių - saugiklių blokų arba KL pajungimo vietų, 4 apskaitos |  | vnt. | 1608.69 |  | 0
Kauno m. sav. | Panemunės sen. | Medžiagos | Tranzitinė kabelių spinta, 4 vnt. kirtiklių - saugiklių blokų arba KL pajungimo vietų, 4 apskaitos |  | vnt. | 1608.69 |  | 0
Kauno m. sav. | Aleksoto sen. | Medžiagos | AEEAS įranga |  | vnt. | 356.49 |  | 0
Kauno m. sav. | Panemunės sen. | Medžiagos | AEEAS įranga |  | vnt. | 356.49 |  | 0
Kauno m. sav. | Aleksoto sen. | Medžiagos | 10/0,4 kV įtampos su vienu iki 160 kVA galios transformatoriui galinė modulinė transformatorinė (MGT) |  | vnt. | 10539.27 |  | 0
Kauno m. sav. | Panemunės sen. | Medžiagos | 10/0,4 kV įtampos su vienu iki 160 kVA galios transformatoriui galinė modulinė transformatorinė (MGT) |  | vnt. | 10539.27 |  | 0
Kauno m. sav. | Aleksoto sen. | Medžiagos | 10/0,4 kV įtampos mažo gabarito modulinė transformatorinė su iki 2X630 kVA galios transformatoriais (MGMTT) |  | vnt. | 56763.21 |  | 0
Kauno m. sav. | Panemunės sen. | Medžiagos | 10/0,4 kV įtampos mažo gabarito modulinė transformatorinė su iki 2X630 kVA galios transformatoriais (MGMTT) |  | vnt. | 56763.21 |  | 0
Kauno m. sav. | Aleksoto sen. | Medžiagos | 10/0,4 kV įtampos mažo gabarito tranzitinė modulinė transformatorinė su vienu iki 160 kVA galios transformatoriumi (MGMTT) |  | vnt. | 30047.26 |  | 0
Kauno m. sav. | Panemunės sen. | Medžiagos | 10/0,4 kV įtampos mažo gabarito tranzitinė modulinė transformatorinė su vienu iki 160 kVA galios transformatoriumi (MGMTT) |  | vnt. | 30047.26 |  | 0
Kauno m. sav. | Aleksoto sen. | Medžiagos | 10/0,4 kV įtampos mažo gabarito modulinės tranzitinės transformatorinės su vienu iki 630 kVA galios transformatoriumi (MGMTT) |  | vnt. | 31790.41 |  | 0
Kauno m. sav. | Panemunės sen. | Medžiagos | 10/0,4 kV įtampos mažo gabarito modulinės tranzitinės transformatorinės su vienu iki 630 kVA galios transformatoriumi (MGMTT) |  | vnt. | 31790.41 |  | 0
Kauno m. sav. | Aleksoto sen. | Medžiagos | 10/0,4 kV įtampos modulinė transformatorinė su vienu iki 630 kVA galios transformatoriumi (neįgilinta) |  | vnt. | 32775.4 |  | 0
Kauno m. sav. | Panemunės sen. | Medžiagos | 10/0,4 kV įtampos modulinė transformatorinė su vienu iki 630 kVA galios transformatoriumi (neįgilinta) |  | vnt. | 32775.4 |  | 0
Kauno m. sav. | Aleksoto sen. | Medžiagos | Elektros energijos kokybės analizatorius |  | vnt. | 3465.15 |  | 0
Kauno m. sav. | Panemunės sen. | Medžiagos | Elektros energijos kokybės analizatorius |  | vnt. | 3465.15 |  | 0
Kauno m. sav. | Aleksoto sen. | Medžiagos | ABLOY spynos širdelė (cilindras) |  | vnt. | 62.41 |  | 0
Kauno m. sav. | Panemunės sen. | Medžiagos | ABLOY spynos širdelė (cilindras) |  | vnt. | 62.41 |  | 0
Kauno m. sav. | Aleksoto sen. | Medžiagos | ABLOY pakabinama spyna |  | vnt. | 107.7 |  | 0
Kauno m. sav. | Panemunės sen. | Medžiagos | ABLOY pakabinama spyna |  | vnt. | 107.7 |  | 0
Kauno m. sav. | Centro sen. | Medžiagos | 10 KV trumpojo jungimo indikatoriai kabelių tinklui su prijungimo prie TSPĮ galimybe (Įmontuojamas ≥IP40) |  | vnt. | 409.56 |  | 0
Kauno m. sav. | Eigulių sen. | Medžiagos | 10 KV trumpojo jungimo indikatoriai kabelių tinklui su prijungimo prie TSPĮ galimybe (Įmontuojamas ≥IP40) |  | vnt. | 409.56 |  | 0
Kauno m. sav. | Šančių sen. | Medžiagos | 10 KV trumpojo jungimo indikatoriai kabelių tinklui su prijungimo prie TSPĮ galimybe (Įmontuojamas ≥IP40) |  | vnt. | 409.56 |  | 0
Kauno m. sav. | Žaliakalnio sen. | Medžiagos | 10 KV trumpojo jungimo indikatoriai kabelių tinklui su prijungimo prie TSPĮ galimybe (Įmontuojamas ≥IP40) |  | vnt. | 409.56 |  | 0
Kauno m. sav. | Centro sen. | Medžiagos | 10 KV trumpojo jungimo indikatoriai kabelių tinklui su prijungimo prie TSPĮ galimybe (sumontuojamas (neįleidžiamas) ≥ip54) |  | vnt. | 405.27 |  | 0
Kauno m. sav. | Eigulių sen. | Medžiagos | 10 KV trumpojo jungimo indikatoriai kabelių tinklui su prijungimo prie TSPĮ galimybe (sumontuojamas (neįleidžiamas) ≥ip54) |  | vnt. | 405.27 |  | 0
Kauno m. sav. | Šančių sen. | Medžiagos | 10 KV trumpojo jungimo indikatoriai kabelių tinklui su prijungimo prie TSPĮ galimybe (sumontuojamas (neįleidžiamas) ≥ip54) |  | vnt. | 405.27 |  | 0
Kauno m. sav. | Žaliakalnio sen. | Medžiagos | 10 KV trumpojo jungimo indikatoriai kabelių tinklui su prijungimo prie TSPĮ galimybe (sumontuojamas (neįleidžiamas) ≥ip54) |  | vnt. | 405.27 |  | 0
Kauno m. sav. | Centro sen. | Medžiagos | Laikiklis kabelio prie atramos tvirt. (skard.) |  | vnt. | 5.59 |  | 0
Kauno m. sav. | Eigulių sen. | Medžiagos | Laikiklis kabelio prie atramos tvirt. (skard.) |  | vnt. | 5.59 |  | 0
Kauno m. sav. | Šančių sen. | Medžiagos | Laikiklis kabelio prie atramos tvirt. (skard.) |  | vnt. | 5.59 |  | 0
Kauno m. sav. | Žaliakalnio sen. | Medžiagos | Laikiklis kabelio prie atramos tvirt. (skard.) |  | vnt. | 5.59 |  | 0
Kauno m. sav. | Centro sen. | Medžiagos | Kablys sieninis |  | vnt. | 15.34 |  | 0
Kauno m. sav. | Eigulių sen. | Medžiagos | Kablys sieninis |  | vnt. | 15.34 |  | 0
Kauno m. sav. | Šančių sen. | Medžiagos | Kablys sieninis |  | vnt. | 15.34 |  | 0
Kauno m. sav. | Žaliakalnio sen. | Medžiagos | Kablys sieninis |  | vnt. | 15.34 |  | 0
Kauno m. sav. | Centro sen. | Medžiagos | OL skyriklio pavara |  | vnt. | 158.36 |  | 0
Kauno m. sav. | Eigulių sen. | Medžiagos | OL skyriklio pavara |  | vnt. | 158.36 |  | 0
Kauno m. sav. | Šančių sen. | Medžiagos | OL skyriklio pavara |  | vnt. | 158.36 |  | 0
Kauno m. sav. | Žaliakalnio sen. | Medžiagos | OL skyriklio pavara |  | vnt. | 158.36 |  | 0
Kauno m. sav. | Centro sen. | Medžiagos | 10 kV vidaus tipo galios skyriklis be saugiklių |  | vnt. | 3074.91 |  | 0
Kauno m. sav. | Eigulių sen. | Medžiagos | 10 kV vidaus tipo galios skyriklis be saugiklių |  | vnt. | 3074.91 |  | 0
Kauno m. sav. | Šančių sen. | Medžiagos | 10 kV vidaus tipo galios skyriklis be saugiklių |  | vnt. | 3074.91 |  | 0
Kauno m. sav. | Žaliakalnio sen. | Medžiagos | 10 kV vidaus tipo galios skyriklis be saugiklių |  | vnt. | 3074.91 |  | 0
Kauno m. sav. | Centro sen. | Medžiagos | 10 kV vidaus tipo galios skyriklis su saugikliais |  | vnt. | 3679.01 |  | 0
Kauno m. sav. | Eigulių sen. | Medžiagos | 10 kV vidaus tipo galios skyriklis su saugikliais |  | vnt. | 3679.01 |  | 0
Kauno m. sav. | Šančių sen. | Medžiagos | 10 kV vidaus tipo galios skyriklis su saugikliais |  | vnt. | 3679.01 |  | 0
Kauno m. sav. | Žaliakalnio sen. | Medžiagos | 10 kV vidaus tipo galios skyriklis su saugikliais |  | vnt. | 3679.01 |  | 0
Kauno m. sav. | Centro sen. | Medžiagos | Apsaugos nuo paukščių, skirtos 0,4 kV ir 10 kV (OLI) gelžbetoniniams stiebams |  | vnt. | 47.05 |  | 0
Kauno m. sav. | Eigulių sen. | Medžiagos | Apsaugos nuo paukščių, skirtos 0,4 kV ir 10 kV (OLI) gelžbetoniniams stiebams |  | vnt. | 47.05 |  | 0
Kauno m. sav. | Šančių sen. | Medžiagos | Apsaugos nuo paukščių, skirtos 0,4 kV ir 10 kV (OLI) gelžbetoniniams stiebams |  | vnt. | 47.05 |  | 0
Kauno m. sav. | Žaliakalnio sen. | Medžiagos | Apsaugos nuo paukščių, skirtos 0,4 kV ir 10 kV (OLI) gelžbetoniniams stiebams |  | vnt. | 47.05 |  | 0
Kauno m. sav. | Centro sen. | Medžiagos | Saugiklis PN0.1 tipo, d55mm, I=212mm pagal GOST standartą įtampos transformatoriams |  | vnt. | 25.96 |  | 0
Kauno m. sav. | Eigulių sen. | Medžiagos | Saugiklis PN0.1 tipo, d55mm, I=212mm pagal GOST standartą įtampos transformatoriams |  | vnt. | 25.96 |  | 0
Kauno m. sav. | Šančių sen. | Medžiagos | Saugiklis PN0.1 tipo, d55mm, I=212mm pagal GOST standartą įtampos transformatoriams |  | vnt. | 25.96 |  | 0
Kauno m. sav. | Žaliakalnio sen. | Medžiagos | Saugiklis PN0.1 tipo, d55mm, I=212mm pagal GOST standartą įtampos transformatoriams |  | vnt. | 25.96 |  | 0
Kauno m. sav. | Centro sen. | Medžiagos | 10kV lauko tipo kibirkštiniai iškrovikliai |  | vnt. | 51.94 |  | 0
Kauno m. sav. | Eigulių sen. | Medžiagos | 10kV lauko tipo kibirkštiniai iškrovikliai |  | vnt. | 51.94 |  | 0
Kauno m. sav. | Šančių sen. | Medžiagos | 10kV lauko tipo kibirkštiniai iškrovikliai |  | vnt. | 51.94 |  | 0
Kauno m. sav. | Žaliakalnio sen. | Medžiagos | 10kV lauko tipo kibirkštiniai iškrovikliai |  | vnt. | 51.94 |  | 0
Kauno m. sav. | Centro sen. | Medžiagos | 10 kV pirmos klasės kištukinis ekranuotas viršįtampių ribotuvas (1 fazė), tinkamas C tipo T formos ekranuotam kištukiniam adapteriui |  | vnt. | 646.54 |  | 0
Kauno m. sav. | Eigulių sen. | Medžiagos | 10 kV pirmos klasės kištukinis ekranuotas viršįtampių ribotuvas (1 fazė), tinkamas C tipo T formos ekranuotam kištukiniam adapteriui |  | vnt. | 646.54 |  | 0
Kauno m. sav. | Šančių sen. | Medžiagos | 10 kV pirmos klasės kištukinis ekranuotas viršįtampių ribotuvas (1 fazė), tinkamas C tipo T formos ekranuotam kištukiniam adapteriui |  | vnt. | 646.54 |  | 0
Kauno m. sav. | Žaliakalnio sen. | Medžiagos | 10 kV pirmos klasės kištukinis ekranuotas viršįtampių ribotuvas (1 fazė), tinkamas C tipo T formos ekranuotam kištukiniam adapteriui |  | vnt. | 646.54 |  | 0
Kauno m. sav. | Centro sen. | Medžiagos | Apskaitos skydas 3-fazės su pamatu 1 apskaita |  | vnt. | 306.82 |  | 0
Kauno m. sav. | Eigulių sen. | Medžiagos | Apskaitos skydas 3-fazės su pamatu 1 apskaita |  | vnt. | 306.82 |  | 0
Kauno m. sav. | Šančių sen. | Medžiagos | Apskaitos skydas 3-fazės su pamatu 1 apskaita |  | vnt. | 306.82 |  | 0
Kauno m. sav. | Žaliakalnio sen. | Medžiagos | Apskaitos skydas 3-fazės su pamatu 1 apskaita |  | vnt. | 306.82 |  | 0
Kauno m. sav. | Centro sen. | Medžiagos | Apskaitos skydas 3-fazės su pamatu 2 apskaitos |  | vnt. | 397.02 |  | 0
Kauno m. sav. | Eigulių sen. | Medžiagos | Apskaitos skydas 3-fazės su pamatu 2 apskaitos |  | vnt. | 397.02 |  | 0
Kauno m. sav. | Šančių sen. | Medžiagos | Apskaitos skydas 3-fazės su pamatu 2 apskaitos |  | vnt. | 397.02 |  | 0
Kauno m. sav. | Žaliakalnio sen. | Medžiagos | Apskaitos skydas 3-fazės su pamatu 2 apskaitos |  | vnt. | 397.02 |  | 0
Kauno m. sav. | Centro sen. | Medžiagos | Apskaitos skydas 3-fazės su pamatu 9 apskaitų |  | vnt. | 1064.99 |  | 0
Kauno m. sav. | Eigulių sen. | Medžiagos | Apskaitos skydas 3-fazės su pamatu 9 apskaitų |  | vnt. | 1064.99 |  | 0
Kauno m. sav. | Šančių sen. | Medžiagos | Apskaitos skydas 3-fazės su pamatu 9 apskaitų |  | vnt. | 1064.99 |  | 0
Kauno m. sav. | Žaliakalnio sen. | Medžiagos | Apskaitos skydas 3-fazės su pamatu 9 apskaitų |  | vnt. | 1064.99 |  | 0
Kauno m. sav. | Centro sen. | Medžiagos | Apskaitos skydas 3-fazės su pamatu 12 apskaitų |  | vnt. | 1515.49 |  | 0
Kauno m. sav. | Eigulių sen. | Medžiagos | Apskaitos skydas 3-fazės su pamatu 12 apskaitų |  | vnt. | 1515.49 |  | 0
Kauno m. sav. | Šančių sen. | Medžiagos | Apskaitos skydas 3-fazės su pamatu 12 apskaitų |  | vnt. | 1515.49 |  | 0
Kauno m. sav. | Žaliakalnio sen. | Medžiagos | Apskaitos skydas 3-fazės su pamatu 12 apskaitų |  | vnt. | 1515.49 |  | 0
Kauno m. sav. | Centro sen. | Medžiagos | Apskaitos skydas 3-fazės su pamatu 15 apskaitų |  | vnt. | 1872.78 |  | 0
Kauno m. sav. | Eigulių sen. | Medžiagos | Apskaitos skydas 3-fazės su pamatu 15 apskaitų |  | vnt. | 1872.78 |  | 0
Kauno m. sav. | Šančių sen. | Medžiagos | Apskaitos skydas 3-fazės su pamatu 15 apskaitų |  | vnt. | 1872.78 |  | 0
Kauno m. sav. | Žaliakalnio sen. | Medžiagos | Apskaitos skydas 3-fazės su pamatu 15 apskaitų |  | vnt. | 1872.78 |  | 0
Kauno m. sav. | Centro sen. | Medžiagos | Apskaitos skydas 3-fazės ant atramos 1 apskaita |  | vnt. | 146.38 |  | 0
Kauno m. sav. | Eigulių sen. | Medžiagos | Apskaitos skydas 3-fazės ant atramos 1 apskaita |  | vnt. | 146.38 |  | 0
Kauno m. sav. | Šančių sen. | Medžiagos | Apskaitos skydas 3-fazės ant atramos 1 apskaita |  | vnt. | 146.38 |  | 0
Kauno m. sav. | Žaliakalnio sen. | Medžiagos | Apskaitos skydas 3-fazės ant atramos 1 apskaita |  | vnt. | 146.38 |  | 0
Kauno m. sav. | Centro sen. | Medžiagos | Apskaitos skydas 3-fazės ant atramos 2 apskaitos |  | vnt. | 238.43 |  | 0
Kauno m. sav. | Eigulių sen. | Medžiagos | Apskaitos skydas 3-fazės ant atramos 2 apskaitos |  | vnt. | 238.43 |  | 0
Kauno m. sav. | Šančių sen. | Medžiagos | Apskaitos skydas 3-fazės ant atramos 2 apskaitos |  | vnt. | 238.43 |  | 0
Kauno m. sav. | Žaliakalnio sen. | Medžiagos | Apskaitos skydas 3-fazės ant atramos 2 apskaitos |  | vnt. | 238.43 |  | 0
Kauno m. sav. | Centro sen. | Medžiagos | ĮAS su srovės transformatoriais iki 200 A ir bandymų gnybtynų kai automatas 125 A |  | vnt. | 1122.62 |  | 0
Kauno m. sav. | Eigulių sen. | Medžiagos | ĮAS su srovės transformatoriais iki 200 A ir bandymų gnybtynų kai automatas 125 A |  | vnt. | 1122.62 |  | 0
Kauno m. sav. | Šančių sen. | Medžiagos | ĮAS su srovės transformatoriais iki 200 A ir bandymų gnybtynų kai automatas 125 A |  | vnt. | 1122.62 |  | 0
Kauno m. sav. | Žaliakalnio sen. | Medžiagos | ĮAS su srovės transformatoriais iki 200 A ir bandymų gnybtynų kai automatas 125 A |  | vnt. | 1122.62 |  | 0
Kauno m. sav. | Centro sen. | Medžiagos | ĮAS su srovės transformatoriais iki 200 A ir bandymų gnybtynų kai automatas 160 A |  | vnt. | 1236.3 |  | 0
Kauno m. sav. | Eigulių sen. | Medžiagos | ĮAS su srovės transformatoriais iki 200 A ir bandymų gnybtynų kai automatas 160 A |  | vnt. | 1236.3 |  | 0
Kauno m. sav. | Šančių sen. | Medžiagos | ĮAS su srovės transformatoriais iki 200 A ir bandymų gnybtynų kai automatas 160 A |  | vnt. | 1236.3 |  | 0
Kauno m. sav. | Žaliakalnio sen. | Medžiagos | ĮAS su srovės transformatoriais iki 200 A ir bandymų gnybtynų kai automatas 160 A |  | vnt. | 1236.3 |  | 0
Kauno m. sav. | Centro sen. | Medžiagos | ĮAS su srovės transformatoriais iki 200 A ir bandymų gnybtynų kai automatas 200 A |  | vnt. | 1446.93 |  | 0
Kauno m. sav. | Eigulių sen. | Medžiagos | ĮAS su srovės transformatoriais iki 200 A ir bandymų gnybtynų kai automatas 200 A |  | vnt. | 1446.93 |  | 0
Kauno m. sav. | Šančių sen. | Medžiagos | ĮAS su srovės transformatoriais iki 200 A ir bandymų gnybtynų kai automatas 200 A |  | vnt. | 1446.93 |  | 0
Kauno m. sav. | Žaliakalnio sen. | Medžiagos | ĮAS su srovės transformatoriais iki 200 A ir bandymų gnybtynų kai automatas 200 A |  | vnt. | 1446.93 |  | 0
Kauno m. sav. | Centro sen. | Medžiagos | ĮAS su srovės transformatoriais nuo 300 A iki 600 A ir bandymų gnybtynų, automatas 250 A |  | vnt. | 1441.7 |  | 0
Kauno m. sav. | Eigulių sen. | Medžiagos | ĮAS su srovės transformatoriais nuo 300 A iki 600 A ir bandymų gnybtynų, automatas 250 A |  | vnt. | 1441.7 |  | 0
Kauno m. sav. | Šančių sen. | Medžiagos | ĮAS su srovės transformatoriais nuo 300 A iki 600 A ir bandymų gnybtynų, automatas 250 A |  | vnt. | 1441.7 |  | 0
Kauno m. sav. | Žaliakalnio sen. | Medžiagos | ĮAS su srovės transformatoriais nuo 300 A iki 600 A ir bandymų gnybtynų, automatas 250 A |  | vnt. | 1441.7 |  | 0
Kauno m. sav. | Centro sen. | Medžiagos | ĮAS su srovės transformatoriais nuo 300 A iki 600 A ir bandymų gnybtynų, automatas 300 A |  | vnt. | 1875.06 |  | 0
Kauno m. sav. | Eigulių sen. | Medžiagos | ĮAS su srovės transformatoriais nuo 300 A iki 600 A ir bandymų gnybtynų, automatas 300 A |  | vnt. | 1875.06 |  | 0
Kauno m. sav. | Šančių sen. | Medžiagos | ĮAS su srovės transformatoriais nuo 300 A iki 600 A ir bandymų gnybtynų, automatas 300 A |  | vnt. | 1875.06 |  | 0
Kauno m. sav. | Žaliakalnio sen. | Medžiagos | ĮAS su srovės transformatoriais nuo 300 A iki 600 A ir bandymų gnybtynų, automatas 300 A |  | vnt. | 1875.06 |  | 0
Kauno m. sav. | Centro sen. | Medžiagos | ĮAS su srovės transformatoriais nuo 300 A iki 600 A ir bandymų gnybtynų, automatas 400 A |  | vnt. | 1875.63 |  | 0
Kauno m. sav. | Eigulių sen. | Medžiagos | ĮAS su srovės transformatoriais nuo 300 A iki 600 A ir bandymų gnybtynų, automatas 400 A |  | vnt. | 1875.63 |  | 0
Kauno m. sav. | Šančių sen. | Medžiagos | ĮAS su srovės transformatoriais nuo 300 A iki 600 A ir bandymų gnybtynų, automatas 400 A |  | vnt. | 1875.63 |  | 0
Kauno m. sav. | Žaliakalnio sen. | Medžiagos | ĮAS su srovės transformatoriais nuo 300 A iki 600 A ir bandymų gnybtynų, automatas 400 A |  | vnt. | 1875.63 |  | 0
Kauno m. sav. | Centro sen. | Medžiagos | 10 kV įtampos kabelių spinta su komutaciniu įrenginiu |  | vnt. | 7992.48 |  | 0
Kauno m. sav. | Eigulių sen. | Medžiagos | 10 kV įtampos kabelių spinta su komutaciniu įrenginiu |  | vnt. | 7992.48 |  | 0
Kauno m. sav. | Šančių sen. | Medžiagos | 10 kV įtampos kabelių spinta su komutaciniu įrenginiu |  | vnt. | 7992.48 |  | 0
Kauno m. sav. | Žaliakalnio sen. | Medžiagos | 10 kV įtampos kabelių spinta su komutaciniu įrenginiu |  | vnt. | 7992.48 |  | 0
Kauno m. sav. | Centro sen. | Medžiagos | KS su 2 kirtiklių-saugiklių blokais |  | vnt. | 779.29 |  | 0
Kauno m. sav. | Eigulių sen. | Medžiagos | KS su 2 kirtiklių-saugiklių blokais |  | vnt. | 779.29 |  | 0
Kauno m. sav. | Šančių sen. | Medžiagos | KS su 2 kirtiklių-saugiklių blokais |  | vnt. | 779.29 |  | 0
Kauno m. sav. | Žaliakalnio sen. | Medžiagos | KS su 2 kirtiklių-saugiklių blokais |  | vnt. | 779.29 |  | 0
Kauno m. sav. | Centro sen. | Medžiagos | KS su 4 kirtiklių-saugiklių blokais |  | vnt. | 1113.38 |  | 0
Kauno m. sav. | Eigulių sen. | Medžiagos | KS su 4 kirtiklių-saugiklių blokais |  | vnt. | 1113.38 |  | 0
Kauno m. sav. | Šančių sen. | Medžiagos | KS su 4 kirtiklių-saugiklių blokais |  | vnt. | 1113.38 |  | 0
Kauno m. sav. | Žaliakalnio sen. | Medžiagos | KS su 4 kirtiklių-saugiklių blokais |  | vnt. | 1113.38 |  | 0
Kauno m. sav. | Centro sen. | Medžiagos | KS su 6 kirtiklių-saugiklių blokais |  | vnt. | 1585.62 |  | 0
Kauno m. sav. | Eigulių sen. | Medžiagos | KS su 6 kirtiklių-saugiklių blokais |  | vnt. | 1585.62 |  | 0
Kauno m. sav. | Šančių sen. | Medžiagos | KS su 6 kirtiklių-saugiklių blokais |  | vnt. | 1585.62 |  | 0
Kauno m. sav. | Žaliakalnio sen. | Medžiagos | KS su 6 kirtiklių-saugiklių blokais |  | vnt. | 1585.62 |  | 0
Kauno m. sav. | Centro sen. | Medžiagos | KS su srovės transf. iki 200 A ir bandymų gnybtynais, automatas 100 - 160 A ir 3 linijinių saugiklių – kirtiklių blokų vietų |  | vnt. | 2214.86 |  | 0
Kauno m. sav. | Eigulių sen. | Medžiagos | KS su srovės transf. iki 200 A ir bandymų gnybtynais, automatas 100 - 160 A ir 3 linijinių saugiklių – kirtiklių blokų vietų |  | vnt. | 2214.86 |  | 0
Kauno m. sav. | Šančių sen. | Medžiagos | KS su srovės transf. iki 200 A ir bandymų gnybtynais, automatas 100 - 160 A ir 3 linijinių saugiklių – kirtiklių blokų vietų |  | vnt. | 2214.86 |  | 0
Kauno m. sav. | Žaliakalnio sen. | Medžiagos | KS su srovės transf. iki 200 A ir bandymų gnybtynais, automatas 100 - 160 A ir 3 linijinių saugiklių – kirtiklių blokų vietų |  | vnt. | 2214.86 |  | 0
Kauno m. sav. | Centro sen. | Medžiagos | KS su srovės transformatoriais nuo 200 A iki 600 A ir bandymų gnybtynais kai automatas 200 A,bei 3 linijiniu saugiklių – kirtiklių bloku vietu |  | vnt. | 2573.78 |  | 0
Kauno m. sav. | Eigulių sen. | Medžiagos | KS su srovės transformatoriais nuo 200 A iki 600 A ir bandymų gnybtynais kai automatas 200 A,bei 3 linijiniu saugiklių – kirtiklių bloku vietu |  | vnt. | 2573.78 |  | 0
Kauno m. sav. | Šančių sen. | Medžiagos | KS su srovės transformatoriais nuo 200 A iki 600 A ir bandymų gnybtynais kai automatas 200 A,bei 3 linijiniu saugiklių – kirtiklių bloku vietu |  | vnt. | 2573.78 |  | 0
Kauno m. sav. | Žaliakalnio sen. | Medžiagos | KS su srovės transformatoriais nuo 200 A iki 600 A ir bandymų gnybtynais kai automatas 200 A,bei 3 linijiniu saugiklių – kirtiklių bloku vietu |  | vnt. | 2573.78 |  | 0
Kauno m. sav. | Centro sen. | Medžiagos | KS su srovės transformatoriais nuo 300 A iki 600 A ir bandymų gnybtynais kai automatas virš 160 A iki 250 A, bei 3 linijiniu saugiklių – kirtiklių bloku vietu |  | vnt. | 2558.78 |  | 0
Kauno m. sav. | Eigulių sen. | Medžiagos | KS su srovės transformatoriais nuo 300 A iki 600 A ir bandymų gnybtynais kai automatas virš 160 A iki 250 A, bei 3 linijiniu saugiklių – kirtiklių bloku vietu |  | vnt. | 2558.78 |  | 0
Kauno m. sav. | Šančių sen. | Medžiagos | KS su srovės transformatoriais nuo 300 A iki 600 A ir bandymų gnybtynais kai automatas virš 160 A iki 250 A, bei 3 linijiniu saugiklių – kirtiklių bloku vietu |  | vnt. | 2558.78 |  | 0
Kauno m. sav. | Žaliakalnio sen. | Medžiagos | KS su srovės transformatoriais nuo 300 A iki 600 A ir bandymų gnybtynais kai automatas virš 160 A iki 250 A, bei 3 linijiniu saugiklių – kirtiklių bloku vietu |  | vnt. | 2558.78 |  | 0
Kauno m. sav. | Centro sen. | Medžiagos | KS su srovės transformatoriais nuo 300 A iki 600 A ir bandymų gnybtynais kai automatas virš 250 A iki 400 A, bei 3 linijiniu saugiklių – kirtiklių bloku vietu |  | vnt. | 3064.12 |  | 0
Kauno m. sav. | Eigulių sen. | Medžiagos | KS su srovės transformatoriais nuo 300 A iki 600 A ir bandymų gnybtynais kai automatas virš 250 A iki 400 A, bei 3 linijiniu saugiklių – kirtiklių bloku vietu |  | vnt. | 3064.12 |  | 0
Kauno m. sav. | Šančių sen. | Medžiagos | KS su srovės transformatoriais nuo 300 A iki 600 A ir bandymų gnybtynais kai automatas virš 250 A iki 400 A, bei 3 linijiniu saugiklių – kirtiklių bloku vietu |  | vnt. | 3064.12 |  | 0
Kauno m. sav. | Žaliakalnio sen. | Medžiagos | KS su srovės transformatoriais nuo 300 A iki 600 A ir bandymų gnybtynais kai automatas virš 250 A iki 400 A, bei 3 linijiniu saugiklių – kirtiklių bloku vietu |  | vnt. | 3064.12 |  | 0
Kauno m. sav. | Centro sen. | Medžiagos | Tranzitinė kabelių spinta, 2 vnt. kirtiklių - saugiklių blokų arba KL pajungimo vietų, 2 apskaitos |  | vnt. | 969.35 |  | 0
Kauno m. sav. | Eigulių sen. | Medžiagos | Tranzitinė kabelių spinta, 2 vnt. kirtiklių - saugiklių blokų arba KL pajungimo vietų, 2 apskaitos |  | vnt. | 969.35 |  | 0
Kauno m. sav. | Šančių sen. | Medžiagos | Tranzitinė kabelių spinta, 2 vnt. kirtiklių - saugiklių blokų arba KL pajungimo vietų, 2 apskaitos |  | vnt. | 969.35 |  | 0
Kauno m. sav. | Žaliakalnio sen. | Medžiagos | Tranzitinė kabelių spinta, 2 vnt. kirtiklių - saugiklių blokų arba KL pajungimo vietų, 2 apskaitos |  | vnt. | 969.35 |  | 0
Kauno m. sav. | Centro sen. | Medžiagos | Tranzitinė kabelių spinta, 2 vnt. kirtiklių - saugiklių blokų arba KL pajungimo vietų, 3 apskaitos |  | vnt. | 1059.73 |  | 0
Kauno m. sav. | Eigulių sen. | Medžiagos | Tranzitinė kabelių spinta, 2 vnt. kirtiklių - saugiklių blokų arba KL pajungimo vietų, 3 apskaitos |  | vnt. | 1059.73 |  | 0
Kauno m. sav. | Šančių sen. | Medžiagos | Tranzitinė kabelių spinta, 2 vnt. kirtiklių - saugiklių blokų arba KL pajungimo vietų, 3 apskaitos |  | vnt. | 1059.73 |  | 0
Kauno m. sav. | Žaliakalnio sen. | Medžiagos | Tranzitinė kabelių spinta, 2 vnt. kirtiklių - saugiklių blokų arba KL pajungimo vietų, 3 apskaitos |  | vnt. | 1059.73 |  | 0
Kauno m. sav. | Centro sen. | Medžiagos | Tranzitinė kabelių spinta, 2 vnt. kirtiklių - saugiklių blokų arba KL pajungimo vietų, 4 apskaitos |  | vnt. | 1235 |  | 0
Kauno m. sav. | Eigulių sen. | Medžiagos | Tranzitinė kabelių spinta, 2 vnt. kirtiklių - saugiklių blokų arba KL pajungimo vietų, 4 apskaitos |  | vnt. | 1235 |  | 0
Kauno m. sav. | Šančių sen. | Medžiagos | Tranzitinė kabelių spinta, 2 vnt. kirtiklių - saugiklių blokų arba KL pajungimo vietų, 4 apskaitos |  | vnt. | 1235 |  | 0
Kauno m. sav. | Žaliakalnio sen. | Medžiagos | Tranzitinė kabelių spinta, 2 vnt. kirtiklių - saugiklių blokų arba KL pajungimo vietų, 4 apskaitos |  | vnt. | 1235 |  | 0
Kauno m. sav. | Centro sen. | Medžiagos | Tranzitinė kabelių spinta, 2 vnt. kirtiklių - saugiklių blokų arba KL pajungimo vietų, 6 apskaitos |  | vnt. | 1768.81 |  | 0
Kauno m. sav. | Eigulių sen. | Medžiagos | Tranzitinė kabelių spinta, 2 vnt. kirtiklių - saugiklių blokų arba KL pajungimo vietų, 6 apskaitos |  | vnt. | 1768.81 |  | 0
Kauno m. sav. | Šančių sen. | Medžiagos | Tranzitinė kabelių spinta, 2 vnt. kirtiklių - saugiklių blokų arba KL pajungimo vietų, 6 apskaitos |  | vnt. | 1768.81 |  | 0
Kauno m. sav. | Žaliakalnio sen. | Medžiagos | Tranzitinė kabelių spinta, 2 vnt. kirtiklių - saugiklių blokų arba KL pajungimo vietų, 6 apskaitos |  | vnt. | 1768.81 |  | 0
Kauno m. sav. | Centro sen. | Medžiagos | Tranzitinė kabelių spinta, 3 vnt. kirtiklių - saugiklių blokų arba KL pajungimo vietų, 2 apskaitos |  | vnt. | 1190.15 |  | 0
Kauno m. sav. | Eigulių sen. | Medžiagos | Tranzitinė kabelių spinta, 3 vnt. kirtiklių - saugiklių blokų arba KL pajungimo vietų, 2 apskaitos |  | vnt. | 1190.15 |  | 0
Kauno m. sav. | Šančių sen. | Medžiagos | Tranzitinė kabelių spinta, 3 vnt. kirtiklių - saugiklių blokų arba KL pajungimo vietų, 2 apskaitos |  | vnt. | 1190.15 |  | 0
Kauno m. sav. | Žaliakalnio sen. | Medžiagos | Tranzitinė kabelių spinta, 3 vnt. kirtiklių - saugiklių blokų arba KL pajungimo vietų, 2 apskaitos |  | vnt. | 1190.15 |  | 0
Kauno m. sav. | Centro sen. | Medžiagos | Tranzitinė kabelių spinta, 3 vnt. kirtiklių - saugiklių blokų arba KL pajungimo vietų, 3 apskaitos |  | vnt. | 1257.78 |  | 0
Kauno m. sav. | Eigulių sen. | Medžiagos | Tranzitinė kabelių spinta, 3 vnt. kirtiklių - saugiklių blokų arba KL pajungimo vietų, 3 apskaitos |  | vnt. | 1257.78 |  | 0
Kauno m. sav. | Šančių sen. | Medžiagos | Tranzitinė kabelių spinta, 3 vnt. kirtiklių - saugiklių blokų arba KL pajungimo vietų, 3 apskaitos |  | vnt. | 1257.78 |  | 0
Kauno m. sav. | Žaliakalnio sen. | Medžiagos | Tranzitinė kabelių spinta, 3 vnt. kirtiklių - saugiklių blokų arba KL pajungimo vietų, 3 apskaitos |  | vnt. | 1257.78 |  | 0
Kauno m. sav. | Centro sen. | Medžiagos | Tranzitinė kabelių spinta, 3 vnt. kirtiklių - saugiklių blokų arba KL pajungimo vietų, 4 apskaitos |  | vnt. | 1415.96 |  | 0
Kauno m. sav. | Eigulių sen. | Medžiagos | Tranzitinė kabelių spinta, 3 vnt. kirtiklių - saugiklių blokų arba KL pajungimo vietų, 4 apskaitos |  | vnt. | 1415.96 |  | 0
Kauno m. sav. | Šančių sen. | Medžiagos | Tranzitinė kabelių spinta, 3 vnt. kirtiklių - saugiklių blokų arba KL pajungimo vietų, 4 apskaitos |  | vnt. | 1415.96 |  | 0
Kauno m. sav. | Žaliakalnio sen. | Medžiagos | Tranzitinė kabelių spinta, 3 vnt. kirtiklių - saugiklių blokų arba KL pajungimo vietų, 4 apskaitos |  | vnt. | 1415.96 |  | 0
Kauno m. sav. | Centro sen. | Medžiagos | Tranzitinė kabelių spinta, 3 vnt. kirtiklių - saugiklių blokų arba KL pajungimo vietų, 6 apskaitos |  | vnt. | 1918.58 |  | 0
Kauno m. sav. | Eigulių sen. | Medžiagos | Tranzitinė kabelių spinta, 3 vnt. kirtiklių - saugiklių blokų arba KL pajungimo vietų, 6 apskaitos |  | vnt. | 1918.58 |  | 0
Kauno m. sav. | Šančių sen. | Medžiagos | Tranzitinė kabelių spinta, 3 vnt. kirtiklių - saugiklių blokų arba KL pajungimo vietų, 6 apskaitos |  | vnt. | 1918.58 |  | 0
Kauno m. sav. | Žaliakalnio sen. | Medžiagos | Tranzitinė kabelių spinta, 3 vnt. kirtiklių - saugiklių blokų arba KL pajungimo vietų, 6 apskaitos |  | vnt. | 1918.58 |  | 0
Kauno m. sav. | Centro sen. | Medžiagos | Tranzitinė kabelių spinta, 4 vnt. kirtiklių - saugiklių blokų arba KL pajungimo vietų, 4 apskaitos |  | vnt. | 1608.69 |  | 0
Kauno m. sav. | Eigulių sen. | Medžiagos | Tranzitinė kabelių spinta, 4 vnt. kirtiklių - saugiklių blokų arba KL pajungimo vietų, 4 apskaitos |  | vnt. | 1608.69 |  | 0
Kauno m. sav. | Šančių sen. | Medžiagos | Tranzitinė kabelių spinta, 4 vnt. kirtiklių - saugiklių blokų arba KL pajungimo vietų, 4 apskaitos |  | vnt. | 1608.69 |  | 0
Kauno m. sav. | Žaliakalnio sen. | Medžiagos | Tranzitinė kabelių spinta, 4 vnt. kirtiklių - saugiklių blokų arba KL pajungimo vietų, 4 apskaitos |  | vnt. | 1608.69 |  | 0
Kauno m. sav. | Centro sen. | Medžiagos | AEEAS įranga |  | vnt. | 356.49 |  | 0
Kauno m. sav. | Eigulių sen. | Medžiagos | AEEAS įranga |  | vnt. | 356.49 |  | 0
Kauno m. sav. | Šančių sen. | Medžiagos | AEEAS įranga |  | vnt. | 356.49 |  | 0
Kauno m. sav. | Žaliakalnio sen. | Medžiagos | AEEAS įranga |  | vnt. | 356.49 |  | 0
Kauno m. sav. | Centro sen. | Medžiagos | 10/0,4 kV įtampos su vienu iki 160 kVA galios transformatoriui galinė modulinė transformatorinė (MGT) |  | vnt. | 10539.27 |  | 0
Kauno m. sav. | Eigulių sen. | Medžiagos | 10/0,4 kV įtampos su vienu iki 160 kVA galios transformatoriui galinė modulinė transformatorinė (MGT) |  | vnt. | 10539.27 |  | 0
Kauno m. sav. | Šančių sen. | Medžiagos | 10/0,4 kV įtampos su vienu iki 160 kVA galios transformatoriui galinė modulinė transformatorinė (MGT) |  | vnt. | 10539.27 |  | 0
Kauno m. sav. | Žaliakalnio sen. | Medžiagos | 10/0,4 kV įtampos su vienu iki 160 kVA galios transformatoriui galinė modulinė transformatorinė (MGT) |  | vnt. | 10539.27 |  | 0
Kauno m. sav. | Centro sen. | Medžiagos | 10/0,4 kV įtampos mažo gabarito modulinė transformatorinė su iki 2X630 kVA galios transformatoriais (MGMTT) |  | vnt. | 56763.21 |  | 0
Kauno m. sav. | Eigulių sen. | Medžiagos | 10/0,4 kV įtampos mažo gabarito modulinė transformatorinė su iki 2X630 kVA galios transformatoriais (MGMTT) |  | vnt. | 56763.21 |  | 0
Kauno m. sav. | Šančių sen. | Medžiagos | 10/0,4 kV įtampos mažo gabarito modulinė transformatorinė su iki 2X630 kVA galios transformatoriais (MGMTT) |  | vnt. | 56763.21 |  | 0
Kauno m. sav. | Žaliakalnio sen. | Medžiagos | 10/0,4 kV įtampos mažo gabarito modulinė transformatorinė su iki 2X630 kVA galios transformatoriais (MGMTT) |  | vnt. | 56763.21 |  | 0
Kauno m. sav. | Centro sen. | Medžiagos | 10/0,4 kV įtampos mažo gabarito tranzitinė modulinė transformatorinė su vienu iki 160 kVA galios transformatoriumi (MGMTT) |  | vnt. | 30047.26 |  | 0
Kauno m. sav. | Eigulių sen. | Medžiagos | 10/0,4 kV įtampos mažo gabarito tranzitinė modulinė transformatorinė su vienu iki 160 kVA galios transformatoriumi (MGMTT) |  | vnt. | 30047.26 |  | 0
Kauno m. sav. | Šančių sen. | Medžiagos | 10/0,4 kV įtampos mažo gabarito tranzitinė modulinė transformatorinė su vienu iki 160 kVA galios transformatoriumi (MGMTT) |  | vnt. | 30047.26 |  | 0
Kauno m. sav. | Žaliakalnio sen. | Medžiagos | 10/0,4 kV įtampos mažo gabarito tranzitinė modulinė transformatorinė su vienu iki 160 kVA galios transformatoriumi (MGMTT) |  | vnt. | 30047.26 |  | 0
Kauno m. sav. | Centro sen. | Medžiagos | 10/0,4 kV įtampos mažo gabarito modulinės tranzitinės transformatorinės su vienu iki 630 kVA galios transformatoriumi (MGMTT) |  | vnt. | 31790.41 |  | 0
Kauno m. sav. | Eigulių sen. | Medžiagos | 10/0,4 kV įtampos mažo gabarito modulinės tranzitinės transformatorinės su vienu iki 630 kVA galios transformatoriumi (MGMTT) |  | vnt. | 31790.41 |  | 0
Kauno m. sav. | Šančių sen. | Medžiagos | 10/0,4 kV įtampos mažo gabarito modulinės tranzitinės transformatorinės su vienu iki 630 kVA galios transformatoriumi (MGMTT) |  | vnt. | 31790.41 |  | 0
Kauno m. sav. | Žaliakalnio sen. | Medžiagos | 10/0,4 kV įtampos mažo gabarito modulinės tranzitinės transformatorinės su vienu iki 630 kVA galios transformatoriumi (MGMTT) |  | vnt. | 31790.41 |  | 0
Kauno m. sav. | Centro sen. | Medžiagos | 10/0,4 kV įtampos modulinė transformatorinė su vienu iki 630 kVA galios transformatoriumi (neįgilinta) |  | vnt. | 32775.4 |  | 0
Kauno m. sav. | Eigulių sen. | Medžiagos | 10/0,4 kV įtampos modulinė transformatorinė su vienu iki 630 kVA galios transformatoriumi (neįgilinta) |  | vnt. | 32775.4 |  | 0
Kauno m. sav. | Šančių sen. | Medžiagos | 10/0,4 kV įtampos modulinė transformatorinė su vienu iki 630 kVA galios transformatoriumi (neįgilinta) |  | vnt. | 32775.4 |  | 0
Kauno m. sav. | Žaliakalnio sen. | Medžiagos | 10/0,4 kV įtampos modulinė transformatorinė su vienu iki 630 kVA galios transformatoriumi (neįgilinta) |  | vnt. | 32775.4 |  | 0
Kauno m. sav. | Centro sen. | Medžiagos | Elektros energijos kokybės analizatorius |  | vnt. | 3465.15 |  | 0
Kauno m. sav. | Eigulių sen. | Medžiagos | Elektros energijos kokybės analizatorius |  | vnt. | 3465.15 |  | 0
Kauno m. sav. | Šančių sen. | Medžiagos | Elektros energijos kokybės analizatorius |  | vnt. | 3465.15 |  | 0
Kauno m. sav. | Žaliakalnio sen. | Medžiagos | Elektros energijos kokybės analizatorius |  | vnt. | 3465.15 |  | 0
Kauno m. sav. | Centro sen. | Medžiagos | ABLOY spynos širdelė (cilindras) |  | vnt. | 62.41 |  | 0
Kauno m. sav. | Eigulių sen. | Medžiagos | ABLOY spynos širdelė (cilindras) |  | vnt. | 62.41 |  | 0
Kauno m. sav. | Šančių sen. | Medžiagos | ABLOY spynos širdelė (cilindras) |  | vnt. | 62.41 |  | 0
Kauno m. sav. | Žaliakalnio sen. | Medžiagos | ABLOY spynos širdelė (cilindras) |  | vnt. | 62.41 |  | 0
Kauno m. sav. | Centro sen. | Medžiagos | ABLOY pakabinama spyna |  | vnt. | 107.7 |  | 0
Kauno m. sav. | Eigulių sen. | Medžiagos | ABLOY pakabinama spyna |  | vnt. | 107.7 |  | 0
Kauno m. sav. | Šančių sen. | Medžiagos | ABLOY pakabinama spyna |  | vnt. | 107.7 |  | 0
Kauno m. sav. | Žaliakalnio sen. | Medžiagos | ABLOY pakabinama spyna |  | vnt. | 107.7 |  | 0
Kauno m. sav. | Šilainių sen. | Medžiagos | 10 KV trumpojo jungimo indikatoriai kabelių tinklui su prijungimo prie TSPĮ galimybe (Įmontuojamas ≥IP40) |  | vnt. | 409.56 |  | 0
Kauno m. sav. | Vilijampolės sen. | Medžiagos | 10 KV trumpojo jungimo indikatoriai kabelių tinklui su prijungimo prie TSPĮ galimybe (Įmontuojamas ≥IP40) |  | vnt. | 409.56 |  | 0
Kauno m. sav. | Šilainių sen. | Medžiagos | 10 KV trumpojo jungimo indikatoriai kabelių tinklui su prijungimo prie TSPĮ galimybe (sumontuojamas (neįleidžiamas) ≥ip54) |  | vnt. | 405.27 |  | 0
Kauno m. sav. | Vilijampolės sen. | Medžiagos | 10 KV trumpojo jungimo indikatoriai kabelių tinklui su prijungimo prie TSPĮ galimybe (sumontuojamas (neįleidžiamas) ≥ip54) |  | vnt. | 405.27 |  | 0
Kauno m. sav. | Šilainių sen. | Medžiagos | Laikiklis kabelio prie atramos tvirt. (skard.) |  | vnt. | 5.59 |  | 0
Kauno m. sav. | Vilijampolės sen. | Medžiagos | Laikiklis kabelio prie atramos tvirt. (skard.) |  | vnt. | 5.59 |  | 0
Kauno m. sav. | Šilainių sen. | Medžiagos | Kablys sieninis |  | vnt. | 15.34 |  | 0
Kauno m. sav. | Vilijampolės sen. | Medžiagos | Kablys sieninis |  | vnt. | 15.34 |  | 0
Kauno m. sav. | Šilainių sen. | Medžiagos | OL skyriklio pavara |  | vnt. | 158.36 |  | 0
Kauno m. sav. | Vilijampolės sen. | Medžiagos | OL skyriklio pavara |  | vnt. | 158.36 |  | 0
Kauno m. sav. | Šilainių sen. | Medžiagos | 10 kV vidaus tipo galios skyriklis be saugiklių |  | vnt. | 3074.91 |  | 0
Kauno m. sav. | Vilijampolės sen. | Medžiagos | 10 kV vidaus tipo galios skyriklis be saugiklių |  | vnt. | 3074.91 |  | 0
Kauno m. sav. | Šilainių sen. | Medžiagos | 10 kV vidaus tipo galios skyriklis su saugikliais |  | vnt. | 3679.01 |  | 0
Kauno m. sav. | Vilijampolės sen. | Medžiagos | 10 kV vidaus tipo galios skyriklis su saugikliais |  | vnt. | 3679.01 |  | 0
Kauno m. sav. | Šilainių sen. | Medžiagos | Apsaugos nuo paukščių, skirtos 0,4 kV ir 10 kV (OLI) gelžbetoniniams stiebams |  | vnt. | 47.05 |  | 0
Kauno m. sav. | Vilijampolės sen. | Medžiagos | Apsaugos nuo paukščių, skirtos 0,4 kV ir 10 kV (OLI) gelžbetoniniams stiebams |  | vnt. | 47.05 |  | 0
Kauno m. sav. | Šilainių sen. | Medžiagos | Saugiklis PN0.1 tipo, d55mm, I=212mm pagal GOST standartą įtampos transformatoriams |  | vnt. | 25.96 |  | 0
Kauno m. sav. | Vilijampolės sen. | Medžiagos | Saugiklis PN0.1 tipo, d55mm, I=212mm pagal GOST standartą įtampos transformatoriams |  | vnt. | 25.96 |  | 0
Kauno m. sav. | Šilainių sen. | Medžiagos | 10kV lauko tipo kibirkštiniai iškrovikliai |  | vnt. | 51.94 |  | 0
Kauno m. sav. | Vilijampolės sen. | Medžiagos | 10kV lauko tipo kibirkštiniai iškrovikliai |  | vnt. | 51.94 |  | 0
Kauno m. sav. | Šilainių sen. | Medžiagos | 10 kV pirmos klasės kištukinis ekranuotas viršįtampių ribotuvas (1 fazė), tinkamas C tipo T formos ekranuotam kištukiniam adapteriui |  | vnt. | 646.54 |  | 0
Kauno m. sav. | Vilijampolės sen. | Medžiagos | 10 kV pirmos klasės kištukinis ekranuotas viršįtampių ribotuvas (1 fazė), tinkamas C tipo T formos ekranuotam kištukiniam adapteriui |  | vnt. | 646.54 |  | 0
Kauno m. sav. | Šilainių sen. | Medžiagos | Apskaitos skydas 3-fazės su pamatu 1 apskaita |  | vnt. | 306.82 |  | 0
Kauno m. sav. | Vilijampolės sen. | Medžiagos | Apskaitos skydas 3-fazės su pamatu 1 apskaita |  | vnt. | 306.82 |  | 0
Kauno m. sav. | Šilainių sen. | Medžiagos | Apskaitos skydas 3-fazės su pamatu 2 apskaitos |  | vnt. | 397.02 |  | 0
Kauno m. sav. | Vilijampolės sen. | Medžiagos | Apskaitos skydas 3-fazės su pamatu 2 apskaitos |  | vnt. | 397.02 |  | 0
Kauno m. sav. | Šilainių sen. | Medžiagos | Apskaitos skydas 3-fazės su pamatu 9 apskaitų |  | vnt. | 1064.99 |  | 0
Kauno m. sav. | Vilijampolės sen. | Medžiagos | Apskaitos skydas 3-fazės su pamatu 9 apskaitų |  | vnt. | 1064.99 |  | 0
Kauno m. sav. | Šilainių sen. | Medžiagos | Apskaitos skydas 3-fazės su pamatu 12 apskaitų |  | vnt. | 1515.49 |  | 0
Kauno m. sav. | Vilijampolės sen. | Medžiagos | Apskaitos skydas 3-fazės su pamatu 12 apskaitų |  | vnt. | 1515.49 |  | 0
Kauno m. sav. | Šilainių sen. | Medžiagos | Apskaitos skydas 3-fazės su pamatu 15 apskaitų |  | vnt. | 1872.78 |  | 0
Kauno m. sav. | Vilijampolės sen. | Medžiagos | Apskaitos skydas 3-fazės su pamatu 15 apskaitų |  | vnt. | 1872.78 |  | 0
Kauno m. sav. | Šilainių sen. | Medžiagos | Apskaitos skydas 3-fazės ant atramos 1 apskaita |  | vnt. | 146.38 |  | 0
Kauno m. sav. | Vilijampolės sen. | Medžiagos | Apskaitos skydas 3-fazės ant atramos 1 apskaita |  | vnt. | 146.38 |  | 0
Kauno m. sav. | Šilainių sen. | Medžiagos | Apskaitos skydas 3-fazės ant atramos 2 apskaitos |  | vnt. | 238.43 |  | 0
Kauno m. sav. | Vilijampolės sen. | Medžiagos | Apskaitos skydas 3-fazės ant atramos 2 apskaitos |  | vnt. | 238.43 |  | 0
Kauno m. sav. | Šilainių sen. | Medžiagos | ĮAS su srovės transformatoriais iki 200 A ir bandymų gnybtynų kai automatas 125 A |  | vnt. | 1122.62 |  | 0
Kauno m. sav. | Vilijampolės sen. | Medžiagos | ĮAS su srovės transformatoriais iki 200 A ir bandymų gnybtynų kai automatas 125 A |  | vnt. | 1122.62 |  | 0
Kauno m. sav. | Šilainių sen. | Medžiagos | ĮAS su srovės transformatoriais iki 200 A ir bandymų gnybtynų kai automatas 160 A |  | vnt. | 1236.3 |  | 0
Kauno m. sav. | Vilijampolės sen. | Medžiagos | ĮAS su srovės transformatoriais iki 200 A ir bandymų gnybtynų kai automatas 160 A |  | vnt. | 1236.3 |  | 0
Kauno m. sav. | Šilainių sen. | Medžiagos | ĮAS su srovės transformatoriais iki 200 A ir bandymų gnybtynų kai automatas 200 A |  | vnt. | 1446.93 |  | 0
Kauno m. sav. | Vilijampolės sen. | Medžiagos | ĮAS su srovės transformatoriais iki 200 A ir bandymų gnybtynų kai automatas 200 A |  | vnt. | 1446.93 |  | 0
Kauno m. sav. | Šilainių sen. | Medžiagos | ĮAS su srovės transformatoriais nuo 300 A iki 600 A ir bandymų gnybtynų, automatas 250 A |  | vnt. | 1441.7 |  | 0
Kauno m. sav. | Vilijampolės sen. | Medžiagos | ĮAS su srovės transformatoriais nuo 300 A iki 600 A ir bandymų gnybtynų, automatas 250 A |  | vnt. | 1441.7 |  | 0
Kauno m. sav. | Šilainių sen. | Medžiagos | ĮAS su srovės transformatoriais nuo 300 A iki 600 A ir bandymų gnybtynų, automatas 300 A |  | vnt. | 1875.06 |  | 0
Kauno m. sav. | Vilijampolės sen. | Medžiagos | ĮAS su srovės transformatoriais nuo 300 A iki 600 A ir bandymų gnybtynų, automatas 300 A |  | vnt. | 1875.06 |  | 0
Kauno m. sav. | Šilainių sen. | Medžiagos | ĮAS su srovės transformatoriais nuo 300 A iki 600 A ir bandymų gnybtynų, automatas 400 A |  | vnt. | 1875.63 |  | 0
Kauno m. sav. | Vilijampolės sen. | Medžiagos | ĮAS su srovės transformatoriais nuo 300 A iki 600 A ir bandymų gnybtynų, automatas 400 A |  | vnt. | 1875.63 |  | 0
Kauno m. sav. | Šilainių sen. | Medžiagos | 10 kV įtampos kabelių spinta su komutaciniu įrenginiu |  | vnt. | 7000 |  | 0
Kauno m. sav. | Vilijampolės sen. | Medžiagos | 10 kV įtampos kabelių spinta su komutaciniu įrenginiu |  | vnt. | 7000 |  | 0
Kauno m. sav. | Šilainių sen. | Medžiagos | KS su 2 kirtiklių-saugiklių blokais |  | vnt. | 779.29 |  | 0
Kauno m. sav. | Vilijampolės sen. | Medžiagos | KS su 2 kirtiklių-saugiklių blokais |  | vnt. | 779.29 |  | 0
Kauno m. sav. | Šilainių sen. | Medžiagos | KS su 4 kirtiklių-saugiklių blokais |  | vnt. | 1113.38 |  | 0
Kauno m. sav. | Vilijampolės sen. | Medžiagos | KS su 4 kirtiklių-saugiklių blokais |  | vnt. | 1113.38 |  | 0
Kauno m. sav. | Šilainių sen. | Medžiagos | KS su 6 kirtiklių-saugiklių blokais |  | vnt. | 1585.62 |  | 0
Kauno m. sav. | Vilijampolės sen. | Medžiagos | KS su 6 kirtiklių-saugiklių blokais |  | vnt. | 1585.62 |  | 0
Kauno m. sav. | Šilainių sen. | Medžiagos | KS su srovės transf. iki 200 A ir bandymų gnybtynais, automatas 100 - 160 A ir 3 linijinių saugiklių – kirtiklių blokų vietų |  | vnt. | 2214.86 |  | 0
Kauno m. sav. | Vilijampolės sen. | Medžiagos | KS su srovės transf. iki 200 A ir bandymų gnybtynais, automatas 100 - 160 A ir 3 linijinių saugiklių – kirtiklių blokų vietų |  | vnt. | 2214.86 |  | 0
Kauno m. sav. | Šilainių sen. | Medžiagos | KS su srovės transformatoriais nuo 200 A iki 600 A ir bandymų gnybtynais kai automatas 200 A,bei 3 linijiniu saugiklių – kirtiklių bloku vietu |  | vnt. | 2573.78 |  | 0
Kauno m. sav. | Vilijampolės sen. | Medžiagos | KS su srovės transformatoriais nuo 200 A iki 600 A ir bandymų gnybtynais kai automatas 200 A,bei 3 linijiniu saugiklių – kirtiklių bloku vietu |  | vnt. | 2573.78 |  | 0
Kauno m. sav. | Šilainių sen. | Medžiagos | KS su srovės transformatoriais nuo 300 A iki 600 A ir bandymų gnybtynais kai automatas virš 160 A iki 250 A, bei 3 linijiniu saugiklių – kirtiklių bloku vietu |  | vnt. | 2558.78 |  | 0
Kauno m. sav. | Vilijampolės sen. | Medžiagos | KS su srovės transformatoriais nuo 300 A iki 600 A ir bandymų gnybtynais kai automatas virš 160 A iki 250 A, bei 3 linijiniu saugiklių – kirtiklių bloku vietu |  | vnt. | 2558.78 |  | 0
Kauno m. sav. | Šilainių sen. | Medžiagos | KS su srovės transformatoriais nuo 300 A iki 600 A ir bandymų gnybtynais kai automatas virš 250 A iki 400 A, bei 3 linijiniu saugiklių – kirtiklių bloku vietu |  | vnt. | 3064.12 |  | 0
Kauno m. sav. | Vilijampolės sen. | Medžiagos | KS su srovės transformatoriais nuo 300 A iki 600 A ir bandymų gnybtynais kai automatas virš 250 A iki 400 A, bei 3 linijiniu saugiklių – kirtiklių bloku vietu |  | vnt. | 3064.12 |  | 0
Kauno m. sav. | Šilainių sen. | Medžiagos | Tranzitinė kabelių spinta, 2 vnt. kirtiklių - saugiklių blokų arba KL pajungimo vietų, 2 apskaitos |  | vnt. | 969.35 |  | 0
Kauno m. sav. | Vilijampolės sen. | Medžiagos | Tranzitinė kabelių spinta, 2 vnt. kirtiklių - saugiklių blokų arba KL pajungimo vietų, 2 apskaitos |  | vnt. | 969.35 |  | 0
Kauno m. sav. | Šilainių sen. | Medžiagos | Tranzitinė kabelių spinta, 2 vnt. kirtiklių - saugiklių blokų arba KL pajungimo vietų, 3 apskaitos |  | vnt. | 1059.73 |  | 0
Kauno m. sav. | Vilijampolės sen. | Medžiagos | Tranzitinė kabelių spinta, 2 vnt. kirtiklių - saugiklių blokų arba KL pajungimo vietų, 3 apskaitos |  | vnt. | 1059.73 |  | 0
Kauno m. sav. | Šilainių sen. | Medžiagos | Tranzitinė kabelių spinta, 2 vnt. kirtiklių - saugiklių blokų arba KL pajungimo vietų, 4 apskaitos |  | vnt. | 1235 |  | 0
Kauno m. sav. | Vilijampolės sen. | Medžiagos | Tranzitinė kabelių spinta, 2 vnt. kirtiklių - saugiklių blokų arba KL pajungimo vietų, 4 apskaitos |  | vnt. | 1235 |  | 0
Kauno m. sav. | Šilainių sen. | Medžiagos | Tranzitinė kabelių spinta, 2 vnt. kirtiklių - saugiklių blokų arba KL pajungimo vietų, 6 apskaitos |  | vnt. | 1768.81 |  | 0
Kauno m. sav. | Vilijampolės sen. | Medžiagos | Tranzitinė kabelių spinta, 2 vnt. kirtiklių - saugiklių blokų arba KL pajungimo vietų, 6 apskaitos |  | vnt. | 1768.81 |  | 0
Kauno m. sav. | Šilainių sen. | Medžiagos | Tranzitinė kabelių spinta, 3 vnt. kirtiklių - saugiklių blokų arba KL pajungimo vietų, 2 apskaitos |  | vnt. | 1190.15 |  | 0
Kauno m. sav. | Vilijampolės sen. | Medžiagos | Tranzitinė kabelių spinta, 3 vnt. kirtiklių - saugiklių blokų arba KL pajungimo vietų, 2 apskaitos |  | vnt. | 1190.15 |  | 0
Kauno m. sav. | Šilainių sen. | Medžiagos | Tranzitinė kabelių spinta, 3 vnt. kirtiklių - saugiklių blokų arba KL pajungimo vietų, 3 apskaitos |  | vnt. | 1257.78 |  | 0
Kauno m. sav. | Vilijampolės sen. | Medžiagos | Tranzitinė kabelių spinta, 3 vnt. kirtiklių - saugiklių blokų arba KL pajungimo vietų, 3 apskaitos |  | vnt. | 1257.78 |  | 0
Kauno m. sav. | Šilainių sen. | Medžiagos | Tranzitinė kabelių spinta, 3 vnt. kirtiklių - saugiklių blokų arba KL pajungimo vietų, 4 apskaitos |  | vnt. | 1415.96 |  | 0
Kauno m. sav. | Vilijampolės sen. | Medžiagos | Tranzitinė kabelių spinta, 3 vnt. kirtiklių - saugiklių blokų arba KL pajungimo vietų, 4 apskaitos |  | vnt. | 1415.96 |  | 0
Kauno m. sav. | Šilainių sen. | Medžiagos | Tranzitinė kabelių spinta, 3 vnt. kirtiklių - saugiklių blokų arba KL pajungimo vietų, 6 apskaitos |  | vnt. | 1918.58 |  | 0
Kauno m. sav. | Vilijampolės sen. | Medžiagos | Tranzitinė kabelių spinta, 3 vnt. kirtiklių - saugiklių blokų arba KL pajungimo vietų, 6 apskaitos |  | vnt. | 1918.58 |  | 0
Kauno m. sav. | Šilainių sen. | Medžiagos | Tranzitinė kabelių spinta, 4 vnt. kirtiklių - saugiklių blokų arba KL pajungimo vietų, 4 apskaitos |  | vnt. | 1608.69 |  | 0
Kauno m. sav. | Vilijampolės sen. | Medžiagos | Tranzitinė kabelių spinta, 4 vnt. kirtiklių - saugiklių blokų arba KL pajungimo vietų, 4 apskaitos |  | vnt. | 1608.69 |  | 0
Kauno m. sav. | Šilainių sen. | Medžiagos | AEEAS įranga |  | vnt. | 356.49 |  | 0
Kauno m. sav. | Vilijampolės sen. | Medžiagos | AEEAS įranga |  | vnt. | 356.49 |  | 0
Kauno m. sav. | Šilainių sen. | Medžiagos | 10/0,4 kV įtampos su vienu iki 160 kVA galios transformatoriui galinė modulinė transformatorinė (MGT) |  | vnt. | 10000 |  | 0
Kauno m. sav. | Vilijampolės sen. | Medžiagos | 10/0,4 kV įtampos su vienu iki 160 kVA galios transformatoriui galinė modulinė transformatorinė (MGT) |  | vnt. | 10000 |  | 0
Kauno m. sav. | Šilainių sen. | Medžiagos | 10/0,4 kV įtampos mažo gabarito modulinė transformatorinė su iki 2X630 kVA galios transformatoriais (MGMTT) |  | vnt. | 54000 |  | 0
Kauno m. sav. | Vilijampolės sen. | Medžiagos | 10/0,4 kV įtampos mažo gabarito modulinė transformatorinė su iki 2X630 kVA galios transformatoriais (MGMTT) |  | vnt. | 54000 |  | 0
Kauno m. sav. | Šilainių sen. | Medžiagos | 10/0,4 kV įtampos mažo gabarito tranzitinė modulinė transformatorinė su vienu iki 160 kVA galios transformatoriumi (MGMTT) |  | vnt. | 30047.26 |  | 0
Kauno m. sav. | Vilijampolės sen. | Medžiagos | 10/0,4 kV įtampos mažo gabarito tranzitinė modulinė transformatorinė su vienu iki 160 kVA galios transformatoriumi (MGMTT) |  | vnt. | 30047.26 |  | 0
Kauno m. sav. | Šilainių sen. | Medžiagos | 10/0,4 kV įtampos mažo gabarito modulinės tranzitinės transformatorinės su vienu iki 630 kVA galios transformatoriumi (MGMTT) |  | vnt. | 30000 |  | 0
Kauno m. sav. | Vilijampolės sen. | Medžiagos | 10/0,4 kV įtampos mažo gabarito modulinės tranzitinės transformatorinės su vienu iki 630 kVA galios transformatoriumi (MGMTT) |  | vnt. | 30000 |  | 0
Kauno m. sav. | Šilainių sen. | Medžiagos | 10/0,4 kV įtampos modulinė transformatorinė su vienu iki 630 kVA galios transformatoriumi (neįgilinta) |  | vnt. | 31000 |  | 0
Kauno m. sav. | Vilijampolės sen. | Medžiagos | 10/0,4 kV įtampos modulinė transformatorinė su vienu iki 630 kVA galios transformatoriumi (neįgilinta) |  | vnt. | 31000 |  | 0
Kauno m. sav. | Šilainių sen. | Medžiagos | Elektros energijos kokybės analizatorius |  | vnt. | 3465.15 |  | 0
Kauno m. sav. | Vilijampolės sen. | Medžiagos | Elektros energijos kokybės analizatorius |  | vnt. | 3465.15 |  | 0
Kauno m. sav. | Šilainių sen. | Medžiagos | ABLOY spynos širdelė (cilindras) |  | vnt. | 62.41 |  | 0
Kauno m. sav. | Vilijampolės sen. | Medžiagos | ABLOY spynos širdelė (cilindras) |  | vnt. | 62.41 |  | 0
Kauno m. sav. | Šilainių sen. | Medžiagos | ABLOY pakabinama spyna |  | vnt. | 107.7 |  | 0
Kauno m. sav. | Vilijampolės sen. | Medžiagos | ABLOY pakabinama spyna |  | vnt. | 107.7 |  | 0
Kauno m. sav. | Centro sen. | Darbai | 0,4 - 10 kV Atramos numeravimo atnaujinimas (1 vnt.) | 0,4 - 10 kV OL | vnt. | 16.26 |  | 0
Kauno m. sav. | Eigulių sen. | Darbai | 0,4 - 10 kV Atramos numeravimo atnaujinimas (1 vnt.) | 0,4 - 10 kV OL | vnt. | 16.26 |  | 0
Kauno m. sav. | Šančių sen. | Darbai | 0,4 - 10 kV Atramos numeravimo atnaujinimas (1 vnt.) | 0,4 - 10 kV OL | vnt. | 16.26 |  | 0
Kauno m. sav. | Žaliakalnio sen. | Darbai | 0,4 - 10 kV Atramos numeravimo atnaujinimas (1 vnt.) | 0,4 - 10 kV OL | vnt. | 16.26 |  | 0
Kauno m. sav. | Centro sen. | Darbai | 0,4 - 10 kV OL atramos atotampos demontavimas | 0,4 - 10 kV OL | vnt. | 70.01 |  | 0
Kauno m. sav. | Eigulių sen. | Darbai | 0,4 - 10 kV OL atramos atotampos demontavimas | 0,4 - 10 kV OL | vnt. | 70.01 |  | 0
Kauno m. sav. | Šančių sen. | Darbai | 0,4 - 10 kV OL atramos atotampos demontavimas | 0,4 - 10 kV OL | vnt. | 70.01 |  | 0
Kauno m. sav. | Žaliakalnio sen. | Darbai | 0,4 - 10 kV OL atramos atotampos demontavimas | 0,4 - 10 kV OL | vnt. | 70.01 |  | 0
Kauno m. sav. | Centro sen. | Darbai | 0,4 - 10 kV OL atotampos stulpelio montavimas | 0,4 - 10 kV OL | vnt. | 65.67 |  | 0
Kauno m. sav. | Eigulių sen. | Darbai | 0,4 - 10 kV OL atotampos stulpelio montavimas | 0,4 - 10 kV OL | vnt. | 65.67 |  | 0
Kauno m. sav. | Šančių sen. | Darbai | 0,4 - 10 kV OL atotampos stulpelio montavimas | 0,4 - 10 kV OL | vnt. | 65.67 |  | 0
Kauno m. sav. | Žaliakalnio sen. | Darbai | 0,4 - 10 kV OL atotampos stulpelio montavimas | 0,4 - 10 kV OL | vnt. | 65.67 |  | 0
Kauno m. sav. | Centro sen. | Darbai | 0,4 - 10 kV OL atramos atotampos įrengimas | 0,4 - 10 kV OL | vnt. | 247.1 |  | 0
Kauno m. sav. | Eigulių sen. | Darbai | 0,4 - 10 kV OL atramos atotampos įrengimas | 0,4 - 10 kV OL | vnt. | 247.1 |  | 0
Kauno m. sav. | Šančių sen. | Darbai | 0,4 - 10 kV OL atramos atotampos įrengimas | 0,4 - 10 kV OL | vnt. | 247.1 |  | 0
Kauno m. sav. | Žaliakalnio sen. | Darbai | 0,4 - 10 kV OL atramos atotampos įrengimas | 0,4 - 10 kV OL | vnt. | 247.1 |  | 0
Kauno m. sav. | Centro sen. | Darbai | 0,4 - 10 kV OL atramos atotampos įtempimas | 0,4 - 10 kV OL | vnt. | 74.13 |  | 0
Kauno m. sav. | Eigulių sen. | Darbai | 0,4 - 10 kV OL atramos atotampos įtempimas | 0,4 - 10 kV OL | vnt. | 74.13 |  | 0
Kauno m. sav. | Šančių sen. | Darbai | 0,4 - 10 kV OL atramos atotampos įtempimas | 0,4 - 10 kV OL | vnt. | 74.13 |  | 0
Kauno m. sav. | Žaliakalnio sen. | Darbai | 0,4 - 10 kV OL atramos atotampos įtempimas | 0,4 - 10 kV OL | vnt. | 74.13 |  | 0
Kauno m. sav. | Centro sen. | Darbai | 0,4 - 10 kV OL atramos atotampos keitimas | 0,4 - 10 kV OL | vnt. | 224.22 |  | 0
Kauno m. sav. | Eigulių sen. | Darbai | 0,4 - 10 kV OL atramos atotampos keitimas | 0,4 - 10 kV OL | vnt. | 224.22 |  | 0
Kauno m. sav. | Šančių sen. | Darbai | 0,4 - 10 kV OL atramos atotampos keitimas | 0,4 - 10 kV OL | vnt. | 224.22 |  | 0
Kauno m. sav. | Žaliakalnio sen. | Darbai | 0,4 - 10 kV OL atramos atotampos keitimas | 0,4 - 10 kV OL | vnt. | 224.22 |  | 0
Kauno m. sav. | Centro sen. | Darbai | 0,4 - 10 kV OL atramos ramsčio demontavimas | 0,4 - 10 kV OL | vnt. | 185.35 |  | 0
Kauno m. sav. | Eigulių sen. | Darbai | 0,4 - 10 kV OL atramos ramsčio demontavimas | 0,4 - 10 kV OL | vnt. | 185.35 |  | 0
Kauno m. sav. | Šančių sen. | Darbai | 0,4 - 10 kV OL atramos ramsčio demontavimas | 0,4 - 10 kV OL | vnt. | 185.35 |  | 0
Kauno m. sav. | Žaliakalnio sen. | Darbai | 0,4 - 10 kV OL atramos ramsčio demontavimas | 0,4 - 10 kV OL | vnt. | 185.35 |  | 0
Kauno m. sav. | Centro sen. | Darbai | 0,4 - 10 kV OL atramos ramsčio keitimas | 0,4 - 10 kV OL | vnt. | 397.68 |  | 0
Kauno m. sav. | Eigulių sen. | Darbai | 0,4 - 10 kV OL atramos ramsčio keitimas | 0,4 - 10 kV OL | vnt. | 397.68 |  | 0
Kauno m. sav. | Šančių sen. | Darbai | 0,4 - 10 kV OL atramos ramsčio keitimas | 0,4 - 10 kV OL | vnt. | 397.68 |  | 0
Kauno m. sav. | Žaliakalnio sen. | Darbai | 0,4 - 10 kV OL atramos ramsčio keitimas | 0,4 - 10 kV OL | vnt. | 397.68 |  | 0
Kauno m. sav. | Centro sen. | Darbai | 0,4 - 10 kV OL atramos ramsčio pastatymas | 0,4 - 10 kV OL | vnt. | 285.83 |  | 0
Kauno m. sav. | Eigulių sen. | Darbai | 0,4 - 10 kV OL atramos ramsčio pastatymas | 0,4 - 10 kV OL | vnt. | 285.83 |  | 0
Kauno m. sav. | Šančių sen. | Darbai | 0,4 - 10 kV OL atramos ramsčio pastatymas | 0,4 - 10 kV OL | vnt. | 285.83 |  | 0
Kauno m. sav. | Žaliakalnio sen. | Darbai | 0,4 - 10 kV OL atramos ramsčio pastatymas | 0,4 - 10 kV OL | vnt. | 285.83 |  | 0
Kauno m. sav. | Centro sen. | Darbai | 0,4 - 10 kV OL rygelio įrengimas atramoms | 0,4 - 10 kV OL | vnt. | 256.25 |  | 0
Kauno m. sav. | Eigulių sen. | Darbai | 0,4 - 10 kV OL rygelio įrengimas atramoms | 0,4 - 10 kV OL | vnt. | 256.25 |  | 0
Kauno m. sav. | Šančių sen. | Darbai | 0,4 - 10 kV OL rygelio įrengimas atramoms | 0,4 - 10 kV OL | vnt. | 256.25 |  | 0
Kauno m. sav. | Žaliakalnio sen. | Darbai | 0,4 - 10 kV OL rygelio įrengimas atramoms | 0,4 - 10 kV OL | vnt. | 256.25 |  | 0
Kauno m. sav. | Centro sen. | Darbai | 0,4 - 10 kV OL sudėtingos (inkarinė, atšakinė, kampinė, galinė) atramos ramsčio tvirtinimo keitimas | 0,4 - 10 kV OL | vnt. | 203.84 |  | 0
Kauno m. sav. | Eigulių sen. | Darbai | 0,4 - 10 kV OL sudėtingos (inkarinė, atšakinė, kampinė, galinė) atramos ramsčio tvirtinimo keitimas | 0,4 - 10 kV OL | vnt. | 203.84 |  | 0
Kauno m. sav. | Šančių sen. | Darbai | 0,4 - 10 kV OL sudėtingos (inkarinė, atšakinė, kampinė, galinė) atramos ramsčio tvirtinimo keitimas | 0,4 - 10 kV OL | vnt. | 203.84 |  | 0
Kauno m. sav. | Žaliakalnio sen. | Darbai | 0,4 - 10 kV OL sudėtingos (inkarinė, atšakinė, kampinė, galinė) atramos ramsčio tvirtinimo keitimas | 0,4 - 10 kV OL | vnt. | 203.84 |  | 0
Kauno m. sav. | Centro sen. | Darbai | 0,4 - 10 kV OL vienstiebės atramos demontavimas (stiebo ilgis 9,0 - 13,0 m) | 0,4 - 10 kV OL | vnt. | 223.7 |  | 0
Kauno m. sav. | Eigulių sen. | Darbai | 0,4 - 10 kV OL vienstiebės atramos demontavimas (stiebo ilgis 9,0 - 13,0 m) | 0,4 - 10 kV OL | vnt. | 223.7 |  | 0
Kauno m. sav. | Šančių sen. | Darbai | 0,4 - 10 kV OL vienstiebės atramos demontavimas (stiebo ilgis 9,0 - 13,0 m) | 0,4 - 10 kV OL | vnt. | 223.7 |  | 0
Kauno m. sav. | Žaliakalnio sen. | Darbai | 0,4 - 10 kV OL vienstiebės atramos demontavimas (stiebo ilgis 9,0 - 13,0 m) | 0,4 - 10 kV OL | vnt. | 223.7 |  | 0
Kauno m. sav. | Centro sen. | Darbai | 0,4 - 10 kV OL atramos su ramsčiu tiesinimas skersai linijos | 0,4 - 10 kV OL | vnt. | 182.98 |  | 0
Kauno m. sav. | Eigulių sen. | Darbai | 0,4 - 10 kV OL atramos su ramsčiu tiesinimas skersai linijos | 0,4 - 10 kV OL | vnt. | 182.98 |  | 0
Kauno m. sav. | Šančių sen. | Darbai | 0,4 - 10 kV OL atramos su ramsčiu tiesinimas skersai linijos | 0,4 - 10 kV OL | vnt. | 182.98 |  | 0
Kauno m. sav. | Žaliakalnio sen. | Darbai | 0,4 - 10 kV OL atramos su ramsčiu tiesinimas skersai linijos | 0,4 - 10 kV OL | vnt. | 182.98 |  | 0
Kauno m. sav. | Centro sen. | Darbai | 0,4 - 10 kV OL atramos su ramsčiu tiesinimas išilgai linijos | 0,4 - 10 kV OL | vnt. | 189.75 |  | 0
Kauno m. sav. | Eigulių sen. | Darbai | 0,4 - 10 kV OL atramos su ramsčiu tiesinimas išilgai linijos | 0,4 - 10 kV OL | vnt. | 189.75 |  | 0
Kauno m. sav. | Šančių sen. | Darbai | 0,4 - 10 kV OL atramos su ramsčiu tiesinimas išilgai linijos | 0,4 - 10 kV OL | vnt. | 189.75 |  | 0
Kauno m. sav. | Žaliakalnio sen. | Darbai | 0,4 - 10 kV OL atramos su ramsčiu tiesinimas išilgai linijos | 0,4 - 10 kV OL | vnt. | 189.75 |  | 0
Kauno m. sav. | Centro sen. | Darbai | 0,4 - 10 kV OL atsišakojimo/jungiamojo gnybto keitimas | 0,4 - 10 kV OL | vnt. | 59.71 |  | 0
Kauno m. sav. | Eigulių sen. | Darbai | 0,4 - 10 kV OL atsišakojimo/jungiamojo gnybto keitimas | 0,4 - 10 kV OL | vnt. | 59.71 |  | 0
Kauno m. sav. | Šančių sen. | Darbai | 0,4 - 10 kV OL atsišakojimo/jungiamojo gnybto keitimas | 0,4 - 10 kV OL | vnt. | 59.71 |  | 0
Kauno m. sav. | Žaliakalnio sen. | Darbai | 0,4 - 10 kV OL atsišakojimo/jungiamojo gnybto keitimas | 0,4 - 10 kV OL | vnt. | 59.71 |  | 0
Kauno m. sav. | Centro sen. | Darbai | 0,4 - 10 kV OL laidų dvigubo tvirtinimo montavimas keičiant traversas | 0,4 - 10 kV OL | vnt. | 137.74 |  | 0
Kauno m. sav. | Eigulių sen. | Darbai | 0,4 - 10 kV OL laidų dvigubo tvirtinimo montavimas keičiant traversas | 0,4 - 10 kV OL | vnt. | 137.74 |  | 0
Kauno m. sav. | Šančių sen. | Darbai | 0,4 - 10 kV OL laidų dvigubo tvirtinimo montavimas keičiant traversas | 0,4 - 10 kV OL | vnt. | 137.74 |  | 0
Kauno m. sav. | Žaliakalnio sen. | Darbai | 0,4 - 10 kV OL laidų dvigubo tvirtinimo montavimas keičiant traversas | 0,4 - 10 kV OL | vnt. | 137.74 |  | 0
Kauno m. sav. | Centro sen. | Darbai | 0,4 - 10 kV OL atsišakojimo/dvigubo tvirtinimo laidų jungties keitimas (1 jungtis tarp laidų) | 0,4 - 10 kV OL | vnt. | 64.06 |  | 0
Kauno m. sav. | Eigulių sen. | Darbai | 0,4 - 10 kV OL atsišakojimo/dvigubo tvirtinimo laidų jungties keitimas (1 jungtis tarp laidų) | 0,4 - 10 kV OL | vnt. | 64.06 |  | 0
Kauno m. sav. | Šančių sen. | Darbai | 0,4 - 10 kV OL atsišakojimo/dvigubo tvirtinimo laidų jungties keitimas (1 jungtis tarp laidų) | 0,4 - 10 kV OL | vnt. | 64.06 |  | 0
Kauno m. sav. | Žaliakalnio sen. | Darbai | 0,4 - 10 kV OL atsišakojimo/dvigubo tvirtinimo laidų jungties keitimas (1 jungtis tarp laidų) | 0,4 - 10 kV OL | vnt. | 64.06 |  | 0
Kauno m. sav. | Centro sen. | Darbai | 0,4 - 10 kV OL nutrūkusių (izoliuotų/neizoliuotų) laidų remontas (1 laidas) | 0,4 - 10 kV OL | vnt. | 220.56 |  | 0
Kauno m. sav. | Eigulių sen. | Darbai | 0,4 - 10 kV OL nutrūkusių (izoliuotų/neizoliuotų) laidų remontas (1 laidas) | 0,4 - 10 kV OL | vnt. | 220.56 |  | 0
Kauno m. sav. | Šančių sen. | Darbai | 0,4 - 10 kV OL nutrūkusių (izoliuotų/neizoliuotų) laidų remontas (1 laidas) | 0,4 - 10 kV OL | vnt. | 220.56 |  | 0
Kauno m. sav. | Žaliakalnio sen. | Darbai | 0,4 - 10 kV OL nutrūkusių (izoliuotų/neizoliuotų) laidų remontas (1 laidas) | 0,4 - 10 kV OL | vnt. | 220.56 |  | 0
Kauno m. sav. | Centro sen. | Darbai | 0,4 - 10 kV OL laido tvirtinimo prie izoliatoriaus perrišimas aliuminio viela (1 laidas) | 0,4 - 10 kV OL | vnt. | 77.79 |  | 0
Kauno m. sav. | Eigulių sen. | Darbai | 0,4 - 10 kV OL laido tvirtinimo prie izoliatoriaus perrišimas aliuminio viela (1 laidas) | 0,4 - 10 kV OL | vnt. | 77.79 |  | 0
Kauno m. sav. | Šančių sen. | Darbai | 0,4 - 10 kV OL laido tvirtinimo prie izoliatoriaus perrišimas aliuminio viela (1 laidas) | 0,4 - 10 kV OL | vnt. | 77.79 |  | 0
Kauno m. sav. | Žaliakalnio sen. | Darbai | 0,4 - 10 kV OL laido tvirtinimo prie izoliatoriaus perrišimas aliuminio viela (1 laidas) | 0,4 - 10 kV OL | vnt. | 77.79 |  | 0
Kauno m. sav. | Centro sen. | Darbai | 0,4 - 10 kV OL traversos/viršūnės demontavimas | 0,4 - 10 kV OL | vnt. | 29.92 |  | 0
Kauno m. sav. | Eigulių sen. | Darbai | 0,4 - 10 kV OL traversos/viršūnės demontavimas | 0,4 - 10 kV OL | vnt. | 29.92 |  | 0
Kauno m. sav. | Šančių sen. | Darbai | 0,4 - 10 kV OL traversos/viršūnės demontavimas | 0,4 - 10 kV OL | vnt. | 29.92 |  | 0
Kauno m. sav. | Žaliakalnio sen. | Darbai | 0,4 - 10 kV OL traversos/viršūnės demontavimas | 0,4 - 10 kV OL | vnt. | 29.92 |  | 0
Kauno m. sav. | Centro sen. | Darbai | 0,4 - 10 kV OL vienstiebės atramos tiesinimas išilgai linijos | 0,4 - 10 kV OL | vnt. | 165.83 |  | 0
Kauno m. sav. | Eigulių sen. | Darbai | 0,4 - 10 kV OL vienstiebės atramos tiesinimas išilgai linijos | 0,4 - 10 kV OL | vnt. | 165.83 |  | 0
Kauno m. sav. | Šančių sen. | Darbai | 0,4 - 10 kV OL vienstiebės atramos tiesinimas išilgai linijos | 0,4 - 10 kV OL | vnt. | 165.83 |  | 0
Kauno m. sav. | Žaliakalnio sen. | Darbai | 0,4 - 10 kV OL vienstiebės atramos tiesinimas išilgai linijos | 0,4 - 10 kV OL | vnt. | 165.83 |  | 0
Kauno m. sav. | Centro sen. | Darbai | 0,4 - 10 kV OL vienstiebės atramos tiesinimas skersai linijos | 0,4 - 10 kV OL | vnt. | 145.1 |  | 0
Kauno m. sav. | Eigulių sen. | Darbai | 0,4 - 10 kV OL vienstiebės atramos tiesinimas skersai linijos | 0,4 - 10 kV OL | vnt. | 145.1 |  | 0
Kauno m. sav. | Šančių sen. | Darbai | 0,4 - 10 kV OL vienstiebės atramos tiesinimas skersai linijos | 0,4 - 10 kV OL | vnt. | 145.1 |  | 0
Kauno m. sav. | Žaliakalnio sen. | Darbai | 0,4 - 10 kV OL vienstiebės atramos tiesinimas skersai linijos | 0,4 - 10 kV OL | vnt. | 145.1 |  | 0
Kauno m. sav. | Centro sen. | Darbai | 0,4 - 10 kV OL sudėtingos atramos demontavimas (stiebo ilgis 9,0 - 13,0 m) | 0,4 - 10 kV OL | vnt. | 298.26 |  | 0
Kauno m. sav. | Eigulių sen. | Darbai | 0,4 - 10 kV OL sudėtingos atramos demontavimas (stiebo ilgis 9,0 - 13,0 m) | 0,4 - 10 kV OL | vnt. | 298.26 |  | 0
Kauno m. sav. | Šančių sen. | Darbai | 0,4 - 10 kV OL sudėtingos atramos demontavimas (stiebo ilgis 9,0 - 13,0 m) | 0,4 - 10 kV OL | vnt. | 298.26 |  | 0
Kauno m. sav. | Žaliakalnio sen. | Darbai | 0,4 - 10 kV OL sudėtingos atramos demontavimas (stiebo ilgis 9,0 - 13,0 m) | 0,4 - 10 kV OL | vnt. | 298.26 |  | 0
Kauno m. sav. | Centro sen. | Darbai | Esamų atvadų tvirtinimas prie atramos atitraukimo konstrukcijomis (4 laikikliai) | 0,4 - 10 kV OL | vnt. | 54.45 |  | 0
Kauno m. sav. | Eigulių sen. | Darbai | Esamų atvadų tvirtinimas prie atramos atitraukimo konstrukcijomis (4 laikikliai) | 0,4 - 10 kV OL | vnt. | 54.45 |  | 0
Kauno m. sav. | Šančių sen. | Darbai | Esamų atvadų tvirtinimas prie atramos atitraukimo konstrukcijomis (4 laikikliai) | 0,4 - 10 kV OL | vnt. | 54.45 |  | 0
Kauno m. sav. | Žaliakalnio sen. | Darbai | Esamų atvadų tvirtinimas prie atramos atitraukimo konstrukcijomis (4 laikikliai) | 0,4 - 10 kV OL | vnt. | 54.45 |  | 0
Kauno m. sav. | Centro sen. | Darbai | Įžeminimo laidininko tiesimas atrama (nuo traversos iki įžeminimo įrenginio su prijungimu) | 0,4 - 10 kV OL | vnt. | 123.55 |  | 0
Kauno m. sav. | Eigulių sen. | Darbai | Įžeminimo laidininko tiesimas atrama (nuo traversos iki įžeminimo įrenginio su prijungimu) | 0,4 - 10 kV OL | vnt. | 123.55 |  | 0
Kauno m. sav. | Šančių sen. | Darbai | Įžeminimo laidininko tiesimas atrama (nuo traversos iki įžeminimo įrenginio su prijungimu) | 0,4 - 10 kV OL | vnt. | 123.55 |  | 0
Kauno m. sav. | Žaliakalnio sen. | Darbai | Įžeminimo laidininko tiesimas atrama (nuo traversos iki įžeminimo įrenginio su prijungimu) | 0,4 - 10 kV OL | vnt. | 123.55 |  | 0
Kauno m. sav. | Centro sen. | Darbai | Darbų sąmatos parengimas kai darbų vertė iki 35 000,00 Eur be PVM | 0,4 - 10 kV OL | vnt. | 123.07 |  | 0
Kauno m. sav. | Eigulių sen. | Darbai | Darbų sąmatos parengimas kai darbų vertė iki 35 000,00 Eur be PVM | 0,4 - 10 kV OL | vnt. | 123.07 |  | 0
Kauno m. sav. | Šančių sen. | Darbai | Darbų sąmatos parengimas kai darbų vertė iki 35 000,00 Eur be PVM | 0,4 - 10 kV OL | vnt. | 123.07 |  | 0
Kauno m. sav. | Žaliakalnio sen. | Darbai | Darbų sąmatos parengimas kai darbų vertė iki 35 000,00 Eur be PVM | 0,4 - 10 kV OL | vnt. | 123.07 |  | 0
Kauno m. sav. | Centro sen. | Darbai | Darbų sąmatos parengimas kai darbų vertė nuo 35 000,01 iki 75 000,00 Eur be PVM | 0,4 - 10 kV OL | vnt. | 243.92 |  | 0
Kauno m. sav. | Eigulių sen. | Darbai | Darbų sąmatos parengimas kai darbų vertė nuo 35 000,01 iki 75 000,00 Eur be PVM | 0,4 - 10 kV OL | vnt. | 243.92 |  | 0
Kauno m. sav. | Šančių sen. | Darbai | Darbų sąmatos parengimas kai darbų vertė nuo 35 000,01 iki 75 000,00 Eur be PVM | 0,4 - 10 kV OL | vnt. | 243.92 |  | 0
Kauno m. sav. | Žaliakalnio sen. | Darbai | Darbų sąmatos parengimas kai darbų vertė nuo 35 000,01 iki 75 000,00 Eur be PVM | 0,4 - 10 kV OL | vnt. | 243.92 |  | 0
Kauno m. sav. | Centro sen. | Darbai | Darbų sąmatos parengimas kai darbų vertė nuo 75 000,01 iki 500 000,00 Eur be PVM | 0,4 - 10 kV OL | vnt. | 360 |  | 0
Kauno m. sav. | Eigulių sen. | Darbai | Darbų sąmatos parengimas kai darbų vertė nuo 75 000,01 iki 500 000,00 Eur be PVM | 0,4 - 10 kV OL | vnt. | 360 |  | 0
Kauno m. sav. | Šančių sen. | Darbai | Darbų sąmatos parengimas kai darbų vertė nuo 75 000,01 iki 500 000,00 Eur be PVM | 0,4 - 10 kV OL | vnt. | 360 |  | 0
Kauno m. sav. | Žaliakalnio sen. | Darbai | Darbų sąmatos parengimas kai darbų vertė nuo 75 000,01 iki 500 000,00 Eur be PVM | 0,4 - 10 kV OL | vnt. | 360 |  | 0
Kauno m. sav. | Centro sen. | Darbai | Darbų sąmatos parengimas kai darbų vertė virš 500 000,01 Eur be PVM | 0,4 - 10 kV OL | vnt. | 480 |  | 0
Kauno m. sav. | Eigulių sen. | Darbai | Darbų sąmatos parengimas kai darbų vertė virš 500 000,01 Eur be PVM | 0,4 - 10 kV OL | vnt. | 480 |  | 0
Kauno m. sav. | Šančių sen. | Darbai | Darbų sąmatos parengimas kai darbų vertė virš 500 000,01 Eur be PVM | 0,4 - 10 kV OL | vnt. | 480 |  | 0
Kauno m. sav. | Žaliakalnio sen. | Darbai | Darbų sąmatos parengimas kai darbų vertė virš 500 000,01 Eur be PVM | 0,4 - 10 kV OL | vnt. | 480 |  | 0
Kauno m. sav. | Dainavos sen. | Darbai | 0,4 - 10 kV Atramos numeravimo atnaujinimas (1 vnt.) | 0,4 - 10 kV OL | vnt. | 7 |  | 0
Kauno m. sav. | Gričiupio sen. | Darbai | 0,4 - 10 kV Atramos numeravimo atnaujinimas (1 vnt.) | 0,4 - 10 kV OL | vnt. | 7 |  | 0
Kauno m. sav. | Petrašiūnų sen. | Darbai | 0,4 - 10 kV Atramos numeravimo atnaujinimas (1 vnt.) | 0,4 - 10 kV OL | vnt. | 7 |  | 0
Kauno m. sav. | Dainavos sen. | Darbai | 0,4 - 10 kV OL atramos atotampos demontavimas | 0,4 - 10 kV OL | vnt. | 30.91 |  | 0
Kauno m. sav. | Gričiupio sen. | Darbai | 0,4 - 10 kV OL atramos atotampos demontavimas | 0,4 - 10 kV OL | vnt. | 30.91 |  | 0
Kauno m. sav. | Petrašiūnų sen. | Darbai | 0,4 - 10 kV OL atramos atotampos demontavimas | 0,4 - 10 kV OL | vnt. | 30.91 |  | 0
Kauno m. sav. | Dainavos sen. | Darbai | 0,4 - 10 kV OL atotampos stulpelio montavimas | 0,4 - 10 kV OL | vnt. | 37.28 |  | 0
Kauno m. sav. | Gričiupio sen. | Darbai | 0,4 - 10 kV OL atotampos stulpelio montavimas | 0,4 - 10 kV OL | vnt. | 37.28 |  | 0
Kauno m. sav. | Petrašiūnų sen. | Darbai | 0,4 - 10 kV OL atotampos stulpelio montavimas | 0,4 - 10 kV OL | vnt. | 37.28 |  | 0
Kauno m. sav. | Dainavos sen. | Darbai | 0,4 - 10 kV OL atramos atotampos įrengimas | 0,4 - 10 kV OL | vnt. | 111.86 |  | 0
Kauno m. sav. | Gričiupio sen. | Darbai | 0,4 - 10 kV OL atramos atotampos įrengimas | 0,4 - 10 kV OL | vnt. | 111.86 |  | 0
Kauno m. sav. | Petrašiūnų sen. | Darbai | 0,4 - 10 kV OL atramos atotampos įrengimas | 0,4 - 10 kV OL | vnt. | 111.86 |  | 0
Kauno m. sav. | Dainavos sen. | Darbai | 0,4 - 10 kV OL atramos atotampos įtempimas | 0,4 - 10 kV OL | vnt. | 32.72 |  | 0
Kauno m. sav. | Gričiupio sen. | Darbai | 0,4 - 10 kV OL atramos atotampos įtempimas | 0,4 - 10 kV OL | vnt. | 32.72 |  | 0
Kauno m. sav. | Petrašiūnų sen. | Darbai | 0,4 - 10 kV OL atramos atotampos įtempimas | 0,4 - 10 kV OL | vnt. | 32.72 |  | 0
Kauno m. sav. | Dainavos sen. | Darbai | 0,4 - 10 kV OL atramos atotampos keitimas | 0,4 - 10 kV OL | vnt. | 130.51 |  | 0
Kauno m. sav. | Gričiupio sen. | Darbai | 0,4 - 10 kV OL atramos atotampos keitimas | 0,4 - 10 kV OL | vnt. | 130.51 |  | 0
Kauno m. sav. | Petrašiūnų sen. | Darbai | 0,4 - 10 kV OL atramos atotampos keitimas | 0,4 - 10 kV OL | vnt. | 130.51 |  | 0
Kauno m. sav. | Dainavos sen. | Darbai | 0,4 - 10 kV OL atramos ramsčio demontavimas | 0,4 - 10 kV OL | vnt. | 108.13 |  | 0
Kauno m. sav. | Gričiupio sen. | Darbai | 0,4 - 10 kV OL atramos ramsčio demontavimas | 0,4 - 10 kV OL | vnt. | 108.13 |  | 0
Kauno m. sav. | Petrašiūnų sen. | Darbai | 0,4 - 10 kV OL atramos ramsčio demontavimas | 0,4 - 10 kV OL | vnt. | 108.13 |  | 0
Kauno m. sav. | Dainavos sen. | Darbai | 0,4 - 10 kV OL atramos ramsčio keitimas | 0,4 - 10 kV OL | vnt. | 298.29 |  | 0
Kauno m. sav. | Gričiupio sen. | Darbai | 0,4 - 10 kV OL atramos ramsčio keitimas | 0,4 - 10 kV OL | vnt. | 298.29 |  | 0
Kauno m. sav. | Petrašiūnų sen. | Darbai | 0,4 - 10 kV OL atramos ramsčio keitimas | 0,4 - 10 kV OL | vnt. | 298.29 |  | 0
Kauno m. sav. | Dainavos sen. | Darbai | 0,4 - 10 kV OL atramos ramsčio pastatymas | 0,4 - 10 kV OL | vnt. | 214.4 |  | 0
Kauno m. sav. | Gričiupio sen. | Darbai | 0,4 - 10 kV OL atramos ramsčio pastatymas | 0,4 - 10 kV OL | vnt. | 214.4 |  | 0
Kauno m. sav. | Petrašiūnų sen. | Darbai | 0,4 - 10 kV OL atramos ramsčio pastatymas | 0,4 - 10 kV OL | vnt. | 214.4 |  | 0
Kauno m. sav. | Dainavos sen. | Darbai | 0,4 - 10 kV OL rygelio įrengimas atramoms | 0,4 - 10 kV OL | vnt. | 145.43 |  | 0
Kauno m. sav. | Gričiupio sen. | Darbai | 0,4 - 10 kV OL rygelio įrengimas atramoms | 0,4 - 10 kV OL | vnt. | 145.43 |  | 0
Kauno m. sav. | Petrašiūnų sen. | Darbai | 0,4 - 10 kV OL rygelio įrengimas atramoms | 0,4 - 10 kV OL | vnt. | 145.43 |  | 0
Kauno m. sav. | Dainavos sen. | Darbai | 0,4 - 10 kV OL sudėtingos (inkarinė, atšakinė, kampinė, galinė) atramos ramsčio tvirtinimo keitimas | 0,4 - 10 kV OL | vnt. | 112.65 |  | 0
Kauno m. sav. | Gričiupio sen. | Darbai | 0,4 - 10 kV OL sudėtingos (inkarinė, atšakinė, kampinė, galinė) atramos ramsčio tvirtinimo keitimas | 0,4 - 10 kV OL | vnt. | 112.65 |  | 0
Kauno m. sav. | Petrašiūnų sen. | Darbai | 0,4 - 10 kV OL sudėtingos (inkarinė, atšakinė, kampinė, galinė) atramos ramsčio tvirtinimo keitimas | 0,4 - 10 kV OL | vnt. | 112.65 |  | 0
Kauno m. sav. | Dainavos sen. | Darbai | 0,4 - 10 kV OL vienstiebės atramos demontavimas (stiebo ilgis 9,0 - 13,0 m) | 0,4 - 10 kV OL | vnt. | 131.44 |  | 0
Kauno m. sav. | Gričiupio sen. | Darbai | 0,4 - 10 kV OL vienstiebės atramos demontavimas (stiebo ilgis 9,0 - 13,0 m) | 0,4 - 10 kV OL | vnt. | 131.44 |  | 0
Kauno m. sav. | Petrašiūnų sen. | Darbai | 0,4 - 10 kV OL vienstiebės atramos demontavimas (stiebo ilgis 9,0 - 13,0 m) | 0,4 - 10 kV OL | vnt. | 131.44 |  | 0
Kauno m. sav. | Dainavos sen. | Darbai | 0,4 - 10 kV OL atramos su ramsčiu tiesinimas skersai linijos | 0,4 - 10 kV OL | vnt. | 81.81 |  | 0
Kauno m. sav. | Gričiupio sen. | Darbai | 0,4 - 10 kV OL atramos su ramsčiu tiesinimas skersai linijos | 0,4 - 10 kV OL | vnt. | 81.81 |  | 0
Kauno m. sav. | Petrašiūnų sen. | Darbai | 0,4 - 10 kV OL atramos su ramsčiu tiesinimas skersai linijos | 0,4 - 10 kV OL | vnt. | 81.81 |  | 0
Kauno m. sav. | Dainavos sen. | Darbai | 0,4 - 10 kV OL atramos su ramsčiu tiesinimas išilgai linijos | 0,4 - 10 kV OL | vnt. | 109.07 |  | 0
Kauno m. sav. | Gričiupio sen. | Darbai | 0,4 - 10 kV OL atramos su ramsčiu tiesinimas išilgai linijos | 0,4 - 10 kV OL | vnt. | 109.07 |  | 0
Kauno m. sav. | Petrašiūnų sen. | Darbai | 0,4 - 10 kV OL atramos su ramsčiu tiesinimas išilgai linijos | 0,4 - 10 kV OL | vnt. | 109.07 |  | 0
Kauno m. sav. | Dainavos sen. | Darbai | 0,4 - 10 kV OL atsišakojimo/jungiamojo gnybto keitimas | 0,4 - 10 kV OL | vnt. | 26.36 |  | 0
Kauno m. sav. | Gričiupio sen. | Darbai | 0,4 - 10 kV OL atsišakojimo/jungiamojo gnybto keitimas | 0,4 - 10 kV OL | vnt. | 26.36 |  | 0
Kauno m. sav. | Petrašiūnų sen. | Darbai | 0,4 - 10 kV OL atsišakojimo/jungiamojo gnybto keitimas | 0,4 - 10 kV OL | vnt. | 26.36 |  | 0
Kauno m. sav. | Dainavos sen. | Darbai | 0,4 - 10 kV OL laidų dvigubo tvirtinimo montavimas keičiant traversas | 0,4 - 10 kV OL | vnt. | 78.17 |  | 0
Kauno m. sav. | Gričiupio sen. | Darbai | 0,4 - 10 kV OL laidų dvigubo tvirtinimo montavimas keičiant traversas | 0,4 - 10 kV OL | vnt. | 78.17 |  | 0
Kauno m. sav. | Petrašiūnų sen. | Darbai | 0,4 - 10 kV OL laidų dvigubo tvirtinimo montavimas keičiant traversas | 0,4 - 10 kV OL | vnt. | 78.17 |  | 0
Kauno m. sav. | Dainavos sen. | Darbai | 0,4 - 10 kV OL atsišakojimo/dvigubo tvirtinimo laidų jungties keitimas (1 jungtis tarp laidų) | 0,4 - 10 kV OL | vnt. | 36.36 |  | 0
Kauno m. sav. | Gričiupio sen. | Darbai | 0,4 - 10 kV OL atsišakojimo/dvigubo tvirtinimo laidų jungties keitimas (1 jungtis tarp laidų) | 0,4 - 10 kV OL | vnt. | 36.36 |  | 0
Kauno m. sav. | Petrašiūnų sen. | Darbai | 0,4 - 10 kV OL atsišakojimo/dvigubo tvirtinimo laidų jungties keitimas (1 jungtis tarp laidų) | 0,4 - 10 kV OL | vnt. | 36.36 |  | 0
Kauno m. sav. | Dainavos sen. | Darbai | 0,4 - 10 kV OL nutrūkusių (izoliuotų/neizoliuotų) laidų remontas (1 laidas) | 0,4 - 10 kV OL | vnt. | 87.26 |  | 0
Kauno m. sav. | Gričiupio sen. | Darbai | 0,4 - 10 kV OL nutrūkusių (izoliuotų/neizoliuotų) laidų remontas (1 laidas) | 0,4 - 10 kV OL | vnt. | 87.26 |  | 0
Kauno m. sav. | Petrašiūnų sen. | Darbai | 0,4 - 10 kV OL nutrūkusių (izoliuotų/neizoliuotų) laidų remontas (1 laidas) | 0,4 - 10 kV OL | vnt. | 87.26 |  | 0
Kauno m. sav. | Dainavos sen. | Darbai | 0,4 - 10 kV OL laido tvirtinimo prie izoliatoriaus perrišimas aliuminio viela (1 laidas) | 0,4 - 10 kV OL | vnt. | 30.91 |  | 0
Kauno m. sav. | Gričiupio sen. | Darbai | 0,4 - 10 kV OL laido tvirtinimo prie izoliatoriaus perrišimas aliuminio viela (1 laidas) | 0,4 - 10 kV OL | vnt. | 30.91 |  | 0
Kauno m. sav. | Petrašiūnų sen. | Darbai | 0,4 - 10 kV OL laido tvirtinimo prie izoliatoriaus perrišimas aliuminio viela (1 laidas) | 0,4 - 10 kV OL | vnt. | 30.91 |  | 0
Kauno m. sav. | Dainavos sen. | Darbai | 0,4 - 10 kV OL traversos/viršūnės demontavimas | 0,4 - 10 kV OL | vnt. | 16.36 |  | 0
Kauno m. sav. | Gričiupio sen. | Darbai | 0,4 - 10 kV OL traversos/viršūnės demontavimas | 0,4 - 10 kV OL | vnt. | 16.36 |  | 0
Kauno m. sav. | Petrašiūnų sen. | Darbai | 0,4 - 10 kV OL traversos/viršūnės demontavimas | 0,4 - 10 kV OL | vnt. | 16.36 |  | 0
Kauno m. sav. | Dainavos sen. | Darbai | 0,4 - 10 kV OL vienstiebės atramos tiesinimas išilgai linijos | 0,4 - 10 kV OL | vnt. | 72.71 |  | 0
Kauno m. sav. | Gričiupio sen. | Darbai | 0,4 - 10 kV OL vienstiebės atramos tiesinimas išilgai linijos | 0,4 - 10 kV OL | vnt. | 72.71 |  | 0
Kauno m. sav. | Petrašiūnų sen. | Darbai | 0,4 - 10 kV OL vienstiebės atramos tiesinimas išilgai linijos | 0,4 - 10 kV OL | vnt. | 72.71 |  | 0
Kauno m. sav. | Dainavos sen. | Darbai | 0,4 - 10 kV OL vienstiebės atramos tiesinimas skersai linijos | 0,4 - 10 kV OL | vnt. | 63.63 |  | 0
Kauno m. sav. | Gričiupio sen. | Darbai | 0,4 - 10 kV OL vienstiebės atramos tiesinimas skersai linijos | 0,4 - 10 kV OL | vnt. | 63.63 |  | 0
Kauno m. sav. | Petrašiūnų sen. | Darbai | 0,4 - 10 kV OL vienstiebės atramos tiesinimas skersai linijos | 0,4 - 10 kV OL | vnt. | 63.63 |  | 0
Kauno m. sav. | Dainavos sen. | Darbai | 0,4 - 10 kV OL sudėtingos atramos demontavimas (stiebo ilgis 9,0 - 13,0 m) | 0,4 - 10 kV OL | vnt. | 210.18 |  | 0
Kauno m. sav. | Gričiupio sen. | Darbai | 0,4 - 10 kV OL sudėtingos atramos demontavimas (stiebo ilgis 9,0 - 13,0 m) | 0,4 - 10 kV OL | vnt. | 210.18 |  | 0
Kauno m. sav. | Petrašiūnų sen. | Darbai | 0,4 - 10 kV OL sudėtingos atramos demontavimas (stiebo ilgis 9,0 - 13,0 m) | 0,4 - 10 kV OL | vnt. | 210.18 |  | 0
Kauno m. sav. | Dainavos sen. | Darbai | Esamų atvadų tvirtinimas prie atramos atitraukimo konstrukcijomis (4 laikikliai) | 0,4 - 10 kV OL | vnt. | 29.77 |  | 0
Kauno m. sav. | Gričiupio sen. | Darbai | Esamų atvadų tvirtinimas prie atramos atitraukimo konstrukcijomis (4 laikikliai) | 0,4 - 10 kV OL | vnt. | 29.77 |  | 0
Kauno m. sav. | Petrašiūnų sen. | Darbai | Esamų atvadų tvirtinimas prie atramos atitraukimo konstrukcijomis (4 laikikliai) | 0,4 - 10 kV OL | vnt. | 29.77 |  | 0
Kauno m. sav. | Dainavos sen. | Darbai | Įžeminimo laidininko tiesimas atrama (nuo traversos iki įžeminimo įrenginio su prijungimu) | 0,4 - 10 kV OL | vnt. | 52.55 |  | 0
Kauno m. sav. | Gričiupio sen. | Darbai | Įžeminimo laidininko tiesimas atrama (nuo traversos iki įžeminimo įrenginio su prijungimu) | 0,4 - 10 kV OL | vnt. | 52.55 |  | 0
Kauno m. sav. | Petrašiūnų sen. | Darbai | Įžeminimo laidininko tiesimas atrama (nuo traversos iki įžeminimo įrenginio su prijungimu) | 0,4 - 10 kV OL | vnt. | 52.55 |  | 0
Kauno m. sav. | Dainavos sen. | Darbai | Darbų sąmatos parengimas kai darbų vertė iki 35 000,00 Eur be PVM | 0,4 - 10 kV OL | vnt. | 125.62 |  | 0
Kauno m. sav. | Gričiupio sen. | Darbai | Darbų sąmatos parengimas kai darbų vertė iki 35 000,00 Eur be PVM | 0,4 - 10 kV OL | vnt. | 125.62 |  | 0
Kauno m. sav. | Petrašiūnų sen. | Darbai | Darbų sąmatos parengimas kai darbų vertė iki 35 000,00 Eur be PVM | 0,4 - 10 kV OL | vnt. | 125.62 |  | 0
Kauno m. sav. | Dainavos sen. | Darbai | Darbų sąmatos parengimas kai darbų vertė nuo 35 000,01 iki 75 000,00 Eur be PVM | 0,4 - 10 kV OL | vnt. | 248.97 |  | 0
Kauno m. sav. | Gričiupio sen. | Darbai | Darbų sąmatos parengimas kai darbų vertė nuo 35 000,01 iki 75 000,00 Eur be PVM | 0,4 - 10 kV OL | vnt. | 248.97 |  | 0
Kauno m. sav. | Petrašiūnų sen. | Darbai | Darbų sąmatos parengimas kai darbų vertė nuo 35 000,01 iki 75 000,00 Eur be PVM | 0,4 - 10 kV OL | vnt. | 248.97 |  | 0
Kauno m. sav. | Dainavos sen. | Darbai | Darbų sąmatos parengimas kai darbų vertė nuo 75 000,01 iki 500 000,00 Eur be PVM | 0,4 - 10 kV OL | vnt. | 360 |  | 0
Kauno m. sav. | Gričiupio sen. | Darbai | Darbų sąmatos parengimas kai darbų vertė nuo 75 000,01 iki 500 000,00 Eur be PVM | 0,4 - 10 kV OL | vnt. | 360 |  | 0
Kauno m. sav. | Petrašiūnų sen. | Darbai | Darbų sąmatos parengimas kai darbų vertė nuo 75 000,01 iki 500 000,00 Eur be PVM | 0,4 - 10 kV OL | vnt. | 360 |  | 0
Kauno m. sav. | Dainavos sen. | Darbai | Darbų sąmatos parengimas kai darbų vertė virš 500 000,01 Eur be PVM | 0,4 - 10 kV OL | vnt. | 300 |  | 0
Kauno m. sav. | Gričiupio sen. | Darbai | Darbų sąmatos parengimas kai darbų vertė virš 500 000,01 Eur be PVM | 0,4 - 10 kV OL | vnt. | 300 |  | 0
Kauno m. sav. | Petrašiūnų sen. | Darbai | Darbų sąmatos parengimas kai darbų vertė virš 500 000,01 Eur be PVM | 0,4 - 10 kV OL | vnt. | 300 |  | 0
Kauno m. sav. | Šilainių sen. | Darbai | 0,4 - 10 kV Atramos numeravimo atnaujinimas (1 vnt.) | 0,4 - 10 kV OL | vnt. | 12 |  | 0
Kauno m. sav. | Vilijampolės sen. | Darbai | 0,4 - 10 kV Atramos numeravimo atnaujinimas (1 vnt.) | 0,4 - 10 kV OL | vnt. | 12 |  | 0
Kauno m. sav. | Šilainių sen. | Darbai | 0,4 - 10 kV OL atramos atotampos demontavimas | 0,4 - 10 kV OL | vnt. | 77.79 |  | 0
Kauno m. sav. | Vilijampolės sen. | Darbai | 0,4 - 10 kV OL atramos atotampos demontavimas | 0,4 - 10 kV OL | vnt. | 77.79 |  | 0
Kauno m. sav. | Šilainių sen. | Darbai | 0,4 - 10 kV OL atotampos stulpelio montavimas | 0,4 - 10 kV OL | vnt. | 93.81 |  | 0
Kauno m. sav. | Vilijampolės sen. | Darbai | 0,4 - 10 kV OL atotampos stulpelio montavimas | 0,4 - 10 kV OL | vnt. | 93.81 |  | 0
Kauno m. sav. | Šilainių sen. | Darbai | 0,4 - 10 kV OL atramos atotampos įrengimas | 0,4 - 10 kV OL | vnt. | 274.56 |  | 0
Kauno m. sav. | Vilijampolės sen. | Darbai | 0,4 - 10 kV OL atramos atotampos įrengimas | 0,4 - 10 kV OL | vnt. | 274.56 |  | 0
Kauno m. sav. | Šilainių sen. | Darbai | 0,4 - 10 kV OL atramos atotampos įtempimas | 0,4 - 10 kV OL | vnt. | 82.37 |  | 0
Kauno m. sav. | Vilijampolės sen. | Darbai | 0,4 - 10 kV OL atramos atotampos įtempimas | 0,4 - 10 kV OL | vnt. | 82.37 |  | 0
Kauno m. sav. | Šilainių sen. | Darbai | 0,4 - 10 kV OL atramos atotampos keitimas | 0,4 - 10 kV OL | vnt. | 320.32 |  | 0
Kauno m. sav. | Vilijampolės sen. | Darbai | 0,4 - 10 kV OL atramos atotampos keitimas | 0,4 - 10 kV OL | vnt. | 320.32 |  | 0
Kauno m. sav. | Šilainių sen. | Darbai | 0,4 - 10 kV OL atramos ramsčio demontavimas | 0,4 - 10 kV OL | vnt. | 205.94 |  | 0
Kauno m. sav. | Vilijampolės sen. | Darbai | 0,4 - 10 kV OL atramos ramsčio demontavimas | 0,4 - 10 kV OL | vnt. | 205.94 |  | 0
Kauno m. sav. | Šilainių sen. | Darbai | 0,4 - 10 kV OL atramos ramsčio keitimas | 0,4 - 10 kV OL | vnt. | 568.12 |  | 0
Kauno m. sav. | Vilijampolės sen. | Darbai | 0,4 - 10 kV OL atramos ramsčio keitimas | 0,4 - 10 kV OL | vnt. | 568.12 |  | 0
Kauno m. sav. | Šilainių sen. | Darbai | 0,4 - 10 kV OL atramos ramsčio pastatymas | 0,4 - 10 kV OL | vnt. | 408.33 |  | 0
Kauno m. sav. | Vilijampolės sen. | Darbai | 0,4 - 10 kV OL atramos ramsčio pastatymas | 0,4 - 10 kV OL | vnt. | 408.33 |  | 0
Kauno m. sav. | Šilainių sen. | Darbai | 0,4 - 10 kV OL rygelio įrengimas atramoms | 0,4 - 10 kV OL | vnt. | 366.08 |  | 0
Kauno m. sav. | Vilijampolės sen. | Darbai | 0,4 - 10 kV OL rygelio įrengimas atramoms | 0,4 - 10 kV OL | vnt. | 366.08 |  | 0
Kauno m. sav. | Šilainių sen. | Darbai | 0,4 - 10 kV OL sudėtingos (inkarinė, atšakinė, kampinė, galinė) atramos ramsčio tvirtinimo keitimas | 0,4 - 10 kV OL | vnt. | 291.2 |  | 0
Kauno m. sav. | Vilijampolės sen. | Darbai | 0,4 - 10 kV OL sudėtingos (inkarinė, atšakinė, kampinė, galinė) atramos ramsčio tvirtinimo keitimas | 0,4 - 10 kV OL | vnt. | 291.2 |  | 0
Kauno m. sav. | Šilainių sen. | Darbai | 0,4 - 10 kV OL vienstiebės atramos demontavimas (stiebo ilgis 9,0 - 13,0 m) | 0,4 - 10 kV OL | vnt. | 248.55 |  | 0
Kauno m. sav. | Vilijampolės sen. | Darbai | 0,4 - 10 kV OL vienstiebės atramos demontavimas (stiebo ilgis 9,0 - 13,0 m) | 0,4 - 10 kV OL | vnt. | 248.55 |  | 0
Kauno m. sav. | Šilainių sen. | Darbai | 0,4 - 10 kV OL atramos su ramsčiu tiesinimas skersai linijos | 0,4 - 10 kV OL | vnt. | 203.31 |  | 0
Kauno m. sav. | Vilijampolės sen. | Darbai | 0,4 - 10 kV OL atramos su ramsčiu tiesinimas skersai linijos | 0,4 - 10 kV OL | vnt. | 203.31 |  | 0
Kauno m. sav. | Šilainių sen. | Darbai | 0,4 - 10 kV OL atramos su ramsčiu tiesinimas išilgai linijos | 0,4 - 10 kV OL | vnt. | 271.08 |  | 0
Kauno m. sav. | Vilijampolės sen. | Darbai | 0,4 - 10 kV OL atramos su ramsčiu tiesinimas išilgai linijos | 0,4 - 10 kV OL | vnt. | 271.08 |  | 0
Kauno m. sav. | Šilainių sen. | Darbai | 0,4 - 10 kV OL atsišakojimo/jungiamojo gnybto keitimas | 0,4 - 10 kV OL | vnt. | 66.35 |  | 0
Kauno m. sav. | Vilijampolės sen. | Darbai | 0,4 - 10 kV OL atsišakojimo/jungiamojo gnybto keitimas | 0,4 - 10 kV OL | vnt. | 66.35 |  | 0
Kauno m. sav. | Šilainių sen. | Darbai | 0,4 - 10 kV OL laidų dvigubo tvirtinimo montavimas keičiant traversas | 0,4 - 10 kV OL | vnt. | 196.77 |  | 0
Kauno m. sav. | Vilijampolės sen. | Darbai | 0,4 - 10 kV OL laidų dvigubo tvirtinimo montavimas keičiant traversas | 0,4 - 10 kV OL | vnt. | 196.77 |  | 0
Kauno m. sav. | Šilainių sen. | Darbai | 0,4 - 10 kV OL atsišakojimo/dvigubo tvirtinimo laidų jungties keitimas (1 jungtis tarp laidų) | 0,4 - 10 kV OL | vnt. | 91.52 |  | 0
Kauno m. sav. | Vilijampolės sen. | Darbai | 0,4 - 10 kV OL atsišakojimo/dvigubo tvirtinimo laidų jungties keitimas (1 jungtis tarp laidų) | 0,4 - 10 kV OL | vnt. | 91.52 |  | 0
Kauno m. sav. | Šilainių sen. | Darbai | 0,4 - 10 kV OL nutrūkusių (izoliuotų/neizoliuotų) laidų remontas (1 laidas) | 0,4 - 10 kV OL | vnt. | 220.56 |  | 0
Kauno m. sav. | Vilijampolės sen. | Darbai | 0,4 - 10 kV OL nutrūkusių (izoliuotų/neizoliuotų) laidų remontas (1 laidas) | 0,4 - 10 kV OL | vnt. | 220.56 |  | 0
Kauno m. sav. | Šilainių sen. | Darbai | 0,4 - 10 kV OL laido tvirtinimo prie izoliatoriaus perrišimas aliuminio viela (1 laidas) | 0,4 - 10 kV OL | vnt. | 77.79 |  | 0
Kauno m. sav. | Vilijampolės sen. | Darbai | 0,4 - 10 kV OL laido tvirtinimo prie izoliatoriaus perrišimas aliuminio viela (1 laidas) | 0,4 - 10 kV OL | vnt. | 77.79 |  | 0
Kauno m. sav. | Šilainių sen. | Darbai | 0,4 - 10 kV OL traversos/viršūnės demontavimas | 0,4 - 10 kV OL | vnt. | 42.74 |  | 0
Kauno m. sav. | Vilijampolės sen. | Darbai | 0,4 - 10 kV OL traversos/viršūnės demontavimas | 0,4 - 10 kV OL | vnt. | 42.74 |  | 0
Kauno m. sav. | Šilainių sen. | Darbai | 0,4 - 10 kV OL vienstiebės atramos tiesinimas išilgai linijos | 0,4 - 10 kV OL | vnt. | 184.25 |  | 0
Kauno m. sav. | Vilijampolės sen. | Darbai | 0,4 - 10 kV OL vienstiebės atramos tiesinimas išilgai linijos | 0,4 - 10 kV OL | vnt. | 184.25 |  | 0
Kauno m. sav. | Šilainių sen. | Darbai | 0,4 - 10 kV OL vienstiebės atramos tiesinimas skersai linijos | 0,4 - 10 kV OL | vnt. | 161.22 |  | 0
Kauno m. sav. | Vilijampolės sen. | Darbai | 0,4 - 10 kV OL vienstiebės atramos tiesinimas skersai linijos | 0,4 - 10 kV OL | vnt. | 161.22 |  | 0
Kauno m. sav. | Šilainių sen. | Darbai | 0,4 - 10 kV OL sudėtingos atramos demontavimas (stiebo ilgis 9,0 - 13,0 m) | 0,4 - 10 kV OL | vnt. | 426.09 |  | 0
Kauno m. sav. | Vilijampolės sen. | Darbai | 0,4 - 10 kV OL sudėtingos atramos demontavimas (stiebo ilgis 9,0 - 13,0 m) | 0,4 - 10 kV OL | vnt. | 426.09 |  | 0
Kauno m. sav. | Šilainių sen. | Darbai | Esamų atvadų tvirtinimas prie atramos atitraukimo konstrukcijomis (4 laikikliai) | 0,4 - 10 kV OL | vnt. | 77.79 |  | 0
Kauno m. sav. | Vilijampolės sen. | Darbai | Esamų atvadų tvirtinimas prie atramos atitraukimo konstrukcijomis (4 laikikliai) | 0,4 - 10 kV OL | vnt. | 77.79 |  | 0
Kauno m. sav. | Šilainių sen. | Darbai | Įžeminimo laidininko tiesimas atrama (nuo traversos iki įžeminimo įrenginio su prijungimu) | 0,4 - 10 kV OL | vnt. | 137.28 |  | 0
Kauno m. sav. | Vilijampolės sen. | Darbai | Įžeminimo laidininko tiesimas atrama (nuo traversos iki įžeminimo įrenginio su prijungimu) | 0,4 - 10 kV OL | vnt. | 137.28 |  | 0
Kauno m. sav. | Šilainių sen. | Darbai | Darbų sąmatos parengimas kai darbų vertė iki 35 000,00 Eur be PVM | 0,4 - 10 kV OL | vnt. | 123.07 |  | 0
Kauno m. sav. | Vilijampolės sen. | Darbai | Darbų sąmatos parengimas kai darbų vertė iki 35 000,00 Eur be PVM | 0,4 - 10 kV OL | vnt. | 123.07 |  | 0
Kauno m. sav. | Šilainių sen. | Darbai | Darbų sąmatos parengimas kai darbų vertė nuo 35 000,01 iki 75 000,00 Eur be PVM | 0,4 - 10 kV OL | vnt. | 243.92 |  | 0
Kauno m. sav. | Vilijampolės sen. | Darbai | Darbų sąmatos parengimas kai darbų vertė nuo 35 000,01 iki 75 000,00 Eur be PVM | 0,4 - 10 kV OL | vnt. | 243.92 |  | 0
Kauno m. sav. | Šilainių sen. | Darbai | Darbų sąmatos parengimas kai darbų vertė nuo 75 000,01 iki 500 000,00 Eur be PVM | 0,4 - 10 kV OL | vnt. | 360 |  | 0
Kauno m. sav. | Vilijampolės sen. | Darbai | Darbų sąmatos parengimas kai darbų vertė nuo 75 000,01 iki 500 000,00 Eur be PVM | 0,4 - 10 kV OL | vnt. | 360 |  | 0
Kauno m. sav. | Šilainių sen. | Darbai | Darbų sąmatos parengimas kai darbų vertė virš 500 000,01 Eur be PVM | 0,4 - 10 kV OL | vnt. | 480 |  | 0
Kauno m. sav. | Vilijampolės sen. | Darbai | Darbų sąmatos parengimas kai darbų vertė virš 500 000,01 Eur be PVM | 0,4 - 10 kV OL | vnt. | 480 |  | 0
Kauno m. sav. | Aleksoto sen. | Darbai | 0,4 - 10 kV Atramos numeravimo atnaujinimas (1 vnt.) | 0,4 - 10 kV OL | vnt. | 6.86 |  | 0
Kauno m. sav. | Panemunės sen. | Darbai | 0,4 - 10 kV Atramos numeravimo atnaujinimas (1 vnt.) | 0,4 - 10 kV OL | vnt. | 6.86 |  | 0
Kauno m. sav. | Aleksoto sen. | Darbai | 0,4 - 10 kV OL atramos atotampos demontavimas | 0,4 - 10 kV OL | vnt. | 30.28 |  | 0
Kauno m. sav. | Panemunės sen. | Darbai | 0,4 - 10 kV OL atramos atotampos demontavimas | 0,4 - 10 kV OL | vnt. | 30.28 |  | 0
Kauno m. sav. | Aleksoto sen. | Darbai | 0,4 - 10 kV OL atotampos stulpelio montavimas | 0,4 - 10 kV OL | vnt. | 36.52 |  | 0
Kauno m. sav. | Panemunės sen. | Darbai | 0,4 - 10 kV OL atotampos stulpelio montavimas | 0,4 - 10 kV OL | vnt. | 36.52 |  | 0
Kauno m. sav. | Aleksoto sen. | Darbai | 0,4 - 10 kV OL atramos atotampos įrengimas | 0,4 - 10 kV OL | vnt. | 109.59 |  | 0
Kauno m. sav. | Panemunės sen. | Darbai | 0,4 - 10 kV OL atramos atotampos įrengimas | 0,4 - 10 kV OL | vnt. | 109.59 |  | 0
Kauno m. sav. | Aleksoto sen. | Darbai | 0,4 - 10 kV OL atramos atotampos įtempimas | 0,4 - 10 kV OL | vnt. | 32.06 |  | 0
Kauno m. sav. | Panemunės sen. | Darbai | 0,4 - 10 kV OL atramos atotampos įtempimas | 0,4 - 10 kV OL | vnt. | 32.06 |  | 0
Kauno m. sav. | Aleksoto sen. | Darbai | 0,4 - 10 kV OL atramos atotampos keitimas | 0,4 - 10 kV OL | vnt. | 127.86 |  | 0
Kauno m. sav. | Panemunės sen. | Darbai | 0,4 - 10 kV OL atramos atotampos keitimas | 0,4 - 10 kV OL | vnt. | 127.86 |  | 0
Kauno m. sav. | Aleksoto sen. | Darbai | 0,4 - 10 kV OL atramos ramsčio demontavimas | 0,4 - 10 kV OL | vnt. | 105.94 |  | 0
Kauno m. sav. | Panemunės sen. | Darbai | 0,4 - 10 kV OL atramos ramsčio demontavimas | 0,4 - 10 kV OL | vnt. | 105.94 |  | 0
Kauno m. sav. | Aleksoto sen. | Darbai | 0,4 - 10 kV OL atramos ramsčio keitimas | 0,4 - 10 kV OL | vnt. | 292.24 |  | 0
Kauno m. sav. | Panemunės sen. | Darbai | 0,4 - 10 kV OL atramos ramsčio keitimas | 0,4 - 10 kV OL | vnt. | 292.24 |  | 0
Kauno m. sav. | Aleksoto sen. | Darbai | 0,4 - 10 kV OL atramos ramsčio pastatymas | 0,4 - 10 kV OL | vnt. | 210.05 |  | 0
Kauno m. sav. | Panemunės sen. | Darbai | 0,4 - 10 kV OL atramos ramsčio pastatymas | 0,4 - 10 kV OL | vnt. | 210.05 |  | 0
Kauno m. sav. | Aleksoto sen. | Darbai | 0,4 - 10 kV OL rygelio įrengimas atramoms | 0,4 - 10 kV OL | vnt. | 142.48 |  | 0
Kauno m. sav. | Panemunės sen. | Darbai | 0,4 - 10 kV OL rygelio įrengimas atramoms | 0,4 - 10 kV OL | vnt. | 142.48 |  | 0
Kauno m. sav. | Aleksoto sen. | Darbai | 0,4 - 10 kV OL sudėtingos (inkarinė, atšakinė, kampinė, galinė) atramos ramsčio tvirtinimo keitimas | 0,4 - 10 kV OL | vnt. | 110.37 |  | 0
Kauno m. sav. | Panemunės sen. | Darbai | 0,4 - 10 kV OL sudėtingos (inkarinė, atšakinė, kampinė, galinė) atramos ramsčio tvirtinimo keitimas | 0,4 - 10 kV OL | vnt. | 110.37 |  | 0
Kauno m. sav. | Aleksoto sen. | Darbai | 0,4 - 10 kV OL vienstiebės atramos demontavimas (stiebo ilgis 9,0 - 13,0 m) | 0,4 - 10 kV OL | vnt. | 128.77 |  | 0
Kauno m. sav. | Panemunės sen. | Darbai | 0,4 - 10 kV OL vienstiebės atramos demontavimas (stiebo ilgis 9,0 - 13,0 m) | 0,4 - 10 kV OL | vnt. | 128.77 |  | 0
Kauno m. sav. | Aleksoto sen. | Darbai | 0,4 - 10 kV OL atramos su ramsčiu tiesinimas skersai linijos | 0,4 - 10 kV OL | vnt. | 80.15 |  | 0
Kauno m. sav. | Panemunės sen. | Darbai | 0,4 - 10 kV OL atramos su ramsčiu tiesinimas skersai linijos | 0,4 - 10 kV OL | vnt. | 80.15 |  | 0
Kauno m. sav. | Aleksoto sen. | Darbai | 0,4 - 10 kV OL atramos su ramsčiu tiesinimas išilgai linijos | 0,4 - 10 kV OL | vnt. | 106.86 |  | 0
Kauno m. sav. | Panemunės sen. | Darbai | 0,4 - 10 kV OL atramos su ramsčiu tiesinimas išilgai linijos | 0,4 - 10 kV OL | vnt. | 106.86 |  | 0
Kauno m. sav. | Aleksoto sen. | Darbai | 0,4 - 10 kV OL atsišakojimo/jungiamojo gnybto keitimas | 0,4 - 10 kV OL | vnt. | 25.83 |  | 0
Kauno m. sav. | Panemunės sen. | Darbai | 0,4 - 10 kV OL atsišakojimo/jungiamojo gnybto keitimas | 0,4 - 10 kV OL | vnt. | 25.83 |  | 0
Kauno m. sav. | Aleksoto sen. | Darbai | 0,4 - 10 kV OL laidų dvigubo tvirtinimo montavimas keičiant traversas | 0,4 - 10 kV OL | vnt. | 76.58 |  | 0
Kauno m. sav. | Panemunės sen. | Darbai | 0,4 - 10 kV OL laidų dvigubo tvirtinimo montavimas keičiant traversas | 0,4 - 10 kV OL | vnt. | 76.58 |  | 0
Kauno m. sav. | Aleksoto sen. | Darbai | 0,4 - 10 kV OL atsišakojimo/dvigubo tvirtinimo laidų jungties keitimas (1 jungtis tarp laidų) | 0,4 - 10 kV OL | vnt. | 35.62 |  | 0
Kauno m. sav. | Panemunės sen. | Darbai | 0,4 - 10 kV OL atsišakojimo/dvigubo tvirtinimo laidų jungties keitimas (1 jungtis tarp laidų) | 0,4 - 10 kV OL | vnt. | 35.62 |  | 0
Kauno m. sav. | Aleksoto sen. | Darbai | 0,4 - 10 kV OL nutrūkusių (izoliuotų/neizoliuotų) laidų remontas (1 laidas) | 0,4 - 10 kV OL | vnt. | 85.49 |  | 0
Kauno m. sav. | Panemunės sen. | Darbai | 0,4 - 10 kV OL nutrūkusių (izoliuotų/neizoliuotų) laidų remontas (1 laidas) | 0,4 - 10 kV OL | vnt. | 85.49 |  | 0
Kauno m. sav. | Aleksoto sen. | Darbai | 0,4 - 10 kV OL laido tvirtinimo prie izoliatoriaus perrišimas aliuminio viela (1 laidas) | 0,4 - 10 kV OL | vnt. | 30.28 |  | 0
Kauno m. sav. | Panemunės sen. | Darbai | 0,4 - 10 kV OL laido tvirtinimo prie izoliatoriaus perrišimas aliuminio viela (1 laidas) | 0,4 - 10 kV OL | vnt. | 30.28 |  | 0
Kauno m. sav. | Aleksoto sen. | Darbai | 0,4 - 10 kV OL traversos/viršūnės demontavimas | 0,4 - 10 kV OL | vnt. | 16.03 |  | 0
Kauno m. sav. | Panemunės sen. | Darbai | 0,4 - 10 kV OL traversos/viršūnės demontavimas | 0,4 - 10 kV OL | vnt. | 16.03 |  | 0
Kauno m. sav. | Aleksoto sen. | Darbai | 0,4 - 10 kV OL vienstiebės atramos tiesinimas išilgai linijos | 0,4 - 10 kV OL | vnt. | 71.24 |  | 0
Kauno m. sav. | Panemunės sen. | Darbai | 0,4 - 10 kV OL vienstiebės atramos tiesinimas išilgai linijos | 0,4 - 10 kV OL | vnt. | 71.24 |  | 0
Kauno m. sav. | Aleksoto sen. | Darbai | 0,4 - 10 kV OL vienstiebės atramos tiesinimas skersai linijos | 0,4 - 10 kV OL | vnt. | 62.34 |  | 0
Kauno m. sav. | Panemunės sen. | Darbai | 0,4 - 10 kV OL vienstiebės atramos tiesinimas skersai linijos | 0,4 - 10 kV OL | vnt. | 62.34 |  | 0
Kauno m. sav. | Aleksoto sen. | Darbai | 0,4 - 10 kV OL sudėtingos atramos demontavimas (stiebo ilgis 9,0 - 13,0 m) | 0,4 - 10 kV OL | vnt. | 205.92 |  | 0
Kauno m. sav. | Panemunės sen. | Darbai | 0,4 - 10 kV OL sudėtingos atramos demontavimas (stiebo ilgis 9,0 - 13,0 m) | 0,4 - 10 kV OL | vnt. | 205.92 |  | 0
Kauno m. sav. | Aleksoto sen. | Darbai | Esamų atvadų tvirtinimas prie atramos atitraukimo konstrukcijomis (4 laikikliai) | 0,4 - 10 kV OL | vnt. | 29.17 |  | 0
Kauno m. sav. | Panemunės sen. | Darbai | Esamų atvadų tvirtinimas prie atramos atitraukimo konstrukcijomis (4 laikikliai) | 0,4 - 10 kV OL | vnt. | 29.17 |  | 0
Kauno m. sav. | Aleksoto sen. | Darbai | Įžeminimo laidininko tiesimas atrama (nuo traversos iki įžeminimo įrenginio su prijungimu) | 0,4 - 10 kV OL | vnt. | 51.48 |  | 0
Kauno m. sav. | Panemunės sen. | Darbai | Įžeminimo laidininko tiesimas atrama (nuo traversos iki įžeminimo įrenginio su prijungimu) | 0,4 - 10 kV OL | vnt. | 51.48 |  | 0
Kauno m. sav. | Aleksoto sen. | Darbai | Darbų sąmatos parengimas kai darbų vertė iki 35 000,00 Eur be PVM | 0,4 - 10 kV OL | vnt. | 123.07 |  | 0
Kauno m. sav. | Panemunės sen. | Darbai | Darbų sąmatos parengimas kai darbų vertė iki 35 000,00 Eur be PVM | 0,4 - 10 kV OL | vnt. | 123.07 |  | 0
Kauno m. sav. | Aleksoto sen. | Darbai | Darbų sąmatos parengimas kai darbų vertė nuo 35 000,01 iki 75 000,00 Eur be PVM | 0,4 - 10 kV OL | vnt. | 243.92 |  | 0
Kauno m. sav. | Panemunės sen. | Darbai | Darbų sąmatos parengimas kai darbų vertė nuo 35 000,01 iki 75 000,00 Eur be PVM | 0,4 - 10 kV OL | vnt. | 243.92 |  | 0
Kauno m. sav. | Aleksoto sen. | Darbai | Darbų sąmatos parengimas kai darbų vertė nuo 75 000,01 iki 500 000,00 Eur be PVM | 0,4 - 10 kV OL | vnt. | 360 |  | 0
Kauno m. sav. | Panemunės sen. | Darbai | Darbų sąmatos parengimas kai darbų vertė nuo 75 000,01 iki 500 000,00 Eur be PVM | 0,4 - 10 kV OL | vnt. | 360 |  | 0
Kauno m. sav. | Aleksoto sen. | Darbai | Darbų sąmatos parengimas kai darbų vertė virš 500 000,01 Eur be PVM | 0,4 - 10 kV OL | vnt. | 480 |  | 0
Kauno m. sav. | Panemunės sen. | Darbai | Darbų sąmatos parengimas kai darbų vertė virš 500 000,01 Eur be PVM | 0,4 - 10 kV OL | vnt. | 480 |  | 0
Kauno m. sav. | Centro sen. | Darbai | 0,4 kV OL kirtiklių - saugiklių bloko (SKS) keitimas atramoje | 0,4 kV OL | vnt. | 247.1 |  | 0
Kauno m. sav. | Eigulių sen. | Darbai | 0,4 kV OL kirtiklių - saugiklių bloko (SKS) keitimas atramoje | 0,4 kV OL | vnt. | 247.1 |  | 0
Kauno m. sav. | Šančių sen. | Darbai | 0,4 kV OL kirtiklių - saugiklių bloko (SKS) keitimas atramoje | 0,4 kV OL | vnt. | 247.1 |  | 0
Kauno m. sav. | Žaliakalnio sen. | Darbai | 0,4 kV OL kirtiklių - saugiklių bloko (SKS) keitimas atramoje | 0,4 kV OL | vnt. | 247.1 |  | 0
Kauno m. sav. | Centro sen. | Darbai | 0,4 kV OL Atvado demontavimas | 0,4 kV OL | vnt. | 96.77 |  | 0
Kauno m. sav. | Eigulių sen. | Darbai | 0,4 kV OL Atvado demontavimas | 0,4 kV OL | vnt. | 96.77 |  | 0
Kauno m. sav. | Šančių sen. | Darbai | 0,4 kV OL Atvado demontavimas | 0,4 kV OL | vnt. | 96.77 |  | 0
Kauno m. sav. | Žaliakalnio sen. | Darbai | 0,4 kV OL Atvado demontavimas | 0,4 kV OL | vnt. | 96.77 |  | 0
Kauno m. sav. | Centro sen. | Darbai | 0,4 kV OL izoliatoriaus keitimas | 0,4 kV OL | vnt. | 70.01 |  | 0
Kauno m. sav. | Eigulių sen. | Darbai | 0,4 kV OL izoliatoriaus keitimas | 0,4 kV OL | vnt. | 70.01 |  | 0
Kauno m. sav. | Šančių sen. | Darbai | 0,4 kV OL izoliatoriaus keitimas | 0,4 kV OL | vnt. | 70.01 |  | 0
Kauno m. sav. | Žaliakalnio sen. | Darbai | 0,4 kV OL izoliatoriaus keitimas | 0,4 kV OL | vnt. | 70.01 |  | 0
Kauno m. sav. | Centro sen. | Darbai | 0,4 kV įvado/išvadų keitimas į/iš SD/SKS | 0,4 kV OL | vnt. | 121.72 |  | 0
Kauno m. sav. | Eigulių sen. | Darbai | 0,4 kV įvado/išvadų keitimas į/iš SD/SKS | 0,4 kV OL | vnt. | 121.72 |  | 0
Kauno m. sav. | Šančių sen. | Darbai | 0,4 kV įvado/išvadų keitimas į/iš SD/SKS | 0,4 kV OL | vnt. | 121.72 |  | 0
Kauno m. sav. | Žaliakalnio sen. | Darbai | 0,4 kV įvado/išvadų keitimas į/iš SD/SKS | 0,4 kV OL | vnt. | 121.72 |  | 0
Kauno m. sav. | Centro sen. | Darbai | 0,4 kV OL sudėtingos (inkarinė, atšakinė, kampinė, galinė) atramos keitimas (stiebo ilgis 9 - 13 m) | 0,4 kV OL | vnt. | 1783.2 |  | 0
Kauno m. sav. | Eigulių sen. | Darbai | 0,4 kV OL sudėtingos (inkarinė, atšakinė, kampinė, galinė) atramos keitimas (stiebo ilgis 9 - 13 m) | 0,4 kV OL | vnt. | 1783.2 |  | 0
Kauno m. sav. | Šančių sen. | Darbai | 0,4 kV OL sudėtingos (inkarinė, atšakinė, kampinė, galinė) atramos keitimas (stiebo ilgis 9 - 13 m) | 0,4 kV OL | vnt. | 1783.2 |  | 0
Kauno m. sav. | Žaliakalnio sen. | Darbai | 0,4 kV OL sudėtingos (inkarinė, atšakinė, kampinė, galinė) atramos keitimas (stiebo ilgis 9 - 13 m) | 0,4 kV OL | vnt. | 1783.2 |  | 0
Kauno m. sav. | Centro sen. | Darbai | 0,4 kV OL vienstiebės tarpinės atramos keitimas, (stiebo ilgis 9,0 - 13,0 m) | 0,4 kV OL | vnt. | 776.7 |  | 0
Kauno m. sav. | Eigulių sen. | Darbai | 0,4 kV OL vienstiebės tarpinės atramos keitimas, (stiebo ilgis 9,0 - 13,0 m) | 0,4 kV OL | vnt. | 776.7 |  | 0
Kauno m. sav. | Šančių sen. | Darbai | 0,4 kV OL vienstiebės tarpinės atramos keitimas, (stiebo ilgis 9,0 - 13,0 m) | 0,4 kV OL | vnt. | 776.7 |  | 0
Kauno m. sav. | Žaliakalnio sen. | Darbai | 0,4 kV OL vienstiebės tarpinės atramos keitimas, (stiebo ilgis 9,0 - 13,0 m) | 0,4 kV OL | vnt. | 776.7 |  | 0
Kauno m. sav. | Centro sen. | Darbai | 0,4 kV OL traversos/viršūnės montavimas/keitimas | 0,4 kV OL | vnt. | 98.3 |  | 0
Kauno m. sav. | Eigulių sen. | Darbai | 0,4 kV OL traversos/viršūnės montavimas/keitimas | 0,4 kV OL | vnt. | 98.3 |  | 0
Kauno m. sav. | Šančių sen. | Darbai | 0,4 kV OL traversos/viršūnės montavimas/keitimas | 0,4 kV OL | vnt. | 98.3 |  | 0
Kauno m. sav. | Žaliakalnio sen. | Darbai | 0,4 kV OL traversos/viršūnės montavimas/keitimas | 0,4 kV OL | vnt. | 98.3 |  | 0
Kauno m. sav. | Centro sen. | Darbai | 0,4 kV OL Vienfazio - Trifazio atvado laidų reguliavimas | 0,4 kV OL | vnt. | 83.11 |  | 0
Kauno m. sav. | Eigulių sen. | Darbai | 0,4 kV OL Vienfazio - Trifazio atvado laidų reguliavimas | 0,4 kV OL | vnt. | 83.11 |  | 0
Kauno m. sav. | Šančių sen. | Darbai | 0,4 kV OL Vienfazio - Trifazio atvado laidų reguliavimas | 0,4 kV OL | vnt. | 83.11 |  | 0
Kauno m. sav. | Žaliakalnio sen. | Darbai | 0,4 kV OL Vienfazio - Trifazio atvado laidų reguliavimas | 0,4 kV OL | vnt. | 83.11 |  | 0
Kauno m. sav. | Centro sen. | Darbai | 0,4 kV OL traversos/viršūnės pasvirimo kampo reguliavimas | 0,4 kV OL | vnt. | 64.11 |  | 0
Kauno m. sav. | Eigulių sen. | Darbai | 0,4 kV OL traversos/viršūnės pasvirimo kampo reguliavimas | 0,4 kV OL | vnt. | 64.11 |  | 0
Kauno m. sav. | Šančių sen. | Darbai | 0,4 kV OL traversos/viršūnės pasvirimo kampo reguliavimas | 0,4 kV OL | vnt. | 64.11 |  | 0
Kauno m. sav. | Žaliakalnio sen. | Darbai | 0,4 kV OL traversos/viršūnės pasvirimo kampo reguliavimas | 0,4 kV OL | vnt. | 64.11 |  | 0
Kauno m. sav. | Centro sen. | Darbai | 0,4 kV trifazio atvado (iki 25 m ilgio) keitimas į oro kabelį | 0,4 kV OL | vnt. | 363.32 |  | 0
Kauno m. sav. | Eigulių sen. | Darbai | 0,4 kV trifazio atvado (iki 25 m ilgio) keitimas į oro kabelį | 0,4 kV OL | vnt. | 363.32 |  | 0
Kauno m. sav. | Šančių sen. | Darbai | 0,4 kV trifazio atvado (iki 25 m ilgio) keitimas į oro kabelį | 0,4 kV OL | vnt. | 363.32 |  | 0
Kauno m. sav. | Žaliakalnio sen. | Darbai | 0,4 kV trifazio atvado (iki 25 m ilgio) keitimas į oro kabelį | 0,4 kV OL | vnt. | 363.32 |  | 0
Kauno m. sav. | Centro sen. | Darbai | 0,4 kV vienfazio atvado (iki 25 m ilgio) keitimas į oro kabelį | 0,4 kV OL | vnt. | 226.06 |  | 0
Kauno m. sav. | Eigulių sen. | Darbai | 0,4 kV vienfazio atvado (iki 25 m ilgio) keitimas į oro kabelį | 0,4 kV OL | vnt. | 226.06 |  | 0
Kauno m. sav. | Šančių sen. | Darbai | 0,4 kV vienfazio atvado (iki 25 m ilgio) keitimas į oro kabelį | 0,4 kV OL | vnt. | 226.06 |  | 0
Kauno m. sav. | Žaliakalnio sen. | Darbai | 0,4 kV vienfazio atvado (iki 25 m ilgio) keitimas į oro kabelį | 0,4 kV OL | vnt. | 226.06 |  | 0
Kauno m. sav. | Centro sen. | Darbai | 0,4 kV viršįtampių ribotuvų montavimas atramoje (1 vnt.) | 0,4 kV OL | vnt. | 136.78 |  | 0
Kauno m. sav. | Eigulių sen. | Darbai | 0,4 kV viršįtampių ribotuvų montavimas atramoje (1 vnt.) | 0,4 kV OL | vnt. | 136.78 |  | 0
Kauno m. sav. | Šančių sen. | Darbai | 0,4 kV viršįtampių ribotuvų montavimas atramoje (1 vnt.) | 0,4 kV OL | vnt. | 136.78 |  | 0
Kauno m. sav. | Žaliakalnio sen. | Darbai | 0,4 kV viršįtampių ribotuvų montavimas atramoje (1 vnt.) | 0,4 kV OL | vnt. | 136.78 |  | 0
Kauno m. sav. | Centro sen. | Darbai | Gandralizdžio demontavimas | 0,4 kV OL | vnt. | 191.16 |  | 0
Kauno m. sav. | Eigulių sen. | Darbai | Gandralizdžio demontavimas | 0,4 kV OL | vnt. | 191.16 |  | 0
Kauno m. sav. | Šančių sen. | Darbai | Gandralizdžio demontavimas | 0,4 kV OL | vnt. | 191.16 |  | 0
Kauno m. sav. | Žaliakalnio sen. | Darbai | Gandralizdžio demontavimas | 0,4 kV OL | vnt. | 191.16 |  | 0
Kauno m. sav. | Centro sen. | Darbai | Gandralizdžio įrengimas 0,4 kV OL atramoje | 0,4 kV OL | vnt. | 299.21 |  | 0
Kauno m. sav. | Eigulių sen. | Darbai | Gandralizdžio įrengimas 0,4 kV OL atramoje | 0,4 kV OL | vnt. | 299.21 |  | 0
Kauno m. sav. | Šančių sen. | Darbai | Gandralizdžio įrengimas 0,4 kV OL atramoje | 0,4 kV OL | vnt. | 299.21 |  | 0
Kauno m. sav. | Žaliakalnio sen. | Darbai | Gandralizdžio įrengimas 0,4 kV OL atramoje | 0,4 kV OL | vnt. | 299.21 |  | 0
Kauno m. sav. | Centro sen. | Darbai | Sekcinės dėžės (SD)/Stulpinio kirtiklių-saugiklių bloko (SKS) demontavimas | 0,4 kV OL | vnt. | 79.79 |  | 0
Kauno m. sav. | Eigulių sen. | Darbai | Sekcinės dėžės (SD)/Stulpinio kirtiklių-saugiklių bloko (SKS) demontavimas | 0,4 kV OL | vnt. | 79.79 |  | 0
Kauno m. sav. | Šančių sen. | Darbai | Sekcinės dėžės (SD)/Stulpinio kirtiklių-saugiklių bloko (SKS) demontavimas | 0,4 kV OL | vnt. | 79.79 |  | 0
Kauno m. sav. | Žaliakalnio sen. | Darbai | Sekcinės dėžės (SD)/Stulpinio kirtiklių-saugiklių bloko (SKS) demontavimas | 0,4 kV OL | vnt. | 79.79 |  | 0
Kauno m. sav. | Centro sen. | Darbai | Stulpinių kirtiklių-saugiklių blokų (SKS) montavimas (be traversų keitimo) | 0,4 kV OL | vnt. | 380.42 |  | 0
Kauno m. sav. | Eigulių sen. | Darbai | Stulpinių kirtiklių-saugiklių blokų (SKS) montavimas (be traversų keitimo) | 0,4 kV OL | vnt. | 380.42 |  | 0
Kauno m. sav. | Šančių sen. | Darbai | Stulpinių kirtiklių-saugiklių blokų (SKS) montavimas (be traversų keitimo) | 0,4 kV OL | vnt. | 380.42 |  | 0
Kauno m. sav. | Žaliakalnio sen. | Darbai | Stulpinių kirtiklių-saugiklių blokų (SKS) montavimas (be traversų keitimo) | 0,4 kV OL | vnt. | 380.42 |  | 0
Kauno m. sav. | Centro sen. | Darbai | Stulpinių kirtiklių-saugiklių blokų (SKS) montavimas (keičiant traversas) | 0,4 kV OL | vnt. | 498.68 |  | 0
Kauno m. sav. | Eigulių sen. | Darbai | Stulpinių kirtiklių-saugiklių blokų (SKS) montavimas (keičiant traversas) | 0,4 kV OL | vnt. | 498.68 |  | 0
Kauno m. sav. | Šančių sen. | Darbai | Stulpinių kirtiklių-saugiklių blokų (SKS) montavimas (keičiant traversas) | 0,4 kV OL | vnt. | 498.68 |  | 0
Kauno m. sav. | Žaliakalnio sen. | Darbai | Stulpinių kirtiklių-saugiklių blokų (SKS) montavimas (keičiant traversas) | 0,4 kV OL | vnt. | 498.68 |  | 0
Kauno m. sav. | Centro sen. | Darbai | 0,4 kV OL Vienstiebės atramos montavimas (stiebo ilgis 9,0 - 13,0 m) | 0,4 kV OL | vnt. | 700.87 |  | 0
Kauno m. sav. | Eigulių sen. | Darbai | 0,4 kV OL Vienstiebės atramos montavimas (stiebo ilgis 9,0 - 13,0 m) | 0,4 kV OL | vnt. | 700.87 |  | 0
Kauno m. sav. | Šančių sen. | Darbai | 0,4 kV OL Vienstiebės atramos montavimas (stiebo ilgis 9,0 - 13,0 m) | 0,4 kV OL | vnt. | 700.87 |  | 0
Kauno m. sav. | Žaliakalnio sen. | Darbai | 0,4 kV OL Vienstiebės atramos montavimas (stiebo ilgis 9,0 - 13,0 m) | 0,4 kV OL | vnt. | 700.87 |  | 0
Kauno m. sav. | Centro sen. | Darbai | Apsaugos nuo paukščių montavimas atramoje (vnt.) | 0,4 kV OL | vnt. | 96.09 |  | 0
Kauno m. sav. | Eigulių sen. | Darbai | Apsaugos nuo paukščių montavimas atramoje (vnt.) | 0,4 kV OL | vnt. | 96.09 |  | 0
Kauno m. sav. | Šančių sen. | Darbai | Apsaugos nuo paukščių montavimas atramoje (vnt.) | 0,4 kV OL | vnt. | 96.09 |  | 0
Kauno m. sav. | Žaliakalnio sen. | Darbai | Apsaugos nuo paukščių montavimas atramoje (vnt.) | 0,4 kV OL | vnt. | 96.09 |  | 0
Kauno m. sav. | Centro sen. | Darbai | 0,4 kV OL atstojamosios varžos matavimas | 0,4 kV OL | vnt. | 82.37 |  | 0
Kauno m. sav. | Eigulių sen. | Darbai | 0,4 kV OL atstojamosios varžos matavimas | 0,4 kV OL | vnt. | 82.37 |  | 0
Kauno m. sav. | Šančių sen. | Darbai | 0,4 kV OL atstojamosios varžos matavimas | 0,4 kV OL | vnt. | 82.37 |  | 0
Kauno m. sav. | Žaliakalnio sen. | Darbai | 0,4 kV OL atstojamosios varžos matavimas | 0,4 kV OL | vnt. | 82.37 |  | 0
Kauno m. sav. | Centro sen. | Darbai | 0,4 kV OL sudėtingos (inkarinė, atšakinė, kampinė, galinė) atramos montavimas (stiebas 9,0 - 13,0 m) | 0,4 kV OL | vnt. | 589.32 |  | 0
Kauno m. sav. | Eigulių sen. | Darbai | 0,4 kV OL sudėtingos (inkarinė, atšakinė, kampinė, galinė) atramos montavimas (stiebas 9,0 - 13,0 m) | 0,4 kV OL | vnt. | 589.32 |  | 0
Kauno m. sav. | Šančių sen. | Darbai | 0,4 kV OL sudėtingos (inkarinė, atšakinė, kampinė, galinė) atramos montavimas (stiebas 9,0 - 13,0 m) | 0,4 kV OL | vnt. | 589.32 |  | 0
Kauno m. sav. | Žaliakalnio sen. | Darbai | 0,4 kV OL sudėtingos (inkarinė, atšakinė, kampinė, galinė) atramos montavimas (stiebas 9,0 - 13,0 m) | 0,4 kV OL | vnt. | 589.32 |  | 0
Kauno m. sav. | Centro sen. | Darbai | 0,4 kV OKL nutrūkusio oro kabelio remontas (iki 4 gyslų) | 0,4 kV OL | vnt. | 679.54 |  | 0
Kauno m. sav. | Eigulių sen. | Darbai | 0,4 kV OKL nutrūkusio oro kabelio remontas (iki 4 gyslų) | 0,4 kV OL | vnt. | 679.54 |  | 0
Kauno m. sav. | Šančių sen. | Darbai | 0,4 kV OKL nutrūkusio oro kabelio remontas (iki 4 gyslų) | 0,4 kV OL | vnt. | 679.54 |  | 0
Kauno m. sav. | Žaliakalnio sen. | Darbai | 0,4 kV OKL nutrūkusio oro kabelio remontas (iki 4 gyslų) | 0,4 kV OL | vnt. | 679.54 |  | 0
Kauno m. sav. | Dainavos sen. | Darbai | 0,4 kV OL kirtiklių - saugiklių bloko (SKS) keitimas atramoje | 0,4 kV OL | vnt. | 111.86 |  | 0
Kauno m. sav. | Gričiupio sen. | Darbai | 0,4 kV OL kirtiklių - saugiklių bloko (SKS) keitimas atramoje | 0,4 kV OL | vnt. | 111.86 |  | 0
Kauno m. sav. | Petrašiūnų sen. | Darbai | 0,4 kV OL kirtiklių - saugiklių bloko (SKS) keitimas atramoje | 0,4 kV OL | vnt. | 111.86 |  | 0
Kauno m. sav. | Dainavos sen. | Darbai | 0,4 kV OL Atvado demontavimas | 0,4 kV OL | vnt. | 42.73 |  | 0
Kauno m. sav. | Gričiupio sen. | Darbai | 0,4 kV OL Atvado demontavimas | 0,4 kV OL | vnt. | 42.73 |  | 0
Kauno m. sav. | Petrašiūnų sen. | Darbai | 0,4 kV OL Atvado demontavimas | 0,4 kV OL | vnt. | 42.73 |  | 0
Kauno m. sav. | Dainavos sen. | Darbai | 0,4 kV OL izoliatoriaus keitimas | 0,4 kV OL | vnt. | 30.91 |  | 0
Kauno m. sav. | Gričiupio sen. | Darbai | 0,4 kV OL izoliatoriaus keitimas | 0,4 kV OL | vnt. | 30.91 |  | 0
Kauno m. sav. | Petrašiūnų sen. | Darbai | 0,4 kV OL izoliatoriaus keitimas | 0,4 kV OL | vnt. | 30.91 |  | 0
Kauno m. sav. | Dainavos sen. | Darbai | 0,4 kV įvado/išvadų keitimas į/iš SD/SKS | 0,4 kV OL | vnt. | 69.08 |  | 0
Kauno m. sav. | Gričiupio sen. | Darbai | 0,4 kV įvado/išvadų keitimas į/iš SD/SKS | 0,4 kV OL | vnt. | 69.08 |  | 0
Kauno m. sav. | Petrašiūnų sen. | Darbai | 0,4 kV įvado/išvadų keitimas į/iš SD/SKS | 0,4 kV OL | vnt. | 69.08 |  | 0
Kauno m. sav. | Dainavos sen. | Darbai | 0,4 kV OL sudėtingos (inkarinė, atšakinė, kampinė, galinė) atramos keitimas (stiebo ilgis 9 - 13 m) | 0,4 kV OL | vnt. | 844.92 |  | 0
Kauno m. sav. | Gričiupio sen. | Darbai | 0,4 kV OL sudėtingos (inkarinė, atšakinė, kampinė, galinė) atramos keitimas (stiebo ilgis 9 - 13 m) | 0,4 kV OL | vnt. | 844.92 |  | 0
Kauno m. sav. | Petrašiūnų sen. | Darbai | 0,4 kV OL sudėtingos (inkarinė, atšakinė, kampinė, galinė) atramos keitimas (stiebo ilgis 9 - 13 m) | 0,4 kV OL | vnt. | 844.92 |  | 0
Kauno m. sav. | Dainavos sen. | Darbai | 0,4 kV OL vienstiebės tarpinės atramos keitimas, (stiebo ilgis 9,0 - 13,0 m) | 0,4 kV OL | vnt. | 375.52 |  | 0
Kauno m. sav. | Gričiupio sen. | Darbai | 0,4 kV OL vienstiebės tarpinės atramos keitimas, (stiebo ilgis 9,0 - 13,0 m) | 0,4 kV OL | vnt. | 375.52 |  | 0
Kauno m. sav. | Petrašiūnų sen. | Darbai | 0,4 kV OL vienstiebės tarpinės atramos keitimas, (stiebo ilgis 9,0 - 13,0 m) | 0,4 kV OL | vnt. | 375.52 |  | 0
Kauno m. sav. | Dainavos sen. | Darbai | 0,4 kV OL traversos/viršūnės montavimas/keitimas | 0,4 kV OL | vnt. | 41.81 |  | 0
Kauno m. sav. | Gričiupio sen. | Darbai | 0,4 kV OL traversos/viršūnės montavimas/keitimas | 0,4 kV OL | vnt. | 41.81 |  | 0
Kauno m. sav. | Petrašiūnų sen. | Darbai | 0,4 kV OL traversos/viršūnės montavimas/keitimas | 0,4 kV OL | vnt. | 41.81 |  | 0
Kauno m. sav. | Dainavos sen. | Darbai | 0,4 kV OL Vienfazio - Trifazio atvado laidų reguliavimas | 0,4 kV OL | vnt. | 45.45 |  | 0
Kauno m. sav. | Gričiupio sen. | Darbai | 0,4 kV OL Vienfazio - Trifazio atvado laidų reguliavimas | 0,4 kV OL | vnt. | 45.45 |  | 0
Kauno m. sav. | Petrašiūnų sen. | Darbai | 0,4 kV OL Vienfazio - Trifazio atvado laidų reguliavimas | 0,4 kV OL | vnt. | 45.45 |  | 0
Kauno m. sav. | Dainavos sen. | Darbai | 0,4 kV OL traversos/viršūnės pasvirimo kampo reguliavimas | 0,4 kV OL | vnt. | 27.27 |  | 0
Kauno m. sav. | Gričiupio sen. | Darbai | 0,4 kV OL traversos/viršūnės pasvirimo kampo reguliavimas | 0,4 kV OL | vnt. | 27.27 |  | 0
Kauno m. sav. | Petrašiūnų sen. | Darbai | 0,4 kV OL traversos/viršūnės pasvirimo kampo reguliavimas | 0,4 kV OL | vnt. | 27.27 |  | 0
Kauno m. sav. | Dainavos sen. | Darbai | 0,4 kV trifazio atvado (iki 25 m ilgio) keitimas į oro kabelį | 0,4 kV OL | vnt. | 154.52 |  | 0
Kauno m. sav. | Gričiupio sen. | Darbai | 0,4 kV trifazio atvado (iki 25 m ilgio) keitimas į oro kabelį | 0,4 kV OL | vnt. | 154.52 |  | 0
Kauno m. sav. | Petrašiūnų sen. | Darbai | 0,4 kV trifazio atvado (iki 25 m ilgio) keitimas į oro kabelį | 0,4 kV OL | vnt. | 154.52 |  | 0
Kauno m. sav. | Dainavos sen. | Darbai | 0,4 kV vienfazio atvado (iki 25 m ilgio) keitimas į oro kabelį | 0,4 kV OL | vnt. | 123.62 |  | 0
Kauno m. sav. | Gričiupio sen. | Darbai | 0,4 kV vienfazio atvado (iki 25 m ilgio) keitimas į oro kabelį | 0,4 kV OL | vnt. | 123.62 |  | 0
Kauno m. sav. | Petrašiūnų sen. | Darbai | 0,4 kV vienfazio atvado (iki 25 m ilgio) keitimas į oro kabelį | 0,4 kV OL | vnt. | 123.62 |  | 0
Kauno m. sav. | Dainavos sen. | Darbai | 0,4 kV viršįtampių ribotuvų montavimas atramoje (1 vnt.) | 0,4 kV OL | vnt. | 58.17 |  | 0
Kauno m. sav. | Gričiupio sen. | Darbai | 0,4 kV viršįtampių ribotuvų montavimas atramoje (1 vnt.) | 0,4 kV OL | vnt. | 58.17 |  | 0
Kauno m. sav. | Petrašiūnų sen. | Darbai | 0,4 kV viršįtampių ribotuvų montavimas atramoje (1 vnt.) | 0,4 kV OL | vnt. | 58.17 |  | 0
Kauno m. sav. | Dainavos sen. | Darbai | Gandralizdžio demontavimas | 0,4 kV OL | vnt. | 104.53 |  | 0
Kauno m. sav. | Gričiupio sen. | Darbai | Gandralizdžio demontavimas | 0,4 kV OL | vnt. | 104.53 |  | 0
Kauno m. sav. | Petrašiūnų sen. | Darbai | Gandralizdžio demontavimas | 0,4 kV OL | vnt. | 104.53 |  | 0
Kauno m. sav. | Dainavos sen. | Darbai | Gandralizdžio įrengimas 0,4 kV OL atramoje | 0,4 kV OL | vnt. | 163.61 |  | 0
Kauno m. sav. | Gričiupio sen. | Darbai | Gandralizdžio įrengimas 0,4 kV OL atramoje | 0,4 kV OL | vnt. | 163.61 |  | 0
Kauno m. sav. | Petrašiūnų sen. | Darbai | Gandralizdžio įrengimas 0,4 kV OL atramoje | 0,4 kV OL | vnt. | 163.61 |  | 0
Kauno m. sav. | Dainavos sen. | Darbai | Sekcinės dėžės (SD)/Stulpinio kirtiklių-saugiklių bloko (SKS) demontavimas | 0,4 kV OL | vnt. | 43.62 |  | 0
Kauno m. sav. | Gričiupio sen. | Darbai | Sekcinės dėžės (SD)/Stulpinio kirtiklių-saugiklių bloko (SKS) demontavimas | 0,4 kV OL | vnt. | 43.62 |  | 0
Kauno m. sav. | Petrašiūnų sen. | Darbai | Sekcinės dėžės (SD)/Stulpinio kirtiklių-saugiklių bloko (SKS) demontavimas | 0,4 kV OL | vnt. | 43.62 |  | 0
Kauno m. sav. | Dainavos sen. | Darbai | Stulpinių kirtiklių-saugiklių blokų (SKS) montavimas (be traversų keitimo) | 0,4 kV OL | vnt. | 161.79 |  | 0
Kauno m. sav. | Gričiupio sen. | Darbai | Stulpinių kirtiklių-saugiklių blokų (SKS) montavimas (be traversų keitimo) | 0,4 kV OL | vnt. | 161.79 |  | 0
Kauno m. sav. | Petrašiūnų sen. | Darbai | Stulpinių kirtiklių-saugiklių blokų (SKS) montavimas (be traversų keitimo) | 0,4 kV OL | vnt. | 161.79 |  | 0
Kauno m. sav. | Dainavos sen. | Darbai | Stulpinių kirtiklių-saugiklių blokų (SKS) montavimas (keičiant traversas) | 0,4 kV OL | vnt. | 272.68 |  | 0
Kauno m. sav. | Gričiupio sen. | Darbai | Stulpinių kirtiklių-saugiklių blokų (SKS) montavimas (keičiant traversas) | 0,4 kV OL | vnt. | 272.68 |  | 0
Kauno m. sav. | Petrašiūnų sen. | Darbai | Stulpinių kirtiklių-saugiklių blokų (SKS) montavimas (keičiant traversas) | 0,4 kV OL | vnt. | 272.68 |  | 0
Kauno m. sav. | Dainavos sen. | Darbai | 0,4 kV OL Vienstiebės atramos montavimas (stiebo ilgis 9,0 - 13,0 m) | 0,4 kV OL | vnt. | 336.31 |  | 0
Kauno m. sav. | Gričiupio sen. | Darbai | 0,4 kV OL Vienstiebės atramos montavimas (stiebo ilgis 9,0 - 13,0 m) | 0,4 kV OL | vnt. | 336.31 |  | 0
Kauno m. sav. | Petrašiūnų sen. | Darbai | 0,4 kV OL Vienstiebės atramos montavimas (stiebo ilgis 9,0 - 13,0 m) | 0,4 kV OL | vnt. | 336.31 |  | 0
Kauno m. sav. | Dainavos sen. | Darbai | Apsaugos nuo paukščių montavimas atramoje (vnt.) | 0,4 kV OL | vnt. | 52.55 |  | 0
Kauno m. sav. | Gričiupio sen. | Darbai | Apsaugos nuo paukščių montavimas atramoje (vnt.) | 0,4 kV OL | vnt. | 52.55 |  | 0
Kauno m. sav. | Petrašiūnų sen. | Darbai | Apsaugos nuo paukščių montavimas atramoje (vnt.) | 0,4 kV OL | vnt. | 52.55 |  | 0
Kauno m. sav. | Dainavos sen. | Darbai | 0,4 kV OL atstojamosios varžos matavimas | 0,4 kV OL | vnt. | 35.03 |  | 0
Kauno m. sav. | Gričiupio sen. | Darbai | 0,4 kV OL atstojamosios varžos matavimas | 0,4 kV OL | vnt. | 35.03 |  | 0
Kauno m. sav. | Petrašiūnų sen. | Darbai | 0,4 kV OL atstojamosios varžos matavimas | 0,4 kV OL | vnt. | 35.03 |  | 0
Kauno m. sav. | Dainavos sen. | Darbai | 0,4 kV OL sudėtingos (inkarinė, atšakinė, kampinė, galinė) atramos montavimas (stiebas 9,0 - 13,0 m) | 0,4 kV OL | vnt. | 363.57 |  | 0
Kauno m. sav. | Gričiupio sen. | Darbai | 0,4 kV OL sudėtingos (inkarinė, atšakinė, kampinė, galinė) atramos montavimas (stiebas 9,0 - 13,0 m) | 0,4 kV OL | vnt. | 363.57 |  | 0
Kauno m. sav. | Petrašiūnų sen. | Darbai | 0,4 kV OL sudėtingos (inkarinė, atšakinė, kampinė, galinė) atramos montavimas (stiebas 9,0 - 13,0 m) | 0,4 kV OL | vnt. | 363.57 |  | 0
Kauno m. sav. | Dainavos sen. | Darbai | 0,4 kV OKL nutrūkusio oro kabelio remontas (iki 4 gyslų) | 0,4 kV OL | vnt. | 289 |  | 0
Kauno m. sav. | Gričiupio sen. | Darbai | 0,4 kV OKL nutrūkusio oro kabelio remontas (iki 4 gyslų) | 0,4 kV OL | vnt. | 289 |  | 0
Kauno m. sav. | Petrašiūnų sen. | Darbai | 0,4 kV OKL nutrūkusio oro kabelio remontas (iki 4 gyslų) | 0,4 kV OL | vnt. | 289 |  | 0
Kauno m. sav. | Šilainių sen. | Darbai | 0,4 kV OL kirtiklių - saugiklių bloko (SKS) keitimas atramoje | 0,4 kV OL | vnt. | 274.56 |  | 0
Kauno m. sav. | Vilijampolės sen. | Darbai | 0,4 kV OL kirtiklių - saugiklių bloko (SKS) keitimas atramoje | 0,4 kV OL | vnt. | 274.56 |  | 0
Kauno m. sav. | Šilainių sen. | Darbai | 0,4 kV OL Atvado demontavimas | 0,4 kV OL | vnt. | 107.54 |  | 0
Kauno m. sav. | Vilijampolės sen. | Darbai | 0,4 kV OL Atvado demontavimas | 0,4 kV OL | vnt. | 107.54 |  | 0
Kauno m. sav. | Šilainių sen. | Darbai | 0,4 kV OL izoliatoriaus keitimas | 0,4 kV OL | vnt. | 77.79 |  | 0
Kauno m. sav. | Vilijampolės sen. | Darbai | 0,4 kV OL izoliatoriaus keitimas | 0,4 kV OL | vnt. | 77.79 |  | 0
Kauno m. sav. | Šilainių sen. | Darbai | 0,4 kV įvado/išvadų keitimas į/iš SD/SKS | 0,4 kV OL | vnt. | 173.89 |  | 0
Kauno m. sav. | Vilijampolės sen. | Darbai | 0,4 kV įvado/išvadų keitimas į/iš SD/SKS | 0,4 kV OL | vnt. | 173.89 |  | 0
Kauno m. sav. | Šilainių sen. | Darbai | 0,4 kV OL sudėtingos (inkarinė, atšakinė, kampinė, galinė) atramos keitimas (stiebo ilgis 9 - 13 m) | 0,4 kV OL | vnt. | 1981.33 |  | 0
Kauno m. sav. | Vilijampolės sen. | Darbai | 0,4 kV OL sudėtingos (inkarinė, atšakinė, kampinė, galinė) atramos keitimas (stiebo ilgis 9 - 13 m) | 0,4 kV OL | vnt. | 1981.33 |  | 0
Kauno m. sav. | Šilainių sen. | Darbai | 0,4 kV OL vienstiebės tarpinės atramos keitimas, (stiebo ilgis 9,0 - 13,0 m) | 0,4 kV OL | vnt. | 863 |  | 0
Kauno m. sav. | Vilijampolės sen. | Darbai | 0,4 kV OL vienstiebės tarpinės atramos keitimas, (stiebo ilgis 9,0 - 13,0 m) | 0,4 kV OL | vnt. | 863 |  | 0
Kauno m. sav. | Šilainių sen. | Darbai | 0,4 kV OL traversos/viršūnės montavimas/keitimas | 0,4 kV OL | vnt. | 109.23 |  | 0
Kauno m. sav. | Vilijampolės sen. | Darbai | 0,4 kV OL traversos/viršūnės montavimas/keitimas | 0,4 kV OL | vnt. | 109.23 |  | 0
Kauno m. sav. | Šilainių sen. | Darbai | 0,4 kV OL Vienfazio - Trifazio atvado laidų reguliavimas | 0,4 kV OL | vnt. | 118.73 |  | 0
Kauno m. sav. | Vilijampolės sen. | Darbai | 0,4 kV OL Vienfazio - Trifazio atvado laidų reguliavimas | 0,4 kV OL | vnt. | 118.73 |  | 0
Kauno m. sav. | Šilainių sen. | Darbai | 0,4 kV OL traversos/viršūnės pasvirimo kampo reguliavimas | 0,4 kV OL | vnt. | 71.24 |  | 0
Kauno m. sav. | Vilijampolės sen. | Darbai | 0,4 kV OL traversos/viršūnės pasvirimo kampo reguliavimas | 0,4 kV OL | vnt. | 71.24 |  | 0
Kauno m. sav. | Šilainių sen. | Darbai | 0,4 kV trifazio atvado (iki 25 m ilgio) keitimas į oro kabelį | 0,4 kV OL | vnt. | 403.69 |  | 0
Kauno m. sav. | Vilijampolės sen. | Darbai | 0,4 kV trifazio atvado (iki 25 m ilgio) keitimas į oro kabelį | 0,4 kV OL | vnt. | 403.69 |  | 0
Kauno m. sav. | Šilainių sen. | Darbai | 0,4 kV vienfazio atvado (iki 25 m ilgio) keitimas į oro kabelį | 0,4 kV OL | vnt. | 322.95 |  | 0
Kauno m. sav. | Vilijampolės sen. | Darbai | 0,4 kV vienfazio atvado (iki 25 m ilgio) keitimas į oro kabelį | 0,4 kV OL | vnt. | 322.95 |  | 0
Kauno m. sav. | Šilainių sen. | Darbai | 0,4 kV viršįtampių ribotuvų montavimas atramoje (1 vnt.) | 0,4 kV OL | vnt. | 151.98 |  | 0
Kauno m. sav. | Vilijampolės sen. | Darbai | 0,4 kV viršįtampių ribotuvų montavimas atramoje (1 vnt.) | 0,4 kV OL | vnt. | 151.98 |  | 0
Kauno m. sav. | Šilainių sen. | Darbai | Gandralizdžio demontavimas | 0,4 kV OL | vnt. | 273.09 |  | 0
Kauno m. sav. | Vilijampolės sen. | Darbai | Gandralizdžio demontavimas | 0,4 kV OL | vnt. | 273.09 |  | 0
Kauno m. sav. | Šilainių sen. | Darbai | Gandralizdžio įrengimas 0,4 kV OL atramoje | 0,4 kV OL | vnt. | 427.44 |  | 0
Kauno m. sav. | Vilijampolės sen. | Darbai | Gandralizdžio įrengimas 0,4 kV OL atramoje | 0,4 kV OL | vnt. | 427.44 |  | 0
Kauno m. sav. | Šilainių sen. | Darbai | Sekcinės dėžės (SD)/Stulpinio kirtiklių-saugiklių bloko (SKS) demontavimas | 0,4 kV OL | vnt. | 113.98 |  | 0
Kauno m. sav. | Vilijampolės sen. | Darbai | Sekcinės dėžės (SD)/Stulpinio kirtiklių-saugiklių bloko (SKS) demontavimas | 0,4 kV OL | vnt. | 113.98 |  | 0
Kauno m. sav. | Šilainių sen. | Darbai | Stulpinių kirtiklių-saugiklių blokų (SKS) montavimas (be traversų keitimo) | 0,4 kV OL | vnt. | 422.69 |  | 0
Kauno m. sav. | Vilijampolės sen. | Darbai | Stulpinių kirtiklių-saugiklių blokų (SKS) montavimas (be traversų keitimo) | 0,4 kV OL | vnt. | 422.69 |  | 0
Kauno m. sav. | Šilainių sen. | Darbai | Stulpinių kirtiklių-saugiklių blokų (SKS) montavimas (keičiant traversas) | 0,4 kV OL | vnt. | 712.4 |  | 0
Kauno m. sav. | Vilijampolės sen. | Darbai | Stulpinių kirtiklių-saugiklių blokų (SKS) montavimas (keičiant traversas) | 0,4 kV OL | vnt. | 712.4 |  | 0
Kauno m. sav. | Šilainių sen. | Darbai | 0,4 kV OL Vienstiebės atramos montavimas (stiebo ilgis 9,0 - 13,0 m) | 0,4 kV OL | vnt. | 778.74 |  | 0
Kauno m. sav. | Vilijampolės sen. | Darbai | 0,4 kV OL Vienstiebės atramos montavimas (stiebo ilgis 9,0 - 13,0 m) | 0,4 kV OL | vnt. | 778.74 |  | 0
Kauno m. sav. | Šilainių sen. | Darbai | Apsaugos nuo paukščių montavimas atramoje (vnt.) | 0,4 kV OL | vnt. | 137.28 |  | 0
Kauno m. sav. | Vilijampolės sen. | Darbai | Apsaugos nuo paukščių montavimas atramoje (vnt.) | 0,4 kV OL | vnt. | 137.28 |  | 0
Kauno m. sav. | Šilainių sen. | Darbai | 0,4 kV OL atstojamosios varžos matavimas | 0,4 kV OL | vnt. | 91.52 |  | 0
Kauno m. sav. | Vilijampolės sen. | Darbai | 0,4 kV OL atstojamosios varžos matavimas | 0,4 kV OL | vnt. | 91.52 |  | 0
Kauno m. sav. | Šilainių sen. | Darbai | 0,4 kV OL sudėtingos (inkarinė, atšakinė, kampinė, galinė) atramos montavimas (stiebas 9,0 - 13,0 m) | 0,4 kV OL | vnt. | 841.88 |  | 0
Kauno m. sav. | Vilijampolės sen. | Darbai | 0,4 kV OL sudėtingos (inkarinė, atšakinė, kampinė, galinė) atramos montavimas (stiebas 9,0 - 13,0 m) | 0,4 kV OL | vnt. | 841.88 |  | 0
Kauno m. sav. | Šilainių sen. | Darbai | 0,4 kV OKL nutrūkusio oro kabelio remontas (iki 4 gyslų) | 0,4 kV OL | vnt. | 400 |  | 0
Kauno m. sav. | Vilijampolės sen. | Darbai | 0,4 kV OKL nutrūkusio oro kabelio remontas (iki 4 gyslų) | 0,4 kV OL | vnt. | 400 |  | 0
Kauno m. sav. | Aleksoto sen. | Darbai | 0,4 kV OL kirtiklių - saugiklių bloko (SKS) keitimas atramoje | 0,4 kV OL | vnt. | 109.59 |  | 0
Kauno m. sav. | Panemunės sen. | Darbai | 0,4 kV OL kirtiklių - saugiklių bloko (SKS) keitimas atramoje | 0,4 kV OL | vnt. | 109.59 |  | 0
Kauno m. sav. | Aleksoto sen. | Darbai | 0,4 kV OL Atvado demontavimas | 0,4 kV OL | vnt. | 41.86 |  | 0
Kauno m. sav. | Panemunės sen. | Darbai | 0,4 kV OL Atvado demontavimas | 0,4 kV OL | vnt. | 41.86 |  | 0
Kauno m. sav. | Aleksoto sen. | Darbai | 0,4 kV OL izoliatoriaus keitimas | 0,4 kV OL | vnt. | 30.28 |  | 0
Kauno m. sav. | Panemunės sen. | Darbai | 0,4 kV OL izoliatoriaus keitimas | 0,4 kV OL | vnt. | 30.28 |  | 0
Kauno m. sav. | Aleksoto sen. | Darbai | 0,4 kV įvado/išvadų keitimas į/iš SD/SKS | 0,4 kV OL | vnt. | 67.68 |  | 0
Kauno m. sav. | Panemunės sen. | Darbai | 0,4 kV įvado/išvadų keitimas į/iš SD/SKS | 0,4 kV OL | vnt. | 67.68 |  | 0
Kauno m. sav. | Aleksoto sen. | Darbai | 0,4 kV OL sudėtingos (inkarinė, atšakinė, kampinė, galinė) atramos keitimas (stiebo ilgis 9 - 13 m) | 0,4 kV OL | vnt. | 827.78 |  | 0
Kauno m. sav. | Panemunės sen. | Darbai | 0,4 kV OL sudėtingos (inkarinė, atšakinė, kampinė, galinė) atramos keitimas (stiebo ilgis 9 - 13 m) | 0,4 kV OL | vnt. | 827.78 |  | 0
Kauno m. sav. | Aleksoto sen. | Darbai | 0,4 kV OL vienstiebės tarpinės atramos keitimas, (stiebo ilgis 9,0 - 13,0 m) | 0,4 kV OL | vnt. | 367.9 |  | 0
Kauno m. sav. | Panemunės sen. | Darbai | 0,4 kV OL vienstiebės tarpinės atramos keitimas, (stiebo ilgis 9,0 - 13,0 m) | 0,4 kV OL | vnt. | 367.9 |  | 0
Kauno m. sav. | Aleksoto sen. | Darbai | 0,4 kV OL traversos/viršūnės montavimas/keitimas | 0,4 kV OL | vnt. | 40.96 |  | 0
Kauno m. sav. | Panemunės sen. | Darbai | 0,4 kV OL traversos/viršūnės montavimas/keitimas | 0,4 kV OL | vnt. | 40.96 |  | 0
Kauno m. sav. | Aleksoto sen. | Darbai | 0,4 kV OL Vienfazio - Trifazio atvado laidų reguliavimas | 0,4 kV OL | vnt. | 44.53 |  | 0
Kauno m. sav. | Panemunės sen. | Darbai | 0,4 kV OL Vienfazio - Trifazio atvado laidų reguliavimas | 0,4 kV OL | vnt. | 44.53 |  | 0
Kauno m. sav. | Aleksoto sen. | Darbai | 0,4 kV OL traversos/viršūnės pasvirimo kampo reguliavimas | 0,4 kV OL | vnt. | 26.72 |  | 0
Kauno m. sav. | Panemunės sen. | Darbai | 0,4 kV OL traversos/viršūnės pasvirimo kampo reguliavimas | 0,4 kV OL | vnt. | 26.72 |  | 0
Kauno m. sav. | Aleksoto sen. | Darbai | 0,4 kV trifazio atvado (iki 25 m ilgio) keitimas į oro kabelį | 0,4 kV OL | vnt. | 151.39 |  | 0
Kauno m. sav. | Panemunės sen. | Darbai | 0,4 kV trifazio atvado (iki 25 m ilgio) keitimas į oro kabelį | 0,4 kV OL | vnt. | 151.39 |  | 0
Kauno m. sav. | Aleksoto sen. | Darbai | 0,4 kV vienfazio atvado (iki 25 m ilgio) keitimas į oro kabelį | 0,4 kV OL | vnt. | 121.11 |  | 0
Kauno m. sav. | Panemunės sen. | Darbai | 0,4 kV vienfazio atvado (iki 25 m ilgio) keitimas į oro kabelį | 0,4 kV OL | vnt. | 121.11 |  | 0
Kauno m. sav. | Aleksoto sen. | Darbai | 0,4 kV viršįtampių ribotuvų montavimas atramoje (1 vnt.) | 0,4 kV OL | vnt. | 56.99 |  | 0
Kauno m. sav. | Panemunės sen. | Darbai | 0,4 kV viršįtampių ribotuvų montavimas atramoje (1 vnt.) | 0,4 kV OL | vnt. | 56.99 |  | 0
Kauno m. sav. | Aleksoto sen. | Darbai | Gandralizdžio demontavimas | 0,4 kV OL | vnt. | 102.41 |  | 0
Kauno m. sav. | Panemunės sen. | Darbai | Gandralizdžio demontavimas | 0,4 kV OL | vnt. | 102.41 |  | 0
Kauno m. sav. | Aleksoto sen. | Darbai | Gandralizdžio įrengimas 0,4 kV OL atramoje | 0,4 kV OL | vnt. | 160.29 |  | 0
Kauno m. sav. | Panemunės sen. | Darbai | Gandralizdžio įrengimas 0,4 kV OL atramoje | 0,4 kV OL | vnt. | 160.29 |  | 0
Kauno m. sav. | Aleksoto sen. | Darbai | Sekcinės dėžės (SD)/Stulpinio kirtiklių-saugiklių bloko (SKS) demontavimas | 0,4 kV OL | vnt. | 42.74 |  | 0
Kauno m. sav. | Panemunės sen. | Darbai | Sekcinės dėžės (SD)/Stulpinio kirtiklių-saugiklių bloko (SKS) demontavimas | 0,4 kV OL | vnt. | 42.74 |  | 0
Kauno m. sav. | Aleksoto sen. | Darbai | Stulpinių kirtiklių-saugiklių blokų (SKS) montavimas (be traversų keitimo) | 0,4 kV OL | vnt. | 158.51 |  | 0
Kauno m. sav. | Panemunės sen. | Darbai | Stulpinių kirtiklių-saugiklių blokų (SKS) montavimas (be traversų keitimo) | 0,4 kV OL | vnt. | 158.51 |  | 0
Kauno m. sav. | Aleksoto sen. | Darbai | Stulpinių kirtiklių-saugiklių blokų (SKS) montavimas (keičiant traversas) | 0,4 kV OL | vnt. | 267.15 |  | 0
Kauno m. sav. | Panemunės sen. | Darbai | Stulpinių kirtiklių-saugiklių blokų (SKS) montavimas (keičiant traversas) | 0,4 kV OL | vnt. | 267.15 |  | 0
Kauno m. sav. | Aleksoto sen. | Darbai | 0,4 kV OL Vienstiebės atramos montavimas (stiebo ilgis 9,0 - 13,0 m) | 0,4 kV OL | vnt. | 329.49 |  | 0
Kauno m. sav. | Panemunės sen. | Darbai | 0,4 kV OL Vienstiebės atramos montavimas (stiebo ilgis 9,0 - 13,0 m) | 0,4 kV OL | vnt. | 329.49 |  | 0
Kauno m. sav. | Aleksoto sen. | Darbai | Apsaugos nuo paukščių montavimas atramoje (vnt.) | 0,4 kV OL | vnt. | 51.48 |  | 0
Kauno m. sav. | Panemunės sen. | Darbai | Apsaugos nuo paukščių montavimas atramoje (vnt.) | 0,4 kV OL | vnt. | 51.48 |  | 0
Kauno m. sav. | Aleksoto sen. | Darbai | 0,4 kV OL atstojamosios varžos matavimas | 0,4 kV OL | vnt. | 34.32 |  | 0
Kauno m. sav. | Panemunės sen. | Darbai | 0,4 kV OL atstojamosios varžos matavimas | 0,4 kV OL | vnt. | 34.32 |  | 0
Kauno m. sav. | Aleksoto sen. | Darbai | 0,4 kV OL sudėtingos (inkarinė, atšakinė, kampinė, galinė) atramos montavimas (stiebas 9,0 - 13,0 m) | 0,4 kV OL | vnt. | 356.2 |  | 0
Kauno m. sav. | Panemunės sen. | Darbai | 0,4 kV OL sudėtingos (inkarinė, atšakinė, kampinė, galinė) atramos montavimas (stiebas 9,0 - 13,0 m) | 0,4 kV OL | vnt. | 356.2 |  | 0
Kauno m. sav. | Aleksoto sen. | Darbai | 0,4 kV OKL nutrūkusio oro kabelio remontas (iki 4 gyslų) | 0,4 kV OL | vnt. | 283.14 |  | 0
Kauno m. sav. | Panemunės sen. | Darbai | 0,4 kV OKL nutrūkusio oro kabelio remontas (iki 4 gyslų) | 0,4 kV OL | vnt. | 283.14 |  | 0
Kauno m. sav. | Centro sen. | Darbai | 10 kV OL Dvigubo laidų tvirtinimo montavimas atramoje (tvirtinimas 3 laidams) nekeičiant traversų | 10 kV OL | vnt. | 249.34 |  | 0
Kauno m. sav. | Eigulių sen. | Darbai | 10 kV OL Dvigubo laidų tvirtinimo montavimas atramoje (tvirtinimas 3 laidams) nekeičiant traversų | 10 kV OL | vnt. | 249.34 |  | 0
Kauno m. sav. | Šančių sen. | Darbai | 10 kV OL Dvigubo laidų tvirtinimo montavimas atramoje (tvirtinimas 3 laidams) nekeičiant traversų | 10 kV OL | vnt. | 249.34 |  | 0
Kauno m. sav. | Žaliakalnio sen. | Darbai | 10 kV OL Dvigubo laidų tvirtinimo montavimas atramoje (tvirtinimas 3 laidams) nekeičiant traversų | 10 kV OL | vnt. | 249.34 |  | 0
Kauno m. sav. | Centro sen. | Darbai | 10 kV OL smaiginio izoliatoriaus keitimas | 10 kV OL | vnt. | 170.97 |  | 0
Kauno m. sav. | Eigulių sen. | Darbai | 10 kV OL smaiginio izoliatoriaus keitimas | 10 kV OL | vnt. | 170.97 |  | 0
Kauno m. sav. | Šančių sen. | Darbai | 10 kV OL smaiginio izoliatoriaus keitimas | 10 kV OL | vnt. | 170.97 |  | 0
Kauno m. sav. | Žaliakalnio sen. | Darbai | 10 kV OL smaiginio izoliatoriaus keitimas | 10 kV OL | vnt. | 170.97 |  | 0
Kauno m. sav. | Centro sen. | Darbai | 10 kV OL Įspėjamųjų ženklų atnaujinimas (1 vnt.) | 10 kV OL | vnt. | 19.95 |  | 0
Kauno m. sav. | Eigulių sen. | Darbai | 10 kV OL Įspėjamųjų ženklų atnaujinimas (1 vnt.) | 10 kV OL | vnt. | 19.95 |  | 0
Kauno m. sav. | Šančių sen. | Darbai | 10 kV OL Įspėjamųjų ženklų atnaujinimas (1 vnt.) | 10 kV OL | vnt. | 19.95 |  | 0
Kauno m. sav. | Žaliakalnio sen. | Darbai | 10 kV OL Įspėjamųjų ženklų atnaujinimas (1 vnt.) | 10 kV OL | vnt. | 19.95 |  | 0
Kauno m. sav. | Centro sen. | Darbai | 10 kV OL įvadų (3 laidai) keitimas izoliuotais laidais (KT, ST, TR) | 10 kV OL | vnt. | 339.1 |  | 0
Kauno m. sav. | Eigulių sen. | Darbai | 10 kV OL įvadų (3 laidai) keitimas izoliuotais laidais (KT, ST, TR) | 10 kV OL | vnt. | 339.1 |  | 0
Kauno m. sav. | Šančių sen. | Darbai | 10 kV OL įvadų (3 laidai) keitimas izoliuotais laidais (KT, ST, TR) | 10 kV OL | vnt. | 339.1 |  | 0
Kauno m. sav. | Žaliakalnio sen. | Darbai | 10 kV OL įvadų (3 laidai) keitimas izoliuotais laidais (KT, ST, TR) | 10 kV OL | vnt. | 339.1 |  | 0
Kauno m. sav. | Centro sen. | Darbai | 10 kV OL linijinio skyriklio ir pavaros remontas | 10 kV OL | vnt. | 475.63 |  | 0
Kauno m. sav. | Eigulių sen. | Darbai | 10 kV OL linijinio skyriklio ir pavaros remontas | 10 kV OL | vnt. | 475.63 |  | 0
Kauno m. sav. | Šančių sen. | Darbai | 10 kV OL linijinio skyriklio ir pavaros remontas | 10 kV OL | vnt. | 475.63 |  | 0
Kauno m. sav. | Žaliakalnio sen. | Darbai | 10 kV OL linijinio skyriklio ir pavaros remontas | 10 kV OL | vnt. | 475.63 |  | 0
Kauno m. sav. | Centro sen. | Darbai | 10 kV OL linijinio skyriklio pavaros keitimas | 10 kV OL | vnt. | 294.65 |  | 0
Kauno m. sav. | Eigulių sen. | Darbai | 10 kV OL linijinio skyriklio pavaros keitimas | 10 kV OL | vnt. | 294.65 |  | 0
Kauno m. sav. | Šančių sen. | Darbai | 10 kV OL linijinio skyriklio pavaros keitimas | 10 kV OL | vnt. | 294.65 |  | 0
Kauno m. sav. | Žaliakalnio sen. | Darbai | 10 kV OL linijinio skyriklio pavaros keitimas | 10 kV OL | vnt. | 294.65 |  | 0
Kauno m. sav. | Centro sen. | Darbai | 10 kV OL Skyriklio demontavimas nuo atramos | 10 kV OL | vnt. | 234.42 |  | 0
Kauno m. sav. | Eigulių sen. | Darbai | 10 kV OL Skyriklio demontavimas nuo atramos | 10 kV OL | vnt. | 234.42 |  | 0
Kauno m. sav. | Šančių sen. | Darbai | 10 kV OL Skyriklio demontavimas nuo atramos | 10 kV OL | vnt. | 234.42 |  | 0
Kauno m. sav. | Žaliakalnio sen. | Darbai | 10 kV OL Skyriklio demontavimas nuo atramos | 10 kV OL | vnt. | 234.42 |  | 0
Kauno m. sav. | Centro sen. | Darbai | 10 kV OL skyriklio keitimas (pagal technologinę kortą) | 10 kV OL | vnt. | 1437.07 |  | 0
Kauno m. sav. | Eigulių sen. | Darbai | 10 kV OL skyriklio keitimas (pagal technologinę kortą) | 10 kV OL | vnt. | 1437.07 |  | 0
Kauno m. sav. | Šančių sen. | Darbai | 10 kV OL skyriklio keitimas (pagal technologinę kortą) | 10 kV OL | vnt. | 1437.07 |  | 0
Kauno m. sav. | Žaliakalnio sen. | Darbai | 10 kV OL skyriklio keitimas (pagal technologinę kortą) | 10 kV OL | vnt. | 1437.07 |  | 0
Kauno m. sav. | Centro sen. | Darbai | 10 kV OL skyriklio montavimas (pagal technologinę kortą) | 10 kV OL | vnt. | 1178.63 |  | 0
Kauno m. sav. | Eigulių sen. | Darbai | 10 kV OL skyriklio montavimas (pagal technologinę kortą) | 10 kV OL | vnt. | 1178.63 |  | 0
Kauno m. sav. | Šančių sen. | Darbai | 10 kV OL skyriklio montavimas (pagal technologinę kortą) | 10 kV OL | vnt. | 1178.63 |  | 0
Kauno m. sav. | Žaliakalnio sen. | Darbai | 10 kV OL skyriklio montavimas (pagal technologinę kortą) | 10 kV OL | vnt. | 1178.63 |  | 0
Kauno m. sav. | Centro sen. | Darbai | 10 kV skyriklio operatyvinių žymenų atnaujinimas | 10 kV OL | vnt. | 10.69 |  | 0
Kauno m. sav. | Eigulių sen. | Darbai | 10 kV skyriklio operatyvinių žymenų atnaujinimas | 10 kV OL | vnt. | 10.69 |  | 0
Kauno m. sav. | Šančių sen. | Darbai | 10 kV skyriklio operatyvinių žymenų atnaujinimas | 10 kV OL | vnt. | 10.69 |  | 0
Kauno m. sav. | Žaliakalnio sen. | Darbai | 10 kV skyriklio operatyvinių žymenų atnaujinimas | 10 kV OL | vnt. | 10.69 |  | 0
Kauno m. sav. | Centro sen. | Darbai | 10 kV OL skyriklio jungčių (šleifų) montavimas/keitimas izoliuotais laidais (3 laidai) | 10 kV OL | vnt. | 199.47 |  | 0
Kauno m. sav. | Eigulių sen. | Darbai | 10 kV OL skyriklio jungčių (šleifų) montavimas/keitimas izoliuotais laidais (3 laidai) | 10 kV OL | vnt. | 199.47 |  | 0
Kauno m. sav. | Šančių sen. | Darbai | 10 kV OL skyriklio jungčių (šleifų) montavimas/keitimas izoliuotais laidais (3 laidai) | 10 kV OL | vnt. | 199.47 |  | 0
Kauno m. sav. | Žaliakalnio sen. | Darbai | 10 kV OL skyriklio jungčių (šleifų) montavimas/keitimas izoliuotais laidais (3 laidai) | 10 kV OL | vnt. | 199.47 |  | 0
Kauno m. sav. | Centro sen. | Darbai | 10 kV OL sudėtingos (inkarinė, atšakinė, kampinė, galinė) atramos montavimas/keitimas (stiebo ilgis 11 - 13 m) | 10 kV OL | vnt. | 1388.08 |  | 0
Kauno m. sav. | Eigulių sen. | Darbai | 10 kV OL sudėtingos (inkarinė, atšakinė, kampinė, galinė) atramos montavimas/keitimas (stiebo ilgis 11 - 13 m) | 10 kV OL | vnt. | 1388.08 |  | 0
Kauno m. sav. | Šančių sen. | Darbai | 10 kV OL sudėtingos (inkarinė, atšakinė, kampinė, galinė) atramos montavimas/keitimas (stiebo ilgis 11 - 13 m) | 10 kV OL | vnt. | 1388.08 |  | 0
Kauno m. sav. | Žaliakalnio sen. | Darbai | 10 kV OL sudėtingos (inkarinė, atšakinė, kampinė, galinė) atramos montavimas/keitimas (stiebo ilgis 11 - 13 m) | 10 kV OL | vnt. | 1388.08 |  | 0
Kauno m. sav. | Centro sen. | Darbai | 10 kV OL Vienstiebės atramos keitimas, (stiebo ilgis 11,0 - 13,0 m) | 10 kV OL | vnt. | 808.35 |  | 0
Kauno m. sav. | Eigulių sen. | Darbai | 10 kV OL Vienstiebės atramos keitimas, (stiebo ilgis 11,0 - 13,0 m) | 10 kV OL | vnt. | 808.35 |  | 0
Kauno m. sav. | Šančių sen. | Darbai | 10 kV OL Vienstiebės atramos keitimas, (stiebo ilgis 11,0 - 13,0 m) | 10 kV OL | vnt. | 808.35 |  | 0
Kauno m. sav. | Žaliakalnio sen. | Darbai | 10 kV OL Vienstiebės atramos keitimas, (stiebo ilgis 11,0 - 13,0 m) | 10 kV OL | vnt. | 808.35 |  | 0
Kauno m. sav. | Centro sen. | Darbai | 10 kV OL Vienstiebės atramos montavimas (stiebo ilgis 11,0 - 13,0 m) | 10 kV OL | vnt. | 589.32 |  | 0
Kauno m. sav. | Eigulių sen. | Darbai | 10 kV OL Vienstiebės atramos montavimas (stiebo ilgis 11,0 - 13,0 m) | 10 kV OL | vnt. | 589.32 |  | 0
Kauno m. sav. | Šančių sen. | Darbai | 10 kV OL Vienstiebės atramos montavimas (stiebo ilgis 11,0 - 13,0 m) | 10 kV OL | vnt. | 589.32 |  | 0
Kauno m. sav. | Žaliakalnio sen. | Darbai | 10 kV OL Vienstiebės atramos montavimas (stiebo ilgis 11,0 - 13,0 m) | 10 kV OL | vnt. | 589.32 |  | 0
Kauno m. sav. | Centro sen. | Darbai | 10 kV OL tempiamosios girliandos keitimas | 10 kV OL | vnt. | 99.74 |  | 0
Kauno m. sav. | Eigulių sen. | Darbai | 10 kV OL tempiamosios girliandos keitimas | 10 kV OL | vnt. | 99.74 |  | 0
Kauno m. sav. | Šančių sen. | Darbai | 10 kV OL tempiamosios girliandos keitimas | 10 kV OL | vnt. | 99.74 |  | 0
Kauno m. sav. | Žaliakalnio sen. | Darbai | 10 kV OL tempiamosios girliandos keitimas | 10 kV OL | vnt. | 99.74 |  | 0
Kauno m. sav. | Centro sen. | Darbai | 10 kV OL traversos/viršūnės pasvirimo kampo reguliavimas | 10 kV OL | vnt. | 111.13 |  | 0
Kauno m. sav. | Eigulių sen. | Darbai | 10 kV OL traversos/viršūnės pasvirimo kampo reguliavimas | 10 kV OL | vnt. | 111.13 |  | 0
Kauno m. sav. | Šančių sen. | Darbai | 10 kV OL traversos/viršūnės pasvirimo kampo reguliavimas | 10 kV OL | vnt. | 111.13 |  | 0
Kauno m. sav. | Žaliakalnio sen. | Darbai | 10 kV OL traversos/viršūnės pasvirimo kampo reguliavimas | 10 kV OL | vnt. | 111.13 |  | 0
Kauno m. sav. | Centro sen. | Darbai | 10 kV viršįtampių ribotuvų montavimas atramoje (1 vnt.) | 10 kV OL | vnt. | 132.98 |  | 0
Kauno m. sav. | Eigulių sen. | Darbai | 10 kV viršįtampių ribotuvų montavimas atramoje (1 vnt.) | 10 kV OL | vnt. | 132.98 |  | 0
Kauno m. sav. | Šančių sen. | Darbai | 10 kV viršįtampių ribotuvų montavimas atramoje (1 vnt.) | 10 kV OL | vnt. | 132.98 |  | 0
Kauno m. sav. | Žaliakalnio sen. | Darbai | 10 kV viršįtampių ribotuvų montavimas atramoje (1 vnt.) | 10 kV OL | vnt. | 132.98 |  | 0
Kauno m. sav. | Centro sen. | Darbai | 10 kV traversos su viršūne ir izoliatoriais montavimas/keitimas | 10 kV OL | vnt. | 494.2 |  | 0
Kauno m. sav. | Eigulių sen. | Darbai | 10 kV traversos su viršūne ir izoliatoriais montavimas/keitimas | 10 kV OL | vnt. | 494.2 |  | 0
Kauno m. sav. | Šančių sen. | Darbai | 10 kV traversos su viršūne ir izoliatoriais montavimas/keitimas | 10 kV OL | vnt. | 494.2 |  | 0
Kauno m. sav. | Žaliakalnio sen. | Darbai | 10 kV traversos su viršūne ir izoliatoriais montavimas/keitimas | 10 kV OL | vnt. | 494.2 |  | 0
Kauno m. sav. | Dainavos sen. | Darbai | 10 kV OL Dvigubo laidų tvirtinimo montavimas atramoje (tvirtinimas 3 laidams) nekeičiant traversų | 10 kV OL | vnt. | 136.35 |  | 0
Kauno m. sav. | Gričiupio sen. | Darbai | 10 kV OL Dvigubo laidų tvirtinimo montavimas atramoje (tvirtinimas 3 laidams) nekeičiant traversų | 10 kV OL | vnt. | 136.35 |  | 0
Kauno m. sav. | Petrašiūnų sen. | Darbai | 10 kV OL Dvigubo laidų tvirtinimo montavimas atramoje (tvirtinimas 3 laidams) nekeičiant traversų | 10 kV OL | vnt. | 136.35 |  | 0
Kauno m. sav. | Dainavos sen. | Darbai | 10 kV OL smaiginio izoliatoriaus keitimas | 10 kV OL | vnt. | 72.71 |  | 0
Kauno m. sav. | Gričiupio sen. | Darbai | 10 kV OL smaiginio izoliatoriaus keitimas | 10 kV OL | vnt. | 72.71 |  | 0
Kauno m. sav. | Petrašiūnų sen. | Darbai | 10 kV OL smaiginio izoliatoriaus keitimas | 10 kV OL | vnt. | 72.71 |  | 0
Kauno m. sav. | Dainavos sen. | Darbai | 10 kV OL Įspėjamųjų ženklų atnaujinimas (1 vnt.) | 10 kV OL | vnt. | 10.91 |  | 0
Kauno m. sav. | Gričiupio sen. | Darbai | 10 kV OL Įspėjamųjų ženklų atnaujinimas (1 vnt.) | 10 kV OL | vnt. | 10.91 |  | 0
Kauno m. sav. | Petrašiūnų sen. | Darbai | 10 kV OL Įspėjamųjų ženklų atnaujinimas (1 vnt.) | 10 kV OL | vnt. | 10.91 |  | 0
Kauno m. sav. | Dainavos sen. | Darbai | 10 kV OL įvadų (3 laidai) keitimas izoliuotais laidais (KT, ST, TR) | 10 kV OL | vnt. | 185.42 |  | 0
Kauno m. sav. | Gričiupio sen. | Darbai | 10 kV OL įvadų (3 laidai) keitimas izoliuotais laidais (KT, ST, TR) | 10 kV OL | vnt. | 185.42 |  | 0
Kauno m. sav. | Petrašiūnų sen. | Darbai | 10 kV OL įvadų (3 laidai) keitimas izoliuotais laidais (KT, ST, TR) | 10 kV OL | vnt. | 185.42 |  | 0
Kauno m. sav. | Dainavos sen. | Darbai | 10 kV OL linijinio skyriklio ir pavaros remontas | 10 kV OL | vnt. | 254.5 |  | 0
Kauno m. sav. | Gričiupio sen. | Darbai | 10 kV OL linijinio skyriklio ir pavaros remontas | 10 kV OL | vnt. | 254.5 |  | 0
Kauno m. sav. | Petrašiūnų sen. | Darbai | 10 kV OL linijinio skyriklio ir pavaros remontas | 10 kV OL | vnt. | 254.5 |  | 0
Kauno m. sav. | Dainavos sen. | Darbai | 10 kV OL linijinio skyriklio pavaros keitimas | 10 kV OL | vnt. | 181.79 |  | 0
Kauno m. sav. | Gričiupio sen. | Darbai | 10 kV OL linijinio skyriklio pavaros keitimas | 10 kV OL | vnt. | 181.79 |  | 0
Kauno m. sav. | Petrašiūnų sen. | Darbai | 10 kV OL linijinio skyriklio pavaros keitimas | 10 kV OL | vnt. | 181.79 |  | 0
Kauno m. sav. | Dainavos sen. | Darbai | 10 kV OL Skyriklio demontavimas nuo atramos | 10 kV OL | vnt. | 125.43 |  | 0
Kauno m. sav. | Gričiupio sen. | Darbai | 10 kV OL Skyriklio demontavimas nuo atramos | 10 kV OL | vnt. | 125.43 |  | 0
Kauno m. sav. | Petrašiūnų sen. | Darbai | 10 kV OL Skyriklio demontavimas nuo atramos | 10 kV OL | vnt. | 125.43 |  | 0
Kauno m. sav. | Dainavos sen. | Darbai | 10 kV OL skyriklio keitimas (pagal technologinę kortą) | 10 kV OL | vnt. | 872.58 |  | 0
Kauno m. sav. | Gričiupio sen. | Darbai | 10 kV OL skyriklio keitimas (pagal technologinę kortą) | 10 kV OL | vnt. | 872.58 |  | 0
Kauno m. sav. | Petrašiūnų sen. | Darbai | 10 kV OL skyriklio keitimas (pagal technologinę kortą) | 10 kV OL | vnt. | 872.58 |  | 0
Kauno m. sav. | Dainavos sen. | Darbai | 10 kV OL skyriklio montavimas (pagal technologinę kortą) | 10 kV OL | vnt. | 745.72 |  | 0
Kauno m. sav. | Gričiupio sen. | Darbai | 10 kV OL skyriklio montavimas (pagal technologinę kortą) | 10 kV OL | vnt. | 745.72 |  | 0
Kauno m. sav. | Petrašiūnų sen. | Darbai | 10 kV OL skyriklio montavimas (pagal technologinę kortą) | 10 kV OL | vnt. | 745.72 |  | 0
Kauno m. sav. | Dainavos sen. | Darbai | 10 kV skyriklio operatyvinių žymenų atnaujinimas | 10 kV OL | vnt. | 10.69 |  | 0
Kauno m. sav. | Gričiupio sen. | Darbai | 10 kV skyriklio operatyvinių žymenų atnaujinimas | 10 kV OL | vnt. | 10.69 |  | 0
Kauno m. sav. | Petrašiūnų sen. | Darbai | 10 kV skyriklio operatyvinių žymenų atnaujinimas | 10 kV OL | vnt. | 10.69 |  | 0
Kauno m. sav. | Dainavos sen. | Darbai | 10 kV OL skyriklio jungčių (šleifų) montavimas/keitimas izoliuotais laidais (3 laidai) | 10 kV OL | vnt. | 109.07 |  | 0
Kauno m. sav. | Gričiupio sen. | Darbai | 10 kV OL skyriklio jungčių (šleifų) montavimas/keitimas izoliuotais laidais (3 laidai) | 10 kV OL | vnt. | 109.07 |  | 0
Kauno m. sav. | Petrašiūnų sen. | Darbai | 10 kV OL skyriklio jungčių (šleifų) montavimas/keitimas izoliuotais laidais (3 laidai) | 10 kV OL | vnt. | 109.07 |  | 0
Kauno m. sav. | Dainavos sen. | Darbai | 10 kV OL sudėtingos (inkarinė, atšakinė, kampinė, galinė) atramos montavimas/keitimas (stiebo ilgis 11 - 13 m) | 10 kV OL | vnt. | 863.69 |  | 0
Kauno m. sav. | Gričiupio sen. | Darbai | 10 kV OL sudėtingos (inkarinė, atšakinė, kampinė, galinė) atramos montavimas/keitimas (stiebo ilgis 11 - 13 m) | 10 kV OL | vnt. | 863.69 |  | 0
Kauno m. sav. | Petrašiūnų sen. | Darbai | 10 kV OL sudėtingos (inkarinė, atšakinė, kampinė, galinė) atramos montavimas/keitimas (stiebo ilgis 11 - 13 m) | 10 kV OL | vnt. | 863.69 |  | 0
Kauno m. sav. | Dainavos sen. | Darbai | 10 kV OL Vienstiebės atramos keitimas, (stiebo ilgis 11,0 - 13,0 m) | 10 kV OL | vnt. | 506.95 |  | 0
Kauno m. sav. | Gričiupio sen. | Darbai | 10 kV OL Vienstiebės atramos keitimas, (stiebo ilgis 11,0 - 13,0 m) | 10 kV OL | vnt. | 506.95 |  | 0
Kauno m. sav. | Petrašiūnų sen. | Darbai | 10 kV OL Vienstiebės atramos keitimas, (stiebo ilgis 11,0 - 13,0 m) | 10 kV OL | vnt. | 506.95 |  | 0
Kauno m. sav. | Dainavos sen. | Darbai | 10 kV OL Vienstiebės atramos montavimas (stiebo ilgis 11,0 - 13,0 m) | 10 kV OL | vnt. | 375.52 |  | 0
Kauno m. sav. | Gričiupio sen. | Darbai | 10 kV OL Vienstiebės atramos montavimas (stiebo ilgis 11,0 - 13,0 m) | 10 kV OL | vnt. | 375.52 |  | 0
Kauno m. sav. | Petrašiūnų sen. | Darbai | 10 kV OL Vienstiebės atramos montavimas (stiebo ilgis 11,0 - 13,0 m) | 10 kV OL | vnt. | 375.52 |  | 0
Kauno m. sav. | Dainavos sen. | Darbai | 10 kV OL tempiamosios girliandos keitimas | 10 kV OL | vnt. | 54.54 |  | 0
Kauno m. sav. | Gričiupio sen. | Darbai | 10 kV OL tempiamosios girliandos keitimas | 10 kV OL | vnt. | 54.54 |  | 0
Kauno m. sav. | Petrašiūnų sen. | Darbai | 10 kV OL tempiamosios girliandos keitimas | 10 kV OL | vnt. | 54.54 |  | 0
Kauno m. sav. | Dainavos sen. | Darbai | 10 kV OL traversos/viršūnės pasvirimo kampo reguliavimas | 10 kV OL | vnt. | 47.27 |  | 0
Kauno m. sav. | Gričiupio sen. | Darbai | 10 kV OL traversos/viršūnės pasvirimo kampo reguliavimas | 10 kV OL | vnt. | 47.27 |  | 0
Kauno m. sav. | Petrašiūnų sen. | Darbai | 10 kV OL traversos/viršūnės pasvirimo kampo reguliavimas | 10 kV OL | vnt. | 47.27 |  | 0
Kauno m. sav. | Dainavos sen. | Darbai | 10 kV viršįtampių ribotuvų montavimas atramoje (1 vnt.) | 10 kV OL | vnt. | 72.71 |  | 0
Kauno m. sav. | Gričiupio sen. | Darbai | 10 kV viršįtampių ribotuvų montavimas atramoje (1 vnt.) | 10 kV OL | vnt. | 72.71 |  | 0
Kauno m. sav. | Petrašiūnų sen. | Darbai | 10 kV viršįtampių ribotuvų montavimas atramoje (1 vnt.) | 10 kV OL | vnt. | 72.71 |  | 0
Kauno m. sav. | Dainavos sen. | Darbai | 10 kV traversos su viršūne ir izoliatoriais montavimas/keitimas | 10 kV OL | vnt. | 210.18 |  | 0
Kauno m. sav. | Gričiupio sen. | Darbai | 10 kV traversos su viršūne ir izoliatoriais montavimas/keitimas | 10 kV OL | vnt. | 210.18 |  | 0
Kauno m. sav. | Petrašiūnų sen. | Darbai | 10 kV traversos su viršūne ir izoliatoriais montavimas/keitimas | 10 kV OL | vnt. | 210.18 |  | 0
Kauno m. sav. | Šilainių sen. | Darbai | 10 kV OL Dvigubo laidų tvirtinimo montavimas atramoje (tvirtinimas 3 laidams) nekeičiant traversų | 10 kV OL | vnt. | 356.2 |  | 0
Kauno m. sav. | Vilijampolės sen. | Darbai | 10 kV OL Dvigubo laidų tvirtinimo montavimas atramoje (tvirtinimas 3 laidams) nekeičiant traversų | 10 kV OL | vnt. | 356.2 |  | 0
Kauno m. sav. | Šilainių sen. | Darbai | 10 kV OL smaiginio izoliatoriaus keitimas | 10 kV OL | vnt. | 189.97 |  | 0
Kauno m. sav. | Vilijampolės sen. | Darbai | 10 kV OL smaiginio izoliatoriaus keitimas | 10 kV OL | vnt. | 189.97 |  | 0
Kauno m. sav. | Šilainių sen. | Darbai | 10 kV OL Įspėjamųjų ženklų atnaujinimas (1 vnt.) | 10 kV OL | vnt. | 28.5 |  | 0
Kauno m. sav. | Vilijampolės sen. | Darbai | 10 kV OL Įspėjamųjų ženklų atnaujinimas (1 vnt.) | 10 kV OL | vnt. | 28.5 |  | 0
Kauno m. sav. | Šilainių sen. | Darbai | 10 kV OL įvadų (3 laidai) keitimas izoliuotais laidais (KT, ST, TR) | 10 kV OL | vnt. | 484.43 |  | 0
Kauno m. sav. | Vilijampolės sen. | Darbai | 10 kV OL įvadų (3 laidai) keitimas izoliuotais laidais (KT, ST, TR) | 10 kV OL | vnt. | 484.43 |  | 0
Kauno m. sav. | Šilainių sen. | Darbai | 10 kV OL linijinio skyriklio ir pavaros remontas | 10 kV OL | vnt. | 679.47 |  | 0
Kauno m. sav. | Vilijampolės sen. | Darbai | 10 kV OL linijinio skyriklio ir pavaros remontas | 10 kV OL | vnt. | 679.47 |  | 0
Kauno m. sav. | Šilainių sen. | Darbai | 10 kV OL linijinio skyriklio pavaros keitimas | 10 kV OL | vnt. | 420.94 |  | 0
Kauno m. sav. | Vilijampolės sen. | Darbai | 10 kV OL linijinio skyriklio pavaros keitimas | 10 kV OL | vnt. | 420.94 |  | 0
Kauno m. sav. | Šilainių sen. | Darbai | 10 kV OL Skyriklio demontavimas nuo atramos | 10 kV OL | vnt. | 334.88 |  | 0
Kauno m. sav. | Vilijampolės sen. | Darbai | 10 kV OL Skyriklio demontavimas nuo atramos | 10 kV OL | vnt. | 334.88 |  | 0
Kauno m. sav. | Šilainių sen. | Darbai | 10 kV OL skyriklio keitimas (pagal technologinę kortą) | 10 kV OL | vnt. | 2052.96 |  | 0
Kauno m. sav. | Vilijampolės sen. | Darbai | 10 kV OL skyriklio keitimas (pagal technologinę kortą) | 10 kV OL | vnt. | 2052.96 |  | 0
Kauno m. sav. | Šilainių sen. | Darbai | 10 kV OL skyriklio montavimas (pagal technologinę kortą) | 10 kV OL | vnt. | 1683.76 |  | 0
Kauno m. sav. | Vilijampolės sen. | Darbai | 10 kV OL skyriklio montavimas (pagal technologinę kortą) | 10 kV OL | vnt. | 1683.76 |  | 0
Kauno m. sav. | Šilainių sen. | Darbai | 10 kV skyriklio operatyvinių žymenų atnaujinimas | 10 kV OL | vnt. | 10.69 |  | 0
Kauno m. sav. | Vilijampolės sen. | Darbai | 10 kV skyriklio operatyvinių žymenų atnaujinimas | 10 kV OL | vnt. | 10.69 |  | 0
Kauno m. sav. | Šilainių sen. | Darbai | 10 kV OL skyriklio jungčių (šleifų) montavimas/keitimas izoliuotais laidais (3 laidai) | 10 kV OL | vnt. | 284.96 |  | 0
Kauno m. sav. | Vilijampolės sen. | Darbai | 10 kV OL skyriklio jungčių (šleifų) montavimas/keitimas izoliuotais laidais (3 laidai) | 10 kV OL | vnt. | 284.96 |  | 0
Kauno m. sav. | Šilainių sen. | Darbai | 10 kV OL sudėtingos (inkarinė, atšakinė, kampinė, galinė) atramos montavimas/keitimas (stiebo ilgis 11 - 13 m) | 10 kV OL | vnt. | 1982.97 |  | 0
Kauno m. sav. | Vilijampolės sen. | Darbai | 10 kV OL sudėtingos (inkarinė, atšakinė, kampinė, galinė) atramos montavimas/keitimas (stiebo ilgis 11 - 13 m) | 10 kV OL | vnt. | 1982.97 |  | 0
Kauno m. sav. | Šilainių sen. | Darbai | 10 kV OL Vienstiebės atramos keitimas, (stiebo ilgis 11,0 - 13,0 m) | 10 kV OL | vnt. | 1154.79 |  | 0
Kauno m. sav. | Vilijampolės sen. | Darbai | 10 kV OL Vienstiebės atramos keitimas, (stiebo ilgis 11,0 - 13,0 m) | 10 kV OL | vnt. | 1154.79 |  | 0
Kauno m. sav. | Šilainių sen. | Darbai | 10 kV OL Vienstiebės atramos montavimas (stiebo ilgis 11,0 - 13,0 m) | 10 kV OL | vnt. | 841.88 |  | 0
Kauno m. sav. | Vilijampolės sen. | Darbai | 10 kV OL Vienstiebės atramos montavimas (stiebo ilgis 11,0 - 13,0 m) | 10 kV OL | vnt. | 841.88 |  | 0
Kauno m. sav. | Šilainių sen. | Darbai | 10 kV OL tempiamosios girliandos keitimas | 10 kV OL | vnt. | 142.48 |  | 0
Kauno m. sav. | Vilijampolės sen. | Darbai | 10 kV OL tempiamosios girliandos keitimas | 10 kV OL | vnt. | 142.48 |  | 0
Kauno m. sav. | Šilainių sen. | Darbai | 10 kV OL traversos/viršūnės pasvirimo kampo reguliavimas | 10 kV OL | vnt. | 123.48 |  | 0
Kauno m. sav. | Vilijampolės sen. | Darbai | 10 kV OL traversos/viršūnės pasvirimo kampo reguliavimas | 10 kV OL | vnt. | 123.48 |  | 0
Kauno m. sav. | Šilainių sen. | Darbai | 10 kV viršįtampių ribotuvų montavimas atramoje (1 vnt.) | 10 kV OL | vnt. | 189.97 |  | 0
Kauno m. sav. | Vilijampolės sen. | Darbai | 10 kV viršįtampių ribotuvų montavimas atramoje (1 vnt.) | 10 kV OL | vnt. | 189.97 |  | 0
Kauno m. sav. | Šilainių sen. | Darbai | 10 kV traversos su viršūne ir izoliatoriais montavimas/keitimas | 10 kV OL | vnt. | 549.12 |  | 0
Kauno m. sav. | Vilijampolės sen. | Darbai | 10 kV traversos su viršūne ir izoliatoriais montavimas/keitimas | 10 kV OL | vnt. | 549.12 |  | 0
Kauno m. sav. | Aleksoto sen. | Darbai | 10 kV OL Dvigubo laidų tvirtinimo montavimas atramoje (tvirtinimas 3 laidams) nekeičiant traversų | 10 kV OL | vnt. | 133.58 |  | 0
Kauno m. sav. | Panemunės sen. | Darbai | 10 kV OL Dvigubo laidų tvirtinimo montavimas atramoje (tvirtinimas 3 laidams) nekeičiant traversų | 10 kV OL | vnt. | 133.58 |  | 0
Kauno m. sav. | Aleksoto sen. | Darbai | 10 kV OL smaiginio izoliatoriaus keitimas | 10 kV OL | vnt. | 71.24 |  | 0
Kauno m. sav. | Panemunės sen. | Darbai | 10 kV OL smaiginio izoliatoriaus keitimas | 10 kV OL | vnt. | 71.24 |  | 0
Kauno m. sav. | Aleksoto sen. | Darbai | 10 kV OL Įspėjamųjų ženklų atnaujinimas (1 vnt.) | 10 kV OL | vnt. | 10.69 |  | 0
Kauno m. sav. | Panemunės sen. | Darbai | 10 kV OL Įspėjamųjų ženklų atnaujinimas (1 vnt.) | 10 kV OL | vnt. | 10.69 |  | 0
Kauno m. sav. | Aleksoto sen. | Darbai | 10 kV OL įvadų (3 laidai) keitimas izoliuotais laidais (KT, ST, TR) | 10 kV OL | vnt. | 181.66 |  | 0
Kauno m. sav. | Panemunės sen. | Darbai | 10 kV OL įvadų (3 laidai) keitimas izoliuotais laidais (KT, ST, TR) | 10 kV OL | vnt. | 181.66 |  | 0
Kauno m. sav. | Aleksoto sen. | Darbai | 10 kV OL linijinio skyriklio ir pavaros remontas | 10 kV OL | vnt. | 249.34 |  | 0
Kauno m. sav. | Panemunės sen. | Darbai | 10 kV OL linijinio skyriklio ir pavaros remontas | 10 kV OL | vnt. | 249.34 |  | 0
Kauno m. sav. | Aleksoto sen. | Darbai | 10 kV OL linijinio skyriklio pavaros keitimas | 10 kV OL | vnt. | 178.1 |  | 0
Kauno m. sav. | Panemunės sen. | Darbai | 10 kV OL linijinio skyriklio pavaros keitimas | 10 kV OL | vnt. | 178.1 |  | 0
Kauno m. sav. | Aleksoto sen. | Darbai | 10 kV OL Skyriklio demontavimas nuo atramos | 10 kV OL | vnt. | 122.89 |  | 0
Kauno m. sav. | Panemunės sen. | Darbai | 10 kV OL Skyriklio demontavimas nuo atramos | 10 kV OL | vnt. | 122.89 |  | 0
Kauno m. sav. | Aleksoto sen. | Darbai | 10 kV OL skyriklio keitimas (pagal technologinę kortą) | 10 kV OL | vnt. | 854.88 |  | 0
Kauno m. sav. | Panemunės sen. | Darbai | 10 kV OL skyriklio keitimas (pagal technologinę kortą) | 10 kV OL | vnt. | 854.88 |  | 0
Kauno m. sav. | Aleksoto sen. | Darbai | 10 kV OL skyriklio montavimas (pagal technologinę kortą) | 10 kV OL | vnt. | 730.6 |  | 0
Kauno m. sav. | Panemunės sen. | Darbai | 10 kV OL skyriklio montavimas (pagal technologinę kortą) | 10 kV OL | vnt. | 730.6 |  | 0
Kauno m. sav. | Aleksoto sen. | Darbai | 10 kV OL skyriklio jungčių (šleifų) montavimas/keitimas izoliuotais laidais (3 laidai) | 10 kV OL | vnt. | 106.86 |  | 0
Kauno m. sav. | Panemunės sen. | Darbai | 10 kV OL skyriklio jungčių (šleifų) montavimas/keitimas izoliuotais laidais (3 laidai) | 10 kV OL | vnt. | 106.86 |  | 0
Kauno m. sav. | Aleksoto sen. | Darbai | 10 kV OL sudėtingos (inkarinė, atšakinė, kampinė, galinė) atramos montavimas/keitimas (stiebo ilgis 11 - 13 m) | 10 kV OL | vnt. | 846.17 |  | 0
Kauno m. sav. | Panemunės sen. | Darbai | 10 kV OL sudėtingos (inkarinė, atšakinė, kampinė, galinė) atramos montavimas/keitimas (stiebo ilgis 11 - 13 m) | 10 kV OL | vnt. | 846.17 |  | 0
Kauno m. sav. | Aleksoto sen. | Darbai | 10 kV OL Vienstiebės atramos keitimas, (stiebo ilgis 11,0 - 13,0 m) | 10 kV OL | vnt. | 496.67 |  | 0
Kauno m. sav. | Panemunės sen. | Darbai | 10 kV OL Vienstiebės atramos keitimas, (stiebo ilgis 11,0 - 13,0 m) | 10 kV OL | vnt. | 496.67 |  | 0
Kauno m. sav. | Aleksoto sen. | Darbai | 10 kV OL Vienstiebės atramos montavimas (stiebo ilgis 11,0 - 13,0 m) | 10 kV OL | vnt. | 367.9 |  | 0
Kauno m. sav. | Panemunės sen. | Darbai | 10 kV OL Vienstiebės atramos montavimas (stiebo ilgis 11,0 - 13,0 m) | 10 kV OL | vnt. | 367.9 |  | 0
Kauno m. sav. | Aleksoto sen. | Darbai | 10 kV OL tempiamosios girliandos keitimas | 10 kV OL | vnt. | 53.43 |  | 0
Kauno m. sav. | Panemunės sen. | Darbai | 10 kV OL tempiamosios girliandos keitimas | 10 kV OL | vnt. | 53.43 |  | 0
Kauno m. sav. | Aleksoto sen. | Darbai | 10 kV OL traversos/viršūnės pasvirimo kampo reguliavimas | 10 kV OL | vnt. | 46.31 |  | 0
Kauno m. sav. | Panemunės sen. | Darbai | 10 kV OL traversos/viršūnės pasvirimo kampo reguliavimas | 10 kV OL | vnt. | 46.31 |  | 0
Kauno m. sav. | Aleksoto sen. | Darbai | 10 kV viršįtampių ribotuvų montavimas atramoje (1 vnt.) | 10 kV OL | vnt. | 71.24 |  | 0
Kauno m. sav. | Panemunės sen. | Darbai | 10 kV viršįtampių ribotuvų montavimas atramoje (1 vnt.) | 10 kV OL | vnt. | 71.24 |  | 0
Kauno m. sav. | Aleksoto sen. | Darbai | 10 kV traversos su viršūne ir izoliatoriais montavimas/keitimas | 10 kV OL | vnt. | 205.92 |  | 0
Kauno m. sav. | Panemunės sen. | Darbai | 10 kV traversos su viršūne ir izoliatoriais montavimas/keitimas | 10 kV OL | vnt. | 205.92 |  | 0
Kauno m. sav. | Centro sen. | Darbai | 10 kV galinės vidaus/lauko movos montavimas/keitimas viengysliam kabeliui 120-500 mm2 (be žemės darbų) | 10 kV KL | vnt. | 548.87 |  | 0
Kauno m. sav. | Eigulių sen. | Darbai | 10 kV galinės vidaus/lauko movos montavimas/keitimas viengysliam kabeliui 120-500 mm2 (be žemės darbų) | 10 kV KL | vnt. | 548.87 |  | 0
Kauno m. sav. | Šančių sen. | Darbai | 10 kV galinės vidaus/lauko movos montavimas/keitimas viengysliam kabeliui 120-500 mm2 (be žemės darbų) | 10 kV KL | vnt. | 548.87 |  | 0
Kauno m. sav. | Žaliakalnio sen. | Darbai | 10 kV galinės vidaus/lauko movos montavimas/keitimas viengysliam kabeliui 120-500 mm2 (be žemės darbų) | 10 kV KL | vnt. | 548.87 |  | 0
Kauno m. sav. | Centro sen. | Darbai | 10 kV Jungiamosios/pereinamosios movos montavimas viengysliam kabeliui 120-500 mm2 (be žemės darbų) | 10 kV KL | vnt. | 285.68 |  | 0
Kauno m. sav. | Eigulių sen. | Darbai | 10 kV Jungiamosios/pereinamosios movos montavimas viengysliam kabeliui 120-500 mm2 (be žemės darbų) | 10 kV KL | vnt. | 285.68 |  | 0
Kauno m. sav. | Šančių sen. | Darbai | 10 kV Jungiamosios/pereinamosios movos montavimas viengysliam kabeliui 120-500 mm2 (be žemės darbų) | 10 kV KL | vnt. | 285.68 |  | 0
Kauno m. sav. | Žaliakalnio sen. | Darbai | 10 kV Jungiamosios/pereinamosios movos montavimas viengysliam kabeliui 120-500 mm2 (be žemės darbų) | 10 kV KL | vnt. | 285.68 |  | 0
Kauno m. sav. | Centro sen. | Darbai | 10 kV jung./perein. movos montavimas viengysliam 120-500 mm2 kabeliui (su žemės darbais) | 10 kV KL | vnt. | 914.16 |  | 0
Kauno m. sav. | Eigulių sen. | Darbai | 10 kV jung./perein. movos montavimas viengysliam 120-500 mm2 kabeliui (su žemės darbais) | 10 kV KL | vnt. | 914.16 |  | 0
Kauno m. sav. | Šančių sen. | Darbai | 10 kV jung./perein. movos montavimas viengysliam 120-500 mm2 kabeliui (su žemės darbais) | 10 kV KL | vnt. | 914.16 |  | 0
Kauno m. sav. | Žaliakalnio sen. | Darbai | 10 kV jung./perein. movos montavimas viengysliam 120-500 mm2 kabeliui (su žemės darbais) | 10 kV KL | vnt. | 914.16 |  | 0
Kauno m. sav. | Centro sen. | Darbai | 10 kV galinės stulpinės movos montavimas/keitimas iki 120 mm2 kabelis (su atsargos atkasimu) | 10 kV KL | vnt. | 217.11 |  | 0
Kauno m. sav. | Eigulių sen. | Darbai | 10 kV galinės stulpinės movos montavimas/keitimas iki 120 mm2 kabelis (su atsargos atkasimu) | 10 kV KL | vnt. | 217.11 |  | 0
Kauno m. sav. | Šančių sen. | Darbai | 10 kV galinės stulpinės movos montavimas/keitimas iki 120 mm2 kabelis (su atsargos atkasimu) | 10 kV KL | vnt. | 217.11 |  | 0
Kauno m. sav. | Žaliakalnio sen. | Darbai | 10 kV galinės stulpinės movos montavimas/keitimas iki 120 mm2 kabelis (su atsargos atkasimu) | 10 kV KL | vnt. | 217.11 |  | 0
Kauno m. sav. | Centro sen. | Darbai | 10 kV galinės stulpinės movos montavimas/keitimas daugiau kaip 120 mm2 kabelis | 10 kV KL | vnt. | 419.51 |  | 0
Kauno m. sav. | Eigulių sen. | Darbai | 10 kV galinės stulpinės movos montavimas/keitimas daugiau kaip 120 mm2 kabelis | 10 kV KL | vnt. | 419.51 |  | 0
Kauno m. sav. | Šančių sen. | Darbai | 10 kV galinės stulpinės movos montavimas/keitimas daugiau kaip 120 mm2 kabelis | 10 kV KL | vnt. | 419.51 |  | 0
Kauno m. sav. | Žaliakalnio sen. | Darbai | 10 kV galinės stulpinės movos montavimas/keitimas daugiau kaip 120 mm2 kabelis | 10 kV KL | vnt. | 419.51 |  | 0
Kauno m. sav. | Centro sen. | Darbai | 10 kV galinės vidaus/lauko movos montavimas/keitimas iki 120 mm2 kabelis | 10 kV KL | vnt. | 539.37 |  | 0
Kauno m. sav. | Eigulių sen. | Darbai | 10 kV galinės vidaus/lauko movos montavimas/keitimas iki 120 mm2 kabelis | 10 kV KL | vnt. | 539.37 |  | 0
Kauno m. sav. | Šančių sen. | Darbai | 10 kV galinės vidaus/lauko movos montavimas/keitimas iki 120 mm2 kabelis | 10 kV KL | vnt. | 539.37 |  | 0
Kauno m. sav. | Žaliakalnio sen. | Darbai | 10 kV galinės vidaus/lauko movos montavimas/keitimas iki 120 mm2 kabelis | 10 kV KL | vnt. | 539.37 |  | 0
Kauno m. sav. | Centro sen. | Darbai | 10 kV galinės vidaus/lauko movos montavimas/keitimas daugiau kaip 120 mm2 kabelis | 10 kV KL | vnt. | 402.73 |  | 0
Kauno m. sav. | Eigulių sen. | Darbai | 10 kV galinės vidaus/lauko movos montavimas/keitimas daugiau kaip 120 mm2 kabelis | 10 kV KL | vnt. | 402.73 |  | 0
Kauno m. sav. | Šančių sen. | Darbai | 10 kV galinės vidaus/lauko movos montavimas/keitimas daugiau kaip 120 mm2 kabelis | 10 kV KL | vnt. | 402.73 |  | 0
Kauno m. sav. | Žaliakalnio sen. | Darbai | 10 kV galinės vidaus/lauko movos montavimas/keitimas daugiau kaip 120 mm2 kabelis | 10 kV KL | vnt. | 402.73 |  | 0
Kauno m. sav. | Centro sen. | Darbai | 10 kV jungiamosios/pereinamosios movos montavimas iki 120 mm2 skers. kabelis (be žemės darbų) | 10 kV KL | vnt. | 354.43 |  | 0
Kauno m. sav. | Eigulių sen. | Darbai | 10 kV jungiamosios/pereinamosios movos montavimas iki 120 mm2 skers. kabelis (be žemės darbų) | 10 kV KL | vnt. | 354.43 |  | 0
Kauno m. sav. | Šančių sen. | Darbai | 10 kV jungiamosios/pereinamosios movos montavimas iki 120 mm2 skers. kabelis (be žemės darbų) | 10 kV KL | vnt. | 354.43 |  | 0
Kauno m. sav. | Žaliakalnio sen. | Darbai | 10 kV jungiamosios/pereinamosios movos montavimas iki 120 mm2 skers. kabelis (be žemės darbų) | 10 kV KL | vnt. | 354.43 |  | 0
Kauno m. sav. | Centro sen. | Darbai | 10 kV jungiamosios/pereinamosios movos montavimas iki 120 mm2 skers. kabelis (su žemės darbais) | 10 kV KL | vnt. | 874.29 |  | 0
Kauno m. sav. | Eigulių sen. | Darbai | 10 kV jungiamosios/pereinamosios movos montavimas iki 120 mm2 skers. kabelis (su žemės darbais) | 10 kV KL | vnt. | 874.29 |  | 0
Kauno m. sav. | Šančių sen. | Darbai | 10 kV jungiamosios/pereinamosios movos montavimas iki 120 mm2 skers. kabelis (su žemės darbais) | 10 kV KL | vnt. | 874.29 |  | 0
Kauno m. sav. | Žaliakalnio sen. | Darbai | 10 kV jungiamosios/pereinamosios movos montavimas iki 120 mm2 skers. kabelis (su žemės darbais) | 10 kV KL | vnt. | 874.29 |  | 0
Kauno m. sav. | Centro sen. | Darbai | 10 kV jung./perein. movos montavimas daugiau kaip 120 mm2 skers. trigyslis kabelis (be žemės darbų) | 10 kV KL | vnt. | 413.5 |  | 0
Kauno m. sav. | Eigulių sen. | Darbai | 10 kV jung./perein. movos montavimas daugiau kaip 120 mm2 skers. trigyslis kabelis (be žemės darbų) | 10 kV KL | vnt. | 413.5 |  | 0
Kauno m. sav. | Šančių sen. | Darbai | 10 kV jung./perein. movos montavimas daugiau kaip 120 mm2 skers. trigyslis kabelis (be žemės darbų) | 10 kV KL | vnt. | 413.5 |  | 0
Kauno m. sav. | Žaliakalnio sen. | Darbai | 10 kV jung./perein. movos montavimas daugiau kaip 120 mm2 skers. trigyslis kabelis (be žemės darbų) | 10 kV KL | vnt. | 413.5 |  | 0
Kauno m. sav. | Centro sen. | Darbai | 10 kV jung./perein. movos montavimas daugiau kaip 120 mm2 skerp. trigyslis kabelis (su žemės darbais) | 10 kV KL | vnt. | 847.39 |  | 0
Kauno m. sav. | Eigulių sen. | Darbai | 10 kV jung./perein. movos montavimas daugiau kaip 120 mm2 skerp. trigyslis kabelis (su žemės darbais) | 10 kV KL | vnt. | 847.39 |  | 0
Kauno m. sav. | Šančių sen. | Darbai | 10 kV jung./perein. movos montavimas daugiau kaip 120 mm2 skerp. trigyslis kabelis (su žemės darbais) | 10 kV KL | vnt. | 847.39 |  | 0
Kauno m. sav. | Žaliakalnio sen. | Darbai | 10 kV jung./perein. movos montavimas daugiau kaip 120 mm2 skerp. trigyslis kabelis (su žemės darbais) | 10 kV KL | vnt. | 847.39 |  | 0
Kauno m. sav. | Centro sen. | Darbai | 10 kV kabelių bandymas išlygintąja įtampa | 10 kV KL | vnt. | 224.22 |  | 0
Kauno m. sav. | Eigulių sen. | Darbai | 10 kV kabelių bandymas išlygintąja įtampa | 10 kV KL | vnt. | 224.22 |  | 0
Kauno m. sav. | Šančių sen. | Darbai | 10 kV kabelių bandymas išlygintąja įtampa | 10 kV KL | vnt. | 224.22 |  | 0
Kauno m. sav. | Žaliakalnio sen. | Darbai | 10 kV kabelių bandymas išlygintąja įtampa | 10 kV KL | vnt. | 224.22 |  | 0
Kauno m. sav. | Centro sen. | Darbai | 10 kV kabelių bandymas labai žemo dažnio įtampa (VLF) | 10 kV KL | vnt. | 255.52 |  | 0
Kauno m. sav. | Eigulių sen. | Darbai | 10 kV kabelių bandymas labai žemo dažnio įtampa (VLF) | 10 kV KL | vnt. | 255.52 |  | 0
Kauno m. sav. | Šančių sen. | Darbai | 10 kV kabelių bandymas labai žemo dažnio įtampa (VLF) | 10 kV KL | vnt. | 255.52 |  | 0
Kauno m. sav. | Žaliakalnio sen. | Darbai | 10 kV kabelių bandymas labai žemo dažnio įtampa (VLF) | 10 kV KL | vnt. | 255.52 |  | 0
Kauno m. sav. | Centro sen. | Darbai | 10 kV pritvirtinti esamą kabelio movą | 10 kV KL | vnt. | 57.66 |  | 0
Kauno m. sav. | Eigulių sen. | Darbai | 10 kV pritvirtinti esamą kabelio movą | 10 kV KL | vnt. | 57.66 |  | 0
Kauno m. sav. | Šančių sen. | Darbai | 10 kV pritvirtinti esamą kabelio movą | 10 kV KL | vnt. | 57.66 |  | 0
Kauno m. sav. | Žaliakalnio sen. | Darbai | 10 kV pritvirtinti esamą kabelio movą | 10 kV KL | vnt. | 57.66 |  | 0
Kauno m. sav. | Dainavos sen. | Darbai | 10 kV galinės vidaus/lauko movos montavimas/keitimas viengysliam kabeliui 120-500 mm2 (be žemės darbų) | 10 kV KL | vnt. | 252.72 |  | 0
Kauno m. sav. | Gričiupio sen. | Darbai | 10 kV galinės vidaus/lauko movos montavimas/keitimas viengysliam kabeliui 120-500 mm2 (be žemės darbų) | 10 kV KL | vnt. | 252.72 |  | 0
Kauno m. sav. | Petrašiūnų sen. | Darbai | 10 kV galinės vidaus/lauko movos montavimas/keitimas viengysliam kabeliui 120-500 mm2 (be žemės darbų) | 10 kV KL | vnt. | 252.72 |  | 0
Kauno m. sav. | Dainavos sen. | Darbai | 10 kV Jungiamosios/pereinamosios movos montavimas viengysliam kabeliui 120-500 mm2 (be žemės darbų) | 10 kV KL | vnt. | 291.59 |  | 0
Kauno m. sav. | Gričiupio sen. | Darbai | 10 kV Jungiamosios/pereinamosios movos montavimas viengysliam kabeliui 120-500 mm2 (be žemės darbų) | 10 kV KL | vnt. | 291.59 |  | 0
Kauno m. sav. | Petrašiūnų sen. | Darbai | 10 kV Jungiamosios/pereinamosios movos montavimas viengysliam kabeliui 120-500 mm2 (be žemės darbų) | 10 kV KL | vnt. | 291.59 |  | 0
Kauno m. sav. | Dainavos sen. | Darbai | 10 kV jung./perein. movos montavimas viengysliam 120-500 mm2 kabeliui (su žemės darbais) | 10 kV KL | vnt. | 583.18 |  | 0
Kauno m. sav. | Gričiupio sen. | Darbai | 10 kV jung./perein. movos montavimas viengysliam 120-500 mm2 kabeliui (su žemės darbais) | 10 kV KL | vnt. | 583.18 |  | 0
Kauno m. sav. | Petrašiūnų sen. | Darbai | 10 kV jung./perein. movos montavimas viengysliam 120-500 mm2 kabeliui (su žemės darbais) | 10 kV KL | vnt. | 583.18 |  | 0
Kauno m. sav. | Dainavos sen. | Darbai | 10 kV galinės stulpinės movos montavimas/keitimas iki 120 mm2 kabelis (su atsargos atkasimu) | 10 kV KL | vnt. | 228.54 |  | 0
Kauno m. sav. | Gričiupio sen. | Darbai | 10 kV galinės stulpinės movos montavimas/keitimas iki 120 mm2 kabelis (su atsargos atkasimu) | 10 kV KL | vnt. | 228.54 |  | 0
Kauno m. sav. | Petrašiūnų sen. | Darbai | 10 kV galinės stulpinės movos montavimas/keitimas iki 120 mm2 kabelis (su atsargos atkasimu) | 10 kV KL | vnt. | 228.54 |  | 0
Kauno m. sav. | Dainavos sen. | Darbai | 10 kV galinės stulpinės movos montavimas/keitimas daugiau kaip 120 mm2 kabelis | 10 kV KL | vnt. | 242.99 |  | 0
Kauno m. sav. | Gričiupio sen. | Darbai | 10 kV galinės stulpinės movos montavimas/keitimas daugiau kaip 120 mm2 kabelis | 10 kV KL | vnt. | 242.99 |  | 0
Kauno m. sav. | Petrašiūnų sen. | Darbai | 10 kV galinės stulpinės movos montavimas/keitimas daugiau kaip 120 mm2 kabelis | 10 kV KL | vnt. | 242.99 |  | 0
Kauno m. sav. | Dainavos sen. | Darbai | 10 kV galinės vidaus/lauko movos montavimas/keitimas iki 120 mm2 kabelis | 10 kV KL | vnt. | 232.4 |  | 0
Kauno m. sav. | Gričiupio sen. | Darbai | 10 kV galinės vidaus/lauko movos montavimas/keitimas iki 120 mm2 kabelis | 10 kV KL | vnt. | 232.4 |  | 0
Kauno m. sav. | Petrašiūnų sen. | Darbai | 10 kV galinės vidaus/lauko movos montavimas/keitimas iki 120 mm2 kabelis | 10 kV KL | vnt. | 232.4 |  | 0
Kauno m. sav. | Dainavos sen. | Darbai | 10 kV galinės vidaus/lauko movos montavimas/keitimas daugiau kaip 120 mm2 kabelis | 10 kV KL | vnt. | 223.99 |  | 0
Kauno m. sav. | Gričiupio sen. | Darbai | 10 kV galinės vidaus/lauko movos montavimas/keitimas daugiau kaip 120 mm2 kabelis | 10 kV KL | vnt. | 223.99 |  | 0
Kauno m. sav. | Petrašiūnų sen. | Darbai | 10 kV galinės vidaus/lauko movos montavimas/keitimas daugiau kaip 120 mm2 kabelis | 10 kV KL | vnt. | 223.99 |  | 0
Kauno m. sav. | Dainavos sen. | Darbai | 10 kV jungiamosios/pereinamosios movos montavimas iki 120 mm2 skers. kabelis (be žemės darbų) | 10 kV KL | vnt. | 233.27 |  | 0
Kauno m. sav. | Gričiupio sen. | Darbai | 10 kV jungiamosios/pereinamosios movos montavimas iki 120 mm2 skers. kabelis (be žemės darbų) | 10 kV KL | vnt. | 233.27 |  | 0
Kauno m. sav. | Petrašiūnų sen. | Darbai | 10 kV jungiamosios/pereinamosios movos montavimas iki 120 mm2 skers. kabelis (be žemės darbų) | 10 kV KL | vnt. | 233.27 |  | 0
Kauno m. sav. | Dainavos sen. | Darbai | 10 kV jungiamosios/pereinamosios movos montavimas iki 120 mm2 skers. kabelis (su žemės darbais) | 10 kV KL | vnt. | 470.44 |  | 0
Kauno m. sav. | Gričiupio sen. | Darbai | 10 kV jungiamosios/pereinamosios movos montavimas iki 120 mm2 skers. kabelis (su žemės darbais) | 10 kV KL | vnt. | 470.44 |  | 0
Kauno m. sav. | Petrašiūnų sen. | Darbai | 10 kV jungiamosios/pereinamosios movos montavimas iki 120 mm2 skers. kabelis (su žemės darbais) | 10 kV KL | vnt. | 470.44 |  | 0
Kauno m. sav. | Dainavos sen. | Darbai | 10 kV jung./perein. movos montavimas daugiau kaip 120 mm2 skers. trigyslis kabelis (be žemės darbų) | 10 kV KL | vnt. | 260.73 |  | 0
Kauno m. sav. | Gričiupio sen. | Darbai | 10 kV jung./perein. movos montavimas daugiau kaip 120 mm2 skers. trigyslis kabelis (be žemės darbų) | 10 kV KL | vnt. | 260.73 |  | 0
Kauno m. sav. | Petrašiūnų sen. | Darbai | 10 kV jung./perein. movos montavimas daugiau kaip 120 mm2 skers. trigyslis kabelis (be žemės darbų) | 10 kV KL | vnt. | 260.73 |  | 0
Kauno m. sav. | Dainavos sen. | Darbai | 10 kV jung./perein. movos montavimas daugiau kaip 120 mm2 skerp. trigyslis kabelis (su žemės darbais) | 10 kV KL | vnt. | 509.25 |  | 0
Kauno m. sav. | Gričiupio sen. | Darbai | 10 kV jung./perein. movos montavimas daugiau kaip 120 mm2 skerp. trigyslis kabelis (su žemės darbais) | 10 kV KL | vnt. | 509.25 |  | 0
Kauno m. sav. | Petrašiūnų sen. | Darbai | 10 kV jung./perein. movos montavimas daugiau kaip 120 mm2 skerp. trigyslis kabelis (su žemės darbais) | 10 kV KL | vnt. | 509.25 |  | 0
Kauno m. sav. | Dainavos sen. | Darbai | 10 kV kabelių bandymas išlygintąja įtampa | 10 kV KL | vnt. | 124.83 |  | 0
Kauno m. sav. | Gričiupio sen. | Darbai | 10 kV kabelių bandymas išlygintąja įtampa | 10 kV KL | vnt. | 124.83 |  | 0
Kauno m. sav. | Petrašiūnų sen. | Darbai | 10 kV kabelių bandymas išlygintąja įtampa | 10 kV KL | vnt. | 124.83 |  | 0
Kauno m. sav. | Dainavos sen. | Darbai | 10 kV kabelių bandymas labai žemo dažnio įtampa (VLF) | 10 kV KL | vnt. | 163.02 |  | 0
Kauno m. sav. | Gričiupio sen. | Darbai | 10 kV kabelių bandymas labai žemo dažnio įtampa (VLF) | 10 kV KL | vnt. | 163.02 |  | 0
Kauno m. sav. | Petrašiūnų sen. | Darbai | 10 kV kabelių bandymas labai žemo dažnio įtampa (VLF) | 10 kV KL | vnt. | 163.02 |  | 0
Kauno m. sav. | Dainavos sen. | Darbai | 10 kV pritvirtinti esamą kabelio movą | 10 kV KL | vnt. | 31.53 |  | 0
Kauno m. sav. | Gričiupio sen. | Darbai | 10 kV pritvirtinti esamą kabelio movą | 10 kV KL | vnt. | 31.53 |  | 0
Kauno m. sav. | Petrašiūnų sen. | Darbai | 10 kV pritvirtinti esamą kabelio movą | 10 kV KL | vnt. | 31.53 |  | 0
Kauno m. sav. | Šilainių sen. | Darbai | 10 kV galinės vidaus/lauko movos montavimas/keitimas viengysliam kabeliui 120-500 mm2 (be žemės darbų) | 10 kV KL | vnt. | 609.86 |  | 0
Kauno m. sav. | Vilijampolės sen. | Darbai | 10 kV galinės vidaus/lauko movos montavimas/keitimas viengysliam kabeliui 120-500 mm2 (be žemės darbų) | 10 kV KL | vnt. | 609.86 |  | 0
Kauno m. sav. | Šilainių sen. | Darbai | 10 kV Jungiamosios/pereinamosios movos montavimas viengysliam kabeliui 120-500 mm2 (be žemės darbų) | 10 kV KL | vnt. | 285.68 |  | 0
Kauno m. sav. | Vilijampolės sen. | Darbai | 10 kV Jungiamosios/pereinamosios movos montavimas viengysliam kabeliui 120-500 mm2 (be žemės darbų) | 10 kV KL | vnt. | 285.68 |  | 0
Kauno m. sav. | Šilainių sen. | Darbai | 10 kV jung./perein. movos montavimas viengysliam 120-500 mm2 kabeliui (su žemės darbais) | 10 kV KL | vnt. | 1015.73 |  | 0
Kauno m. sav. | Vilijampolės sen. | Darbai | 10 kV jung./perein. movos montavimas viengysliam 120-500 mm2 kabeliui (su žemės darbais) | 10 kV KL | vnt. | 1015.73 |  | 0
Kauno m. sav. | Šilainių sen. | Darbai | 10 kV galinės stulpinės movos montavimas/keitimas iki 120 mm2 kabelis (su atsargos atkasimu) | 10 kV KL | vnt. | 228.54 |  | 0
Kauno m. sav. | Vilijampolės sen. | Darbai | 10 kV galinės stulpinės movos montavimas/keitimas iki 120 mm2 kabelis (su atsargos atkasimu) | 10 kV KL | vnt. | 228.54 |  | 0
Kauno m. sav. | Šilainių sen. | Darbai | 10 kV galinės stulpinės movos montavimas/keitimas daugiau kaip 120 mm2 kabelis | 10 kV KL | vnt. | 599.3 |  | 0
Kauno m. sav. | Vilijampolės sen. | Darbai | 10 kV galinės stulpinės movos montavimas/keitimas daugiau kaip 120 mm2 kabelis | 10 kV KL | vnt. | 599.3 |  | 0
Kauno m. sav. | Šilainių sen. | Darbai | 10 kV galinės vidaus/lauko movos montavimas/keitimas iki 120 mm2 kabelis | 10 kV KL | vnt. | 599.3 |  | 0
Kauno m. sav. | Vilijampolės sen. | Darbai | 10 kV galinės vidaus/lauko movos montavimas/keitimas iki 120 mm2 kabelis | 10 kV KL | vnt. | 599.3 |  | 0
Kauno m. sav. | Šilainių sen. | Darbai | 10 kV galinės vidaus/lauko movos montavimas/keitimas daugiau kaip 120 mm2 kabelis | 10 kV KL | vnt. | 575.33 |  | 0
Kauno m. sav. | Vilijampolės sen. | Darbai | 10 kV galinės vidaus/lauko movos montavimas/keitimas daugiau kaip 120 mm2 kabelis | 10 kV KL | vnt. | 575.33 |  | 0
Kauno m. sav. | Šilainių sen. | Darbai | 10 kV jungiamosios/pereinamosios movos montavimas iki 120 mm2 skers. kabelis (be žemės darbų) | 10 kV KL | vnt. | 393.81 |  | 0
Kauno m. sav. | Vilijampolės sen. | Darbai | 10 kV jungiamosios/pereinamosios movos montavimas iki 120 mm2 skers. kabelis (be žemės darbų) | 10 kV KL | vnt. | 393.81 |  | 0
Kauno m. sav. | Šilainių sen. | Darbai | 10 kV jungiamosios/pereinamosios movos montavimas iki 120 mm2 skers. kabelis (su žemės darbais) | 10 kV KL | vnt. | 874.29 |  | 0
Kauno m. sav. | Vilijampolės sen. | Darbai | 10 kV jungiamosios/pereinamosios movos montavimas iki 120 mm2 skers. kabelis (su žemės darbais) | 10 kV KL | vnt. | 874.29 |  | 0
Kauno m. sav. | Šilainių sen. | Darbai | 10 kV jung./perein. movos montavimas daugiau kaip 120 mm2 skers. trigyslis kabelis (be žemės darbų) | 10 kV KL | vnt. | 459.45 |  | 0
Kauno m. sav. | Vilijampolės sen. | Darbai | 10 kV jung./perein. movos montavimas daugiau kaip 120 mm2 skers. trigyslis kabelis (be žemės darbų) | 10 kV KL | vnt. | 459.45 |  | 0
Kauno m. sav. | Šilainių sen. | Darbai | 10 kV jung./perein. movos montavimas daugiau kaip 120 mm2 skerp. trigyslis kabelis (su žemės darbais) | 10 kV KL | vnt. | 941.55 |  | 0
Kauno m. sav. | Vilijampolės sen. | Darbai | 10 kV jung./perein. movos montavimas daugiau kaip 120 mm2 skerp. trigyslis kabelis (su žemės darbais) | 10 kV KL | vnt. | 941.55 |  | 0
Kauno m. sav. | Šilainių sen. | Darbai | 10 kV kabelių bandymas išlygintąja įtampa | 10 kV KL | vnt. | 320.32 |  | 0
Kauno m. sav. | Vilijampolės sen. | Darbai | 10 kV kabelių bandymas išlygintąja įtampa | 10 kV KL | vnt. | 320.32 |  | 0
Kauno m. sav. | Šilainių sen. | Darbai | 10 kV kabelių bandymas labai žemo dažnio įtampa (VLF) | 10 kV KL | vnt. | 283.92 |  | 0
Kauno m. sav. | Vilijampolės sen. | Darbai | 10 kV kabelių bandymas labai žemo dažnio įtampa (VLF) | 10 kV KL | vnt. | 283.92 |  | 0
Kauno m. sav. | Šilainių sen. | Darbai | 10 kV pritvirtinti esamą kabelio movą | 10 kV KL | vnt. | 82.37 |  | 0
Kauno m. sav. | Vilijampolės sen. | Darbai | 10 kV pritvirtinti esamą kabelio movą | 10 kV KL | vnt. | 82.37 |  | 0
Kauno m. sav. | Aleksoto sen. | Darbai | 10 kV galinės vidaus/lauko movos montavimas/keitimas viengysliam kabeliui 120-500 mm2 (be žemės darbų) | 10 kV KL | vnt. | 247.59 |  | 0
Kauno m. sav. | Panemunės sen. | Darbai | 10 kV galinės vidaus/lauko movos montavimas/keitimas viengysliam kabeliui 120-500 mm2 (be žemės darbų) | 10 kV KL | vnt. | 247.59 |  | 0
Kauno m. sav. | Aleksoto sen. | Darbai | 10 kV Jungiamosios/pereinamosios movos montavimas viengysliam kabeliui 120-500 mm2 (be žemės darbų) | 10 kV KL | vnt. | 285.68 |  | 0
Kauno m. sav. | Panemunės sen. | Darbai | 10 kV Jungiamosios/pereinamosios movos montavimas viengysliam kabeliui 120-500 mm2 (be žemės darbų) | 10 kV KL | vnt. | 285.68 |  | 0
Kauno m. sav. | Aleksoto sen. | Darbai | 10 kV jung./perein. movos montavimas viengysliam 120-500 mm2 kabeliui (su žemės darbais) | 10 kV KL | vnt. | 571.35 |  | 0
Kauno m. sav. | Panemunės sen. | Darbai | 10 kV jung./perein. movos montavimas viengysliam 120-500 mm2 kabeliui (su žemės darbais) | 10 kV KL | vnt. | 571.35 |  | 0
Kauno m. sav. | Aleksoto sen. | Darbai | 10 kV galinės stulpinės movos montavimas/keitimas iki 120 mm2 kabelis | 10 kV KL | vnt. | 228.54 |  | 0
Kauno m. sav. | Panemunės sen. | Darbai | 10 kV galinės stulpinės movos montavimas/keitimas iki 120 mm2 kabelis | 10 kV KL | vnt. | 228.54 |  | 0
Kauno m. sav. | Aleksoto sen. | Darbai | 10 kV galinės stulpinės movos montavimas/keitimas daugiau kaip 120 mm2 kabelis | 10 kV KL | vnt. | 238.06 |  | 0
Kauno m. sav. | Panemunės sen. | Darbai | 10 kV galinės stulpinės movos montavimas/keitimas daugiau kaip 120 mm2 kabelis | 10 kV KL | vnt. | 238.06 |  | 0
Kauno m. sav. | Aleksoto sen. | Darbai | 10 kV galinės vidaus/lauko movos montavimas/keitimas iki 120 mm2 kabelis | 10 kV KL | vnt. | 227.69 |  | 0
Kauno m. sav. | Panemunės sen. | Darbai | 10 kV galinės vidaus/lauko movos montavimas/keitimas iki 120 mm2 kabelis | 10 kV KL | vnt. | 227.69 |  | 0
Kauno m. sav. | Aleksoto sen. | Darbai | 10 kV galinės vidaus/lauko movos montavimas/keitimas daugiau kaip 120 mm2 kabelis | 10 kV KL | vnt. | 219.45 |  | 0
Kauno m. sav. | Panemunės sen. | Darbai | 10 kV galinės vidaus/lauko movos montavimas/keitimas daugiau kaip 120 mm2 kabelis | 10 kV KL | vnt. | 219.45 |  | 0
Kauno m. sav. | Aleksoto sen. | Darbai | 10 kV jungiamosios/pereinamosios movos montavimas iki 120 mm2 skers. kabelis (be žemės darbų) | 10 kV KL | vnt. | 228.54 |  | 0
Kauno m. sav. | Panemunės sen. | Darbai | 10 kV jungiamosios/pereinamosios movos montavimas iki 120 mm2 skers. kabelis (be žemės darbų) | 10 kV KL | vnt. | 228.54 |  | 0
Kauno m. sav. | Aleksoto sen. | Darbai | 10 kV jungiamosios/pereinamosios movos montavimas iki 120 mm2 skers. kabelis (su žemės darbais) | 10 kV KL | vnt. | 460.9 |  | 0
Kauno m. sav. | Panemunės sen. | Darbai | 10 kV jungiamosios/pereinamosios movos montavimas iki 120 mm2 skers. kabelis (su žemės darbais) | 10 kV KL | vnt. | 460.9 |  | 0
Kauno m. sav. | Aleksoto sen. | Darbai | 10 kV jung./perein. movos montavimas daugiau kaip 120 mm2 skers. trigyslis kabelis (be žemės darbų) | 10 kV KL | vnt. | 255.44 |  | 0
Kauno m. sav. | Panemunės sen. | Darbai | 10 kV jung./perein. movos montavimas daugiau kaip 120 mm2 skers. trigyslis kabelis (be žemės darbų) | 10 kV KL | vnt. | 255.44 |  | 0
Kauno m. sav. | Aleksoto sen. | Darbai | 10 kV jung./perein. movos montavimas daugiau kaip 120 mm2 skerp. trigyslis kabelis (su žemės darbais) | 10 kV KL | vnt. | 498.92 |  | 0
Kauno m. sav. | Panemunės sen. | Darbai | 10 kV jung./perein. movos montavimas daugiau kaip 120 mm2 skerp. trigyslis kabelis (su žemės darbais) | 10 kV KL | vnt. | 498.92 |  | 0
Kauno m. sav. | Aleksoto sen. | Darbai | 10 kV kabelių bandymas išlygintąja įtampa | 10 kV KL | vnt. | 122.3 |  | 0
Kauno m. sav. | Panemunės sen. | Darbai | 10 kV kabelių bandymas išlygintąja įtampa | 10 kV KL | vnt. | 122.3 |  | 0
Kauno m. sav. | Aleksoto sen. | Darbai | 10 kV kabelių bandymas labai žemo dažnio įtampa (VLF) | 10 kV KL | vnt. | 159.71 |  | 0
Kauno m. sav. | Panemunės sen. | Darbai | 10 kV kabelių bandymas labai žemo dažnio įtampa (VLF) | 10 kV KL | vnt. | 159.71 |  | 0
Kauno m. sav. | Aleksoto sen. | Darbai | 10 kV pritvirtinti esamą kabelio movą | 10 kV KL | vnt. | 30.89 |  | 0
Kauno m. sav. | Panemunės sen. | Darbai | 10 kV pritvirtinti esamą kabelio movą | 10 kV KL | vnt. | 30.89 |  | 0
Kauno m. sav. | Centro sen. | Darbai | 10 kV galinės stulpinės movos montavimas/keitimas iki 120 mm2 kabelis | 10 kV KL | vnt. | 402.73 |  | 0
Kauno m. sav. | Eigulių sen. | Darbai | 10 kV galinės stulpinės movos montavimas/keitimas iki 120 mm2 kabelis | 10 kV KL | vnt. | 402.73 |  | 0
Kauno m. sav. | Šančių sen. | Darbai | 10 kV galinės stulpinės movos montavimas/keitimas iki 120 mm2 kabelis | 10 kV KL | vnt. | 402.73 |  | 0
Kauno m. sav. | Žaliakalnio sen. | Darbai | 10 kV galinės stulpinės movos montavimas/keitimas iki 120 mm2 kabelis | 10 kV KL | vnt. | 402.73 |  | 0
Kauno m. sav. | Centro sen. | Darbai | 10 kV Jungiamosios/pereinamosios movos montavimas viengysliam kabeliui 120-500 mm2 (be žemės darbų) | 10 kV KL | vnt. | 443.04 |  | 0
Kauno m. sav. | Eigulių sen. | Darbai | 10 kV Jungiamosios/pereinamosios movos montavimas viengysliam kabeliui 120-500 mm2 (be žemės darbų) | 10 kV KL | vnt. | 443.04 |  | 0
Kauno m. sav. | Šančių sen. | Darbai | 10 kV Jungiamosios/pereinamosios movos montavimas viengysliam kabeliui 120-500 mm2 (be žemės darbų) | 10 kV KL | vnt. | 443.04 |  | 0
Kauno m. sav. | Žaliakalnio sen. | Darbai | 10 kV Jungiamosios/pereinamosios movos montavimas viengysliam kabeliui 120-500 mm2 (be žemės darbų) | 10 kV KL | vnt. | 443.04 |  | 0
Kauno m. sav. | Šilainių sen. | Darbai | 10 kV galinės stulpinės movos montavimas/keitimas iki 120 mm2 kabelis | 10 kV KL | vnt. | 575.33 |  | 0
Kauno m. sav. | Vilijampolės sen. | Darbai | 10 kV galinės stulpinės movos montavimas/keitimas iki 120 mm2 kabelis | 10 kV KL | vnt. | 575.33 |  | 0
Kauno m. sav. | Šilainių sen. | Darbai | 10 kV Jungiamosios/pereinamosios movos montavimas viengysliam kabeliui 120-500 mm2 (be žemės darbų) | 10 kV KL | vnt. | 492.27 |  | 0
Kauno m. sav. | Vilijampolės sen. | Darbai | 10 kV Jungiamosios/pereinamosios movos montavimas viengysliam kabeliui 120-500 mm2 (be žemės darbų) | 10 kV KL | vnt. | 492.27 |  | 0
Kauno m. sav. | Dainavos sen. | Darbai | 10 kV galinės stulpinės movos montavimas/keitimas iki 120 mm2 kabelis | 10 kV KL | vnt. | 233.27 |  | 0
Kauno m. sav. | Gričiupio sen. | Darbai | 10 kV galinės stulpinės movos montavimas/keitimas iki 120 mm2 kabelis | 10 kV KL | vnt. | 233.27 |  | 0
Kauno m. sav. | Petrašiūnų sen. | Darbai | 10 kV galinės stulpinės movos montavimas/keitimas iki 120 mm2 kabelis | 10 kV KL | vnt. | 233.27 |  | 0
Kauno m. sav. | Centro sen. | Darbai | Organinio stiklo apsaugai sumontavimas/keitimas (vnt) | TR, KS, KAS | vnt. | 121.72 |  | 0
Kauno m. sav. | Eigulių sen. | Darbai | Organinio stiklo apsaugai sumontavimas/keitimas (vnt) | TR, KS, KAS | vnt. | 121.72 |  | 0
Kauno m. sav. | Šančių sen. | Darbai | Organinio stiklo apsaugai sumontavimas/keitimas (vnt) | TR, KS, KAS | vnt. | 121.72 |  | 0
Kauno m. sav. | Žaliakalnio sen. | Darbai | Organinio stiklo apsaugai sumontavimas/keitimas (vnt) | TR, KS, KAS | vnt. | 121.72 |  | 0
Kauno m. sav. | Centro sen. | Darbai | Kabelių gyslų užtrumpinimas ir įžeminimas (1 kabelis) | TR, KS, KAS | vnt. | 82.37 |  | 0
Kauno m. sav. | Eigulių sen. | Darbai | Kabelių gyslų užtrumpinimas ir įžeminimas (1 kabelis) | TR, KS, KAS | vnt. | 82.37 |  | 0
Kauno m. sav. | Šančių sen. | Darbai | Kabelių gyslų užtrumpinimas ir įžeminimas (1 kabelis) | TR, KS, KAS | vnt. | 82.37 |  | 0
Kauno m. sav. | Žaliakalnio sen. | Darbai | Kabelių gyslų užtrumpinimas ir įžeminimas (1 kabelis) | TR, KS, KAS | vnt. | 82.37 |  | 0
Kauno m. sav. | Centro sen. | Darbai | KS montavimas su sr. transf. iki 200 A, band. gnybtynu, autom. 100-160 A, 3 lin. saug-kirt vietomis | TR, KS, KAS | vnt. | 427.46 |  | 0
Kauno m. sav. | Eigulių sen. | Darbai | KS montavimas su sr. transf. iki 200 A, band. gnybtynu, autom. 100-160 A, 3 lin. saug-kirt vietomis | TR, KS, KAS | vnt. | 427.46 |  | 0
Kauno m. sav. | Šančių sen. | Darbai | KS montavimas su sr. transf. iki 200 A, band. gnybtynu, autom. 100-160 A, 3 lin. saug-kirt vietomis | TR, KS, KAS | vnt. | 427.46 |  | 0
Kauno m. sav. | Žaliakalnio sen. | Darbai | KS montavimas su sr. transf. iki 200 A, band. gnybtynu, autom. 100-160 A, 3 lin. saug-kirt vietomis | TR, KS, KAS | vnt. | 427.46 |  | 0
Kauno m. sav. | Centro sen. | Darbai | KS montavimas su sr. transf. 200-600 A, band. gnybtynu, autom. 200 A, 3 lin. saug-kirt vietomis | TR, KS, KAS | vnt. | 493.22 |  | 0
Kauno m. sav. | Eigulių sen. | Darbai | KS montavimas su sr. transf. 200-600 A, band. gnybtynu, autom. 200 A, 3 lin. saug-kirt vietomis | TR, KS, KAS | vnt. | 493.22 |  | 0
Kauno m. sav. | Šančių sen. | Darbai | KS montavimas su sr. transf. 200-600 A, band. gnybtynu, autom. 200 A, 3 lin. saug-kirt vietomis | TR, KS, KAS | vnt. | 493.22 |  | 0
Kauno m. sav. | Žaliakalnio sen. | Darbai | KS montavimas su sr. transf. 200-600 A, band. gnybtynu, autom. 200 A, 3 lin. saug-kirt vietomis | TR, KS, KAS | vnt. | 493.22 |  | 0
Kauno m. sav. | Centro sen. | Darbai | KS montavimas su sr. transf. 300-600 A, band. gnybtynu, aut. 160-250 A, 3 lin. saug-kirt vietom | TR, KS, KAS | vnt. | 493.22 |  | 0
Kauno m. sav. | Eigulių sen. | Darbai | KS montavimas su sr. transf. 300-600 A, band. gnybtynu, aut. 160-250 A, 3 lin. saug-kirt vietom | TR, KS, KAS | vnt. | 493.22 |  | 0
Kauno m. sav. | Šančių sen. | Darbai | KS montavimas su sr. transf. 300-600 A, band. gnybtynu, aut. 160-250 A, 3 lin. saug-kirt vietom | TR, KS, KAS | vnt. | 493.22 |  | 0
Kauno m. sav. | Žaliakalnio sen. | Darbai | KS montavimas su sr. transf. 300-600 A, band. gnybtynu, aut. 160-250 A, 3 lin. saug-kirt vietom | TR, KS, KAS | vnt. | 493.22 |  | 0
Kauno m. sav. | Centro sen. | Darbai | KS montavimas su sr. transf. 300-600 A, band. gnybtynu, aut. 250-400 A, 3 lin. saug-kirt vietom | TR, KS, KAS | vnt. | 493.22 |  | 0
Kauno m. sav. | Eigulių sen. | Darbai | KS montavimas su sr. transf. 300-600 A, band. gnybtynu, aut. 250-400 A, 3 lin. saug-kirt vietom | TR, KS, KAS | vnt. | 493.22 |  | 0
Kauno m. sav. | Šančių sen. | Darbai | KS montavimas su sr. transf. 300-600 A, band. gnybtynu, aut. 250-400 A, 3 lin. saug-kirt vietom | TR, KS, KAS | vnt. | 493.22 |  | 0
Kauno m. sav. | Žaliakalnio sen. | Darbai | KS montavimas su sr. transf. 300-600 A, band. gnybtynu, aut. 250-400 A, 3 lin. saug-kirt vietom | TR, KS, KAS | vnt. | 493.22 |  | 0
Kauno m. sav. | Centro sen. | Darbai | ĮAS montavimas su srovės transformatoriais iki 200 A ir bandymų gnybtynų kai automatas 125 A | TR, KS, KAS | vnt. | 288.29 |  | 0
Kauno m. sav. | Eigulių sen. | Darbai | ĮAS montavimas su srovės transformatoriais iki 200 A ir bandymų gnybtynų kai automatas 125 A | TR, KS, KAS | vnt. | 288.29 |  | 0
Kauno m. sav. | Šančių sen. | Darbai | ĮAS montavimas su srovės transformatoriais iki 200 A ir bandymų gnybtynų kai automatas 125 A | TR, KS, KAS | vnt. | 288.29 |  | 0
Kauno m. sav. | Žaliakalnio sen. | Darbai | ĮAS montavimas su srovės transformatoriais iki 200 A ir bandymų gnybtynų kai automatas 125 A | TR, KS, KAS | vnt. | 288.29 |  | 0
Kauno m. sav. | Centro sen. | Darbai | ĮAS montavimas su srovės transformatoriais iki 200 A ir bandymų gnybtynų kai automatas 160 A | TR, KS, KAS | vnt. | 256.26 |  | 0
Kauno m. sav. | Eigulių sen. | Darbai | ĮAS montavimas su srovės transformatoriais iki 200 A ir bandymų gnybtynų kai automatas 160 A | TR, KS, KAS | vnt. | 256.26 |  | 0
Kauno m. sav. | Šančių sen. | Darbai | ĮAS montavimas su srovės transformatoriais iki 200 A ir bandymų gnybtynų kai automatas 160 A | TR, KS, KAS | vnt. | 256.26 |  | 0
Kauno m. sav. | Žaliakalnio sen. | Darbai | ĮAS montavimas su srovės transformatoriais iki 200 A ir bandymų gnybtynų kai automatas 160 A | TR, KS, KAS | vnt. | 256.26 |  | 0
Kauno m. sav. | Centro sen. | Darbai | ĮAS montavimas su srovės transformatoriais iki 200 A ir bandymų gnybtynų kai automatas 200 A | TR, KS, KAS | vnt. | 256.26 |  | 0
Kauno m. sav. | Eigulių sen. | Darbai | ĮAS montavimas su srovės transformatoriais iki 200 A ir bandymų gnybtynų kai automatas 200 A | TR, KS, KAS | vnt. | 256.26 |  | 0
Kauno m. sav. | Šančių sen. | Darbai | ĮAS montavimas su srovės transformatoriais iki 200 A ir bandymų gnybtynų kai automatas 200 A | TR, KS, KAS | vnt. | 256.26 |  | 0
Kauno m. sav. | Žaliakalnio sen. | Darbai | ĮAS montavimas su srovės transformatoriais iki 200 A ir bandymų gnybtynų kai automatas 200 A | TR, KS, KAS | vnt. | 256.26 |  | 0
Kauno m. sav. | Centro sen. | Darbai | ĮAS montavimas su srovės transformatoriais nuo 300 A iki 600 A ir bandymų gnybtynų, automatas 250 A | TR, KS, KAS | vnt. | 256.26 |  | 0
Kauno m. sav. | Eigulių sen. | Darbai | ĮAS montavimas su srovės transformatoriais nuo 300 A iki 600 A ir bandymų gnybtynų, automatas 250 A | TR, KS, KAS | vnt. | 256.26 |  | 0
Kauno m. sav. | Šančių sen. | Darbai | ĮAS montavimas su srovės transformatoriais nuo 300 A iki 600 A ir bandymų gnybtynų, automatas 250 A | TR, KS, KAS | vnt. | 256.26 |  | 0
Kauno m. sav. | Žaliakalnio sen. | Darbai | ĮAS montavimas su srovės transformatoriais nuo 300 A iki 600 A ir bandymų gnybtynų, automatas 250 A | TR, KS, KAS | vnt. | 256.26 |  | 0
Kauno m. sav. | Centro sen. | Darbai | ĮAS montavimas su srovės transformatoriais nuo 300 A iki 600 A ir bandymų gnybtynų, automatas 300 A | TR, KS, KAS | vnt. | 256.26 |  | 0
Kauno m. sav. | Eigulių sen. | Darbai | ĮAS montavimas su srovės transformatoriais nuo 300 A iki 600 A ir bandymų gnybtynų, automatas 300 A | TR, KS, KAS | vnt. | 256.26 |  | 0
Kauno m. sav. | Šančių sen. | Darbai | ĮAS montavimas su srovės transformatoriais nuo 300 A iki 600 A ir bandymų gnybtynų, automatas 300 A | TR, KS, KAS | vnt. | 256.26 |  | 0
Kauno m. sav. | Žaliakalnio sen. | Darbai | ĮAS montavimas su srovės transformatoriais nuo 300 A iki 600 A ir bandymų gnybtynų, automatas 300 A | TR, KS, KAS | vnt. | 256.26 |  | 0
Kauno m. sav. | Centro sen. | Darbai | ĮAS montavimas su srovės transformatoriais nuo 300 A iki 600 A ir bandymų gnybtynų, automatas 400 A | TR, KS, KAS | vnt. | 256.26 |  | 0
Kauno m. sav. | Eigulių sen. | Darbai | ĮAS montavimas su srovės transformatoriais nuo 300 A iki 600 A ir bandymų gnybtynų, automatas 400 A | TR, KS, KAS | vnt. | 256.26 |  | 0
Kauno m. sav. | Šančių sen. | Darbai | ĮAS montavimas su srovės transformatoriais nuo 300 A iki 600 A ir bandymų gnybtynų, automatas 400 A | TR, KS, KAS | vnt. | 256.26 |  | 0
Kauno m. sav. | Žaliakalnio sen. | Darbai | ĮAS montavimas su srovės transformatoriais nuo 300 A iki 600 A ir bandymų gnybtynų, automatas 400 A | TR, KS, KAS | vnt. | 256.26 |  | 0
Kauno m. sav. | Dainavos sen. | Darbai | Organinio stiklo apsaugai sumontavimas/keitimas (vnt) | TR, KS, KAS | vnt. | 66.56 |  | 0
Kauno m. sav. | Gričiupio sen. | Darbai | Organinio stiklo apsaugai sumontavimas/keitimas (vnt) | TR, KS, KAS | vnt. | 66.56 |  | 0
Kauno m. sav. | Petrašiūnų sen. | Darbai | Organinio stiklo apsaugai sumontavimas/keitimas (vnt) | TR, KS, KAS | vnt. | 66.56 |  | 0
Kauno m. sav. | Dainavos sen. | Darbai | Kabelių gyslų užtrumpinimas ir įžeminimas (1 kabelis) | TR, KS, KAS | vnt. | 35.03 |  | 0
Kauno m. sav. | Gričiupio sen. | Darbai | Kabelių gyslų užtrumpinimas ir įžeminimas (1 kabelis) | TR, KS, KAS | vnt. | 35.03 |  | 0
Kauno m. sav. | Petrašiūnų sen. | Darbai | Kabelių gyslų užtrumpinimas ir įžeminimas (1 kabelis) | TR, KS, KAS | vnt. | 35.03 |  | 0
Kauno m. sav. | Dainavos sen. | Darbai | KS montavimas su sr. transf. iki 200 A, band. gnybtynu, autom. 100-160 A, 3 lin. saug-kirt vietomis | TR, KS, KAS | vnt. | 244.09 |  | 0
Kauno m. sav. | Gričiupio sen. | Darbai | KS montavimas su sr. transf. iki 200 A, band. gnybtynu, autom. 100-160 A, 3 lin. saug-kirt vietomis | TR, KS, KAS | vnt. | 244.09 |  | 0
Kauno m. sav. | Petrašiūnų sen. | Darbai | KS montavimas su sr. transf. iki 200 A, band. gnybtynu, autom. 100-160 A, 3 lin. saug-kirt vietomis | TR, KS, KAS | vnt. | 244.09 |  | 0
Kauno m. sav. | Dainavos sen. | Darbai | KS montavimas su sr. transf. 200-600 A, band. gnybtynu, autom. 200 A, 3 lin. saug-kirt vietomis | TR, KS, KAS | vnt. | 281.64 |  | 0
Kauno m. sav. | Gričiupio sen. | Darbai | KS montavimas su sr. transf. 200-600 A, band. gnybtynu, autom. 200 A, 3 lin. saug-kirt vietomis | TR, KS, KAS | vnt. | 281.64 |  | 0
Kauno m. sav. | Petrašiūnų sen. | Darbai | KS montavimas su sr. transf. 200-600 A, band. gnybtynu, autom. 200 A, 3 lin. saug-kirt vietomis | TR, KS, KAS | vnt. | 281.64 |  | 0
Kauno m. sav. | Dainavos sen. | Darbai | KS montavimas su sr. transf. 300-600 A, band. gnybtynu, aut. 160-250 A, 3 lin. saug-kirt vietom | TR, KS, KAS | vnt. | 281.64 |  | 0
Kauno m. sav. | Gričiupio sen. | Darbai | KS montavimas su sr. transf. 300-600 A, band. gnybtynu, aut. 160-250 A, 3 lin. saug-kirt vietom | TR, KS, KAS | vnt. | 281.64 |  | 0
Kauno m. sav. | Petrašiūnų sen. | Darbai | KS montavimas su sr. transf. 300-600 A, band. gnybtynu, aut. 160-250 A, 3 lin. saug-kirt vietom | TR, KS, KAS | vnt. | 281.64 |  | 0
Kauno m. sav. | Dainavos sen. | Darbai | KS montavimas su sr. transf. 300-600 A, band. gnybtynu, aut. 250-400 A, 3 lin. saug-kirt vietom | TR, KS, KAS | vnt. | 279.65 |  | 0
Kauno m. sav. | Gričiupio sen. | Darbai | KS montavimas su sr. transf. 300-600 A, band. gnybtynu, aut. 250-400 A, 3 lin. saug-kirt vietom | TR, KS, KAS | vnt. | 279.65 |  | 0
Kauno m. sav. | Petrašiūnų sen. | Darbai | KS montavimas su sr. transf. 300-600 A, band. gnybtynu, aut. 250-400 A, 3 lin. saug-kirt vietom | TR, KS, KAS | vnt. | 279.65 |  | 0
Kauno m. sav. | Dainavos sen. | Darbai | ĮAS montavimas su srovės transformatoriais iki 200 A ir bandymų gnybtynų kai automatas 125 A | TR, KS, KAS | vnt. | 163.61 |  | 0
Kauno m. sav. | Gričiupio sen. | Darbai | ĮAS montavimas su srovės transformatoriais iki 200 A ir bandymų gnybtynų kai automatas 125 A | TR, KS, KAS | vnt. | 163.61 |  | 0
Kauno m. sav. | Petrašiūnų sen. | Darbai | ĮAS montavimas su srovės transformatoriais iki 200 A ir bandymų gnybtynų kai automatas 125 A | TR, KS, KAS | vnt. | 163.61 |  | 0
Kauno m. sav. | Dainavos sen. | Darbai | ĮAS montavimas su srovės transformatoriais iki 200 A ir bandymų gnybtynų kai automatas 160 A | TR, KS, KAS | vnt. | 145.43 |  | 0
Kauno m. sav. | Gričiupio sen. | Darbai | ĮAS montavimas su srovės transformatoriais iki 200 A ir bandymų gnybtynų kai automatas 160 A | TR, KS, KAS | vnt. | 145.43 |  | 0
Kauno m. sav. | Petrašiūnų sen. | Darbai | ĮAS montavimas su srovės transformatoriais iki 200 A ir bandymų gnybtynų kai automatas 160 A | TR, KS, KAS | vnt. | 145.43 |  | 0
Kauno m. sav. | Dainavos sen. | Darbai | ĮAS montavimas su srovės transformatoriais iki 200 A ir bandymų gnybtynų kai automatas 200 A | TR, KS, KAS | vnt. | 145.43 |  | 0
Kauno m. sav. | Gričiupio sen. | Darbai | ĮAS montavimas su srovės transformatoriais iki 200 A ir bandymų gnybtynų kai automatas 200 A | TR, KS, KAS | vnt. | 145.43 |  | 0
Kauno m. sav. | Petrašiūnų sen. | Darbai | ĮAS montavimas su srovės transformatoriais iki 200 A ir bandymų gnybtynų kai automatas 200 A | TR, KS, KAS | vnt. | 145.43 |  | 0
Kauno m. sav. | Dainavos sen. | Darbai | ĮAS montavimas su srovės transformatoriais nuo 300 A iki 600 A ir bandymų gnybtynų, automatas 250 A | TR, KS, KAS | vnt. | 145.43 |  | 0
Kauno m. sav. | Gričiupio sen. | Darbai | ĮAS montavimas su srovės transformatoriais nuo 300 A iki 600 A ir bandymų gnybtynų, automatas 250 A | TR, KS, KAS | vnt. | 145.43 |  | 0
Kauno m. sav. | Petrašiūnų sen. | Darbai | ĮAS montavimas su srovės transformatoriais nuo 300 A iki 600 A ir bandymų gnybtynų, automatas 250 A | TR, KS, KAS | vnt. | 145.43 |  | 0
Kauno m. sav. | Dainavos sen. | Darbai | ĮAS montavimas su srovės transformatoriais nuo 300 A iki 600 A ir bandymų gnybtynų, automatas 300 A | TR, KS, KAS | vnt. | 145.43 |  | 0
Kauno m. sav. | Gričiupio sen. | Darbai | ĮAS montavimas su srovės transformatoriais nuo 300 A iki 600 A ir bandymų gnybtynų, automatas 300 A | TR, KS, KAS | vnt. | 145.43 |  | 0
Kauno m. sav. | Petrašiūnų sen. | Darbai | ĮAS montavimas su srovės transformatoriais nuo 300 A iki 600 A ir bandymų gnybtynų, automatas 300 A | TR, KS, KAS | vnt. | 145.43 |  | 0
Kauno m. sav. | Dainavos sen. | Darbai | ĮAS montavimas su srovės transformatoriais nuo 300 A iki 600 A ir bandymų gnybtynų, automatas 400 A | TR, KS, KAS | vnt. | 145.43 |  | 0
Kauno m. sav. | Gričiupio sen. | Darbai | ĮAS montavimas su srovės transformatoriais nuo 300 A iki 600 A ir bandymų gnybtynų, automatas 400 A | TR, KS, KAS | vnt. | 145.43 |  | 0
Kauno m. sav. | Petrašiūnų sen. | Darbai | ĮAS montavimas su srovės transformatoriais nuo 300 A iki 600 A ir bandymų gnybtynų, automatas 400 A | TR, KS, KAS | vnt. | 145.43 |  | 0
Kauno m. sav. | Šilainių sen. | Darbai | Organinio stiklo apsaugai sumontavimas/keitimas (vnt) | TR, KS, KAS | vnt. | 173.89 |  | 0
Kauno m. sav. | Vilijampolės sen. | Darbai | Organinio stiklo apsaugai sumontavimas/keitimas (vnt) | TR, KS, KAS | vnt. | 173.89 |  | 0
Kauno m. sav. | Šilainių sen. | Darbai | Kabelių gyslų užtrumpinimas ir įžeminimas (1 kabelis) | TR, KS, KAS | vnt. | 91.52 |  | 0
Kauno m. sav. | Vilijampolės sen. | Darbai | Kabelių gyslų užtrumpinimas ir įžeminimas (1 kabelis) | TR, KS, KAS | vnt. | 91.52 |  | 0
Kauno m. sav. | Šilainių sen. | Darbai | KS montavimas su sr. transf. iki 200 A, band. gnybtynu, autom. 100-160 A, 3 lin. saug-kirt vietomis | TR, KS, KAS | vnt. | 450 |  | 0
Kauno m. sav. | Vilijampolės sen. | Darbai | KS montavimas su sr. transf. iki 200 A, band. gnybtynu, autom. 100-160 A, 3 lin. saug-kirt vietomis | TR, KS, KAS | vnt. | 450 |  | 0
Kauno m. sav. | Šilainių sen. | Darbai | KS montavimas su sr. transf. 200-600 A, band. gnybtynu, autom. 200 A, 3 lin. saug-kirt vietomis | TR, KS, KAS | vnt. | 500 |  | 0
Kauno m. sav. | Vilijampolės sen. | Darbai | KS montavimas su sr. transf. 200-600 A, band. gnybtynu, autom. 200 A, 3 lin. saug-kirt vietomis | TR, KS, KAS | vnt. | 500 |  | 0
Kauno m. sav. | Šilainių sen. | Darbai | KS montavimas su sr. transf. 300-600 A, band. gnybtynu, aut. 160-250 A, 3 lin. saug-kirt vietom | TR, KS, KAS | vnt. | 500 |  | 0
Kauno m. sav. | Vilijampolės sen. | Darbai | KS montavimas su sr. transf. 300-600 A, band. gnybtynu, aut. 160-250 A, 3 lin. saug-kirt vietom | TR, KS, KAS | vnt. | 500 |  | 0
Kauno m. sav. | Šilainių sen. | Darbai | KS montavimas su sr. transf. 300-600 A, band. gnybtynu, aut. 250-400 A, 3 lin. saug-kirt vietom | TR, KS, KAS | vnt. | 500 |  | 0
Kauno m. sav. | Vilijampolės sen. | Darbai | KS montavimas su sr. transf. 300-600 A, band. gnybtynu, aut. 250-400 A, 3 lin. saug-kirt vietom | TR, KS, KAS | vnt. | 500 |  | 0
Kauno m. sav. | Šilainių sen. | Darbai | ĮAS montavimas su srovės transformatoriais iki 200 A ir bandymų gnybtynų kai automatas 125 A | TR, KS, KAS | vnt. | 300 |  | 0
Kauno m. sav. | Vilijampolės sen. | Darbai | ĮAS montavimas su srovės transformatoriais iki 200 A ir bandymų gnybtynų kai automatas 125 A | TR, KS, KAS | vnt. | 300 |  | 0
Kauno m. sav. | Šilainių sen. | Darbai | ĮAS montavimas su srovės transformatoriais iki 200 A ir bandymų gnybtynų kai automatas 160 A | TR, KS, KAS | vnt. | 250 |  | 0
Kauno m. sav. | Vilijampolės sen. | Darbai | ĮAS montavimas su srovės transformatoriais iki 200 A ir bandymų gnybtynų kai automatas 160 A | TR, KS, KAS | vnt. | 250 |  | 0
Kauno m. sav. | Šilainių sen. | Darbai | ĮAS montavimas su srovės transformatoriais iki 200 A ir bandymų gnybtynų kai automatas 200 A | TR, KS, KAS | vnt. | 250 |  | 0
Kauno m. sav. | Vilijampolės sen. | Darbai | ĮAS montavimas su srovės transformatoriais iki 200 A ir bandymų gnybtynų kai automatas 200 A | TR, KS, KAS | vnt. | 250 |  | 0
Kauno m. sav. | Šilainių sen. | Darbai | ĮAS montavimas su srovės transformatoriais nuo 300 A iki 600 A ir bandymų gnybtynų, automatas 250 A | TR, KS, KAS | vnt. | 250 |  | 0
Kauno m. sav. | Vilijampolės sen. | Darbai | ĮAS montavimas su srovės transformatoriais nuo 300 A iki 600 A ir bandymų gnybtynų, automatas 250 A | TR, KS, KAS | vnt. | 250 |  | 0
Kauno m. sav. | Šilainių sen. | Darbai | ĮAS montavimas su srovės transformatoriais nuo 300 A iki 600 A ir bandymų gnybtynų, automatas 300 A | TR, KS, KAS | vnt. | 250 |  | 0
Kauno m. sav. | Vilijampolės sen. | Darbai | ĮAS montavimas su srovės transformatoriais nuo 300 A iki 600 A ir bandymų gnybtynų, automatas 300 A | TR, KS, KAS | vnt. | 250 |  | 0
Kauno m. sav. | Šilainių sen. | Darbai | ĮAS montavimas su srovės transformatoriais nuo 300 A iki 600 A ir bandymų gnybtynų, automatas 400 A | TR, KS, KAS | vnt. | 250 |  | 0
Kauno m. sav. | Vilijampolės sen. | Darbai | ĮAS montavimas su srovės transformatoriais nuo 300 A iki 600 A ir bandymų gnybtynų, automatas 400 A | TR, KS, KAS | vnt. | 250 |  | 0
Kauno m. sav. | Aleksoto sen. | Darbai | Organinio stiklo apsaugai sumontavimas/keitimas (vnt) | TR, KS, KAS | vnt. | 65.21 |  | 0
Kauno m. sav. | Panemunės sen. | Darbai | Organinio stiklo apsaugai sumontavimas/keitimas (vnt) | TR, KS, KAS | vnt. | 65.21 |  | 0
Kauno m. sav. | Aleksoto sen. | Darbai | Kabelių gyslų užtrumpinimas ir įžeminimas (1 kabelis) | TR, KS, KAS | vnt. | 34.32 |  | 0
Kauno m. sav. | Panemunės sen. | Darbai | Kabelių gyslų užtrumpinimas ir įžeminimas (1 kabelis) | TR, KS, KAS | vnt. | 34.32 |  | 0
Kauno m. sav. | Aleksoto sen. | Darbai | KS montavimas su sr. transf. iki 200 A, band. gnybtynu, autom. 100-160 A, 3 lin. saug-kirt vietomis | TR, KS, KAS | vnt. | 239.14 |  | 0
Kauno m. sav. | Panemunės sen. | Darbai | KS montavimas su sr. transf. iki 200 A, band. gnybtynu, autom. 100-160 A, 3 lin. saug-kirt vietomis | TR, KS, KAS | vnt. | 239.14 |  | 0
Kauno m. sav. | Aleksoto sen. | Darbai | KS montavimas su sr. transf. 200-600 A, band. gnybtynu, autom. 200 A, 3 lin. saug-kirt vietomis | TR, KS, KAS | vnt. | 275.93 |  | 0
Kauno m. sav. | Panemunės sen. | Darbai | KS montavimas su sr. transf. 200-600 A, band. gnybtynu, autom. 200 A, 3 lin. saug-kirt vietomis | TR, KS, KAS | vnt. | 275.93 |  | 0
Kauno m. sav. | Aleksoto sen. | Darbai | KS montavimas su sr. transf. 300-600 A, band. gnybtynu, aut. 160-250 A, 3 lin. saug-kirt vietom | TR, KS, KAS | vnt. | 275.93 |  | 0
Kauno m. sav. | Panemunės sen. | Darbai | KS montavimas su sr. transf. 300-600 A, band. gnybtynu, aut. 160-250 A, 3 lin. saug-kirt vietom | TR, KS, KAS | vnt. | 275.93 |  | 0
Kauno m. sav. | Aleksoto sen. | Darbai | KS montavimas su sr. transf. 300-600 A, band. gnybtynu, aut. 250-400 A, 3 lin. saug-kirt vietom | TR, KS, KAS | vnt. | 273.98 |  | 0
Kauno m. sav. | Panemunės sen. | Darbai | KS montavimas su sr. transf. 300-600 A, band. gnybtynu, aut. 250-400 A, 3 lin. saug-kirt vietom | TR, KS, KAS | vnt. | 273.98 |  | 0
Kauno m. sav. | Aleksoto sen. | Darbai | ĮAS montavimas su srovės transformatoriais iki 200 A ir bandymų gnybtynų kai automatas 125 A | TR, KS, KAS | vnt. | 160.29 |  | 0
Kauno m. sav. | Panemunės sen. | Darbai | ĮAS montavimas su srovės transformatoriais iki 200 A ir bandymų gnybtynų kai automatas 125 A | TR, KS, KAS | vnt. | 160.29 |  | 0
Kauno m. sav. | Aleksoto sen. | Darbai | ĮAS montavimas su srovės transformatoriais iki 200 A ir bandymų gnybtynų kai automatas 160 A | TR, KS, KAS | vnt. | 142.48 |  | 0
Kauno m. sav. | Panemunės sen. | Darbai | ĮAS montavimas su srovės transformatoriais iki 200 A ir bandymų gnybtynų kai automatas 160 A | TR, KS, KAS | vnt. | 142.48 |  | 0
Kauno m. sav. | Aleksoto sen. | Darbai | ĮAS montavimas su srovės transformatoriais iki 200 A ir bandymų gnybtynų kai automatas 200 A | TR, KS, KAS | vnt. | 142.48 |  | 0
Kauno m. sav. | Panemunės sen. | Darbai | ĮAS montavimas su srovės transformatoriais iki 200 A ir bandymų gnybtynų kai automatas 200 A | TR, KS, KAS | vnt. | 142.48 |  | 0
Kauno m. sav. | Aleksoto sen. | Darbai | ĮAS montavimas su srovės transformatoriais nuo 300 A iki 600 A ir bandymų gnybtynų, automatas 250 A | TR, KS, KAS | vnt. | 142.48 |  | 0
Kauno m. sav. | Panemunės sen. | Darbai | ĮAS montavimas su srovės transformatoriais nuo 300 A iki 600 A ir bandymų gnybtynų, automatas 250 A | TR, KS, KAS | vnt. | 142.48 |  | 0
Kauno m. sav. | Aleksoto sen. | Darbai | ĮAS montavimas su srovės transformatoriais nuo 300 A iki 600 A ir bandymų gnybtynų, automatas 300 A | TR, KS, KAS | vnt. | 142.48 |  | 0
Kauno m. sav. | Panemunės sen. | Darbai | ĮAS montavimas su srovės transformatoriais nuo 300 A iki 600 A ir bandymų gnybtynų, automatas 300 A | TR, KS, KAS | vnt. | 142.48 |  | 0
Kauno m. sav. | Aleksoto sen. | Darbai | ĮAS montavimas su srovės transformatoriais nuo 300 A iki 600 A ir bandymų gnybtynų, automatas 400 A | TR, KS, KAS | vnt. | 142.48 |  | 0
Kauno m. sav. | Panemunės sen. | Darbai | ĮAS montavimas su srovės transformatoriais nuo 300 A iki 600 A ir bandymų gnybtynų, automatas 400 A | TR, KS, KAS | vnt. | 142.48 |  | 0
Kauno m. sav. | Centro sen. | Darbai | 0,4 kV galinės stulpinės movos montavimas/keitimas iki 150 mm2 kabelis (su atsargos atkasimu) | 0,4 kV KL | vnt. | 147.68 |  | 0
Kauno m. sav. | Eigulių sen. | Darbai | 0,4 kV galinės stulpinės movos montavimas/keitimas iki 150 mm2 kabelis (su atsargos atkasimu) | 0,4 kV KL | vnt. | 147.68 |  | 0
Kauno m. sav. | Šančių sen. | Darbai | 0,4 kV galinės stulpinės movos montavimas/keitimas iki 150 mm2 kabelis (su atsargos atkasimu) | 0,4 kV KL | vnt. | 147.68 |  | 0
Kauno m. sav. | Žaliakalnio sen. | Darbai | 0,4 kV galinės stulpinės movos montavimas/keitimas iki 150 mm2 kabelis (su atsargos atkasimu) | 0,4 kV KL | vnt. | 147.68 |  | 0
Kauno m. sav. | Centro sen. | Darbai | 0,4 kV galinės stulpinės movos montavimas/keitimas virš 150 mm2 kabelio (su atsargos atkasimu) | 0,4 kV KL | vnt. | 166.14 |  | 0
Kauno m. sav. | Eigulių sen. | Darbai | 0,4 kV galinės stulpinės movos montavimas/keitimas virš 150 mm2 kabelio (su atsargos atkasimu) | 0,4 kV KL | vnt. | 166.14 |  | 0
Kauno m. sav. | Šančių sen. | Darbai | 0,4 kV galinės stulpinės movos montavimas/keitimas virš 150 mm2 kabelio (su atsargos atkasimu) | 0,4 kV KL | vnt. | 166.14 |  | 0
Kauno m. sav. | Žaliakalnio sen. | Darbai | 0,4 kV galinės stulpinės movos montavimas/keitimas virš 150 mm2 kabelio (su atsargos atkasimu) | 0,4 kV KL | vnt. | 166.14 |  | 0
Kauno m. sav. | Centro sen. | Darbai | 0,4 kV galinės vidaus/lauko movos montavimas/keitimas iki 150 mm2 kabelis | 0,4 kV KL | vnt. | 207.12 |  | 0
Kauno m. sav. | Eigulių sen. | Darbai | 0,4 kV galinės vidaus/lauko movos montavimas/keitimas iki 150 mm2 kabelis | 0,4 kV KL | vnt. | 207.12 |  | 0
Kauno m. sav. | Šančių sen. | Darbai | 0,4 kV galinės vidaus/lauko movos montavimas/keitimas iki 150 mm2 kabelis | 0,4 kV KL | vnt. | 207.12 |  | 0
Kauno m. sav. | Žaliakalnio sen. | Darbai | 0,4 kV galinės vidaus/lauko movos montavimas/keitimas iki 150 mm2 kabelis | 0,4 kV KL | vnt. | 207.12 |  | 0
Kauno m. sav. | Centro sen. | Darbai | 0,4 kV galinės vidaus/lauko movos montavimas/keitimas daugiau kaip 150 mm2 kabelis | 0,4 kV KL | vnt. | 215.75 |  | 0
Kauno m. sav. | Eigulių sen. | Darbai | 0,4 kV galinės vidaus/lauko movos montavimas/keitimas daugiau kaip 150 mm2 kabelis | 0,4 kV KL | vnt. | 215.75 |  | 0
Kauno m. sav. | Šančių sen. | Darbai | 0,4 kV galinės vidaus/lauko movos montavimas/keitimas daugiau kaip 150 mm2 kabelis | 0,4 kV KL | vnt. | 215.75 |  | 0
Kauno m. sav. | Žaliakalnio sen. | Darbai | 0,4 kV galinės vidaus/lauko movos montavimas/keitimas daugiau kaip 150 mm2 kabelis | 0,4 kV KL | vnt. | 215.75 |  | 0
Kauno m. sav. | Centro sen. | Darbai | 0,4 kV jungiamosios/pereinamosios movos montavimas iki 150 mm2 skers. kabelis (be žemės darbų) | 0,4 kV KL | vnt. | 202.77 |  | 0
Kauno m. sav. | Eigulių sen. | Darbai | 0,4 kV jungiamosios/pereinamosios movos montavimas iki 150 mm2 skers. kabelis (be žemės darbų) | 0,4 kV KL | vnt. | 202.77 |  | 0
Kauno m. sav. | Šančių sen. | Darbai | 0,4 kV jungiamosios/pereinamosios movos montavimas iki 150 mm2 skers. kabelis (be žemės darbų) | 0,4 kV KL | vnt. | 202.77 |  | 0
Kauno m. sav. | Žaliakalnio sen. | Darbai | 0,4 kV jungiamosios/pereinamosios movos montavimas iki 150 mm2 skers. kabelis (be žemės darbų) | 0,4 kV KL | vnt. | 202.77 |  | 0
Kauno m. sav. | Centro sen. | Darbai | 0,4 kV jung./perein. movos montavimas daugiau kaip 150 mm2 skers. kabelis (be žemės darbų) | 0,4 kV KL | vnt. | 226.98 |  | 0
Kauno m. sav. | Eigulių sen. | Darbai | 0,4 kV jung./perein. movos montavimas daugiau kaip 150 mm2 skers. kabelis (be žemės darbų) | 0,4 kV KL | vnt. | 226.98 |  | 0
Kauno m. sav. | Šančių sen. | Darbai | 0,4 kV jung./perein. movos montavimas daugiau kaip 150 mm2 skers. kabelis (be žemės darbų) | 0,4 kV KL | vnt. | 226.98 |  | 0
Kauno m. sav. | Žaliakalnio sen. | Darbai | 0,4 kV jung./perein. movos montavimas daugiau kaip 150 mm2 skers. kabelis (be žemės darbų) | 0,4 kV KL | vnt. | 226.98 |  | 0
Kauno m. sav. | Centro sen. | Darbai | 0,4 kV jungiamosios/pereinamosios movos montavimas iki 150 mm2 skers. kabelis (su žemės darbais) | 0,4 kV KL | vnt. | 907.92 |  | 0
Kauno m. sav. | Eigulių sen. | Darbai | 0,4 kV jungiamosios/pereinamosios movos montavimas iki 150 mm2 skers. kabelis (su žemės darbais) | 0,4 kV KL | vnt. | 907.92 |  | 0
Kauno m. sav. | Šančių sen. | Darbai | 0,4 kV jungiamosios/pereinamosios movos montavimas iki 150 mm2 skers. kabelis (su žemės darbais) | 0,4 kV KL | vnt. | 907.92 |  | 0
Kauno m. sav. | Žaliakalnio sen. | Darbai | 0,4 kV jungiamosios/pereinamosios movos montavimas iki 150 mm2 skers. kabelis (su žemės darbais) | 0,4 kV KL | vnt. | 907.92 |  | 0
Kauno m. sav. | Centro sen. | Darbai | 0,4 kV jungiamosios/perein-os movos montavimas daugiau kaip 150 mm2 skers. kabelis su žemės darbais | 0,4 kV KL | vnt. | 741.47 |  | 0
Kauno m. sav. | Eigulių sen. | Darbai | 0,4 kV jungiamosios/perein-os movos montavimas daugiau kaip 150 mm2 skers. kabelis su žemės darbais | 0,4 kV KL | vnt. | 741.47 |  | 0
Kauno m. sav. | Šančių sen. | Darbai | 0,4 kV jungiamosios/perein-os movos montavimas daugiau kaip 150 mm2 skers. kabelis su žemės darbais | 0,4 kV KL | vnt. | 741.47 |  | 0
Kauno m. sav. | Žaliakalnio sen. | Darbai | 0,4 kV jungiamosios/perein-os movos montavimas daugiau kaip 150 mm2 skers. kabelis su žemės darbais | 0,4 kV KL | vnt. | 741.47 |  | 0
Kauno m. sav. | Centro sen. | Darbai | 0,4 kV kabelių izoliacijos varžos matavimas (1 kabelis) | 0,4 kV KL | vnt. | 46.33 |  | 0
Kauno m. sav. | Eigulių sen. | Darbai | 0,4 kV kabelių izoliacijos varžos matavimas (1 kabelis) | 0,4 kV KL | vnt. | 46.33 |  | 0
Kauno m. sav. | Šančių sen. | Darbai | 0,4 kV kabelių izoliacijos varžos matavimas (1 kabelis) | 0,4 kV KL | vnt. | 46.33 |  | 0
Kauno m. sav. | Žaliakalnio sen. | Darbai | 0,4 kV kabelių izoliacijos varžos matavimas (1 kabelis) | 0,4 kV KL | vnt. | 46.33 |  | 0
Kauno m. sav. | Centro sen. | Darbai | 0,4 kV Pritvirtinti esamą kabelio movą | 0,4 kV KL | vnt. | 65.9 |  | 0
Kauno m. sav. | Eigulių sen. | Darbai | 0,4 kV Pritvirtinti esamą kabelio movą | 0,4 kV KL | vnt. | 65.9 |  | 0
Kauno m. sav. | Šančių sen. | Darbai | 0,4 kV Pritvirtinti esamą kabelio movą | 0,4 kV KL | vnt. | 65.9 |  | 0
Kauno m. sav. | Žaliakalnio sen. | Darbai | 0,4 kV Pritvirtinti esamą kabelio movą | 0,4 kV KL | vnt. | 65.9 |  | 0
Kauno m. sav. | Dainavos sen. | Darbai | 0,4 kV galinės stulpinės movos montavimas/keitimas iki 150 mm2 kabelis (su atsargos atkasimu) | 0,4 kV KL | vnt. | 147.68 |  | 0
Kauno m. sav. | Gričiupio sen. | Darbai | 0,4 kV galinės stulpinės movos montavimas/keitimas iki 150 mm2 kabelis (su atsargos atkasimu) | 0,4 kV KL | vnt. | 147.68 |  | 0
Kauno m. sav. | Petrašiūnų sen. | Darbai | 0,4 kV galinės stulpinės movos montavimas/keitimas iki 150 mm2 kabelis (su atsargos atkasimu) | 0,4 kV KL | vnt. | 147.68 |  | 0
Kauno m. sav. | Dainavos sen. | Darbai | 0,4 kV galinės stulpinės movos montavimas/keitimas virš 150 mm2 kabelio (su atsargos atkasimu) | 0,4 kV KL | vnt. | 166.14 |  | 0
Kauno m. sav. | Gričiupio sen. | Darbai | 0,4 kV galinės stulpinės movos montavimas/keitimas virš 150 mm2 kabelio (su atsargos atkasimu) | 0,4 kV KL | vnt. | 166.14 |  | 0
Kauno m. sav. | Petrašiūnų sen. | Darbai | 0,4 kV galinės stulpinės movos montavimas/keitimas virš 150 mm2 kabelio (su atsargos atkasimu) | 0,4 kV KL | vnt. | 166.14 |  | 0
Kauno m. sav. | Dainavos sen. | Darbai | 0,4 kV galinės vidaus/lauko movos montavimas/keitimas iki 150 mm2 kabelis | 0,4 kV KL | vnt. | 93.31 |  | 0
Kauno m. sav. | Gričiupio sen. | Darbai | 0,4 kV galinės vidaus/lauko movos montavimas/keitimas iki 150 mm2 kabelis | 0,4 kV KL | vnt. | 93.31 |  | 0
Kauno m. sav. | Petrašiūnų sen. | Darbai | 0,4 kV galinės vidaus/lauko movos montavimas/keitimas iki 150 mm2 kabelis | 0,4 kV KL | vnt. | 93.31 |  | 0
Kauno m. sav. | Dainavos sen. | Darbai | 0,4 kV galinės vidaus/lauko movos montavimas/keitimas daugiau kaip 150 mm2 kabelis | 0,4 kV KL | vnt. | 97.2 |  | 0
Kauno m. sav. | Gričiupio sen. | Darbai | 0,4 kV galinės vidaus/lauko movos montavimas/keitimas daugiau kaip 150 mm2 kabelis | 0,4 kV KL | vnt. | 97.2 |  | 0
Kauno m. sav. | Petrašiūnų sen. | Darbai | 0,4 kV galinės vidaus/lauko movos montavimas/keitimas daugiau kaip 150 mm2 kabelis | 0,4 kV KL | vnt. | 97.2 |  | 0
Kauno m. sav. | Dainavos sen. | Darbai | 0,4 kV jungiamosios/pereinamosios movos montavimas iki 150 mm2 skers. kabelis (be žemės darbų) | 0,4 kV KL | vnt. | 130.24 |  | 0
Kauno m. sav. | Gričiupio sen. | Darbai | 0,4 kV jungiamosios/pereinamosios movos montavimas iki 150 mm2 skers. kabelis (be žemės darbų) | 0,4 kV KL | vnt. | 130.24 |  | 0
Kauno m. sav. | Petrašiūnų sen. | Darbai | 0,4 kV jungiamosios/pereinamosios movos montavimas iki 150 mm2 skers. kabelis (be žemės darbų) | 0,4 kV KL | vnt. | 130.24 |  | 0
Kauno m. sav. | Dainavos sen. | Darbai | 0,4 kV jung./perein. movos montavimas daugiau kaip 150 mm2 skers. kabelis (be žemės darbų) | 0,4 kV KL | vnt. | 145.8 |  | 0
Kauno m. sav. | Gričiupio sen. | Darbai | 0,4 kV jung./perein. movos montavimas daugiau kaip 150 mm2 skers. kabelis (be žemės darbų) | 0,4 kV KL | vnt. | 145.8 |  | 0
Kauno m. sav. | Petrašiūnų sen. | Darbai | 0,4 kV jung./perein. movos montavimas daugiau kaip 150 mm2 skers. kabelis (be žemės darbų) | 0,4 kV KL | vnt. | 145.8 |  | 0
Kauno m. sav. | Dainavos sen. | Darbai | 0,4 kV jungiamosios/pereinamosios movos montavimas iki 150 mm2 skers. kabelis (su žemės darbais) | 0,4 kV KL | vnt. | 524.86 |  | 0
Kauno m. sav. | Gričiupio sen. | Darbai | 0,4 kV jungiamosios/pereinamosios movos montavimas iki 150 mm2 skers. kabelis (su žemės darbais) | 0,4 kV KL | vnt. | 524.86 |  | 0
Kauno m. sav. | Petrašiūnų sen. | Darbai | 0,4 kV jungiamosios/pereinamosios movos montavimas iki 150 mm2 skers. kabelis (su žemės darbais) | 0,4 kV KL | vnt. | 524.86 |  | 0
Kauno m. sav. | Dainavos sen. | Darbai | 0,4 kV jungiamosios/perein-os movos montavimas daugiau kaip 150 mm2 skers. kabelis su žemės darbais | 0,4 kV KL | vnt. | 476.26 |  | 0
Kauno m. sav. | Gričiupio sen. | Darbai | 0,4 kV jungiamosios/perein-os movos montavimas daugiau kaip 150 mm2 skers. kabelis su žemės darbais | 0,4 kV KL | vnt. | 476.26 |  | 0
Kauno m. sav. | Petrašiūnų sen. | Darbai | 0,4 kV jungiamosios/perein-os movos montavimas daugiau kaip 150 mm2 skers. kabelis su žemės darbais | 0,4 kV KL | vnt. | 476.26 |  | 0
Kauno m. sav. | Dainavos sen. | Darbai | 0,4 kV kabelių izoliacijos varžos matavimas (1 kabelis) | 0,4 kV KL | vnt. | 19.27 |  | 0
Kauno m. sav. | Gričiupio sen. | Darbai | 0,4 kV kabelių izoliacijos varžos matavimas (1 kabelis) | 0,4 kV KL | vnt. | 19.27 |  | 0
Kauno m. sav. | Petrašiūnų sen. | Darbai | 0,4 kV kabelių izoliacijos varžos matavimas (1 kabelis) | 0,4 kV KL | vnt. | 19.27 |  | 0
Kauno m. sav. | Dainavos sen. | Darbai | 0,4 kV Pritvirtinti esamą kabelio movą | 0,4 kV KL | vnt. | 28.03 |  | 0
Kauno m. sav. | Gričiupio sen. | Darbai | 0,4 kV Pritvirtinti esamą kabelio movą | 0,4 kV KL | vnt. | 28.03 |  | 0
Kauno m. sav. | Petrašiūnų sen. | Darbai | 0,4 kV Pritvirtinti esamą kabelio movą | 0,4 kV KL | vnt. | 28.03 |  | 0
Kauno m. sav. | Šilainių sen. | Darbai | 0,4 kV galinės stulpinės movos montavimas/keitimas iki 150 mm2 kabelis (su atsargos atkasimu) | 0,4 kV KL | vnt. | 147.68 |  | 0
Kauno m. sav. | Vilijampolės sen. | Darbai | 0,4 kV galinės stulpinės movos montavimas/keitimas iki 150 mm2 kabelis (su atsargos atkasimu) | 0,4 kV KL | vnt. | 147.68 |  | 0
Kauno m. sav. | Šilainių sen. | Darbai | 0,4 kV galinės stulpinės movos montavimas/keitimas virš 150 mm2 kabelio (su atsargos atkasimu) | 0,4 kV KL | vnt. | 166.14 |  | 0
Kauno m. sav. | Vilijampolės sen. | Darbai | 0,4 kV galinės stulpinės movos montavimas/keitimas virš 150 mm2 kabelio (su atsargos atkasimu) | 0,4 kV KL | vnt. | 166.14 |  | 0
Kauno m. sav. | Šilainių sen. | Darbai | 0,4 kV galinės vidaus/lauko movos montavimas/keitimas iki 150 mm2 kabelis | 0,4 kV KL | vnt. | 230.13 |  | 0
Kauno m. sav. | Vilijampolės sen. | Darbai | 0,4 kV galinės vidaus/lauko movos montavimas/keitimas iki 150 mm2 kabelis | 0,4 kV KL | vnt. | 230.13 |  | 0
Kauno m. sav. | Šilainių sen. | Darbai | 0,4 kV galinės vidaus/lauko movos montavimas/keitimas daugiau kaip 150 mm2 kabelis | 0,4 kV KL | vnt. | 239.72 |  | 0
Kauno m. sav. | Vilijampolės sen. | Darbai | 0,4 kV galinės vidaus/lauko movos montavimas/keitimas daugiau kaip 150 mm2 kabelis | 0,4 kV KL | vnt. | 239.72 |  | 0
Kauno m. sav. | Šilainių sen. | Darbai | 0,4 kV jungiamosios/pereinamosios movos montavimas iki 150 mm2 skers. kabelis (be žemės darbų) | 0,4 kV KL | vnt. | 225.3 |  | 0
Kauno m. sav. | Vilijampolės sen. | Darbai | 0,4 kV jungiamosios/pereinamosios movos montavimas iki 150 mm2 skers. kabelis (be žemės darbų) | 0,4 kV KL | vnt. | 225.3 |  | 0
Kauno m. sav. | Šilainių sen. | Darbai | 0,4 kV jung./perein. movos montavimas daugiau kaip 150 mm2 skers. kabelis (be žemės darbų) | 0,4 kV KL | vnt. | 252.2 |  | 0
Kauno m. sav. | Vilijampolės sen. | Darbai | 0,4 kV jung./perein. movos montavimas daugiau kaip 150 mm2 skers. kabelis (be žemės darbų) | 0,4 kV KL | vnt. | 252.2 |  | 0
Kauno m. sav. | Šilainių sen. | Darbai | 0,4 kV jungiamosios/pereinamosios movos montavimas iki 150 mm2 skers. kabelis (su žemės darbais) | 0,4 kV KL | vnt. | 907.92 |  | 0
Kauno m. sav. | Vilijampolės sen. | Darbai | 0,4 kV jungiamosios/pereinamosios movos montavimas iki 150 mm2 skers. kabelis (su žemės darbais) | 0,4 kV KL | vnt. | 907.92 |  | 0
Kauno m. sav. | Šilainių sen. | Darbai | 0,4 kV jungiamosios/perein-os movos montavimas daugiau kaip 150 mm2 skers. kabelis su žemės darbais | 0,4 kV KL | vnt. | 823.85 |  | 0
Kauno m. sav. | Vilijampolės sen. | Darbai | 0,4 kV jungiamosios/perein-os movos montavimas daugiau kaip 150 mm2 skers. kabelis su žemės darbais | 0,4 kV KL | vnt. | 823.85 |  | 0
Kauno m. sav. | Šilainių sen. | Darbai | 0,4 kV kabelių izoliacijos varžos matavimas (1 kabelis) | 0,4 kV KL | vnt. | 51.48 |  | 0
Kauno m. sav. | Vilijampolės sen. | Darbai | 0,4 kV kabelių izoliacijos varžos matavimas (1 kabelis) | 0,4 kV KL | vnt. | 51.48 |  | 0
Kauno m. sav. | Šilainių sen. | Darbai | 0,4 kV Pritvirtinti esamą kabelio movą | 0,4 kV KL | vnt. | 73.22 |  | 0
Kauno m. sav. | Vilijampolės sen. | Darbai | 0,4 kV Pritvirtinti esamą kabelio movą | 0,4 kV KL | vnt. | 73.22 |  | 0
Kauno m. sav. | Aleksoto sen. | Darbai | 0,4 kV galinės stulpinės movos montavimas/keitimas iki 150 mm2 kabelis | 0,4 kV KL | vnt. | 147.68 |  | 0
Kauno m. sav. | Panemunės sen. | Darbai | 0,4 kV galinės stulpinės movos montavimas/keitimas iki 150 mm2 kabelis | 0,4 kV KL | vnt. | 147.68 |  | 0
Kauno m. sav. | Aleksoto sen. | Darbai | 0,4 kV galinės stulpinės movos montavimas/keitimas virš 150 mm2 kabelio | 0,4 kV KL | vnt. | 166.14 |  | 0
Kauno m. sav. | Panemunės sen. | Darbai | 0,4 kV galinės stulpinės movos montavimas/keitimas virš 150 mm2 kabelio | 0,4 kV KL | vnt. | 166.14 |  | 0
Kauno m. sav. | Aleksoto sen. | Darbai | 0,4 kV galinės vidaus/lauko movos montavimas/keitimas iki 150 mm2 kabelis | 0,4 kV KL | vnt. | 91.42 |  | 0
Kauno m. sav. | Panemunės sen. | Darbai | 0,4 kV galinės vidaus/lauko movos montavimas/keitimas iki 150 mm2 kabelis | 0,4 kV KL | vnt. | 91.42 |  | 0
Kauno m. sav. | Aleksoto sen. | Darbai | 0,4 kV galinės vidaus/lauko movos montavimas/keitimas daugiau kaip 150 mm2 kabelis | 0,4 kV KL | vnt. | 95.23 |  | 0
Kauno m. sav. | Panemunės sen. | Darbai | 0,4 kV galinės vidaus/lauko movos montavimas/keitimas daugiau kaip 150 mm2 kabelis | 0,4 kV KL | vnt. | 95.23 |  | 0
Kauno m. sav. | Aleksoto sen. | Darbai | 0,4 kV jungiamosios/pereinamosios movos montavimas iki 150 mm2 skers. kabelis (be žemės darbų) | 0,4 kV KL | vnt. | 127.6 |  | 0
Kauno m. sav. | Panemunės sen. | Darbai | 0,4 kV jungiamosios/pereinamosios movos montavimas iki 150 mm2 skers. kabelis (be žemės darbų) | 0,4 kV KL | vnt. | 127.6 |  | 0
Kauno m. sav. | Aleksoto sen. | Darbai | 0,4 kV jung./perein. movos montavimas daugiau kaip 150 mm2 skers. kabelis (be žemės darbų) | 0,4 kV KL | vnt. | 142.84 |  | 0
Kauno m. sav. | Panemunės sen. | Darbai | 0,4 kV jung./perein. movos montavimas daugiau kaip 150 mm2 skers. kabelis (be žemės darbų) | 0,4 kV KL | vnt. | 142.84 |  | 0
Kauno m. sav. | Aleksoto sen. | Darbai | 0,4 kV jungiamosios/pereinamosios movos montavimas iki 150 mm2 skers. kabelis (su žemės darbais) | 0,4 kV KL | vnt. | 514.22 |  | 0
Kauno m. sav. | Panemunės sen. | Darbai | 0,4 kV jungiamosios/pereinamosios movos montavimas iki 150 mm2 skers. kabelis (su žemės darbais) | 0,4 kV KL | vnt. | 514.22 |  | 0
Kauno m. sav. | Aleksoto sen. | Darbai | 0,4 kV jungiamosios/perein-os movos montavimas daugiau kaip 150 mm2 skers. kabelis su žemės darbais | 0,4 kV KL | vnt. | 466.6 |  | 0
Kauno m. sav. | Panemunės sen. | Darbai | 0,4 kV jungiamosios/perein-os movos montavimas daugiau kaip 150 mm2 skers. kabelis su žemės darbais | 0,4 kV KL | vnt. | 466.6 |  | 0
Kauno m. sav. | Aleksoto sen. | Darbai | 0,4 kV kabelių izoliacijos varžos matavimas (1 kabelis) | 0,4 kV KL | vnt. | 18.88 |  | 0
Kauno m. sav. | Panemunės sen. | Darbai | 0,4 kV kabelių izoliacijos varžos matavimas (1 kabelis) | 0,4 kV KL | vnt. | 18.88 |  | 0
Kauno m. sav. | Aleksoto sen. | Darbai | 0,4 kV Pritvirtinti esamą kabelio movą | 0,4 kV KL | vnt. | 27.46 |  | 0
Kauno m. sav. | Panemunės sen. | Darbai | 0,4 kV Pritvirtinti esamą kabelio movą | 0,4 kV KL | vnt. | 27.46 |  | 0
Kauno m. sav. | Centro sen. | Darbai | 0,4 kV galinės stulpinės movos montavimas/keitimas iki 150 mm2 kabelis | 0,4 kV KL | vnt. | 345.2 |  | 0
Kauno m. sav. | Eigulių sen. | Darbai | 0,4 kV galinės stulpinės movos montavimas/keitimas iki 150 mm2 kabelis | 0,4 kV KL | vnt. | 345.2 |  | 0
Kauno m. sav. | Šančių sen. | Darbai | 0,4 kV galinės stulpinės movos montavimas/keitimas iki 150 mm2 kabelis | 0,4 kV KL | vnt. | 345.2 |  | 0
Kauno m. sav. | Žaliakalnio sen. | Darbai | 0,4 kV galinės stulpinės movos montavimas/keitimas iki 150 mm2 kabelis | 0,4 kV KL | vnt. | 345.2 |  | 0
Kauno m. sav. | Centro sen. | Darbai | 0,4 kV galinės stulpinės movos montavimas/keitimas virš 150 mm2 kabelio | 0,4 kV KL | vnt. | 388.35 |  | 0
Kauno m. sav. | Eigulių sen. | Darbai | 0,4 kV galinės stulpinės movos montavimas/keitimas virš 150 mm2 kabelio | 0,4 kV KL | vnt. | 388.35 |  | 0
Kauno m. sav. | Šančių sen. | Darbai | 0,4 kV galinės stulpinės movos montavimas/keitimas virš 150 mm2 kabelio | 0,4 kV KL | vnt. | 388.35 |  | 0
Kauno m. sav. | Žaliakalnio sen. | Darbai | 0,4 kV galinės stulpinės movos montavimas/keitimas virš 150 mm2 kabelio | 0,4 kV KL | vnt. | 388.35 |  | 0
Kauno m. sav. | Šilainių sen. | Darbai | 0,4 kV galinės stulpinės movos montavimas/keitimas iki 150 mm2 kabelis | 0,4 kV KL | vnt. | 383.55 |  | 0
Kauno m. sav. | Vilijampolės sen. | Darbai | 0,4 kV galinės stulpinės movos montavimas/keitimas iki 150 mm2 kabelis | 0,4 kV KL | vnt. | 383.55 |  | 0
Kauno m. sav. | Šilainių sen. | Darbai | 0,4 kV galinės stulpinės movos montavimas/keitimas virš 150 mm2 kabelio | 0,4 kV KL | vnt. | 431.5 |  | 0
Kauno m. sav. | Vilijampolės sen. | Darbai | 0,4 kV galinės stulpinės movos montavimas/keitimas virš 150 mm2 kabelio | 0,4 kV KL | vnt. | 431.5 |  | 0
Kauno m. sav. | Dainavos sen. | Darbai | 0,4 kV galinės stulpinės movos montavimas/keitimas iki 150 mm2 kabelis | 0,4 kV KL | vnt. | 150.74 |  | 0
Kauno m. sav. | Gričiupio sen. | Darbai | 0,4 kV galinės stulpinės movos montavimas/keitimas iki 150 mm2 kabelis | 0,4 kV KL | vnt. | 150.74 |  | 0
Kauno m. sav. | Petrašiūnų sen. | Darbai | 0,4 kV galinės stulpinės movos montavimas/keitimas iki 150 mm2 kabelis | 0,4 kV KL | vnt. | 150.74 |  | 0
Kauno m. sav. | Dainavos sen. | Darbai | 0,4 kV galinės stulpinės movos montavimas/keitimas virš 150 mm2 kabelio | 0,4 kV KL | vnt. | 169.58 |  | 0
Kauno m. sav. | Gričiupio sen. | Darbai | 0,4 kV galinės stulpinės movos montavimas/keitimas virš 150 mm2 kabelio | 0,4 kV KL | vnt. | 169.58 |  | 0
Kauno m. sav. | Petrašiūnų sen. | Darbai | 0,4 kV galinės stulpinės movos montavimas/keitimas virš 150 mm2 kabelio | 0,4 kV KL | vnt. | 169.58 |  | 0
Kauno m. sav. | Centro sen. | Darbai | 0,4 kV OL atramos ir OL elementų paruošimas darbams po įtampa (1 atrama) | 0,4 kV OL (DEĮ) | vnt. | 527.16 |  | 0
Kauno m. sav. | Eigulių sen. | Darbai | 0,4 kV OL atramos ir OL elementų paruošimas darbams po įtampa (1 atrama) | 0,4 kV OL (DEĮ) | vnt. | 527.16 |  | 0
Kauno m. sav. | Šančių sen. | Darbai | 0,4 kV OL atramos ir OL elementų paruošimas darbams po įtampa (1 atrama) | 0,4 kV OL (DEĮ) | vnt. | 527.16 |  | 0
Kauno m. sav. | Žaliakalnio sen. | Darbai | 0,4 kV OL atramos ir OL elementų paruošimas darbams po įtampa (1 atrama) | 0,4 kV OL (DEĮ) | vnt. | 527.16 |  | 0
Kauno m. sav. | Centro sen. | Darbai | 0,4 kV viengrandės OL traversos pasvirimo kampo reguliavimas esant įtampai | 0,4 kV OL (DEĮ) | vnt. | 112.11 |  | 0
Kauno m. sav. | Eigulių sen. | Darbai | 0,4 kV viengrandės OL traversos pasvirimo kampo reguliavimas esant įtampai | 0,4 kV OL (DEĮ) | vnt. | 112.11 |  | 0
Kauno m. sav. | Šančių sen. | Darbai | 0,4 kV viengrandės OL traversos pasvirimo kampo reguliavimas esant įtampai | 0,4 kV OL (DEĮ) | vnt. | 112.11 |  | 0
Kauno m. sav. | Žaliakalnio sen. | Darbai | 0,4 kV viengrandės OL traversos pasvirimo kampo reguliavimas esant įtampai | 0,4 kV OL (DEĮ) | vnt. | 112.11 |  | 0
Kauno m. sav. | Centro sen. | Darbai | 0,4 kV viengrandės OL izoliatoriaus keitimas atramoje esant įtampai | 0,4 kV OL (DEĮ) | vnt. | 192.19 |  | 0
Kauno m. sav. | Eigulių sen. | Darbai | 0,4 kV viengrandės OL izoliatoriaus keitimas atramoje esant įtampai | 0,4 kV OL (DEĮ) | vnt. | 192.19 |  | 0
Kauno m. sav. | Šančių sen. | Darbai | 0,4 kV viengrandės OL izoliatoriaus keitimas atramoje esant įtampai | 0,4 kV OL (DEĮ) | vnt. | 192.19 |  | 0
Kauno m. sav. | Žaliakalnio sen. | Darbai | 0,4 kV viengrandės OL izoliatoriaus keitimas atramoje esant įtampai | 0,4 kV OL (DEĮ) | vnt. | 192.19 |  | 0
Kauno m. sav. | Centro sen. | Darbai | 0,4 kV OL traversos keitimas viengrandės linijos tarpinėje atramoje esant įtampai | 0,4 kV OL (DEĮ) | vnt. | 320.32 |  | 0
Kauno m. sav. | Eigulių sen. | Darbai | 0,4 kV OL traversos keitimas viengrandės linijos tarpinėje atramoje esant įtampai | 0,4 kV OL (DEĮ) | vnt. | 320.32 |  | 0
Kauno m. sav. | Šančių sen. | Darbai | 0,4 kV OL traversos keitimas viengrandės linijos tarpinėje atramoje esant įtampai | 0,4 kV OL (DEĮ) | vnt. | 320.32 |  | 0
Kauno m. sav. | Žaliakalnio sen. | Darbai | 0,4 kV OL traversos keitimas viengrandės linijos tarpinėje atramoje esant įtampai | 0,4 kV OL (DEĮ) | vnt. | 320.32 |  | 0
Kauno m. sav. | Centro sen. | Darbai | 0,4 kV OL laidų perjungimas (naudojant gnybtus) viengrandės linijos tarpinėje atramoje esant įtampai (1 laidas) | 0,4 kV OL (DEĮ) | vnt. | 160.16 |  | 0
Kauno m. sav. | Eigulių sen. | Darbai | 0,4 kV OL laidų perjungimas (naudojant gnybtus) viengrandės linijos tarpinėje atramoje esant įtampai (1 laidas) | 0,4 kV OL (DEĮ) | vnt. | 160.16 |  | 0
Kauno m. sav. | Šančių sen. | Darbai | 0,4 kV OL laidų perjungimas (naudojant gnybtus) viengrandės linijos tarpinėje atramoje esant įtampai (1 laidas) | 0,4 kV OL (DEĮ) | vnt. | 160.16 |  | 0
Kauno m. sav. | Žaliakalnio sen. | Darbai | 0,4 kV OL laidų perjungimas (naudojant gnybtus) viengrandės linijos tarpinėje atramoje esant įtampai (1 laidas) | 0,4 kV OL (DEĮ) | vnt. | 160.16 |  | 0
Kauno m. sav. | Centro sen. | Darbai | 0,4 kV KL prijungimas prie OL viengrandės linijos tarpinės atramos esant įtampai | 0,4 kV OL (DEĮ) | vnt. | 320.32 |  | 0
Kauno m. sav. | Eigulių sen. | Darbai | 0,4 kV KL prijungimas prie OL viengrandės linijos tarpinės atramos esant įtampai | 0,4 kV OL (DEĮ) | vnt. | 320.32 |  | 0
Kauno m. sav. | Šančių sen. | Darbai | 0,4 kV KL prijungimas prie OL viengrandės linijos tarpinės atramos esant įtampai | 0,4 kV OL (DEĮ) | vnt. | 320.32 |  | 0
Kauno m. sav. | Žaliakalnio sen. | Darbai | 0,4 kV KL prijungimas prie OL viengrandės linijos tarpinės atramos esant įtampai | 0,4 kV OL (DEĮ) | vnt. | 320.32 |  | 0
Kauno m. sav. | Centro sen. | Darbai | 0,4 kV KL prijungimas prie OKL viengrandės linijos tarpinės atramos esant įtampai | 0,4 kV OL (DEĮ) | vnt. | 192.19 |  | 0
Kauno m. sav. | Eigulių sen. | Darbai | 0,4 kV KL prijungimas prie OKL viengrandės linijos tarpinės atramos esant įtampai | 0,4 kV OL (DEĮ) | vnt. | 192.19 |  | 0
Kauno m. sav. | Šančių sen. | Darbai | 0,4 kV KL prijungimas prie OKL viengrandės linijos tarpinės atramos esant įtampai | 0,4 kV OL (DEĮ) | vnt. | 192.19 |  | 0
Kauno m. sav. | Žaliakalnio sen. | Darbai | 0,4 kV KL prijungimas prie OKL viengrandės linijos tarpinės atramos esant įtampai | 0,4 kV OL (DEĮ) | vnt. | 192.19 |  | 0
Kauno m. sav. | Centro sen. | Darbai | Atvado prijungimas naudojant gnybtus prie 0,4 kV OL ar OKL, esant įtampai | 0,4 kV OL (DEĮ) | vnt. | 256.26 |  | 0
Kauno m. sav. | Eigulių sen. | Darbai | Atvado prijungimas naudojant gnybtus prie 0,4 kV OL ar OKL, esant įtampai | 0,4 kV OL (DEĮ) | vnt. | 256.26 |  | 0
Kauno m. sav. | Šančių sen. | Darbai | Atvado prijungimas naudojant gnybtus prie 0,4 kV OL ar OKL, esant įtampai | 0,4 kV OL (DEĮ) | vnt. | 256.26 |  | 0
Kauno m. sav. | Žaliakalnio sen. | Darbai | Atvado prijungimas naudojant gnybtus prie 0,4 kV OL ar OKL, esant įtampai | 0,4 kV OL (DEĮ) | vnt. | 256.26 |  | 0
Kauno m. sav. | Centro sen. | Darbai | Atvado atjungimas 0,4 kV OL ar OKL, esant įtampai | 0,4 kV OL (DEĮ) | vnt. | 64.06 |  | 0
Kauno m. sav. | Eigulių sen. | Darbai | Atvado atjungimas 0,4 kV OL ar OKL, esant įtampai | 0,4 kV OL (DEĮ) | vnt. | 64.06 |  | 0
Kauno m. sav. | Šančių sen. | Darbai | Atvado atjungimas 0,4 kV OL ar OKL, esant įtampai | 0,4 kV OL (DEĮ) | vnt. | 64.06 |  | 0
Kauno m. sav. | Žaliakalnio sen. | Darbai | Atvado atjungimas 0,4 kV OL ar OKL, esant įtampai | 0,4 kV OL (DEĮ) | vnt. | 64.06 |  | 0
Kauno m. sav. | Dainavos sen. | Darbai | 0,4 kV OL atramos ir OL elementų paruošimas darbams po įtampa (1 atrama) | 0,4 kV OL (DEĮ) | vnt. | 224.2 |  | 0
Kauno m. sav. | Gričiupio sen. | Darbai | 0,4 kV OL atramos ir OL elementų paruošimas darbams po įtampa (1 atrama) | 0,4 kV OL (DEĮ) | vnt. | 224.2 |  | 0
Kauno m. sav. | Petrašiūnų sen. | Darbai | 0,4 kV OL atramos ir OL elementų paruošimas darbams po įtampa (1 atrama) | 0,4 kV OL (DEĮ) | vnt. | 224.2 |  | 0
Kauno m. sav. | Dainavos sen. | Darbai | 0,4 kV viengrandės OL traversos pasvirimo kampo reguliavimas esant įtampai | 0,4 kV OL (DEĮ) | vnt. | 61.3 |  | 0
Kauno m. sav. | Gričiupio sen. | Darbai | 0,4 kV viengrandės OL traversos pasvirimo kampo reguliavimas esant įtampai | 0,4 kV OL (DEĮ) | vnt. | 61.3 |  | 0
Kauno m. sav. | Petrašiūnų sen. | Darbai | 0,4 kV viengrandės OL traversos pasvirimo kampo reguliavimas esant įtampai | 0,4 kV OL (DEĮ) | vnt. | 61.3 |  | 0
Kauno m. sav. | Dainavos sen. | Darbai | 0,4 kV viengrandės OL izoliatoriaus keitimas atramoje esant įtampai | 0,4 kV OL (DEĮ) | vnt. | 105.09 |  | 0
Kauno m. sav. | Gričiupio sen. | Darbai | 0,4 kV viengrandės OL izoliatoriaus keitimas atramoje esant įtampai | 0,4 kV OL (DEĮ) | vnt. | 105.09 |  | 0
Kauno m. sav. | Petrašiūnų sen. | Darbai | 0,4 kV viengrandės OL izoliatoriaus keitimas atramoje esant įtampai | 0,4 kV OL (DEĮ) | vnt. | 105.09 |  | 0
Kauno m. sav. | Dainavos sen. | Darbai | 0,4 kV OL traversos keitimas viengrandės linijos tarpinėje atramoje esant įtampai | 0,4 kV OL (DEĮ) | vnt. | 175.15 |  | 0
Kauno m. sav. | Gričiupio sen. | Darbai | 0,4 kV OL traversos keitimas viengrandės linijos tarpinėje atramoje esant įtampai | 0,4 kV OL (DEĮ) | vnt. | 175.15 |  | 0
Kauno m. sav. | Petrašiūnų sen. | Darbai | 0,4 kV OL traversos keitimas viengrandės linijos tarpinėje atramoje esant įtampai | 0,4 kV OL (DEĮ) | vnt. | 175.15 |  | 0
Kauno m. sav. | Dainavos sen. | Darbai | 0,4 kV OL laidų perjungimas (naudojant gnybtus) viengrandės linijos tarpinėje atramoje esant įtampai (1 laidas) | 0,4 kV OL (DEĮ) | vnt. | 87.58 |  | 0
Kauno m. sav. | Gričiupio sen. | Darbai | 0,4 kV OL laidų perjungimas (naudojant gnybtus) viengrandės linijos tarpinėje atramoje esant įtampai (1 laidas) | 0,4 kV OL (DEĮ) | vnt. | 87.58 |  | 0
Kauno m. sav. | Petrašiūnų sen. | Darbai | 0,4 kV OL laidų perjungimas (naudojant gnybtus) viengrandės linijos tarpinėje atramoje esant įtampai (1 laidas) | 0,4 kV OL (DEĮ) | vnt. | 87.58 |  | 0
Kauno m. sav. | Dainavos sen. | Darbai | 0,4 kV KL prijungimas prie OL viengrandės linijos tarpinės atramos esant įtampai | 0,4 kV OL (DEĮ) | vnt. | 175.15 |  | 0
Kauno m. sav. | Gričiupio sen. | Darbai | 0,4 kV KL prijungimas prie OL viengrandės linijos tarpinės atramos esant įtampai | 0,4 kV OL (DEĮ) | vnt. | 175.15 |  | 0
Kauno m. sav. | Petrašiūnų sen. | Darbai | 0,4 kV KL prijungimas prie OL viengrandės linijos tarpinės atramos esant įtampai | 0,4 kV OL (DEĮ) | vnt. | 175.15 |  | 0
Kauno m. sav. | Dainavos sen. | Darbai | 0,4 kV KL prijungimas prie OKL viengrandės linijos tarpinės atramos esant įtampai | 0,4 kV OL (DEĮ) | vnt. | 105.09 |  | 0
Kauno m. sav. | Gričiupio sen. | Darbai | 0,4 kV KL prijungimas prie OKL viengrandės linijos tarpinės atramos esant įtampai | 0,4 kV OL (DEĮ) | vnt. | 105.09 |  | 0
Kauno m. sav. | Petrašiūnų sen. | Darbai | 0,4 kV KL prijungimas prie OKL viengrandės linijos tarpinės atramos esant įtampai | 0,4 kV OL (DEĮ) | vnt. | 105.09 |  | 0
Kauno m. sav. | Dainavos sen. | Darbai | Atvado prijungimas naudojant gnybtus prie 0,4 kV OL ar OKL, esant įtampai | 0,4 kV OL (DEĮ) | vnt. | 140.12 |  | 0
Kauno m. sav. | Gričiupio sen. | Darbai | Atvado prijungimas naudojant gnybtus prie 0,4 kV OL ar OKL, esant įtampai | 0,4 kV OL (DEĮ) | vnt. | 140.12 |  | 0
Kauno m. sav. | Petrašiūnų sen. | Darbai | Atvado prijungimas naudojant gnybtus prie 0,4 kV OL ar OKL, esant įtampai | 0,4 kV OL (DEĮ) | vnt. | 140.12 |  | 0
Kauno m. sav. | Dainavos sen. | Darbai | Atvado atjungimas 0,4 kV OL ar OKL, esant įtampai | 0,4 kV OL (DEĮ) | vnt. | 35.03 |  | 0
Kauno m. sav. | Gričiupio sen. | Darbai | Atvado atjungimas 0,4 kV OL ar OKL, esant įtampai | 0,4 kV OL (DEĮ) | vnt. | 35.03 |  | 0
Kauno m. sav. | Petrašiūnų sen. | Darbai | Atvado atjungimas 0,4 kV OL ar OKL, esant įtampai | 0,4 kV OL (DEĮ) | vnt. | 35.03 |  | 0
Kauno m. sav. | Šilainių sen. | Darbai | 0,4 kV OL atramos ir OL elementų paruošimas darbams po įtampa (1 atrama) | 0,4 kV OL (DEĮ) | vnt. | 585.73 |  | 0
Kauno m. sav. | Vilijampolės sen. | Darbai | 0,4 kV OL atramos ir OL elementų paruošimas darbams po įtampa (1 atrama) | 0,4 kV OL (DEĮ) | vnt. | 585.73 |  | 0
Kauno m. sav. | Šilainių sen. | Darbai | 0,4 kV viengrandės OL traversos pasvirimo kampo reguliavimas esant įtampai | 0,4 kV OL (DEĮ) | vnt. | 160.16 |  | 0
Kauno m. sav. | Vilijampolės sen. | Darbai | 0,4 kV viengrandės OL traversos pasvirimo kampo reguliavimas esant įtampai | 0,4 kV OL (DEĮ) | vnt. | 160.16 |  | 0
Kauno m. sav. | Šilainių sen. | Darbai | 0,4 kV viengrandės OL izoliatoriaus keitimas atramoje esant įtampai | 0,4 kV OL (DEĮ) | vnt. | 274.56 |  | 0
Kauno m. sav. | Vilijampolės sen. | Darbai | 0,4 kV viengrandės OL izoliatoriaus keitimas atramoje esant įtampai | 0,4 kV OL (DEĮ) | vnt. | 274.56 |  | 0
Kauno m. sav. | Šilainių sen. | Darbai | 0,4 kV OL traversos keitimas viengrandės linijos tarpinėje atramoje esant įtampai | 0,4 kV OL (DEĮ) | vnt. | 457.6 |  | 0
Kauno m. sav. | Vilijampolės sen. | Darbai | 0,4 kV OL traversos keitimas viengrandės linijos tarpinėje atramoje esant įtampai | 0,4 kV OL (DEĮ) | vnt. | 457.6 |  | 0
Kauno m. sav. | Šilainių sen. | Darbai | 0,4 kV OL laidų perjungimas (naudojant gnybtus) viengrandės linijos tarpinėje atramoje esant įtampai (1 laidas) | 0,4 kV OL (DEĮ) | vnt. | 228.8 |  | 0
Kauno m. sav. | Vilijampolės sen. | Darbai | 0,4 kV OL laidų perjungimas (naudojant gnybtus) viengrandės linijos tarpinėje atramoje esant įtampai (1 laidas) | 0,4 kV OL (DEĮ) | vnt. | 228.8 |  | 0
Kauno m. sav. | Šilainių sen. | Darbai | 0,4 kV KL prijungimas prie OL viengrandės linijos tarpinės atramos esant įtampai | 0,4 kV OL (DEĮ) | vnt. | 457.6 |  | 0
Kauno m. sav. | Vilijampolės sen. | Darbai | 0,4 kV KL prijungimas prie OL viengrandės linijos tarpinės atramos esant įtampai | 0,4 kV OL (DEĮ) | vnt. | 457.6 |  | 0
Kauno m. sav. | Šilainių sen. | Darbai | 0,4 kV KL prijungimas prie OKL viengrandės linijos tarpinės atramos esant įtampai | 0,4 kV OL (DEĮ) | vnt. | 274.56 |  | 0
Kauno m. sav. | Vilijampolės sen. | Darbai | 0,4 kV KL prijungimas prie OKL viengrandės linijos tarpinės atramos esant įtampai | 0,4 kV OL (DEĮ) | vnt. | 274.56 |  | 0
Kauno m. sav. | Šilainių sen. | Darbai | Atvado prijungimas naudojant gnybtus prie 0,4 kV OL ar OKL, esant įtampai | 0,4 kV OL (DEĮ) | vnt. | 366.08 |  | 0
Kauno m. sav. | Vilijampolės sen. | Darbai | Atvado prijungimas naudojant gnybtus prie 0,4 kV OL ar OKL, esant įtampai | 0,4 kV OL (DEĮ) | vnt. | 366.08 |  | 0
Kauno m. sav. | Šilainių sen. | Darbai | Atvado atjungimas 0,4 kV OL ar OKL, esant įtampai | 0,4 kV OL (DEĮ) | vnt. | 91.52 |  | 0
Kauno m. sav. | Vilijampolės sen. | Darbai | Atvado atjungimas 0,4 kV OL ar OKL, esant įtampai | 0,4 kV OL (DEĮ) | vnt. | 91.52 |  | 0
Kauno m. sav. | Aleksoto sen. | Darbai | 0,4 kV OL atramos ir OL elementų paruošimas darbams po įtampa (1 atrama) | 0,4 kV OL (DEĮ) | vnt. | 219.65 |  | 0
Kauno m. sav. | Panemunės sen. | Darbai | 0,4 kV OL atramos ir OL elementų paruošimas darbams po įtampa (1 atrama) | 0,4 kV OL (DEĮ) | vnt. | 219.65 |  | 0
Kauno m. sav. | Aleksoto sen. | Darbai | 0,4 kV viengrandės OL traversos pasvirimo kampo reguliavimas esant įtampai | 0,4 kV OL (DEĮ) | vnt. | 60.06 |  | 0
Kauno m. sav. | Panemunės sen. | Darbai | 0,4 kV viengrandės OL traversos pasvirimo kampo reguliavimas esant įtampai | 0,4 kV OL (DEĮ) | vnt. | 60.06 |  | 0
Kauno m. sav. | Aleksoto sen. | Darbai | 0,4 kV viengrandės OL izoliatoriaus keitimas atramoje esant įtampai | 0,4 kV OL (DEĮ) | vnt. | 102.96 |  | 0
Kauno m. sav. | Panemunės sen. | Darbai | 0,4 kV viengrandės OL izoliatoriaus keitimas atramoje esant įtampai | 0,4 kV OL (DEĮ) | vnt. | 102.96 |  | 0
Kauno m. sav. | Aleksoto sen. | Darbai | 0,4 kV OL traversos keitimas viengrandės linijos tarpinėje atramoje esant įtampai | 0,4 kV OL (DEĮ) | vnt. | 171.6 |  | 0
Kauno m. sav. | Panemunės sen. | Darbai | 0,4 kV OL traversos keitimas viengrandės linijos tarpinėje atramoje esant įtampai | 0,4 kV OL (DEĮ) | vnt. | 171.6 |  | 0
Kauno m. sav. | Aleksoto sen. | Darbai | 0,4 kV OL laidų perjungimas (naudojant gnybtus) viengrandės linijos tarpinėje atramoje esant įtampai (1 laidas) | 0,4 kV OL (DEĮ) | vnt. | 85.8 |  | 0
Kauno m. sav. | Panemunės sen. | Darbai | 0,4 kV OL laidų perjungimas (naudojant gnybtus) viengrandės linijos tarpinėje atramoje esant įtampai (1 laidas) | 0,4 kV OL (DEĮ) | vnt. | 85.8 |  | 0
Kauno m. sav. | Aleksoto sen. | Darbai | 0,4 kV KL prijungimas prie OL viengrandės linijos tarpinės atramos esant įtampai | 0,4 kV OL (DEĮ) | vnt. | 171.6 |  | 0
Kauno m. sav. | Panemunės sen. | Darbai | 0,4 kV KL prijungimas prie OL viengrandės linijos tarpinės atramos esant įtampai | 0,4 kV OL (DEĮ) | vnt. | 171.6 |  | 0
Kauno m. sav. | Aleksoto sen. | Darbai | 0,4 kV KL prijungimas prie OKL viengrandės linijos tarpinės atramos esant įtampai | 0,4 kV OL (DEĮ) | vnt. | 102.96 |  | 0
Kauno m. sav. | Panemunės sen. | Darbai | 0,4 kV KL prijungimas prie OKL viengrandės linijos tarpinės atramos esant įtampai | 0,4 kV OL (DEĮ) | vnt. | 102.96 |  | 0
Kauno m. sav. | Aleksoto sen. | Darbai | Atvado prijungimas naudojant gnybtus prie 0,4 kV OL ar OKL, esant įtampai | 0,4 kV OL (DEĮ) | vnt. | 137.28 |  | 0
Kauno m. sav. | Panemunės sen. | Darbai | Atvado prijungimas naudojant gnybtus prie 0,4 kV OL ar OKL, esant įtampai | 0,4 kV OL (DEĮ) | vnt. | 137.28 |  | 0
Kauno m. sav. | Aleksoto sen. | Darbai | Atvado atjungimas 0,4 kV OL ar OKL, esant įtampai | 0,4 kV OL (DEĮ) | vnt. | 34.32 |  | 0
Kauno m. sav. | Panemunės sen. | Darbai | Atvado atjungimas 0,4 kV OL ar OKL, esant įtampai | 0,4 kV OL (DEĮ) | vnt. | 34.32 |  | 0
Kauno m. sav. | Centro sen. | Darbai | 0,4 - 10 kV movos demontavimas | 0,4 - 10 kV KL | vnt. | 16.77 |  | 0
Kauno m. sav. | Eigulių sen. | Darbai | 0,4 - 10 kV movos demontavimas | 0,4 - 10 kV KL | vnt. | 16.77 |  | 0
Kauno m. sav. | Šančių sen. | Darbai | 0,4 - 10 kV movos demontavimas | 0,4 - 10 kV KL | vnt. | 16.77 |  | 0
Kauno m. sav. | Žaliakalnio sen. | Darbai | 0,4 - 10 kV movos demontavimas | 0,4 - 10 kV KL | vnt. | 16.77 |  | 0
Kauno m. sav. | Centro sen. | Darbai | 0,4 - 10 kV kabelio demontavimas nuo atramos ar statinio | 0,4 - 10 kV KL | vnt. | 35.01 |  | 0
Kauno m. sav. | Eigulių sen. | Darbai | 0,4 - 10 kV kabelio demontavimas nuo atramos ar statinio | 0,4 - 10 kV KL | vnt. | 35.01 |  | 0
Kauno m. sav. | Šančių sen. | Darbai | 0,4 - 10 kV kabelio demontavimas nuo atramos ar statinio | 0,4 - 10 kV KL | vnt. | 35.01 |  | 0
Kauno m. sav. | Žaliakalnio sen. | Darbai | 0,4 - 10 kV kabelio demontavimas nuo atramos ar statinio | 0,4 - 10 kV KL | vnt. | 35.01 |  | 0
Kauno m. sav. | Centro sen. | Darbai | Kabelių žymenų atnaujinimas | 0,4 - 10 kV KL | vnt. | 11.17 |  | 0
Kauno m. sav. | Eigulių sen. | Darbai | Kabelių žymenų atnaujinimas | 0,4 - 10 kV KL | vnt. | 11.17 |  | 0
Kauno m. sav. | Šančių sen. | Darbai | Kabelių žymenų atnaujinimas | 0,4 - 10 kV KL | vnt. | 11.17 |  | 0
Kauno m. sav. | Žaliakalnio sen. | Darbai | Kabelių žymenų atnaujinimas | 0,4 - 10 kV KL | vnt. | 11.17 |  | 0
Kauno m. sav. | Centro sen. | Darbai | 0,4 - 10 kV kabelio atrinkimas esant keliems kabeliams tranšėjoje | 0,4 - 10 kV KL | vnt. | 553.64 |  | 0
Kauno m. sav. | Eigulių sen. | Darbai | 0,4 - 10 kV kabelio atrinkimas esant keliems kabeliams tranšėjoje | 0,4 - 10 kV KL | vnt. | 553.64 |  | 0
Kauno m. sav. | Šančių sen. | Darbai | 0,4 - 10 kV kabelio atrinkimas esant keliems kabeliams tranšėjoje | 0,4 - 10 kV KL | vnt. | 553.64 |  | 0
Kauno m. sav. | Žaliakalnio sen. | Darbai | 0,4 - 10 kV kabelio atrinkimas esant keliems kabeliams tranšėjoje | 0,4 - 10 kV KL | vnt. | 553.64 |  | 0
Kauno m. sav. | Centro sen. | Darbai | 0,4 - 10 kV Kabelio linijos trasos nustatymas/patikslinimas (prijungus generatorių) 500m. | 0,4 - 10 kV KL | vnt. | 432.43 |  | 0
Kauno m. sav. | Eigulių sen. | Darbai | 0,4 - 10 kV Kabelio linijos trasos nustatymas/patikslinimas (prijungus generatorių) 500m. | 0,4 - 10 kV KL | vnt. | 432.43 |  | 0
Kauno m. sav. | Šančių sen. | Darbai | 0,4 - 10 kV Kabelio linijos trasos nustatymas/patikslinimas (prijungus generatorių) 500m. | 0,4 - 10 kV KL | vnt. | 432.43 |  | 0
Kauno m. sav. | Žaliakalnio sen. | Darbai | 0,4 - 10 kV Kabelio linijos trasos nustatymas/patikslinimas (prijungus generatorių) 500m. | 0,4 - 10 kV KL | vnt. | 432.43 |  | 0
Kauno m. sav. | Centro sen. | Darbai | 0,4 - 10 kV kabelių apsaugos prie atramos sumontavimas | 0,4 - 10 kV KL | vnt. | 144.14 |  | 0
Kauno m. sav. | Eigulių sen. | Darbai | 0,4 - 10 kV kabelių apsaugos prie atramos sumontavimas | 0,4 - 10 kV KL | vnt. | 144.14 |  | 0
Kauno m. sav. | Šančių sen. | Darbai | 0,4 - 10 kV kabelių apsaugos prie atramos sumontavimas | 0,4 - 10 kV KL | vnt. | 144.14 |  | 0
Kauno m. sav. | Žaliakalnio sen. | Darbai | 0,4 - 10 kV kabelių apsaugos prie atramos sumontavimas | 0,4 - 10 kV KL | vnt. | 144.14 |  | 0
Kauno m. sav. | Centro sen. | Darbai | 0,4 - 10 kV Permontuoti ir palyginti kabelių apsaugą prie atramos | 0,4 - 10 kV KL | vnt. | 49.42 |  | 0
Kauno m. sav. | Eigulių sen. | Darbai | 0,4 - 10 kV Permontuoti ir palyginti kabelių apsaugą prie atramos | 0,4 - 10 kV KL | vnt. | 49.42 |  | 0
Kauno m. sav. | Šančių sen. | Darbai | 0,4 - 10 kV Permontuoti ir palyginti kabelių apsaugą prie atramos | 0,4 - 10 kV KL | vnt. | 49.42 |  | 0
Kauno m. sav. | Žaliakalnio sen. | Darbai | 0,4 - 10 kV Permontuoti ir palyginti kabelių apsaugą prie atramos | 0,4 - 10 kV KL | vnt. | 49.42 |  | 0
Kauno m. sav. | Dainavos sen. | Darbai | 0,4 - 10 kV movos demontavimas | 0,4 - 10 kV KL | vnt. | 10.53 |  | 0
Kauno m. sav. | Gričiupio sen. | Darbai | 0,4 - 10 kV movos demontavimas | 0,4 - 10 kV KL | vnt. | 10.53 |  | 0
Kauno m. sav. | Petrašiūnų sen. | Darbai | 0,4 - 10 kV movos demontavimas | 0,4 - 10 kV KL | vnt. | 10.53 |  | 0
Kauno m. sav. | Dainavos sen. | Darbai | 0,4 - 10 kV kabelio demontavimas nuo atramos ar statinio | 0,4 - 10 kV KL | vnt. | 15.45 |  | 0
Kauno m. sav. | Gričiupio sen. | Darbai | 0,4 - 10 kV kabelio demontavimas nuo atramos ar statinio | 0,4 - 10 kV KL | vnt. | 15.45 |  | 0
Kauno m. sav. | Petrašiūnų sen. | Darbai | 0,4 - 10 kV kabelio demontavimas nuo atramos ar statinio | 0,4 - 10 kV KL | vnt. | 15.45 |  | 0
Kauno m. sav. | Dainavos sen. | Darbai | Kabelių žymenų atnaujinimas | 0,4 - 10 kV KL | vnt. | 5.59 |  | 0
Kauno m. sav. | Gričiupio sen. | Darbai | Kabelių žymenų atnaujinimas | 0,4 - 10 kV KL | vnt. | 5.59 |  | 0
Kauno m. sav. | Petrašiūnų sen. | Darbai | Kabelių žymenų atnaujinimas | 0,4 - 10 kV KL | vnt. | 5.59 |  | 0
Kauno m. sav. | Dainavos sen. | Darbai | 0,4 - 10 kV kabelio atrinkimas esant keliems kabeliams tranšėjoje | 0,4 - 10 kV KL | vnt. | 242.37 |  | 0
Kauno m. sav. | Gričiupio sen. | Darbai | 0,4 - 10 kV kabelio atrinkimas esant keliems kabeliams tranšėjoje | 0,4 - 10 kV KL | vnt. | 242.37 |  | 0
Kauno m. sav. | Petrašiūnų sen. | Darbai | 0,4 - 10 kV kabelio atrinkimas esant keliems kabeliams tranšėjoje | 0,4 - 10 kV KL | vnt. | 242.37 |  | 0
Kauno m. sav. | Dainavos sen. | Darbai | 0,4 - 10 kV Kabelio linijos trasos nustatymas/patikslinimas (prijungus generatorių) 500m. | 0,4 - 10 kV KL | vnt. | 190.88 |  | 0
Kauno m. sav. | Gričiupio sen. | Darbai | 0,4 - 10 kV Kabelio linijos trasos nustatymas/patikslinimas (prijungus generatorių) 500m. | 0,4 - 10 kV KL | vnt. | 190.88 |  | 0
Kauno m. sav. | Petrašiūnų sen. | Darbai | 0,4 - 10 kV Kabelio linijos trasos nustatymas/patikslinimas (prijungus generatorių) 500m. | 0,4 - 10 kV KL | vnt. | 190.88 |  | 0
Kauno m. sav. | Dainavos sen. | Darbai | 0,4 - 10 kV kabelių apsaugos prie atramos sumontavimas | 0,4 - 10 kV KL | vnt. | 64.78 |  | 0
Kauno m. sav. | Gričiupio sen. | Darbai | 0,4 - 10 kV kabelių apsaugos prie atramos sumontavimas | 0,4 - 10 kV KL | vnt. | 64.78 |  | 0
Kauno m. sav. | Petrašiūnų sen. | Darbai | 0,4 - 10 kV kabelių apsaugos prie atramos sumontavimas | 0,4 - 10 kV KL | vnt. | 64.78 |  | 0
Kauno m. sav. | Dainavos sen. | Darbai | 0,4 - 10 kV Permontuoti ir palyginti kabelių apsaugą prie atramos | 0,4 - 10 kV KL | vnt. | 22.21 |  | 0
Kauno m. sav. | Gričiupio sen. | Darbai | 0,4 - 10 kV Permontuoti ir palyginti kabelių apsaugą prie atramos | 0,4 - 10 kV KL | vnt. | 22.21 |  | 0
Kauno m. sav. | Petrašiūnų sen. | Darbai | 0,4 - 10 kV Permontuoti ir palyginti kabelių apsaugą prie atramos | 0,4 - 10 kV KL | vnt. | 22.21 |  | 0
Kauno m. sav. | Šilainių sen. | Darbai | 0,4 - 10 kV movos demontavimas | 0,4 - 10 kV KL | vnt. | 23.96 |  | 0
Kauno m. sav. | Vilijampolės sen. | Darbai | 0,4 - 10 kV movos demontavimas | 0,4 - 10 kV KL | vnt. | 23.96 |  | 0
Kauno m. sav. | Šilainių sen. | Darbai | 0,4 - 10 kV kabelio demontavimas nuo atramos ar statinio | 0,4 - 10 kV KL | vnt. | 38.9 |  | 0
Kauno m. sav. | Vilijampolės sen. | Darbai | 0,4 - 10 kV kabelio demontavimas nuo atramos ar statinio | 0,4 - 10 kV KL | vnt. | 38.9 |  | 0
Kauno m. sav. | Šilainių sen. | Darbai | Kabelių žymenų atnaujinimas | 0,4 - 10 kV KL | vnt. | 12.41 |  | 0
Kauno m. sav. | Vilijampolės sen. | Darbai | Kabelių žymenų atnaujinimas | 0,4 - 10 kV KL | vnt. | 12.41 |  | 0
Kauno m. sav. | Šilainių sen. | Darbai | 0,4 - 10 kV kabelio atrinkimas esant keliems kabeliams tranšėjoje | 0,4 - 10 kV KL | vnt. | 615.16 |  | 0
Kauno m. sav. | Vilijampolės sen. | Darbai | 0,4 - 10 kV kabelio atrinkimas esant keliems kabeliams tranšėjoje | 0,4 - 10 kV KL | vnt. | 615.16 |  | 0
Kauno m. sav. | Šilainių sen. | Darbai | 0,4 - 10 kV Kabelio linijos trasos nustatymas/patikslinimas (prijungus generatorių) 500m. | 0,4 - 10 kV KL | vnt. | 480.48 |  | 0
Kauno m. sav. | Vilijampolės sen. | Darbai | 0,4 - 10 kV Kabelio linijos trasos nustatymas/patikslinimas (prijungus generatorių) 500m. | 0,4 - 10 kV KL | vnt. | 480.48 |  | 0
Kauno m. sav. | Šilainių sen. | Darbai | 0,4 - 10 kV kabelių apsaugos prie atramos sumontavimas | 0,4 - 10 kV KL | vnt. | 160.16 |  | 0
Kauno m. sav. | Vilijampolės sen. | Darbai | 0,4 - 10 kV kabelių apsaugos prie atramos sumontavimas | 0,4 - 10 kV KL | vnt. | 160.16 |  | 0
Kauno m. sav. | Šilainių sen. | Darbai | 0,4 - 10 kV Permontuoti ir palyginti kabelių apsaugą prie atramos | 0,4 - 10 kV KL | vnt. | 54.91 |  | 0
Kauno m. sav. | Vilijampolės sen. | Darbai | 0,4 - 10 kV Permontuoti ir palyginti kabelių apsaugą prie atramos | 0,4 - 10 kV KL | vnt. | 54.91 |  | 0
Kauno m. sav. | Aleksoto sen. | Darbai | 0,4 - 10 kV movos demontavimas | 0,4 - 10 kV KL | vnt. | 10.32 |  | 0
Kauno m. sav. | Panemunės sen. | Darbai | 0,4 - 10 kV movos demontavimas | 0,4 - 10 kV KL | vnt. | 10.32 |  | 0
Kauno m. sav. | Aleksoto sen. | Darbai | 0,4 - 10 kV kabelio demontavimas nuo atramos ar statinio | 0,4 - 10 kV KL | vnt. | 15.14 |  | 0
Kauno m. sav. | Panemunės sen. | Darbai | 0,4 - 10 kV kabelio demontavimas nuo atramos ar statinio | 0,4 - 10 kV KL | vnt. | 15.14 |  | 0
Kauno m. sav. | Aleksoto sen. | Darbai | Kabelių žymenų atnaujinimas | 0,4 - 10 kV KL | vnt. | 5.48 |  | 0
Kauno m. sav. | Panemunės sen. | Darbai | Kabelių žymenų atnaujinimas | 0,4 - 10 kV KL | vnt. | 5.48 |  | 0
Kauno m. sav. | Aleksoto sen. | Darbai | 0,4 - 10 kV kabelio atrinkimas esant keliems kabeliams tranšėjoje | 0,4 - 10 kV KL | vnt. | 237.45 |  | 0
Kauno m. sav. | Panemunės sen. | Darbai | 0,4 - 10 kV kabelio atrinkimas esant keliems kabeliams tranšėjoje | 0,4 - 10 kV KL | vnt. | 237.45 |  | 0
Kauno m. sav. | Aleksoto sen. | Darbai | 0,4 - 10 kV Kabelio linijos trasos nustatymas/patikslinimas (prijungus generatorių) 500m. | 0,4 - 10 kV KL | vnt. | 187.01 |  | 0
Kauno m. sav. | Panemunės sen. | Darbai | 0,4 - 10 kV Kabelio linijos trasos nustatymas/patikslinimas (prijungus generatorių) 500m. | 0,4 - 10 kV KL | vnt. | 187.01 |  | 0
Kauno m. sav. | Aleksoto sen. | Darbai | 0,4 - 10 kV kabelių apsaugos prie atramos sumontavimas | 0,4 - 10 kV KL | vnt. | 63.47 |  | 0
Kauno m. sav. | Panemunės sen. | Darbai | 0,4 - 10 kV kabelių apsaugos prie atramos sumontavimas | 0,4 - 10 kV KL | vnt. | 63.47 |  | 0
Kauno m. sav. | Aleksoto sen. | Darbai | 0,4 - 10 kV Permontuoti ir palyginti kabelių apsaugą prie atramos | 0,4 - 10 kV KL | vnt. | 21.76 |  | 0
Kauno m. sav. | Panemunės sen. | Darbai | 0,4 - 10 kV Permontuoti ir palyginti kabelių apsaugą prie atramos | 0,4 - 10 kV KL | vnt. | 21.76 |  | 0
Kauno m. sav. | Centro sen. | Darbai | 0,4 - 10 kV kabelio sužalojimo vietos nustatymas | 0,4 - 10 kV KL | vnt. | 599.38 |  | 0
Kauno m. sav. | Eigulių sen. | Darbai | 0,4 - 10 kV kabelio sužalojimo vietos nustatymas | 0,4 - 10 kV KL | vnt. | 599.38 |  | 0
Kauno m. sav. | Šančių sen. | Darbai | 0,4 - 10 kV kabelio sužalojimo vietos nustatymas | 0,4 - 10 kV KL | vnt. | 599.38 |  | 0
Kauno m. sav. | Žaliakalnio sen. | Darbai | 0,4 - 10 kV kabelio sužalojimo vietos nustatymas | 0,4 - 10 kV KL | vnt. | 599.38 |  | 0
Kauno m. sav. | Šilainių sen. | Darbai | 0,4 - 10 kV kabelio sužalojimo vietos nustatymas | 0,4 - 10 kV KL | vnt. | 630 |  | 0
Kauno m. sav. | Vilijampolės sen. | Darbai | 0,4 - 10 kV kabelio sužalojimo vietos nustatymas | 0,4 - 10 kV KL | vnt. | 630 |  | 0
Kauno m. sav. | Centro sen. | Darbai | Gelžbetoninių paviršinio vandens nuleistuvų montavimas | Melioracija | vnt. | 109.9 |  | 0
Kauno m. sav. | Eigulių sen. | Darbai | Gelžbetoninių paviršinio vandens nuleistuvų montavimas | Melioracija | vnt. | 109.9 |  | 0
Kauno m. sav. | Šančių sen. | Darbai | Gelžbetoninių paviršinio vandens nuleistuvų montavimas | Melioracija | vnt. | 109.9 |  | 0
Kauno m. sav. | Žaliakalnio sen. | Darbai | Gelžbetoninių paviršinio vandens nuleistuvų montavimas | Melioracija | vnt. | 109.9 |  | 0
Kauno m. sav. | Centro sen. | Darbai | Plastikinių žiočių klojimas ir prijungimas prie drenažo rinktuvų, kai žiočių skersmuo nuo 110 mm iki 300 mm | Melioracija | vnt. | 30 |  | 0
Kauno m. sav. | Eigulių sen. | Darbai | Plastikinių žiočių klojimas ir prijungimas prie drenažo rinktuvų, kai žiočių skersmuo nuo 110 mm iki 300 mm | Melioracija | vnt. | 30 |  | 0
Kauno m. sav. | Šančių sen. | Darbai | Plastikinių žiočių klojimas ir prijungimas prie drenažo rinktuvų, kai žiočių skersmuo nuo 110 mm iki 300 mm | Melioracija | vnt. | 30 |  | 0
Kauno m. sav. | Žaliakalnio sen. | Darbai | Plastikinių žiočių klojimas ir prijungimas prie drenažo rinktuvų, kai žiočių skersmuo nuo 110 mm iki 300 mm | Melioracija | vnt. | 30 |  | 0
Kauno m. sav. | Centro sen. | Darbai | Plastikinių žiočių klojimas ir prijungimas prie drenažo rinktuvų, kai žiočių skersmuo nuo 300 mm iki 500 mm | Melioracija | vnt. | 120 |  | 0
Kauno m. sav. | Eigulių sen. | Darbai | Plastikinių žiočių klojimas ir prijungimas prie drenažo rinktuvų, kai žiočių skersmuo nuo 300 mm iki 500 mm | Melioracija | vnt. | 120 |  | 0
Kauno m. sav. | Šančių sen. | Darbai | Plastikinių žiočių klojimas ir prijungimas prie drenažo rinktuvų, kai žiočių skersmuo nuo 300 mm iki 500 mm | Melioracija | vnt. | 120 |  | 0
Kauno m. sav. | Žaliakalnio sen. | Darbai | Plastikinių žiočių klojimas ir prijungimas prie drenažo rinktuvų, kai žiočių skersmuo nuo 300 mm iki 500 mm | Melioracija | vnt. | 120 |  | 0
Kauno m. sav. | Centro sen. | Darbai | Rinktuvų žiočių pakeitimas | Melioracija | vnt. | 48.3 |  | 0
Kauno m. sav. | Eigulių sen. | Darbai | Rinktuvų žiočių pakeitimas | Melioracija | vnt. | 48.3 |  | 0
Kauno m. sav. | Šančių sen. | Darbai | Rinktuvų žiočių pakeitimas | Melioracija | vnt. | 48.3 |  | 0
Kauno m. sav. | Žaliakalnio sen. | Darbai | Rinktuvų žiočių pakeitimas | Melioracija | vnt. | 48.3 |  | 0
Kauno m. sav. | Centro sen. | Darbai | Plastikinių požeminių drenažo šulinių montavimas | Melioracija | vnt. | 45.8 |  | 0
Kauno m. sav. | Eigulių sen. | Darbai | Plastikinių požeminių drenažo šulinių montavimas | Melioracija | vnt. | 45.8 |  | 0
Kauno m. sav. | Šančių sen. | Darbai | Plastikinių požeminių drenažo šulinių montavimas | Melioracija | vnt. | 45.8 |  | 0
Kauno m. sav. | Žaliakalnio sen. | Darbai | Plastikinių požeminių drenažo šulinių montavimas | Melioracija | vnt. | 45.8 |  | 0
Kauno m. sav. | Centro sen. | Darbai | Drenažo užaklinimas | Melioracija | vnt. | 9.9 |  | 0
Kauno m. sav. | Eigulių sen. | Darbai | Drenažo užaklinimas | Melioracija | vnt. | 9.9 |  | 0
Kauno m. sav. | Šančių sen. | Darbai | Drenažo užaklinimas | Melioracija | vnt. | 9.9 |  | 0
Kauno m. sav. | Žaliakalnio sen. | Darbai | Drenažo užaklinimas | Melioracija | vnt. | 9.9 |  | 0
Kauno m. sav. | Centro sen. | Darbai | Melioracijos projekto (projekto dalies) įkainis , kai melioracijos darbų sąmatinė vertė su įranga ir medžiagomis iki 20 tūkst. Eur | Melioracija | vnt. | 156 |  | 0
Kauno m. sav. | Eigulių sen. | Darbai | Melioracijos projekto (projekto dalies) įkainis , kai melioracijos darbų sąmatinė vertė su įranga ir medžiagomis iki 20 tūkst. Eur | Melioracija | vnt. | 156 |  | 0
Kauno m. sav. | Šančių sen. | Darbai | Melioracijos projekto (projekto dalies) įkainis , kai melioracijos darbų sąmatinė vertė su įranga ir medžiagomis iki 20 tūkst. Eur | Melioracija | vnt. | 156 |  | 0
Kauno m. sav. | Žaliakalnio sen. | Darbai | Melioracijos projekto (projekto dalies) įkainis , kai melioracijos darbų sąmatinė vertė su įranga ir medžiagomis iki 20 tūkst. Eur | Melioracija | vnt. | 156 |  | 0
Kauno m. sav. | Centro sen. | Darbai | Melioracijos projekto (projekto dalies) įkainis , kai melioracijos darbų sąmatinė vertė su įranga ir medžiagomis virš 20 tūkst. Eur | Melioracija | vnt. | 360 |  | 0
Kauno m. sav. | Eigulių sen. | Darbai | Melioracijos projekto (projekto dalies) įkainis , kai melioracijos darbų sąmatinė vertė su įranga ir medžiagomis virš 20 tūkst. Eur | Melioracija | vnt. | 360 |  | 0
Kauno m. sav. | Šančių sen. | Darbai | Melioracijos projekto (projekto dalies) įkainis , kai melioracijos darbų sąmatinė vertė su įranga ir medžiagomis virš 20 tūkst. Eur | Melioracija | vnt. | 360 |  | 0
Kauno m. sav. | Žaliakalnio sen. | Darbai | Melioracijos projekto (projekto dalies) įkainis , kai melioracijos darbų sąmatinė vertė su įranga ir medžiagomis virš 20 tūkst. Eur | Melioracija | vnt. | 360 |  | 0
Kauno m. sav. | Šilainių sen. | Darbai | Gelžbetoninių paviršinio vandens nuleistuvų montavimas | Melioracija | vnt. | 900 |  | 0
Kauno m. sav. | Vilijampolės sen. | Darbai | Gelžbetoninių paviršinio vandens nuleistuvų montavimas | Melioracija | vnt. | 900 |  | 0
Kauno m. sav. | Šilainių sen. | Darbai | Plastikinių žiočių klojimas ir prijungimas prie drenažo rinktuvų, kai žiočių skersmuo nuo 110 mm iki 300 mm | Melioracija | vnt. | 200 |  | 0
Kauno m. sav. | Vilijampolės sen. | Darbai | Plastikinių žiočių klojimas ir prijungimas prie drenažo rinktuvų, kai žiočių skersmuo nuo 110 mm iki 300 mm | Melioracija | vnt. | 200 |  | 0
Kauno m. sav. | Šilainių sen. | Darbai | Plastikinių žiočių klojimas ir prijungimas prie drenažo rinktuvų, kai žiočių skersmuo nuo 300 mm iki 500 mm | Melioracija | vnt. | 800 |  | 0
Kauno m. sav. | Vilijampolės sen. | Darbai | Plastikinių žiočių klojimas ir prijungimas prie drenažo rinktuvų, kai žiočių skersmuo nuo 300 mm iki 500 mm | Melioracija | vnt. | 800 |  | 0
Kauno m. sav. | Šilainių sen. | Darbai | Rinktuvų žiočių pakeitimas | Melioracija | vnt. | 300 |  | 0
Kauno m. sav. | Vilijampolės sen. | Darbai | Rinktuvų žiočių pakeitimas | Melioracija | vnt. | 300 |  | 0
Kauno m. sav. | Šilainių sen. | Darbai | Plastikinių požeminių drenažo šulinių montavimas | Melioracija | vnt. | 300 |  | 0
Kauno m. sav. | Vilijampolės sen. | Darbai | Plastikinių požeminių drenažo šulinių montavimas | Melioracija | vnt. | 300 |  | 0
Kauno m. sav. | Šilainių sen. | Darbai | Drenažo užaklinimas | Melioracija | vnt. | 80 |  | 0
Kauno m. sav. | Vilijampolės sen. | Darbai | Drenažo užaklinimas | Melioracija | vnt. | 80 |  | 0
Kauno m. sav. | Šilainių sen. | Darbai | Melioracijos projekto (projekto dalies) įkainis , kai melioracijos darbų sąmatinė vertė su įranga ir medžiagomis iki 20 tūkst. Eur | Melioracija | vnt. | 800 |  | 0
Kauno m. sav. | Vilijampolės sen. | Darbai | Melioracijos projekto (projekto dalies) įkainis , kai melioracijos darbų sąmatinė vertė su įranga ir medžiagomis iki 20 tūkst. Eur | Melioracija | vnt. | 800 |  | 0
Kauno m. sav. | Šilainių sen. | Darbai | Melioracijos projekto (projekto dalies) įkainis , kai melioracijos darbų sąmatinė vertė su įranga ir medžiagomis virš 20 tūkst. Eur | Melioracija | vnt. | 1200 |  | 0
Kauno m. sav. | Vilijampolės sen. | Darbai | Melioracijos projekto (projekto dalies) įkainis , kai melioracijos darbų sąmatinė vertė su įranga ir medžiagomis virš 20 tūkst. Eur | Melioracija | vnt. | 1200 |  | 0
Kauno m. sav. | Dainavos sen. | Darbai | Gelžbetoninių paviršinio vandens nuleistuvų montavimas | Melioracija | vnt. | 387.87 |  | 0
Kauno m. sav. | Gričiupio sen. | Darbai | Gelžbetoninių paviršinio vandens nuleistuvų montavimas | Melioracija | vnt. | 387.87 |  | 0
Kauno m. sav. | Petrašiūnų sen. | Darbai | Gelžbetoninių paviršinio vandens nuleistuvų montavimas | Melioracija | vnt. | 387.87 |  | 0
Kauno m. sav. | Dainavos sen. | Darbai | Plastikinių žiočių klojimas ir prijungimas prie drenažo rinktuvų, kai žiočių skersmuo nuo 110 mm iki 300 mm | Melioracija | vnt. | 102.07 |  | 0
Kauno m. sav. | Gričiupio sen. | Darbai | Plastikinių žiočių klojimas ir prijungimas prie drenažo rinktuvų, kai žiočių skersmuo nuo 110 mm iki 300 mm | Melioracija | vnt. | 102.07 |  | 0
Kauno m. sav. | Petrašiūnų sen. | Darbai | Plastikinių žiočių klojimas ir prijungimas prie drenažo rinktuvų, kai žiočių skersmuo nuo 110 mm iki 300 mm | Melioracija | vnt. | 102.07 |  | 0
Kauno m. sav. | Dainavos sen. | Darbai | Plastikinių žiočių klojimas ir prijungimas prie drenažo rinktuvų, kai žiočių skersmuo nuo 300 mm iki 500 mm | Melioracija | vnt. | 418.49 |  | 0
Kauno m. sav. | Gričiupio sen. | Darbai | Plastikinių žiočių klojimas ir prijungimas prie drenažo rinktuvų, kai žiočių skersmuo nuo 300 mm iki 500 mm | Melioracija | vnt. | 418.49 |  | 0
Kauno m. sav. | Petrašiūnų sen. | Darbai | Plastikinių žiočių klojimas ir prijungimas prie drenažo rinktuvų, kai žiočių skersmuo nuo 300 mm iki 500 mm | Melioracija | vnt. | 418.49 |  | 0
Kauno m. sav. | Dainavos sen. | Darbai | Rinktuvų žiočių pakeitimas | Melioracija | vnt. | 163.31 |  | 0
Kauno m. sav. | Gričiupio sen. | Darbai | Rinktuvų žiočių pakeitimas | Melioracija | vnt. | 163.31 |  | 0
Kauno m. sav. | Petrašiūnų sen. | Darbai | Rinktuvų žiočių pakeitimas | Melioracija | vnt. | 163.31 |  | 0
Kauno m. sav. | Dainavos sen. | Darbai | Plastikinių požeminių drenažo šulinių montavimas | Melioracija | vnt. | 158.21 |  | 0
Kauno m. sav. | Gričiupio sen. | Darbai | Plastikinių požeminių drenažo šulinių montavimas | Melioracija | vnt. | 158.21 |  | 0
Kauno m. sav. | Petrašiūnų sen. | Darbai | Plastikinių požeminių drenažo šulinių montavimas | Melioracija | vnt. | 158.21 |  | 0
Kauno m. sav. | Dainavos sen. | Darbai | Drenažo užaklinimas | Melioracija | vnt. | 101.05 |  | 0
Kauno m. sav. | Gričiupio sen. | Darbai | Drenažo užaklinimas | Melioracija | vnt. | 101.05 |  | 0
Kauno m. sav. | Petrašiūnų sen. | Darbai | Drenažo užaklinimas | Melioracija | vnt. | 101.05 |  | 0
Kauno m. sav. | Dainavos sen. | Darbai | Melioracijos projekto (projekto dalies) įkainis , kai melioracijos darbų sąmatinė vertė su įranga ir medžiagomis iki 20 tūkst. Eur | Melioracija | vnt. | 1020.7 |  | 0
Kauno m. sav. | Gričiupio sen. | Darbai | Melioracijos projekto (projekto dalies) įkainis , kai melioracijos darbų sąmatinė vertė su įranga ir medžiagomis iki 20 tūkst. Eur | Melioracija | vnt. | 1020.7 |  | 0
Kauno m. sav. | Petrašiūnų sen. | Darbai | Melioracijos projekto (projekto dalies) įkainis , kai melioracijos darbų sąmatinė vertė su įranga ir medžiagomis iki 20 tūkst. Eur | Melioracija | vnt. | 1020.7 |  | 0
Kauno m. sav. | Dainavos sen. | Darbai | Melioracijos projekto (projekto dalies) įkainis , kai melioracijos darbų sąmatinė vertė su įranga ir medžiagomis virš 20 tūkst. Eur | Melioracija | vnt. | 1224.84 |  | 0
Kauno m. sav. | Gričiupio sen. | Darbai | Melioracijos projekto (projekto dalies) įkainis , kai melioracijos darbų sąmatinė vertė su įranga ir medžiagomis virš 20 tūkst. Eur | Melioracija | vnt. | 1224.84 |  | 0
Kauno m. sav. | Petrašiūnų sen. | Darbai | Melioracijos projekto (projekto dalies) įkainis , kai melioracijos darbų sąmatinė vertė su įranga ir medžiagomis virš 20 tūkst. Eur | Melioracija | vnt. | 1224.84 |  | 0
Kauno m. sav. | Centro sen. | Darbai | 10 kV viršįtampių ribotuvų montavimas/keitimas | TR / 10 kV KL | vnt. | 98.64 |  | 0
Kauno m. sav. | Eigulių sen. | Darbai | 10 kV viršįtampių ribotuvų montavimas/keitimas | TR / 10 kV KL | vnt. | 98.64 |  | 0
Kauno m. sav. | Šančių sen. | Darbai | 10 kV viršįtampių ribotuvų montavimas/keitimas | TR / 10 kV KL | vnt. | 98.64 |  | 0
Kauno m. sav. | Žaliakalnio sen. | Darbai | 10 kV viršįtampių ribotuvų montavimas/keitimas | TR / 10 kV KL | vnt. | 98.64 |  | 0
Kauno m. sav. | Centro sen. | Darbai | Kabelių spintos techninė priežiūra esant įtampai | KS,KAS (DEĮ) | vnt. | 480.48 |  | 0
Kauno m. sav. | Eigulių sen. | Darbai | Kabelių spintos techninė priežiūra esant įtampai | KS,KAS (DEĮ) | vnt. | 480.48 |  | 0
Kauno m. sav. | Šančių sen. | Darbai | Kabelių spintos techninė priežiūra esant įtampai | KS,KAS (DEĮ) | vnt. | 480.48 |  | 0
Kauno m. sav. | Žaliakalnio sen. | Darbai | Kabelių spintos techninė priežiūra esant įtampai | KS,KAS (DEĮ) | vnt. | 480.48 |  | 0
Kauno m. sav. | Centro sen. | Darbai | 10 kV KL su viršįtampių rib. prijungimas prie OL tarpinės atramos (neizoliuoti laidai) esant įtampai | 10 kV OL (DEĮ) | vnt. | 1921.92 |  | 0
Kauno m. sav. | Eigulių sen. | Darbai | 10 kV KL su viršįtampių rib. prijungimas prie OL tarpinės atramos (neizoliuoti laidai) esant įtampai | 10 kV OL (DEĮ) | vnt. | 1921.92 |  | 0
Kauno m. sav. | Šančių sen. | Darbai | 10 kV KL su viršįtampių rib. prijungimas prie OL tarpinės atramos (neizoliuoti laidai) esant įtampai | 10 kV OL (DEĮ) | vnt. | 1921.92 |  | 0
Kauno m. sav. | Žaliakalnio sen. | Darbai | 10 kV KL su viršįtampių rib. prijungimas prie OL tarpinės atramos (neizoliuoti laidai) esant įtampai | 10 kV OL (DEĮ) | vnt. | 1921.92 |  | 0
Kauno m. sav. | Centro sen. | Darbai | 10 kV KL su viršįtampių rib. prijungimas prie OL tarpinės atramos (izoliuoti laidai) esant įtampai | 10 kV OL (DEĮ) | vnt. | 1921.92 |  | 0
Kauno m. sav. | Eigulių sen. | Darbai | 10 kV KL su viršįtampių rib. prijungimas prie OL tarpinės atramos (izoliuoti laidai) esant įtampai | 10 kV OL (DEĮ) | vnt. | 1921.92 |  | 0
Kauno m. sav. | Šančių sen. | Darbai | 10 kV KL su viršįtampių rib. prijungimas prie OL tarpinės atramos (izoliuoti laidai) esant įtampai | 10 kV OL (DEĮ) | vnt. | 1921.92 |  | 0
Kauno m. sav. | Žaliakalnio sen. | Darbai | 10 kV KL su viršįtampių rib. prijungimas prie OL tarpinės atramos (izoliuoti laidai) esant įtampai | 10 kV OL (DEĮ) | vnt. | 1921.92 |  | 0
Kauno m. sav. | Centro sen. | Darbai | 10 kV KL su skyrikliu prijungimas prie OL tarpinės atramos (neizoliuoti laidai) esant įtampai | 10 kV OL (DEĮ) | vnt. | 3523.52 |  | 0
Kauno m. sav. | Eigulių sen. | Darbai | 10 kV KL su skyrikliu prijungimas prie OL tarpinės atramos (neizoliuoti laidai) esant įtampai | 10 kV OL (DEĮ) | vnt. | 3523.52 |  | 0
Kauno m. sav. | Šančių sen. | Darbai | 10 kV KL su skyrikliu prijungimas prie OL tarpinės atramos (neizoliuoti laidai) esant įtampai | 10 kV OL (DEĮ) | vnt. | 3523.52 |  | 0
Kauno m. sav. | Žaliakalnio sen. | Darbai | 10 kV KL su skyrikliu prijungimas prie OL tarpinės atramos (neizoliuoti laidai) esant įtampai | 10 kV OL (DEĮ) | vnt. | 3523.52 |  | 0
Kauno m. sav. | Centro sen. | Darbai | 10 kV KL su skyrikliu prijungimas prie OL tarpinės atramos (izoliuoti laidai) esant įtampai | 10 kV OL (DEĮ) | vnt. | 3523.52 |  | 0
Kauno m. sav. | Eigulių sen. | Darbai | 10 kV KL su skyrikliu prijungimas prie OL tarpinės atramos (izoliuoti laidai) esant įtampai | 10 kV OL (DEĮ) | vnt. | 3523.52 |  | 0
Kauno m. sav. | Šančių sen. | Darbai | 10 kV KL su skyrikliu prijungimas prie OL tarpinės atramos (izoliuoti laidai) esant įtampai | 10 kV OL (DEĮ) | vnt. | 3523.52 |  | 0
Kauno m. sav. | Žaliakalnio sen. | Darbai | 10 kV KL su skyrikliu prijungimas prie OL tarpinės atramos (izoliuoti laidai) esant įtampai | 10 kV OL (DEĮ) | vnt. | 3523.52 |  | 0
Kauno m. sav. | Centro sen. | Darbai | Automatinio jungiklio keitimas apskaitos spintoje, esant įtampai | KS,KAS (DEĮ) | vnt. | 96.1 |  | 0
Kauno m. sav. | Eigulių sen. | Darbai | Automatinio jungiklio keitimas apskaitos spintoje, esant įtampai | KS,KAS (DEĮ) | vnt. | 96.1 |  | 0
Kauno m. sav. | Šančių sen. | Darbai | Automatinio jungiklio keitimas apskaitos spintoje, esant įtampai | KS,KAS (DEĮ) | vnt. | 96.1 |  | 0
Kauno m. sav. | Žaliakalnio sen. | Darbai | Automatinio jungiklio keitimas apskaitos spintoje, esant įtampai | KS,KAS (DEĮ) | vnt. | 96.1 |  | 0
Kauno m. sav. | Centro sen. | Darbai | Saugiklio laikiklio keitimas 0,4 kV kabelių spintoje, esant įtampai | KS,KAS (DEĮ) | vnt. | 480.48 |  | 0
Kauno m. sav. | Eigulių sen. | Darbai | Saugiklio laikiklio keitimas 0,4 kV kabelių spintoje, esant įtampai | KS,KAS (DEĮ) | vnt. | 480.48 |  | 0
Kauno m. sav. | Šančių sen. | Darbai | Saugiklio laikiklio keitimas 0,4 kV kabelių spintoje, esant įtampai | KS,KAS (DEĮ) | vnt. | 480.48 |  | 0
Kauno m. sav. | Žaliakalnio sen. | Darbai | Saugiklio laikiklio keitimas 0,4 kV kabelių spintoje, esant įtampai | KS,KAS (DEĮ) | vnt. | 480.48 |  | 0
Kauno m. sav. | Centro sen. | Darbai | Saugiklio keitimas 0,4 kV kabelių spintoje, esant įtampai | KS,KAS (DEĮ) | vnt. | 80.08 |  | 0
Kauno m. sav. | Eigulių sen. | Darbai | Saugiklio keitimas 0,4 kV kabelių spintoje, esant įtampai | KS,KAS (DEĮ) | vnt. | 80.08 |  | 0
Kauno m. sav. | Šančių sen. | Darbai | Saugiklio keitimas 0,4 kV kabelių spintoje, esant įtampai | KS,KAS (DEĮ) | vnt. | 80.08 |  | 0
Kauno m. sav. | Žaliakalnio sen. | Darbai | Saugiklio keitimas 0,4 kV kabelių spintoje, esant įtampai | KS,KAS (DEĮ) | vnt. | 80.08 |  | 0
Kauno m. sav. | Centro sen. | Darbai | RAA terminalo su nuolatine operatyvine maitinimo įtampa derinimas | TP, SP, TR | vnt. | 2642.25 |  | 0
Kauno m. sav. | Eigulių sen. | Darbai | RAA terminalo su nuolatine operatyvine maitinimo įtampa derinimas | TP, SP, TR | vnt. | 2642.25 |  | 0
Kauno m. sav. | Šančių sen. | Darbai | RAA terminalo su nuolatine operatyvine maitinimo įtampa derinimas | TP, SP, TR | vnt. | 2642.25 |  | 0
Kauno m. sav. | Žaliakalnio sen. | Darbai | RAA terminalo su nuolatine operatyvine maitinimo įtampa derinimas | TP, SP, TR | vnt. | 2642.25 |  | 0
Kauno m. sav. | Dainavos sen. | Darbai | 10 kV viršįtampių ribotuvų montavimas/keitimas | TR / 10 kV KL | vnt. | 53.94 |  | 0
Kauno m. sav. | Gričiupio sen. | Darbai | 10 kV viršįtampių ribotuvų montavimas/keitimas | TR / 10 kV KL | vnt. | 53.94 |  | 0
Kauno m. sav. | Petrašiūnų sen. | Darbai | 10 kV viršįtampių ribotuvų montavimas/keitimas | TR / 10 kV KL | vnt. | 53.94 |  | 0
Kauno m. sav. | Dainavos sen. | Darbai | Kabelių spintos techninė priežiūra esant įtampai | KS,KAS (DEĮ) | vnt. | 262.73 |  | 0
Kauno m. sav. | Gričiupio sen. | Darbai | Kabelių spintos techninė priežiūra esant įtampai | KS,KAS (DEĮ) | vnt. | 262.73 |  | 0
Kauno m. sav. | Petrašiūnų sen. | Darbai | Kabelių spintos techninė priežiūra esant įtampai | KS,KAS (DEĮ) | vnt. | 262.73 |  | 0
Kauno m. sav. | Dainavos sen. | Darbai | 10 kV KL su viršįtampių rib. prijungimas prie OL tarpinės atramos (neizoliuoti laidai) esant įtampai | 10 kV OL (DEĮ) | vnt. | 1050.91 |  | 0
Kauno m. sav. | Gričiupio sen. | Darbai | 10 kV KL su viršįtampių rib. prijungimas prie OL tarpinės atramos (neizoliuoti laidai) esant įtampai | 10 kV OL (DEĮ) | vnt. | 1050.91 |  | 0
Kauno m. sav. | Petrašiūnų sen. | Darbai | 10 kV KL su viršįtampių rib. prijungimas prie OL tarpinės atramos (neizoliuoti laidai) esant įtampai | 10 kV OL (DEĮ) | vnt. | 1050.91 |  | 0
Kauno m. sav. | Dainavos sen. | Darbai | 10 kV KL su viršįtampių rib. prijungimas prie OL tarpinės atramos (izoliuoti laidai) esant įtampai | 10 kV OL (DEĮ) | vnt. | 1050.91 |  | 0
Kauno m. sav. | Gričiupio sen. | Darbai | 10 kV KL su viršįtampių rib. prijungimas prie OL tarpinės atramos (izoliuoti laidai) esant įtampai | 10 kV OL (DEĮ) | vnt. | 1050.91 |  | 0
Kauno m. sav. | Petrašiūnų sen. | Darbai | 10 kV KL su viršįtampių rib. prijungimas prie OL tarpinės atramos (izoliuoti laidai) esant įtampai | 10 kV OL (DEĮ) | vnt. | 1050.91 |  | 0
Kauno m. sav. | Dainavos sen. | Darbai | 10 kV KL su skyrikliu prijungimas prie OL tarpinės atramos (neizoliuoti laidai) esant įtampai | 10 kV OL (DEĮ) | vnt. | 1926.67 |  | 0
Kauno m. sav. | Gričiupio sen. | Darbai | 10 kV KL su skyrikliu prijungimas prie OL tarpinės atramos (neizoliuoti laidai) esant įtampai | 10 kV OL (DEĮ) | vnt. | 1926.67 |  | 0
Kauno m. sav. | Petrašiūnų sen. | Darbai | 10 kV KL su skyrikliu prijungimas prie OL tarpinės atramos (neizoliuoti laidai) esant įtampai | 10 kV OL (DEĮ) | vnt. | 1926.67 |  | 0
Kauno m. sav. | Dainavos sen. | Darbai | 10 kV KL su skyrikliu prijungimas prie OL tarpinės atramos (izoliuoti laidai) esant įtampai | 10 kV OL (DEĮ) | vnt. | 1926.67 |  | 0
Kauno m. sav. | Gričiupio sen. | Darbai | 10 kV KL su skyrikliu prijungimas prie OL tarpinės atramos (izoliuoti laidai) esant įtampai | 10 kV OL (DEĮ) | vnt. | 1926.67 |  | 0
Kauno m. sav. | Petrašiūnų sen. | Darbai | 10 kV KL su skyrikliu prijungimas prie OL tarpinės atramos (izoliuoti laidai) esant įtampai | 10 kV OL (DEĮ) | vnt. | 1926.67 |  | 0
Kauno m. sav. | Dainavos sen. | Darbai | Automatinio jungiklio keitimas apskaitos spintoje, esant įtampai | KS,KAS (DEĮ) | vnt. | 52.55 |  | 0
Kauno m. sav. | Gričiupio sen. | Darbai | Automatinio jungiklio keitimas apskaitos spintoje, esant įtampai | KS,KAS (DEĮ) | vnt. | 52.55 |  | 0
Kauno m. sav. | Petrašiūnų sen. | Darbai | Automatinio jungiklio keitimas apskaitos spintoje, esant įtampai | KS,KAS (DEĮ) | vnt. | 52.55 |  | 0
Kauno m. sav. | Dainavos sen. | Darbai | Saugiklio laikiklio keitimas 0,4 kV kabelių spintoje, esant įtampai | KS,KAS (DEĮ) | vnt. | 262.73 |  | 0
Kauno m. sav. | Gričiupio sen. | Darbai | Saugiklio laikiklio keitimas 0,4 kV kabelių spintoje, esant įtampai | KS,KAS (DEĮ) | vnt. | 262.73 |  | 0
Kauno m. sav. | Petrašiūnų sen. | Darbai | Saugiklio laikiklio keitimas 0,4 kV kabelių spintoje, esant įtampai | KS,KAS (DEĮ) | vnt. | 262.73 |  | 0
Kauno m. sav. | Dainavos sen. | Darbai | Saugiklio keitimas 0,4 kV kabelių spintoje, esant įtampai | KS,KAS (DEĮ) | vnt. | 43.79 |  | 0
Kauno m. sav. | Gričiupio sen. | Darbai | Saugiklio keitimas 0,4 kV kabelių spintoje, esant įtampai | KS,KAS (DEĮ) | vnt. | 43.79 |  | 0
Kauno m. sav. | Petrašiūnų sen. | Darbai | Saugiklio keitimas 0,4 kV kabelių spintoje, esant įtampai | KS,KAS (DEĮ) | vnt. | 43.79 |  | 0
Kauno m. sav. | Dainavos sen. | Darbai | RAA terminalo su nuolatine operatyvine maitinimo įtampa derinimas | TP, SP, TR | vnt. | 2696.94 |  | 0
Kauno m. sav. | Gričiupio sen. | Darbai | RAA terminalo su nuolatine operatyvine maitinimo įtampa derinimas | TP, SP, TR | vnt. | 2696.94 |  | 0
Kauno m. sav. | Petrašiūnų sen. | Darbai | RAA terminalo su nuolatine operatyvine maitinimo įtampa derinimas | TP, SP, TR | vnt. | 2696.94 |  | 0
Kauno m. sav. | Šilainių sen. | Darbai | 10 kV viršįtampių ribotuvų montavimas/keitimas | TR / 10 kV KL | vnt. | 140.92 |  | 0
Kauno m. sav. | Vilijampolės sen. | Darbai | 10 kV viršįtampių ribotuvų montavimas/keitimas | TR / 10 kV KL | vnt. | 140.92 |  | 0
Kauno m. sav. | Šilainių sen. | Darbai | Kabelių spintos techninė priežiūra esant įtampai | KS,KAS (DEĮ) | vnt. | 686.4 |  | 0
Kauno m. sav. | Vilijampolės sen. | Darbai | Kabelių spintos techninė priežiūra esant įtampai | KS,KAS (DEĮ) | vnt. | 686.4 |  | 0
Kauno m. sav. | Šilainių sen. | Darbai | 10 kV KL su viršįtampių rib. prijungimas prie OL tarpinės atramos (neizoliuoti laidai) esant įtampai | 10 kV OL (DEĮ) | vnt. | 2745.6 |  | 0
Kauno m. sav. | Vilijampolės sen. | Darbai | 10 kV KL su viršįtampių rib. prijungimas prie OL tarpinės atramos (neizoliuoti laidai) esant įtampai | 10 kV OL (DEĮ) | vnt. | 2745.6 |  | 0
Kauno m. sav. | Šilainių sen. | Darbai | 10 kV KL su viršįtampių rib. prijungimas prie OL tarpinės atramos (izoliuoti laidai) esant įtampai | 10 kV OL (DEĮ) | vnt. | 2745.6 |  | 0
Kauno m. sav. | Vilijampolės sen. | Darbai | 10 kV KL su viršįtampių rib. prijungimas prie OL tarpinės atramos (izoliuoti laidai) esant įtampai | 10 kV OL (DEĮ) | vnt. | 2745.6 |  | 0
Kauno m. sav. | Šilainių sen. | Darbai | 10 kV KL su skyrikliu prijungimas prie OL tarpinės atramos (neizoliuoti laidai) esant įtampai | 10 kV OL (DEĮ) | vnt. | 5033.6 |  | 0
Kauno m. sav. | Vilijampolės sen. | Darbai | 10 kV KL su skyrikliu prijungimas prie OL tarpinės atramos (neizoliuoti laidai) esant įtampai | 10 kV OL (DEĮ) | vnt. | 5033.6 |  | 0
Kauno m. sav. | Šilainių sen. | Darbai | 10 kV KL su skyrikliu prijungimas prie OL tarpinės atramos (izoliuoti laidai) esant įtampai | 10 kV OL (DEĮ) | vnt. | 5033.6 |  | 0
Kauno m. sav. | Vilijampolės sen. | Darbai | 10 kV KL su skyrikliu prijungimas prie OL tarpinės atramos (izoliuoti laidai) esant įtampai | 10 kV OL (DEĮ) | vnt. | 5033.6 |  | 0
Kauno m. sav. | Šilainių sen. | Darbai | Automatinio jungiklio keitimas apskaitos spintoje, esant įtampai | KS,KAS (DEĮ) | vnt. | 137.28 |  | 0
Kauno m. sav. | Vilijampolės sen. | Darbai | Automatinio jungiklio keitimas apskaitos spintoje, esant įtampai | KS,KAS (DEĮ) | vnt. | 137.28 |  | 0
Kauno m. sav. | Šilainių sen. | Darbai | Saugiklio laikiklio keitimas 0,4 kV kabelių spintoje, esant įtampai | KS,KAS (DEĮ) | vnt. | 686.4 |  | 0
Kauno m. sav. | Vilijampolės sen. | Darbai | Saugiklio laikiklio keitimas 0,4 kV kabelių spintoje, esant įtampai | KS,KAS (DEĮ) | vnt. | 686.4 |  | 0
Kauno m. sav. | Šilainių sen. | Darbai | Saugiklio keitimas 0,4 kV kabelių spintoje, esant įtampai | KS,KAS (DEĮ) | vnt. | 114.4 |  | 0
Kauno m. sav. | Vilijampolės sen. | Darbai | Saugiklio keitimas 0,4 kV kabelių spintoje, esant įtampai | KS,KAS (DEĮ) | vnt. | 114.4 |  | 0
Kauno m. sav. | Šilainių sen. | Darbai | RAA terminalo su nuolatine operatyvine maitinimo įtampa derinimas | TP, SP, TR | vnt. | 2642.25 |  | 0
Kauno m. sav. | Vilijampolės sen. | Darbai | RAA terminalo su nuolatine operatyvine maitinimo įtampa derinimas | TP, SP, TR | vnt. | 2642.25 |  | 0
Kauno m. sav. | Aleksoto sen. | Darbai | 10 kV viršįtampių ribotuvų montavimas/keitimas | TR / 10 kV KL | vnt. | 52.85 |  | 0
Kauno m. sav. | Panemunės sen. | Darbai | 10 kV viršįtampių ribotuvų montavimas/keitimas | TR / 10 kV KL | vnt. | 52.85 |  | 0
Kauno m. sav. | Aleksoto sen. | Darbai | Kabelių spintos techninė priežiūra esant įtampai | KS,KAS (DEĮ) | vnt. | 257.4 |  | 0
Kauno m. sav. | Panemunės sen. | Darbai | Kabelių spintos techninė priežiūra esant įtampai | KS,KAS (DEĮ) | vnt. | 257.4 |  | 0
Kauno m. sav. | Aleksoto sen. | Darbai | 10 kV KL su viršįtampių rib. prijungimas prie OL tarpinės atramos (neizoliuoti laidai) esant įtampai | 10 kV OL (DEĮ) | vnt. | 1029.6 |  | 0
Kauno m. sav. | Panemunės sen. | Darbai | 10 kV KL su viršįtampių rib. prijungimas prie OL tarpinės atramos (neizoliuoti laidai) esant įtampai | 10 kV OL (DEĮ) | vnt. | 1029.6 |  | 0
Kauno m. sav. | Aleksoto sen. | Darbai | 10 kV KL su viršįtampių rib. prijungimas prie OL tarpinės atramos (izoliuoti laidai) esant įtampai | 10 kV OL (DEĮ) | vnt. | 1029.6 |  | 0
Kauno m. sav. | Panemunės sen. | Darbai | 10 kV KL su viršįtampių rib. prijungimas prie OL tarpinės atramos (izoliuoti laidai) esant įtampai | 10 kV OL (DEĮ) | vnt. | 1029.6 |  | 0
Kauno m. sav. | Aleksoto sen. | Darbai | 10 kV KL su skyrikliu prijungimas prie OL tarpinės atramos (neizoliuoti laidai) esant įtampai | 10 kV OL (DEĮ) | vnt. | 1887.6 |  | 0
Kauno m. sav. | Panemunės sen. | Darbai | 10 kV KL su skyrikliu prijungimas prie OL tarpinės atramos (neizoliuoti laidai) esant įtampai | 10 kV OL (DEĮ) | vnt. | 1887.6 |  | 0
Kauno m. sav. | Aleksoto sen. | Darbai | 10 kV KL su skyrikliu prijungimas prie OL tarpinės atramos (izoliuoti laidai) esant įtampai | 10 kV OL (DEĮ) | vnt. | 1887.6 |  | 0
Kauno m. sav. | Panemunės sen. | Darbai | 10 kV KL su skyrikliu prijungimas prie OL tarpinės atramos (izoliuoti laidai) esant įtampai | 10 kV OL (DEĮ) | vnt. | 1887.6 |  | 0
Kauno m. sav. | Aleksoto sen. | Darbai | Automatinio jungiklio keitimas apskaitos spintoje, esant įtampai | KS,KAS (DEĮ) | vnt. | 51.48 |  | 0
Kauno m. sav. | Panemunės sen. | Darbai | Automatinio jungiklio keitimas apskaitos spintoje, esant įtampai | KS,KAS (DEĮ) | vnt. | 51.48 |  | 0
Kauno m. sav. | Aleksoto sen. | Darbai | Saugiklio laikiklio keitimas 0,4 kV kabelių spintoje, esant įtampai | KS,KAS (DEĮ) | vnt. | 257.4 |  | 0
Kauno m. sav. | Panemunės sen. | Darbai | Saugiklio laikiklio keitimas 0,4 kV kabelių spintoje, esant įtampai | KS,KAS (DEĮ) | vnt. | 257.4 |  | 0
Kauno m. sav. | Aleksoto sen. | Darbai | Saugiklio keitimas 0,4 kV kabelių spintoje, esant įtampai | KS,KAS (DEĮ) | vnt. | 42.9 |  | 0
Kauno m. sav. | Panemunės sen. | Darbai | Saugiklio keitimas 0,4 kV kabelių spintoje, esant įtampai | KS,KAS (DEĮ) | vnt. | 42.9 |  | 0
Kauno m. sav. | Aleksoto sen. | Darbai | RAA terminalo su nuolatine operatyvine maitinimo įtampa derinimas | TP, SP, TR | vnt. | 2642.25 |  | 0
Kauno m. sav. | Panemunės sen. | Darbai | RAA terminalo su nuolatine operatyvine maitinimo įtampa derinimas | TP, SP, TR | vnt. | 2642.25 |  | 0
Kauno m. sav. | Panemunės sen. | Medžiagos | Galios transformatorius 10/(0,4-0,42) kV | 25kVA Yzn11 | vnt. | 5383.63 |  | 0
Kauno m. sav. | Panemunės sen. | Medžiagos | Galios transformatorius 10/(0,4-0,42) kV | 40kVA Yzn11 | vnt. | 6164.79 |  | 0
Kauno m. sav. | Panemunės sen. | Medžiagos | Galios transformatorius 10/(0,4-0,42) kV | 63kVA Yzn11 | vnt. | 7398.68 |  | 0
Kauno m. sav. | Panemunės sen. | Medžiagos | Galios transformatorius 10/(0,4-0,42) kV | 100kVA Yzn11 | vnt. | 8570.47 |  | 0
Kauno m. sav. | Panemunės sen. | Medžiagos | Galios transformatorius 10/(0,4-0,42) kV | 160kVA Dyn11 | vnt. | 10345.53 |  | 0
Kauno m. sav. | Panemunės sen. | Medžiagos | Galios transformatorius 10/(0,4-0,42) kV | 250kVA Dyn11 | vnt. | 12646.24 |  | 0
Kauno m. sav. | Panemunės sen. | Medžiagos | Galios transformatorius 10/(0,4-0,42) kV | 400kVA Dyn11 | vnt. | 16495.67 |  | 0
Kauno m. sav. | Panemunės sen. | Medžiagos | Galios transformatorius 10/(0,4-0,42) kV | 630kVA Dyn11 | vnt. | 21553.34 |  | 0
Kauno m. sav. | Panemunės sen. | Medžiagos | 10 kV KL elektromechaninis trumpojo jungimo indikatorius (įsivertinti visas tvirtinmo galimybes tiek ant kabelio gyslos tiek ant šynos) | 200A | vnt. | 103.85 |  | 0
Kauno m. sav. | Panemunės sen. | Medžiagos | 10 kV KL elektromechaninis trumpojo jungimo indikatorius (įsivertinti visas tvirtinmo galimybes tiek ant kabelio gyslos tiek ant šynos) | 400A | vnt. | 103.85 |  | 0
Kauno m. sav. | Panemunės sen. | Medžiagos | 10 kV KL elektromechaninis trumpojo jungimo indikatorius (įsivertinti visas tvirtinmo galimybes tiek ant kabelio gyslos tiek ant šynos) | 600A | vnt. | 103.97 |  | 0
Kauno m. sav. | Panemunės sen. | Medžiagos | 10 kV KL elektromechaninis trumpojo jungimo indikatorius (įsivertinti visas tvirtinmo galimybes tiek ant kabelio gyslos tiek ant šynos) | 800A | vnt. | 103.97 |  | 0
Kauno m. sav. | Panemunės sen. | Medžiagos | Atramų numeracijos žymuo | "Pagal AB ""Energijos skirstymo operatorius"" | vnt. | 3.13 |  | 0
Kauno m. sav. | Panemunės sen. | Medžiagos | Galiniai kabelių operatyviniai žymenys | "Pagal AB ""Energijos skirstymo operatorius"" | vnt. | 3.09 |  | 0
Kauno m. sav. | Panemunės sen. | Medžiagos | 0,4 kV vienpolis modulinis kirtiklis | 63A - 1F | vnt. | 13.46 |  | 0
Kauno m. sav. | Panemunės sen. | Medžiagos | 0,4 kV vienpolis modulinis kirtiklis | 80A - 1F | vnt. | 26.41 |  | 0
Kauno m. sav. | Panemunės sen. | Medžiagos | 0,4 kV vienpolis modulinis kirtiklis | 100A - 1F | vnt. | 48.31 |  | 0
Kauno m. sav. | Panemunės sen. | Medžiagos | 0,4 kV tripolis modulinis kirtiklis | 63A - 3F | vnt. | 24.19 |  | 0
Kauno m. sav. | Panemunės sen. | Medžiagos | 0,4 kV tripolis modulinis kirtiklis | 80A - 3F | vnt. | 37.37 |  | 0
Kauno m. sav. | Panemunės sen. | Medžiagos | 0,4 kV tripolis modulinis kirtiklis | 100A - 3F | vnt. | 67.3 |  | 0
Kauno m. sav. | Panemunės sen. | Medžiagos | Trumpiklis (NZ) | NH00 | vnt. | 5.5 |  | 0
Kauno m. sav. | Panemunės sen. | Medžiagos | Trumpiklis (NZ) | NH1 | vnt. | 7.95 |  | 0
Kauno m. sav. | Panemunės sen. | Medžiagos | Trumpiklis (NZ) | NH2 | vnt. | 11.23 |  | 0
Kauno m. sav. | Panemunės sen. | Medžiagos | Trumpiklis (NZ) | NH3 | vnt. | 13.8 |  | 0
Kauno m. sav. | Panemunės sen. | Medžiagos | Srovės nuotėkio rėlė | 25A-2P, 30 mA | vnt. | 32.8 |  | 0
Kauno m. sav. | Panemunės sen. | Medžiagos | Srovės nuotėkio rėlė | 40A-2P, 30 mA | vnt. | 37.79 |  | 0
Kauno m. sav. | Panemunės sen. | Medžiagos | Srovės nuotėkio rėlė | 63A-2P, 30 mA | vnt. | 52.31 |  | 0
Kauno m. sav. | Panemunės sen. | Medžiagos | Srovės nuotėkio rėlė | 25A-4P, 30 mA | vnt. | 40.52 |  | 0
Kauno m. sav. | Panemunės sen. | Medžiagos | Srovės nuotėkio rėlė | 40A-4P, 30 mA | vnt. | 49.74 |  | 0
Kauno m. sav. | Panemunės sen. | Medžiagos | Srovės nuotėkio rėlė | 63A-4P, 30 mA | vnt. | 70.51 |  | 0
Kauno m. sav. | Panemunės sen. | Medžiagos | Traversa | T-2 | vnt. | 16.99 |  | 0
Kauno m. sav. | Panemunės sen. | Medžiagos | Traversa | I-2 | vnt. | 22.78 |  | 0
Kauno m. sav. | Panemunės sen. | Medžiagos | Traversa | K-1 | vnt. | 18.69 |  | 0
Kauno m. sav. | Panemunės sen. | Medžiagos | Traversa | K-2 | vnt. | 28.97 |  | 0
Kauno m. sav. | Panemunės sen. | Medžiagos | Paramsčio tvirtinimo mazgas | PTM-1,1 | vnt. | 30.78 |  | 0
Kauno m. sav. | Panemunės sen. | Medžiagos | Atotampa | A20-1,1 | vnt. | 168.91 |  | 0
Kauno m. sav. | Panemunės sen. | Medžiagos | Atotampa | A20-2.7 | vnt. | 192.3 |  | 0
Kauno m. sav. | Panemunės sen. | Medžiagos | Atotampa | A-6-2,7 | vnt. | 48.95 |  | 0
Kauno m. sav. | Panemunės sen. | Medžiagos | Kablys | SK-1 | vnt. | 4.81 |  | 0
Kauno m. sav. | Panemunės sen. | Medžiagos | Kablys | KB-1 | vnt. | 7.72 |  | 0
Kauno m. sav. | Panemunės sen. | Medžiagos | Kablys | KB-2 | vnt. | 6.53 |  | 0
Kauno m. sav. | Panemunės sen. | Medžiagos | Kablys | KB-3 | vnt. | 9.67 |  | 0
Kauno m. sav. | Panemunės sen. | Medžiagos | Kablys | KB-4 | vnt. | 8.47 |  | 0
Kauno m. sav. | Panemunės sen. | Medžiagos | Kablys | KB-5 | vnt. | 17.22 |  | 0
Kauno m. sav. | Panemunės sen. | Medžiagos | Saugiklio lydusis įdėklas gTr taikymo klasės transf. Apsaugai | 250 kVA, dydis NH3 | vnt. | 26.88 |  | 0
Kauno m. sav. | Panemunės sen. | Medžiagos | Saugiklio lydusis įdėklas gTr taikymo klasės transf. Apsaugai | 400 kVA, dydis NH3 | vnt. | 26.88 |  | 0
Kauno m. sav. | Panemunės sen. | Medžiagos | Saugiklio lydusis įdėklas gTr taikymo klasės transf. Apsaugai | 630 kVA, dydis NH3 | vnt. | 29.46 |  | 0
Kauno m. sav. | Panemunės sen. | Medžiagos | Srovės transformatorius | 50/5A, TAL-0.72 | vnt. | 85.69 |  | 0
Kauno m. sav. | Panemunės sen. | Medžiagos | Srovės transformatorius | 75/5A, TAL-0.72 | vnt. | 85.69 |  | 0
Kauno m. sav. | Panemunės sen. | Medžiagos | Srovės transformatorius | 100/5A, TAL-0.72 | vnt. | 85.69 |  | 0
Kauno m. sav. | Panemunės sen. | Medžiagos | Srovės transformatorius | 150/5A, TAL-0.72 | vnt. | 85.87 |  | 0
Kauno m. sav. | Panemunės sen. | Medžiagos | Srovės transformatorius | 200/5A, TAL-0.72 | vnt. | 85.87 |  | 0
Kauno m. sav. | Panemunės sen. | Medžiagos | Srovės transformatorius | 300/5A, TAL-0.72 | vnt. | 84.24 |  | 0
Kauno m. sav. | Panemunės sen. | Medžiagos | Srovės transformatorius | 400/5A, TAL-0.72 | vnt. | 84.24 |  | 0
Kauno m. sav. | Panemunės sen. | Medžiagos | Srovės transformatorius | 600/5A, TAL-0.72 | vnt. | 87.54 |  | 0
Kauno m. sav. | Panemunės sen. | Medžiagos | Srovės transformatorius | 1000/5A, TAL-0.72 | vnt. | 117.99 |  | 0
Kauno m. sav. | Panemunės sen. | Medžiagos | Srovės transformatorius | 1500/5A, TAL-0.72 | vnt. | 126.05 |  | 0
Kauno m. sav. | Panemunės sen. | Medžiagos | Saugiklis, d45mm, I=292mm pagal IEC standartą | 6 A arba 6,3 A | vnt. | 61.09 |  | 0
Kauno m. sav. | Panemunės sen. | Medžiagos | Saugiklis, d45mm, I=292mm pagal IEC standartą | 10 A | vnt. | 61.01 |  | 0
Kauno m. sav. | Panemunės sen. | Medžiagos | Saugiklis, d45mm, I=292mm pagal IEC standartą | 16 A | vnt. | 61.28 |  | 0
Kauno m. sav. | Panemunės sen. | Medžiagos | Saugiklis, d45mm, I=292mm pagal IEC standartą | 20 A | vnt. | 61.31 |  | 0
Kauno m. sav. | Panemunės sen. | Medžiagos | Saugiklis, d45mm, I=292mm pagal IEC standartą | 25 A | vnt. | 63.06 |  | 0
Kauno m. sav. | Panemunės sen. | Medžiagos | Saugiklis, d45mm, I=292mm pagal IEC standartą | 31,5 A arba 32 A | vnt. | 64.71 |  | 0
Kauno m. sav. | Panemunės sen. | Medžiagos | Saugiklis, d45mm, I=292mm pagal IEC standartą | 40 A | vnt. | 70.64 |  | 0
Kauno m. sav. | Panemunės sen. | Medžiagos | Saugiklis, d45mm, I=292mm pagal IEC standartą | 50 A | vnt. | 78.55 |  | 0
Kauno m. sav. | Panemunės sen. | Medžiagos | Saugiklis, d45mm, I=292mm pagal IEC standartą | 63 A | vnt. | 82.11 |  | 0
Kauno m. sav. | Panemunės sen. | Medžiagos | Saugiklis, d45mm, I=292mm pagal IEC standartą | 80 A | vnt. | 95.83 |  | 0
Kauno m. sav. | Panemunės sen. | Medžiagos | Saugiklis, d45mm, I=292mm pagal IEC standartą | 100 A | vnt. | 103.9 |  | 0
Kauno m. sav. | Panemunės sen. | Medžiagos | Saugiklis srovę ribojantis, lydusis, kvarcinis, lauko tipo PT1.1-10, d55mm, I=424mm pagal GOST standartą | 2 A | vnt. | 19.4 |  | 0
Kauno m. sav. | Panemunės sen. | Medžiagos | Saugiklis srovę ribojantis, lydusis, kvarcinis, lauko tipo PT1.1-10, d55mm, I=424mm pagal GOST standartą | 3.2 A | vnt. | 19.4 |  | 0
Kauno m. sav. | Panemunės sen. | Medžiagos | Saugiklis srovę ribojantis, lydusis, kvarcinis, lauko tipo PT1.1-10, d55mm, I=424mm pagal GOST standartą | 5 A | vnt. | 19.4 |  | 0
Kauno m. sav. | Panemunės sen. | Medžiagos | Saugiklis srovę ribojantis, lydusis, kvarcinis, lauko tipo PT1.1-10, d55mm, I=424mm pagal GOST standartą | 8 A | vnt. | 19.43 |  | 0
Kauno m. sav. | Panemunės sen. | Medžiagos | Saugiklis srovę ribojantis, lydusis, kvarcinis, lauko tipo PT1.1-10, d55mm, I=424mm pagal GOST standartą | 10 A | vnt. | 19.43 |  | 0
Kauno m. sav. | Panemunės sen. | Medžiagos | Saugiklis srovę ribojantis, lydusis, kvarcinis, lauko tipo PT1.1-10, d55mm, I=424mm pagal GOST standartą | 16 A | vnt. | 19.47 |  | 0
Kauno m. sav. | Panemunės sen. | Medžiagos | Saugiklis srovę ribojantis, lydusis, kvarcinis, lauko tipo PT1.1-10, d55mm, I=424mm pagal GOST standartą | 20 A | vnt. | 19.47 |  | 0
Kauno m. sav. | Panemunės sen. | Medžiagos | Saugiklis srovę ribojantis, lydusis, kvarcinis, lauko tipo PT1.1-10, d55mm, I=424mm pagal GOST standartą | 31.5 A | vnt. | 19.47 |  | 0
Kauno m. sav. | Panemunės sen. | Medžiagos | Saugiklis srovę ribojantis, lydusis, kvarcinis, lauko tipo PT1.2-10, d72mm, I=464mm pagal GOST standartą | 31.5 A | vnt. | 31.42 |  | 0
Kauno m. sav. | Panemunės sen. | Medžiagos | Saugiklis srovę ribojantis, lydusis, kvarcinis, lauko tipo PT1.2-10, d72mm, I=464mm pagal GOST standartą | 40 A | vnt. | 31.37 |  | 0
Kauno m. sav. | Panemunės sen. | Medžiagos | Saugiklis srovę ribojantis, lydusis, kvarcinis, lauko tipo PT1.2-10, d72mm, I=464mm pagal GOST standartą | 50 A | vnt. | 31.37 |  | 0
Kauno m. sav. | Panemunės sen. | Medžiagos | Saugiklis srovę ribojantis, lydusis, kvarcinis, lauko tipo PT1.3-10, d72mm, I=464mm pagal GOST standartą | 80 A | vnt. | 48.31 |  | 0
Kauno m. sav. | Panemunės sen. | Medžiagos | Saugiklis srovę ribojantis, lydusis, kvarcinis, lauko tipo PT1.3-10, d72mm, I=464mm pagal GOST standartą | 100 A | vnt. | 48.21 |  | 0
Kauno m. sav. | Panemunės sen. | Medžiagos | Saugiklis srovę ribojantis, lydusis, kvarcinis, lauko tipo PT1.3-10, d72mm, I=464mm pagal GOST standartą | 160 A | vnt. | 73.71 |  | 0
Kauno m. sav. | Panemunės sen. | Medžiagos | 10 kV Savigesio saugiklio mazgo lydusis įdėklas (K tipo suveikimo kreivė) pagal 13.2.7 tech. Reikalavimus | 6 A arba 6,3 A | vnt. | 7.15 |  | 0
Kauno m. sav. | Panemunės sen. | Medžiagos | 10 kV Savigesio saugiklio mazgo lydusis įdėklas (K tipo suveikimo kreivė) pagal 13.2.7 tech. Reikalavimus | 10 A | vnt. | 7.14 |  | 0
Kauno m. sav. | Panemunės sen. | Medžiagos | 10 kV Savigesio saugiklio mazgo lydusis įdėklas (K tipo suveikimo kreivė) pagal 13.2.7 tech. Reikalavimus | 16 A | vnt. | 7.14 |  | 0
Kauno m. sav. | Panemunės sen. | Medžiagos | 10 kV Savigesio saugiklio mazgo lydusis įdėklas (K tipo suveikimo kreivė) pagal 13.2.7 tech. Reikalavimus | 20 A | vnt. | 8.57 |  | 0
Kauno m. sav. | Panemunės sen. | Medžiagos | 10 kV Savigesio saugiklio mazgo lydusis įdėklas (K tipo suveikimo kreivė) pagal 13.2.7 tech. Reikalavimus | 25 A | vnt. | 8.57 |  | 0
Kauno m. sav. | Panemunės sen. | Medžiagos | 10 kV Savigesio saugiklio mazgo lydusis įdėklas (K tipo suveikimo kreivė) pagal 13.2.7 tech. Reikalavimus | 31,5 A arba 32 A | vnt. | 8.57 |  | 0
Kauno m. sav. | Panemunės sen. | Medžiagos | 10 kV Savigesio saugiklio mazgo lydusis įdėklas (K tipo suveikimo kreivė) pagal 13.2.7 tech. Reikalavimus | 50 A | vnt. | 11.43 |  | 0
Kauno m. sav. | Panemunės sen. | Medžiagos | 10kV viršįtampių ribotuvas | DH | vnt. | 62.63 |  | 0
Kauno m. sav. | Panemunės sen. | Medžiagos | 0,4kV lauko tipo viršįtampių ribotuvas | II klasės | vnt. | 24.98 |  | 0
Kauno m. sav. | Panemunės sen. | Medžiagos | Remontinis apvalkalas su klijais (termosusitraukiantis) | 1 m ilgio, d11-21 mm kabeliams | vnt. | 41.75 |  | 0
Kauno m. sav. | Panemunės sen. | Medžiagos | Remontinis apvalkalas su klijais (termosusitraukiantis) | 1 m ilgio, d17-32 mm kabeliams | vnt. | 43.49 |  | 0
Kauno m. sav. | Panemunės sen. | Medžiagos | Remontinis apvalkalas su klijais (termosusitraukiantis) | 1 m ilgio, d24-50 mm kabeliams | vnt. | 47.78 |  | 0
Kauno m. sav. | Panemunės sen. | Medžiagos | Remontinis apvalkalas su klijais (termosusitraukiantis) | 1 m ilgio, d31-65 mm kabeliams | vnt. | 52.43 |  | 0
Kauno m. sav. | Panemunės sen. | Medžiagos | Remontinis apvalkalas su klijais (termosusitraukiantis) | 1 m ilgio, d33-86 mm kabeliams | vnt. | 59.33 |  | 0
Kauno m. sav. | Panemunės sen. | Medžiagos | Remontinis apvalkalas su klijais (termosusitraukiantis) | 1 m ilgio, d56-120 mm kabeliams | vnt. | 93.3 |  | 0
Kauno m. sav. | Panemunės sen. | Medžiagos | Remontinis sustiprintas apvalkalas su klijais (termosusitraukiantis) | 0,5 m ilgio, d15-45 mm kabeliams | vnt. | 68.49 |  | 0
Kauno m. sav. | Panemunės sen. | Medžiagos | Remontinis sustiprintas apvalkalas su klijais (termosusitraukiantis) | 1 m ilgio, d20-65 mm kabeliams | vnt. | 128.08 |  | 0
Kauno m. sav. | Panemunės sen. | Medžiagos | Remontinis sustiprintas apvalkalas su klijais (termosusitraukiantis) | 1 m ilgio, d30-95 mm kabeliams | vnt. | 136.48 |  | 0
Kauno m. sav. | Panemunės sen. | Medžiagos | Remontinis sustiprintas apvalkalas su klijais (termosusitraukiantis) | 1,5 m ilgio, d65-205 mm kabeliams | vnt. | 270.35 |  | 0
Kauno m. sav. | Panemunės sen. | Medžiagos | Remontinis nepalaikantis degimo apvalkalas su klijais (termosusitraukiantis) | 0,6 m ilgio, d25-40 mm kabeliams | vnt. | 76.9 |  | 0
Kauno m. sav. | Panemunės sen. | Medžiagos | Remontinis nepalaikantis degimo apvalkalas su klijais (termosusitraukiantis) | 0,6 m ilgio, d40-58 mm kabeliams | vnt. | 85.78 |  | 0
Kauno m. sav. | Panemunės sen. | Medžiagos | Remontinis nepalaikantis degimo apvalkalas su klijais (termosusitraukiantis) | 0,6 m ilgio, d58-89 mm kabeliams | vnt. | 103.53 |  | 0
Kauno m. sav. | Panemunės sen. | Medžiagos | Hermetizuojanti galinė kepurėlė su klijais (kapa) | 4-8 mm kabeliams | vnt. | 1.43 |  | 0
Kauno m. sav. | Panemunės sen. | Medžiagos | Hermetizuojanti galinė kepurėlė su klijais (kapa) | 8-17 mm kabeliams | vnt. | 2.34 |  | 0
Kauno m. sav. | Panemunės sen. | Medžiagos | Hermetizuojanti galinė kepurėlė su klijais (kapa) | 17-30 mm kabeliams | vnt. | 2.51 |  | 0
Kauno m. sav. | Panemunės sen. | Medžiagos | Hermetizuojanti galinė kepurėlė su klijais (kapa) | 30-45 mm kabeliams | vnt. | 4.31 |  | 0
Kauno m. sav. | Panemunės sen. | Medžiagos | Hermetizuojanti galinė kepurėlė su klijais (kapa) | 45-65 mm kabeliams | vnt. | 8.1 |  | 0
Kauno m. sav. | Panemunės sen. | Medžiagos | Hermetizuojanti galinė kepurėlė su klijais (kapa) | 65-95 mm kabeliams | vnt. | 10.78 |  | 0
Kauno m. sav. | Panemunės sen. | Medžiagos | Hermetizuojanti galinė kepurėlė su klijais (kapa) | 95-115 mm kabeliams | vnt. | 13.42 |  | 0
Kauno m. sav. | Panemunės sen. | Medžiagos | Mova pereinamoji su varžtiniais sujungikliais, skirta sujungti 3 gyslų kabelį su alyv. popier. izoliacija ir 1 gyslos plastiku izoliuotą kabelį su vieliniu arba juostiniu ekranu | 35-50 mm² | vnt. | 698.63 |  | 0
Kauno m. sav. | Panemunės sen. | Medžiagos | Mova pereinamoji su varžtiniais sujungikliais, skirta sujungti 3 gyslų kabelį su alyv. popier. izoliacija ir 1 gyslos plastiku izoliuotą kabelį su vieliniu arba juostiniu ekranu | 70-120 mm² | vnt. | 747.56 |  | 0
Kauno m. sav. | Panemunės sen. | Medžiagos | Mova pereinamoji su varžtiniais sujungikliais, skirta sujungti 3 gyslų kabelį su alyv. popier. izoliacija ir 1 gyslos plastiku izoliuotą kabelį su vieliniu arba juostiniu ekranu | 150-240 mm² | vnt. | 809.14 |  | 0
Kauno m. sav. | Panemunės sen. | Medžiagos | Mova pereinamoji su varžtiniais sujungikliais, skirta sujungti 3 gyslų kabelį su alyv. popier. izoliacija ir 3 gyslų plastiku izoliuotą kabelį su vieliniu ekranu | 35-50 mm² | vnt. | 665.37 |  | 0
Kauno m. sav. | Panemunės sen. | Medžiagos | Mova pereinamoji su varžtiniais sujungikliais, skirta sujungti 3 gyslų kabelį su alyv. popier. izoliacija ir 3 gyslų plastiku izoliuotą kabelį su vieliniu ekranu | 70-120 mm² | vnt. | 716.83 |  | 0
Kauno m. sav. | Panemunės sen. | Medžiagos | Mova pereinamoji su varžtiniais sujungikliais, skirta sujungti 3 gyslų kabelį su alyv. popier. izoliacija ir 3 gyslų plastiku izoliuotą kabelį su vieliniu ekranu | 150-240 mm² | vnt. | 772.39 |  | 0
Kauno m. sav. | Panemunės sen. | Medžiagos | Mova pereinamoji su varžtiniais sujungikliais, skirta sujungti 3 gyslų kabelį viename apvalkale su plastikine izoliacija ir vieliniu ekranu sujungti su 1 gyslos plastiku izoliuotą kabelį su vieliniu arba juostiniu ekranu, 120 mm² | 120-240 mm² | vnt. | 791.68 |  | 0
Kauno m. sav. | Panemunės sen. | Medžiagos | Mova pereinamoji su varžtiniais sujungikliais, skirta sujungti 3 gyslų kabelį viename apvalkale su plastikine izoliacija ir vieliniu ekranu sujungti su 1 gyslos plastiku izoliuotą kabelį su vieliniu arba juostiniu ekranu, 240 mm² | 120-240 mm² | vnt. | 826.6 |  | 0
Kauno m. sav. | Panemunės sen. | Medžiagos | Mova pereinamoji su varžtiniais sujungikliais, skirta sujungti 3 gyslų kabelį viename apvalkale su plastikine izoliacija ir vieliniu ekranu sujungti su 1 gysliu kabeliu plastikine izoliacija ir aliuminio folijos ekranu (AHXAMK-W kabelis), 120 mm² | 120-240 mm² | vnt. | 809.14 |  | 0
Kauno m. sav. | Panemunės sen. | Medžiagos | Mova pereinamoji su varžtiniais sujungikliais, skirta sujungti 3 gyslų kabelį viename apvalkale su plastikine izoliacija ir vieliniu ekranu sujungti su 1 gysliu kabeliu plastikine izoliacija ir aliuminio folijos ekranu (AHXAMK-W kabelis), 240 mm² | 120-240 mm² | vnt. | 844.18 |  | 0
Kauno m. sav. | Panemunės sen. | Medžiagos | Mova pereinamoji su varžtiniais sujungikliais, skirta sujungti 1 gyslį kabelį su plastikine izoliacija ir vieliniu ekranu sujungti su 1 gysliu kabeliu plastikine izoliacija ir aliuminio folijos ekranu (AHXAMK-W kabelis), 120 mm² | 120-240 mm² | vnt. | 826.6 |  | 0
Kauno m. sav. | Panemunės sen. | Medžiagos | Mova pereinamoji su varžtiniais sujungikliais, skirta sujungti 1 gyslį kabelį su plastikine izoliacija ir vieliniu ekranu sujungti su 1 gysliu kabeliu plastikine izoliacija ir aliuminio folijos ekranu (AHXAMK-W kabelis), 240 mm² | 120-240 mm² | vnt. | 883.98 |  | 0
Kauno m. sav. | Panemunės sen. | Medžiagos | 10 kV mova galinė su varžtiniais antgaliais kabeliui su plastiko izoliacija, vidaus tipo | 25-50 mm², 3 gyslų, gyslos ilgis 450 mm | vnt. | 216.95 |  | 0
Kauno m. sav. | Panemunės sen. | Medžiagos | 10 kV mova galinė su varžtiniais antgaliais kabeliui su plastiko izoliacija, vidaus tipo | 25-50 mm², 3 gyslų, gyslos ilgis 1200 mm | vnt. | 260.5 |  | 0
Kauno m. sav. | Panemunės sen. | Medžiagos | 10 kV mova galinė su varžtiniais antgaliais kabeliui su plastiko izoliacija, lauko tipo | 25-50 mm², 3 gyslų, gyslos ilgis 450 mm | vnt. | 269.7 |  | 0
Kauno m. sav. | Panemunės sen. | Medžiagos | 10 kV mova galinė su varžtiniais antgaliais kabeliui su plastiko izoliacija, lauko tipo | 25-50 mm², 3 gyslų, gyslos ilgis 1200 mm | vnt. | 330.33 |  | 0
Kauno m. sav. | Panemunės sen. | Medžiagos | 10 kV mova galinė su varžtiniais antgaliais kabeliui su plastiko izoliacija, lauko tipo | 70-120 mm², 3 gyslų, gyslos ilgis 450 mm | vnt. | 330.86 |  | 0
Kauno m. sav. | Panemunės sen. | Medžiagos | 10 kV mova galinė su varžtiniais antgaliais kabeliui su plastiko izoliacija, lauko tipo | 70-120 mm², 3 gyslų, gyslos ilgis 1200 mm | vnt. | 385.42 |  | 0
Kauno m. sav. | Panemunės sen. | Medžiagos | 10 kV mova galinė su varžtiniais antgaliais kabeliui su plastiko izoliacija, lauko tipo | 120-240 mm², 3 gyslų, gyslos ilgis 450 mm | vnt. | 326.22 |  | 0
Kauno m. sav. | Panemunės sen. | Medžiagos | 10 kV mova galinė su varžtiniais antgaliais kabeliui su plastiko izoliacija, lauko tipo | 120-240 mm², 3 gyslų, gyslos ilgis 1200 mm | vnt. | 387.03 |  | 0
Kauno m. sav. | Panemunės sen. | Medžiagos | 10 kV mova galinė su varžtiniais antgaliais kabeliui su plastiko izoliacija, lauko tipo | 95-240 mm², 3 gyslų, gyslos ilgis 450 mm | vnt. | 366.37 |  | 0
Kauno m. sav. | Panemunės sen. | Medžiagos | 10 kV mova galinė su varžtiniais antgaliais kabeliui su plastiko izoliacija, lauko tipo | 95-240 mm², 3 gyslų, gyslos ilgis 1200 mm | vnt. | 461.22 |  | 0
Kauno m. sav. | Panemunės sen. | Medžiagos | 10 kV mova galinė su varžtiniais antgaliais kabeliui viename apvalkale su plastiko izoliacija, vidaus tipo | 25-95 mm², 3 gyslų, gyslos ilgis 450 mm | vnt. | 299.42 |  | 0
Kauno m. sav. | Panemunės sen. | Medžiagos | 10 kV mova galinė su varžtiniais antgaliais kabeliui viename apvalkale su plastiko izoliacija, vidaus tipo | 70-150 mm², 3 gyslų, gyslos ilgis 450 mm | vnt. | 335.89 |  | 0
Kauno m. sav. | Panemunės sen. | Medžiagos | 10 kV mova galinė su varžtiniais antgaliais kabeliui viename apvalkale su plastiko izoliacija, vidaus tipo | 25-95 mm², 3 gyslų, gyslos ilgis 1200 mm | vnt. | 388.03 |  | 0
Kauno m. sav. | Panemunės sen. | Medžiagos | 10 kV mova galinė su varžtiniais antgaliais kabeliui viename apvalkale su plastiko izoliacija, vidaus tipo | 70-150 mm², 3 gyslų, gyslos ilgis 1200 mm | vnt. | 403.05 |  | 0
Kauno m. sav. | Panemunės sen. | Medžiagos | 10 kV mova jungiamoji su varžtiniais sujungikliais kabeliui su plastiko izoliacija, vieliniu arba juostiniu ekranu | 25-70 mm², 1 gyslos | vnt. | 174.82 |  | 0
Kauno m. sav. | Panemunės sen. | Medžiagos | 10 kV mova jungiamoji su varžtiniais sujungikliais kabeliui su plastiko izoliacija, vieliniu arba juostiniu ekranu | 70-150 mm², 1 gyslos | vnt. | 185.28 |  | 0
Kauno m. sav. | Panemunės sen. | Medžiagos | 10 kV mova jungiamoji su varžtiniais sujungikliais kabeliui su plastiko izoliacija, vieliniu arba juostiniu ekranu | 120-240 mm², 1 gyslos | vnt. | 192.18 |  | 0
Kauno m. sav. | Panemunės sen. | Medžiagos | 10 kV mova jungiamoji su varžtiniais sujungikliais kabeliui su plastiko izoliacija, vieliniu arba juostiniu ekranu | 25-70 mm², 3 gyslų | vnt. | 445.57 |  | 0
Kauno m. sav. | Panemunės sen. | Medžiagos | 10 kV mova jungiamoji su varžtiniais sujungikliais kabeliui su plastiko izoliacija, vieliniu arba juostiniu ekranu | 70-150 mm², 3 gyslų | vnt. | 496.94 |  | 0
Kauno m. sav. | Panemunės sen. | Medžiagos | 10 kV mova jungiamoji su varžtiniais sujungikliais kabeliui su plastiko izoliacija, vieliniu arba juostiniu ekranu | 120-240 mm², 3 gyslų | vnt. | 531.98 |  | 0
Kauno m. sav. | Panemunės sen. | Medžiagos | 10 kV mova jungiamoji su varžtiniais sujungikliais kabeliui viename apvalkale su plastiko izoliacija, vieliniu arba juostiniu ekranu | 95-240 mm², 3 gyslos | vnt. | 600.61 |  | 0
Kauno m. sav. | Panemunės sen. | Medžiagos | 10 kV mova jungiamoji su varžtiniais sujungikliais kabeliui viename apvalkale su plastiko izoliacija, vieliniu arba juostiniu ekranu | 25-95 mm², 3 gyslos | vnt. | 506.13 |  | 0
Kauno m. sav. | Panemunės sen. | Medžiagos | 10 kV mova jungiamoji su varžtiniais sujungikliais kabeliui viename apvalkale su plastiko izoliacija, vieliniu arba juostiniu ekranu | 95-240 mm², 1 gyslos | vnt. | 732.8 |  | 0
Kauno m. sav. | Panemunės sen. | Medžiagos | 10 kV mova jungiamoji su varžtiniais sujungikliais kabeliui viename apvalkale su plastiko izoliacija, vieliniu arba juostiniu ekranu | 400-630 mm², 1 gyslos | vnt. | 1296.41 |  | 0
Kauno m. sav. | Panemunės sen. | Medžiagos | 10 kV ir 24 kV C tipo ekranuotas kištukinis adapteris (1 fazė), T formos ekranuotas adapteris su viršįtampių ribotuvų prijungimo galimybe | 50 mm² | vnt. | 621.41 |  | 0
Kauno m. sav. | Panemunės sen. | Medžiagos | 10 kV ir 24 kV C tipo ekranuotas kištukinis adapteris (1 fazė), T formos ekranuotas adapteris su viršįtampių ribotuvų prijungimo galimybe | 120 mm² | vnt. | 658.11 |  | 0
Kauno m. sav. | Panemunės sen. | Medžiagos | 10 kV ir 24 kV C tipo ekranuotas kištukinis adapteris (1 fazė), T formos ekranuotas adapteris su viršįtampių ribotuvų prijungimo galimybe | 240 mm² | vnt. | 658.11 |  | 0
Kauno m. sav. | Panemunės sen. | Medžiagos | 10 kV ir 24 kV C tipo ekranuotas kištukinis adapteris (1 fazė), T formos ekranuotas adapteris su viršįtampių ribotuvų prijungimo galimybe | 500 mm² | vnt. | 1433.74 |  | 0
Kauno m. sav. | Panemunės sen. | Medžiagos | 10 kV A tipo ekranuotos kištukinės movos (1 fazė), prijungiamas (angl. Plug-in) ekranuotas alkūninis adapteris | 35 mm² | vnt. | 149.12 |  | 0
Kauno m. sav. | Panemunės sen. | Medžiagos | 10 kV A tipo ekranuotos kištukinės movos (1 fazė), prijungiamas (angl. Plug-in) ekranuotas alkūninis adapteris | 70 mm² | vnt. | 149.87 |  | 0
Kauno m. sav. | Panemunės sen. | Medžiagos | 12 kV ir 24 kV viengyslių ir trigyslių kabelių su XLPE izoliacija jungiamosios movos (1 jungiamų kabelių kombinacija) | 24 kV 3x1xA jungiamas su 24 kV 3x1xA (A-120mm | vnt. | 257.1 |  | 0
Kauno m. sav. | Panemunės sen. | Medžiagos | 12 kV ir 24 kV viengyslių ir trigyslių kabelių su XLPE izoliacija jungiamosios movos (1 jungiamų kabelių kombinacija) | 24 kV 3x1xA jungiamas su 24 kV 3x1xA (A-500mm | vnt. | 589.02 |  | 0
Kauno m. sav. | Panemunės sen. | Medžiagos | 12 kV ir 24 kV viengyslių ir trigyslių kabelių su XLPE izoliacija jungiamosios movos (2 jungiamų kabelių kombinacija) | 24 kV 3x1xA jungiamas su 24 kV 3xA (A-50mm2, | vnt. | 751.44 |  | 0
Kauno m. sav. | Panemunės sen. | Medžiagos | 12 kV ir 24 kV viengyslių ir trigyslių kabelių su XLPE izoliacija jungiamosios movos (3 jungiamų kabelių kombinacija) | 24 kV 3xA jungiamas su 24 kV 3xA (A-50mm2, 12 | vnt. | 606.47 |  | 0
Kauno m. sav. | Panemunės sen. | Medžiagos | 12 kV ir 24 kV viengyslių ir trigyslių kabelių su XLPE izoliacija jungiamosios movos (4 jungiamų kabelių kombinacija) | 10 kV 3x1xA jungiamas su 24 kV 3x1xA (A-120mm | vnt. | 238.17 |  | 0
Kauno m. sav. | Panemunės sen. | Medžiagos | 12 kV ir 24 kV viengyslių ir trigyslių kabelių su XLPE izoliacija jungiamosios movos (4 jungiamų kabelių kombinacija) | 10 kV 3x1xA jungiamas su 24 kV 3x1xA (A-240mm | vnt. | 257.1 |  | 0
Kauno m. sav. | Panemunės sen. | Medžiagos | 12 kV ir 24 kV viengyslių ir trigyslių kabelių su XLPE izoliacija jungiamosios movos (4 jungiamų kabelių kombinacija) | 10 kV 3x1xA jungiamas su 24 kV 3x1xA (A-500mm | vnt. | 589.02 |  | 0
Kauno m. sav. | Panemunės sen. | Medžiagos | 12 kV ir 24 kV viengyslių ir trigyslių kabelių su XLPE izoliacija jungiamosios movos (5 jungiamų kabelių kombinacija) | 10 kV 3x1xA jungiamas su 24 kV 3xA (A-50mm2, | vnt. | 751.44 |  | 0
Kauno m. sav. | Panemunės sen. | Medžiagos | 12 kV ir 24 kV viengyslių ir trigyslių kabelių su XLPE izoliacija jungiamosios movos (6 jungiamų kabelių kombinacija) | 10 kV 3xA jungiamas su 24 kV 3x1xA (A-50mm2, | vnt. | 751.44 |  | 0
Kauno m. sav. | Panemunės sen. | Medžiagos | 12 kV ir 24 kV viengyslių ir trigyslių kabelių su XLPE izoliacija jungiamosios movos (6 jungiamų kabelių kombinacija) | 10 kV 3xA jungiamas su 24 kV 3x1xA (A-240mm2) | vnt. | 751.44 |  | 0
Kauno m. sav. | Panemunės sen. | Medžiagos | 12 kV ir 24 kV viengyslių ir trigyslių kabelių su XLPE izoliacija jungiamosios movos (7 jungiamų kabelių kombinacija) | 10 kV 3xA jungiamas su 24 kV 3xA (A-50mm2, 12 | vnt. | 597.81 |  | 0
Kauno m. sav. | Panemunės sen. | Medžiagos | 12 kV ir 24 kV viengyslių ir trigyslių kabelių su XLPE izoliacija jungiamosios movos (8 jungiamų kabelių kombinacija) | 10 kV 3x1xA (AHXAMK-W Viskis) jungiamas su 24 | vnt. | 751.44 |  | 0
Kauno m. sav. | Panemunės sen. | Medžiagos | 12 kV ir 24 kV viengyslių ir trigyslių kabelių su XLPE izoliacija jungiamosios movos (9 jungiamų kabelių kombinacija) | 10 kV 3x1xA (AHXAMK-W Viskis) jungiamas su 24 | vnt. | 751.44 |  | 0
Kauno m. sav. | Panemunės sen. | Medžiagos | 24 kV viengyslių ir trigyslių kabelių su XLPE izoliacija galinės movos (trigyslis kabelis, vidaus tipo) | 50mm², 3 gyslų, gyslos ilgis 500 mm | vnt. | 315.43 |  | 0
Kauno m. sav. | Panemunės sen. | Medžiagos | 24 kV viengyslių ir trigyslių kabelių su XLPE izoliacija galinės movos (trigyslis kabelis, vidaus tipo) | 120mm², 3 gyslų, gyslos ilgis 500 mm | vnt. | 347.97 |  | 0
Kauno m. sav. | Panemunės sen. | Medžiagos | 24 kV viengyslių ir trigyslių kabelių su XLPE izoliacija galinės movos (trigyslis kabelis, vidaus tipo) | 50mm², 3 gyslų, gyslos ilgis 1200 mm | vnt. | 315.43 |  | 0
Kauno m. sav. | Panemunės sen. | Medžiagos | 24 kV viengyslių ir trigyslių kabelių su XLPE izoliacija galinės movos (trigyslis kabelis, vidaus tipo) | 120mm², 3 gyslų, gyslos ilgis 1200 mm | vnt. | 347.97 |  | 0
Kauno m. sav. | Panemunės sen. | Medžiagos | 24 kV viengyslių ir trigyslių kabelių su XLPE izoliacija galinės movos (trigyslis kabelis, lauko tipo) | 50mm², 3 gyslų, gyslos ilgis 500 mm | vnt. | 350.23 |  | 0
Kauno m. sav. | Panemunės sen. | Medžiagos | 24 kV viengyslių ir trigyslių kabelių su XLPE izoliacija galinės movos (trigyslis kabelis, lauko tipo) | 120mm², 3 gyslų, gyslos ilgis 500 mm | vnt. | 405.28 |  | 0
Kauno m. sav. | Panemunės sen. | Medžiagos | 24 kV viengyslių ir trigyslių kabelių su XLPE izoliacija galinės movos (trigyslis kabelis, lauko tipo) | 50mm², 3 gyslų, gyslos ilgis 1200 mm | vnt. | 369.28 |  | 0
Kauno m. sav. | Panemunės sen. | Medžiagos | 24 kV viengyslių ir trigyslių kabelių su XLPE izoliacija galinės movos (trigyslis kabelis, lauko tipo) | 120mm², 3 gyslų, gyslos ilgis 1200 mm | vnt. | 404.32 |  | 0
Kauno m. sav. | Panemunės sen. | Medžiagos | Mova pereinamoji su varžtiniais sujungikliais, skirta sujungti 10 kV 3 gyslų kabelį su alyv. popier. izoliacija ir 24 kV 1 gyslos plastiku izoliuotą kabelį su vieliniu ekranu | 120mm2, 3 gyslų | vnt. | 768.89 |  | 0
Kauno m. sav. | Panemunės sen. | Medžiagos | Mova pereinamoji su varžtiniais sujungikliais, skirta sujungti 10 kV 3 gyslų kabelį su alyv. popier. izoliacija ir 24 kV 1 gyslos plastiku izoliuotą kabelį su vieliniu ekranu | 240mm2, 3 gyslų | vnt. | 768.89 |  | 0
Kauno m. sav. | Panemunės sen. | Medžiagos | Mova pereinamoji su varžtiniais sujungikliais, skirta sujungti 10 kV 3 gyslų kabelį su alyv. popier. izoliacija ir 24 kV 3 gyslų plastiku izoliuotą kabelį su vieliniu ekranu | 50mm2, 3 gyslų | vnt. | 733.79 |  | 0
Kauno m. sav. | Panemunės sen. | Medžiagos | Mova pereinamoji su varžtiniais sujungikliais, skirta sujungti 10 kV 3 gyslų kabelį su alyv. popier. izoliacija ir 24 kV 3 gyslų plastiku izoliuotą kabelį su vieliniu ekranu | 120mm2, 3 gyslų | vnt. | 768.89 |  | 0
Kauno m. sav. | Panemunės sen. | Medžiagos | iki 1 kV kabelių pereinamoji mova | 16-70 mm² | vnt. | 219.12 |  | 0
Kauno m. sav. | Panemunės sen. | Medžiagos | iki 1 kV kabelių pereinamoji mova | 50-150 mm² | vnt. | 291.31 |  | 0
Kauno m. sav. | Panemunės sen. | Medžiagos | iki 1 kV kabelių pereinamoji mova | 120-240 mm² | vnt. | 329.18 |  | 0
Kauno m. sav. | Panemunės sen. | Medžiagos | iki 1 kV kabelių plastikine izoliacija jungiamoji mova | 16 mm² | vnt. | 60.7 |  | 0
Kauno m. sav. | Panemunės sen. | Medžiagos | iki 1 kV kabelių plastikine izoliacija jungiamoji mova | 35 mm² | vnt. | 68.75 |  | 0
Kauno m. sav. | Panemunės sen. | Medžiagos | iki 1 kV kabelių plastikine izoliacija jungiamoji mova | 70 - 95 mm² | vnt. | 82.9 |  | 0
Kauno m. sav. | Panemunės sen. | Medžiagos | iki 1 kV kabelių plastikine izoliacija jungiamoji mova | 120 - 150 mm² | vnt. | 117.31 |  | 0
Kauno m. sav. | Panemunės sen. | Medžiagos | iki 1 kV kabelių plastikine izoliacija jungiamoji mova | 240 mm² | vnt. | 146.32 |  | 0
Kauno m. sav. | Panemunės sen. | Medžiagos | iki 1 kV kabelių plastikine izoliacija galinė mova | 16 mm² | vnt. | 75.57 |  | 0
Kauno m. sav. | Panemunės sen. | Medžiagos | iki 1 kV kabelių plastikine izoliacija galinė mova | 35 mm² | vnt. | 99.12 |  | 0
Kauno m. sav. | Panemunės sen. | Medžiagos | iki 1 kV kabelių plastikine izoliacija galinė mova | 70 - 95 mm² | vnt. | 117.85 |  | 0
Kauno m. sav. | Panemunės sen. | Medžiagos | iki 1 kV kabelių plastikine izoliacija galinė mova | 120 - 150 mm² | vnt. | 76.9 |  | 0
Kauno m. sav. | Panemunės sen. | Medžiagos | iki 1 kV kabelių plastikine izoliacija galinė mova | 240 mm² | vnt. | 110.46 |  | 0
Kauno m. sav. | Panemunės sen. | Medžiagos | iki 1 kV kabelių popierine izoliacija jungiamoji mova | 16-70 mm² | vnt. | 212.04 |  | 0
Kauno m. sav. | Panemunės sen. | Medžiagos | iki 1 kV kabelių popierine izoliacija jungiamoji mova | 50-120 mm² | vnt. | 261.2 |  | 0
Kauno m. sav. | Panemunės sen. | Medžiagos | iki 1 kV kabelių popierine izoliacija jungiamoji mova | 120-240 mm² | vnt. | 315.82 |  | 0
Kauno m. sav. | Panemunės sen. | Medžiagos | iki 1 kV kabelių popierine izoliacija galinė mova | 25-70 mm² | vnt. | 142.3 |  | 0
Kauno m. sav. | Panemunės sen. | Medžiagos | iki 1 kV kabelių popierine izoliacija galinė mova | 70-120 mm² | vnt. | 174.9 |  | 0
Kauno m. sav. | Panemunės sen. | Medžiagos | iki 1 kV kabelių popierine izoliacija galinė mova | 120-240 mm² | vnt. | 225.8 |  | 0
Kauno m. sav. | Panemunės sen. | Medžiagos | Saugiklių - kirtiklių blokas horizontalus | NH0 | vnt. | 43.91 |  | 0
Kauno m. sav. | Panemunės sen. | Medžiagos | Saugiklių - kirtiklių blokas horizontalus | NH1 | vnt. | 114.75 |  | 0
Kauno m. sav. | Panemunės sen. | Medžiagos | Saugiklių - kirtiklių blokas horizontalus | NH2 | vnt. | 152.66 |  | 0
Kauno m. sav. | Panemunės sen. | Medžiagos | Saugiklių - kirtiklių blokas horizontalus | NH3 | vnt. | 226.68 |  | 0
Kauno m. sav. | Panemunės sen. | Medžiagos | Saugiklių - kirtiklių blokas horizontalus | NH4a | vnt. | 1038.09 |  | 0
Kauno m. sav. | Panemunės sen. | Medžiagos | Saugiklių - kirtiklių blokas vertikalus | NH0 | vnt. | 70.04 |  | 0
Kauno m. sav. | Panemunės sen. | Medžiagos | Saugiklių - kirtiklių blokas vertikalus | NH1 | vnt. | 192.03 |  | 0
Kauno m. sav. | Panemunės sen. | Medžiagos | Saugiklių - kirtiklių blokas vertikalus | NH2 | vnt. | 205.37 |  | 0
Kauno m. sav. | Panemunės sen. | Medžiagos | Saugiklių - kirtiklių blokas vertikalus | NH3 | vnt. | 225.68 |  | 0
Kauno m. sav. | Panemunės sen. | Medžiagos | Saugiklių - kirtiklių blokas vertikalus | NH4a | vnt. | 1142.38 |  | 0
Kauno m. sav. | Panemunės sen. | Medžiagos | Saugiklių kirtiklių blokas | SZ400.3 | vnt. | 640.95 |  | 0
Kauno m. sav. | Panemunės sen. | Medžiagos | Saugiklių kirtiklių blokas | SZ160.32 | vnt. | 330.1 |  | 0
Kauno m. sav. | Panemunės sen. | Medžiagos | Kirtikliai | RPC-1, 100 A | vnt. | 207.86 |  | 0
Kauno m. sav. | Panemunės sen. | Medžiagos | Kirtikliai | RPC-2, 250 A | vnt. | 274.97 |  | 0
Kauno m. sav. | Panemunės sen. | Medžiagos | Kirtikliai | RPC-4, 400 A | vnt. | 285.31 |  | 0
Kauno m. sav. | Panemunės sen. | Medžiagos | Kirtikliai | RPC-6, 630 A | vnt. | 398.78 |  | 0
Kauno m. sav. | Panemunės sen. | Medžiagos | Kirtikliai | RPB-1, 100 A | vnt. | 207.86 |  | 0
Kauno m. sav. | Panemunės sen. | Medžiagos | Kirtikliai | RPB-2, 250 A | vnt. | 274.97 |  | 0
Kauno m. sav. | Panemunės sen. | Medžiagos | Kirtikliai | RPB-4, 400 A | vnt. | 285.31 |  | 0
Kauno m. sav. | Panemunės sen. | Medžiagos | Kirtikliai | RPB-6, 630 A | vnt. | 398.78 |  | 0
Kauno m. sav. | Panemunės sen. | Medžiagos | Kirtikliai | VR-32-31, 100 A | vnt. | 139.13 |  | 0
Kauno m. sav. | Panemunės sen. | Medžiagos | Kirtikliai | VR-32-35, 250 A | vnt. | 199.14 |  | 0
Kauno m. sav. | Panemunės sen. | Medžiagos | Kirtikliai | VR-32-37, 400 A | vnt. | 250.45 |  | 0
Kauno m. sav. | Panemunės sen. | Medžiagos | Kirtikliai | VR-32-39, 630 A | vnt. | 493.68 |  | 0
Kauno m. sav. | Panemunės sen. | Medžiagos | Kirtikliai | RP-5, 1000 A | vnt. | 980.11 |  | 0
Kauno m. sav. | Panemunės sen. | Medžiagos | Stiebas gelžbetoninis | S90-21,6 | vnt. | 251.45 |  | 0
Kauno m. sav. | Panemunės sen. | Medžiagos | Stiebas gelžbetoninis | S90-30,3 | vnt. | 258.33 |  | 0
Kauno m. sav. | Panemunės sen. | Medžiagos | Stiebas gelžbetoninis | S90-30,3-2S | vnt. | 264.88 |  | 0
Kauno m. sav. | Panemunės sen. | Medžiagos | Stiebas gelžbetoninis | S96-21,6 | vnt. | 270.96 |  | 0
Kauno m. sav. | Panemunės sen. | Medžiagos | Stiebas gelžbetoninis | S96-30,3 | vnt. | 280.91 |  | 0
Kauno m. sav. | Panemunės sen. | Medžiagos | Stiebas gelžbetoninis | S110-34,3 | vnt. | 335.93 |  | 0
Kauno m. sav. | Panemunės sen. | Medžiagos | Stiebas gelžbetoninis | S130-68,6 | vnt. | 661.45 |  | 0
Kauno m. sav. | Panemunės sen. | Medžiagos | 0,4 kV oro linijoje montuojamas apkrovų balansavimo įrenginys | PB50A-3P-200ADV | vnt. | 7748.03 |  | 0
Kauno m. sav. | Panemunės sen. | Medžiagos | 0,23 kV oro linijoje montuojamas vienfazis įtampos reguliatorius | VC6K-1P-000 | vnt. | 4458.97 |  | 0
Kauno m. sav. | Panemunės sen. | Medžiagos | Vidutinės įtampos oro laidų su apvalkalu (PAS-W/SAX-W) automatinis sujungiklis laidininkams sujungti | 35 mm2 | vnt. | 81.92 |  | 0
Kauno m. sav. | Panemunės sen. | Medžiagos | Vidutinės įtampos oro laidų su apvalkalu (PAS-W/SAX-W) automatinis sujungiklis laidininkams sujungti | 70 mm2 | vnt. | 98.3 |  | 0
Kauno m. sav. | Panemunės sen. | Medžiagos | Vidutinės įtampos oro laidų su apvalkalu (PAS-W/SAX-W) automatinis sujungiklis laidininkams sujungti | 120 mm2 | vnt. | 163.12 |  | 0
Kauno m. sav. | Panemunės sen. | Medžiagos | Automatinis laidų sujungiklis neizoliuotiems aliuminio lydinio laidininkams sujungti be papildomų įrankių | 35-50 mm2 | vnt. | 25.47 |  | 0
Kauno m. sav. | Panemunės sen. | Medžiagos | Automatinis laidų sujungiklis neizoliuotiems aliuminio lydinio laidininkams sujungti be papildomų įrankių | 70-95 mm2 | vnt. | 29.07 |  | 0
Kauno m. sav. | Panemunės sen. | Medžiagos | Izoliatorius 10 kV neizoliuotiems laidams | ŠF20 | vnt. | 9.21 |  | 0
Kauno m. sav. | Panemunės sen. | Medžiagos | Izoliatorius 10 kV izoliuotiems laidams | SDI30 | vnt. | 30.51 |  | 0
Kauno m. sav. | Panemunės sen. | Medžiagos | Izoliatorius 10 kV izoliuotiems laidams | SDI37 | vnt. | 44.15 |  | 0
Kauno m. sav. | Panemunės sen. | Medžiagos | Polimerinis tempiamasis izoliatorius | SDI90.150 | vnt. | 51.52 |  | 0
Kauno m. sav. | Panemunės sen. | Medžiagos | Vandeniui atsparus tempiamasis gnybtas (OLA) | SO255.2 | vnt. | 66.35 |  | 0
Kauno m. sav. | Panemunės sen. | Medžiagos | Tempiamasis gnybtas | SO85 | vnt. | 41.68 |  | 0
Kauno m. sav. | Aleksoto sen. | Medžiagos | Galios transformatorius 10/(0,4-0,42) kV | 25kVA Yzn11 | vnt. | 5383.63 |  | 0
Kauno m. sav. | Aleksoto sen. | Medžiagos | Galios transformatorius 10/(0,4-0,42) kV | 40kVA Yzn11 | vnt. | 6164.79 |  | 0
Kauno m. sav. | Aleksoto sen. | Medžiagos | Galios transformatorius 10/(0,4-0,42) kV | 63kVA Yzn11 | vnt. | 7398.68 |  | 0
Kauno m. sav. | Aleksoto sen. | Medžiagos | Galios transformatorius 10/(0,4-0,42) kV | 100kVA Yzn11 | vnt. | 8570.47 |  | 0
Kauno m. sav. | Aleksoto sen. | Medžiagos | Galios transformatorius 10/(0,4-0,42) kV | 160kVA Dyn11 | vnt. | 10345.53 |  | 0
Kauno m. sav. | Aleksoto sen. | Medžiagos | Galios transformatorius 10/(0,4-0,42) kV | 250kVA Dyn11 | vnt. | 12646.24 |  | 0
Kauno m. sav. | Aleksoto sen. | Medžiagos | Galios transformatorius 10/(0,4-0,42) kV | 400kVA Dyn11 | vnt. | 16495.67 |  | 0
Kauno m. sav. | Aleksoto sen. | Medžiagos | Galios transformatorius 10/(0,4-0,42) kV | 630kVA Dyn11 | vnt. | 21553.34 |  | 0
Kauno m. sav. | Aleksoto sen. | Medžiagos | 10 kV KL elektromechaninis trumpojo jungimo indikatorius (įsivertinti visas tvirtinmo galimybes tiek ant kabelio gyslos tiek ant šynos) | 200A | vnt. | 103.85 |  | 0
Kauno m. sav. | Aleksoto sen. | Medžiagos | 10 kV KL elektromechaninis trumpojo jungimo indikatorius (įsivertinti visas tvirtinmo galimybes tiek ant kabelio gyslos tiek ant šynos) | 400A | vnt. | 103.85 |  | 0
Kauno m. sav. | Aleksoto sen. | Medžiagos | 10 kV KL elektromechaninis trumpojo jungimo indikatorius (įsivertinti visas tvirtinmo galimybes tiek ant kabelio gyslos tiek ant šynos) | 600A | vnt. | 103.97 |  | 0
Kauno m. sav. | Aleksoto sen. | Medžiagos | 10 kV KL elektromechaninis trumpojo jungimo indikatorius (įsivertinti visas tvirtinmo galimybes tiek ant kabelio gyslos tiek ant šynos) | 800A | vnt. | 103.97 |  | 0
Kauno m. sav. | Aleksoto sen. | Medžiagos | Atramų numeracijos žymuo | "Pagal AB ""Energijos skirstymo operatorius"" | vnt. | 3.13 |  | 0
Kauno m. sav. | Aleksoto sen. | Medžiagos | Galiniai kabelių operatyviniai žymenys | "Pagal AB ""Energijos skirstymo operatorius"" | vnt. | 3.09 |  | 0
Kauno m. sav. | Aleksoto sen. | Medžiagos | 0,4 kV vienpolis modulinis kirtiklis | 63A - 1F | vnt. | 13.46 |  | 0
Kauno m. sav. | Aleksoto sen. | Medžiagos | 0,4 kV vienpolis modulinis kirtiklis | 80A - 1F | vnt. | 26.41 |  | 0
Kauno m. sav. | Aleksoto sen. | Medžiagos | 0,4 kV vienpolis modulinis kirtiklis | 100A - 1F | vnt. | 48.31 |  | 0
Kauno m. sav. | Aleksoto sen. | Medžiagos | 0,4 kV tripolis modulinis kirtiklis | 63A - 3F | vnt. | 24.19 |  | 0
Kauno m. sav. | Aleksoto sen. | Medžiagos | 0,4 kV tripolis modulinis kirtiklis | 80A - 3F | vnt. | 37.37 |  | 0
Kauno m. sav. | Aleksoto sen. | Medžiagos | 0,4 kV tripolis modulinis kirtiklis | 100A - 3F | vnt. | 67.3 |  | 0
Kauno m. sav. | Aleksoto sen. | Medžiagos | Trumpiklis (NZ) | NH00 | vnt. | 5.5 |  | 0
Kauno m. sav. | Aleksoto sen. | Medžiagos | Trumpiklis (NZ) | NH1 | vnt. | 7.95 |  | 0
Kauno m. sav. | Aleksoto sen. | Medžiagos | Trumpiklis (NZ) | NH2 | vnt. | 11.23 |  | 0
Kauno m. sav. | Aleksoto sen. | Medžiagos | Trumpiklis (NZ) | NH3 | vnt. | 13.8 |  | 0
Kauno m. sav. | Aleksoto sen. | Medžiagos | Srovės nuotėkio rėlė | 25A-2P, 30 mA | vnt. | 32.8 |  | 0
Kauno m. sav. | Aleksoto sen. | Medžiagos | Srovės nuotėkio rėlė | 40A-2P, 30 mA | vnt. | 37.79 |  | 0
Kauno m. sav. | Aleksoto sen. | Medžiagos | Srovės nuotėkio rėlė | 63A-2P, 30 mA | vnt. | 52.31 |  | 0
Kauno m. sav. | Aleksoto sen. | Medžiagos | Srovės nuotėkio rėlė | 25A-4P, 30 mA | vnt. | 40.52 |  | 0
Kauno m. sav. | Aleksoto sen. | Medžiagos | Srovės nuotėkio rėlė | 40A-4P, 30 mA | vnt. | 49.74 |  | 0
Kauno m. sav. | Aleksoto sen. | Medžiagos | Srovės nuotėkio rėlė | 63A-4P, 30 mA | vnt. | 70.51 |  | 0
Kauno m. sav. | Aleksoto sen. | Medžiagos | Traversa | T-2 | vnt. | 16.99 |  | 0
Kauno m. sav. | Aleksoto sen. | Medžiagos | Traversa | I-2 | vnt. | 22.78 |  | 0
Kauno m. sav. | Aleksoto sen. | Medžiagos | Traversa | K-1 | vnt. | 18.69 |  | 0
Kauno m. sav. | Aleksoto sen. | Medžiagos | Traversa | K-2 | vnt. | 28.97 |  | 0
Kauno m. sav. | Aleksoto sen. | Medžiagos | Paramsčio tvirtinimo mazgas | PTM-1,1 | vnt. | 30.78 |  | 0
Kauno m. sav. | Aleksoto sen. | Medžiagos | Atotampa | A20-1,1 | vnt. | 168.91 |  | 0
Kauno m. sav. | Aleksoto sen. | Medžiagos | Atotampa | A20-2.7 | vnt. | 192.3 |  | 0
Kauno m. sav. | Aleksoto sen. | Medžiagos | Atotampa | A-6-2,7 | vnt. | 48.95 |  | 0
Kauno m. sav. | Aleksoto sen. | Medžiagos | Kablys | SK-1 | vnt. | 4.81 |  | 0
Kauno m. sav. | Aleksoto sen. | Medžiagos | Kablys | KB-1 | vnt. | 7.72 |  | 0
Kauno m. sav. | Aleksoto sen. | Medžiagos | Kablys | KB-2 | vnt. | 6.53 |  | 0
Kauno m. sav. | Aleksoto sen. | Medžiagos | Kablys | KB-3 | vnt. | 9.67 |  | 0
Kauno m. sav. | Aleksoto sen. | Medžiagos | Kablys | KB-4 | vnt. | 8.47 |  | 0
Kauno m. sav. | Aleksoto sen. | Medžiagos | Kablys | KB-5 | vnt. | 17.22 |  | 0
Kauno m. sav. | Aleksoto sen. | Medžiagos | Saugiklio lydusis įdėklas gTr taikymo klasės transf. Apsaugai | 250 kVA, dydis NH3 | vnt. | 26.88 |  | 0
Kauno m. sav. | Aleksoto sen. | Medžiagos | Saugiklio lydusis įdėklas gTr taikymo klasės transf. Apsaugai | 400 kVA, dydis NH3 | vnt. | 26.88 |  | 0
Kauno m. sav. | Aleksoto sen. | Medžiagos | Saugiklio lydusis įdėklas gTr taikymo klasės transf. Apsaugai | 630 kVA, dydis NH3 | vnt. | 29.46 |  | 0
Kauno m. sav. | Aleksoto sen. | Medžiagos | Srovės transformatorius | 50/5A, TAL-0.72 | vnt. | 85.69 |  | 0
Kauno m. sav. | Aleksoto sen. | Medžiagos | Srovės transformatorius | 75/5A, TAL-0.72 | vnt. | 85.69 |  | 0
Kauno m. sav. | Aleksoto sen. | Medžiagos | Srovės transformatorius | 100/5A, TAL-0.72 | vnt. | 85.69 |  | 0
Kauno m. sav. | Aleksoto sen. | Medžiagos | Srovės transformatorius | 150/5A, TAL-0.72 | vnt. | 85.87 |  | 0
Kauno m. sav. | Aleksoto sen. | Medžiagos | Srovės transformatorius | 200/5A, TAL-0.72 | vnt. | 85.87 |  | 0
Kauno m. sav. | Aleksoto sen. | Medžiagos | Srovės transformatorius | 300/5A, TAL-0.72 | vnt. | 84.24 |  | 0
Kauno m. sav. | Aleksoto sen. | Medžiagos | Srovės transformatorius | 400/5A, TAL-0.72 | vnt. | 84.24 |  | 0
Kauno m. sav. | Aleksoto sen. | Medžiagos | Srovės transformatorius | 600/5A, TAL-0.72 | vnt. | 87.54 |  | 0
Kauno m. sav. | Aleksoto sen. | Medžiagos | Srovės transformatorius | 1000/5A, TAL-0.72 | vnt. | 117.99 |  | 0
Kauno m. sav. | Aleksoto sen. | Medžiagos | Srovės transformatorius | 1500/5A, TAL-0.72 | vnt. | 126.05 |  | 0
Kauno m. sav. | Aleksoto sen. | Medžiagos | Saugiklis, d45mm, I=292mm pagal IEC standartą | 6 A arba 6,3 A | vnt. | 61.09 |  | 0
Kauno m. sav. | Aleksoto sen. | Medžiagos | Saugiklis, d45mm, I=292mm pagal IEC standartą | 10 A | vnt. | 61.01 |  | 0
Kauno m. sav. | Aleksoto sen. | Medžiagos | Saugiklis, d45mm, I=292mm pagal IEC standartą | 16 A | vnt. | 61.28 |  | 0
Kauno m. sav. | Aleksoto sen. | Medžiagos | Saugiklis, d45mm, I=292mm pagal IEC standartą | 20 A | vnt. | 61.31 |  | 0
Kauno m. sav. | Aleksoto sen. | Medžiagos | Saugiklis, d45mm, I=292mm pagal IEC standartą | 25 A | vnt. | 63.06 |  | 0
Kauno m. sav. | Aleksoto sen. | Medžiagos | Saugiklis, d45mm, I=292mm pagal IEC standartą | 31,5 A arba 32 A | vnt. | 64.71 |  | 0
Kauno m. sav. | Aleksoto sen. | Medžiagos | Saugiklis, d45mm, I=292mm pagal IEC standartą | 40 A | vnt. | 70.64 |  | 0
Kauno m. sav. | Aleksoto sen. | Medžiagos | Saugiklis, d45mm, I=292mm pagal IEC standartą | 50 A | vnt. | 78.55 |  | 0
Kauno m. sav. | Aleksoto sen. | Medžiagos | Saugiklis, d45mm, I=292mm pagal IEC standartą | 63 A | vnt. | 82.11 |  | 0
Kauno m. sav. | Aleksoto sen. | Medžiagos | Saugiklis, d45mm, I=292mm pagal IEC standartą | 80 A | vnt. | 95.83 |  | 0
Kauno m. sav. | Aleksoto sen. | Medžiagos | Saugiklis, d45mm, I=292mm pagal IEC standartą | 100 A | vnt. | 103.9 |  | 0
Kauno m. sav. | Aleksoto sen. | Medžiagos | Saugiklis srovę ribojantis, lydusis, kvarcinis, lauko tipo PT1.1-10, d55mm, I=424mm pagal GOST standartą | 2 A | vnt. | 19.4 |  | 0
Kauno m. sav. | Aleksoto sen. | Medžiagos | Saugiklis srovę ribojantis, lydusis, kvarcinis, lauko tipo PT1.1-10, d55mm, I=424mm pagal GOST standartą | 3.2 A | vnt. | 19.4 |  | 0
Kauno m. sav. | Aleksoto sen. | Medžiagos | Saugiklis srovę ribojantis, lydusis, kvarcinis, lauko tipo PT1.1-10, d55mm, I=424mm pagal GOST standartą | 5 A | vnt. | 19.4 |  | 0
Kauno m. sav. | Aleksoto sen. | Medžiagos | Saugiklis srovę ribojantis, lydusis, kvarcinis, lauko tipo PT1.1-10, d55mm, I=424mm pagal GOST standartą | 8 A | vnt. | 19.43 |  | 0
Kauno m. sav. | Aleksoto sen. | Medžiagos | Saugiklis srovę ribojantis, lydusis, kvarcinis, lauko tipo PT1.1-10, d55mm, I=424mm pagal GOST standartą | 10 A | vnt. | 19.43 |  | 0
Kauno m. sav. | Aleksoto sen. | Medžiagos | Saugiklis srovę ribojantis, lydusis, kvarcinis, lauko tipo PT1.1-10, d55mm, I=424mm pagal GOST standartą | 16 A | vnt. | 19.47 |  | 0
Kauno m. sav. | Aleksoto sen. | Medžiagos | Saugiklis srovę ribojantis, lydusis, kvarcinis, lauko tipo PT1.1-10, d55mm, I=424mm pagal GOST standartą | 20 A | vnt. | 19.47 |  | 0
Kauno m. sav. | Aleksoto sen. | Medžiagos | Saugiklis srovę ribojantis, lydusis, kvarcinis, lauko tipo PT1.1-10, d55mm, I=424mm pagal GOST standartą | 31.5 A | vnt. | 19.47 |  | 0
Kauno m. sav. | Aleksoto sen. | Medžiagos | Saugiklis srovę ribojantis, lydusis, kvarcinis, lauko tipo PT1.2-10, d72mm, I=464mm pagal GOST standartą | 31.5 A | vnt. | 31.42 |  | 0
Kauno m. sav. | Aleksoto sen. | Medžiagos | Saugiklis srovę ribojantis, lydusis, kvarcinis, lauko tipo PT1.2-10, d72mm, I=464mm pagal GOST standartą | 40 A | vnt. | 31.37 |  | 0
Kauno m. sav. | Aleksoto sen. | Medžiagos | Saugiklis srovę ribojantis, lydusis, kvarcinis, lauko tipo PT1.2-10, d72mm, I=464mm pagal GOST standartą | 50 A | vnt. | 31.37 |  | 0
Kauno m. sav. | Aleksoto sen. | Medžiagos | Saugiklis srovę ribojantis, lydusis, kvarcinis, lauko tipo PT1.3-10, d72mm, I=464mm pagal GOST standartą | 80 A | vnt. | 48.31 |  | 0
Kauno m. sav. | Aleksoto sen. | Medžiagos | Saugiklis srovę ribojantis, lydusis, kvarcinis, lauko tipo PT1.3-10, d72mm, I=464mm pagal GOST standartą | 100 A | vnt. | 48.21 |  | 0
Kauno m. sav. | Aleksoto sen. | Medžiagos | Saugiklis srovę ribojantis, lydusis, kvarcinis, lauko tipo PT1.3-10, d72mm, I=464mm pagal GOST standartą | 160 A | vnt. | 73.71 |  | 0
Kauno m. sav. | Aleksoto sen. | Medžiagos | 10 kV Savigesio saugiklio mazgo lydusis įdėklas (K tipo suveikimo kreivė) pagal 13.2.7 tech. Reikalavimus | 6 A arba 6,3 A | vnt. | 7.15 |  | 0
Kauno m. sav. | Aleksoto sen. | Medžiagos | 10 kV Savigesio saugiklio mazgo lydusis įdėklas (K tipo suveikimo kreivė) pagal 13.2.7 tech. Reikalavimus | 10 A | vnt. | 7.14 |  | 0
Kauno m. sav. | Aleksoto sen. | Medžiagos | 10 kV Savigesio saugiklio mazgo lydusis įdėklas (K tipo suveikimo kreivė) pagal 13.2.7 tech. Reikalavimus | 16 A | vnt. | 7.14 |  | 0
Kauno m. sav. | Aleksoto sen. | Medžiagos | 10 kV Savigesio saugiklio mazgo lydusis įdėklas (K tipo suveikimo kreivė) pagal 13.2.7 tech. Reikalavimus | 20 A | vnt. | 8.57 |  | 0
Kauno m. sav. | Aleksoto sen. | Medžiagos | 10 kV Savigesio saugiklio mazgo lydusis įdėklas (K tipo suveikimo kreivė) pagal 13.2.7 tech. Reikalavimus | 25 A | vnt. | 8.57 |  | 0
Kauno m. sav. | Aleksoto sen. | Medžiagos | 10 kV Savigesio saugiklio mazgo lydusis įdėklas (K tipo suveikimo kreivė) pagal 13.2.7 tech. Reikalavimus | 31,5 A arba 32 A | vnt. | 8.57 |  | 0
Kauno m. sav. | Aleksoto sen. | Medžiagos | 10 kV Savigesio saugiklio mazgo lydusis įdėklas (K tipo suveikimo kreivė) pagal 13.2.7 tech. Reikalavimus | 50 A | vnt. | 11.43 |  | 0
Kauno m. sav. | Aleksoto sen. | Medžiagos | 10kV viršįtampių ribotuvas | DH | vnt. | 62.63 |  | 0
Kauno m. sav. | Aleksoto sen. | Medžiagos | 0,4kV lauko tipo viršįtampių ribotuvas | II klasės | vnt. | 24.98 |  | 0
Kauno m. sav. | Aleksoto sen. | Medžiagos | Remontinis apvalkalas su klijais (termosusitraukiantis) | 1 m ilgio, d11-21 mm kabeliams | vnt. | 41.75 |  | 0
Kauno m. sav. | Aleksoto sen. | Medžiagos | Remontinis apvalkalas su klijais (termosusitraukiantis) | 1 m ilgio, d17-32 mm kabeliams | vnt. | 43.49 |  | 0
Kauno m. sav. | Aleksoto sen. | Medžiagos | Remontinis apvalkalas su klijais (termosusitraukiantis) | 1 m ilgio, d24-50 mm kabeliams | vnt. | 47.78 |  | 0
Kauno m. sav. | Aleksoto sen. | Medžiagos | Remontinis apvalkalas su klijais (termosusitraukiantis) | 1 m ilgio, d31-65 mm kabeliams | vnt. | 52.43 |  | 0
Kauno m. sav. | Aleksoto sen. | Medžiagos | Remontinis apvalkalas su klijais (termosusitraukiantis) | 1 m ilgio, d33-86 mm kabeliams | vnt. | 59.33 |  | 0
Kauno m. sav. | Aleksoto sen. | Medžiagos | Remontinis apvalkalas su klijais (termosusitraukiantis) | 1 m ilgio, d56-120 mm kabeliams | vnt. | 93.3 |  | 0
Kauno m. sav. | Aleksoto sen. | Medžiagos | Remontinis sustiprintas apvalkalas su klijais (termosusitraukiantis) | 0,5 m ilgio, d15-45 mm kabeliams | vnt. | 68.49 |  | 0
Kauno m. sav. | Aleksoto sen. | Medžiagos | Remontinis sustiprintas apvalkalas su klijais (termosusitraukiantis) | 1 m ilgio, d20-65 mm kabeliams | vnt. | 128.08 |  | 0
Kauno m. sav. | Aleksoto sen. | Medžiagos | Remontinis sustiprintas apvalkalas su klijais (termosusitraukiantis) | 1 m ilgio, d30-95 mm kabeliams | vnt. | 136.48 |  | 0
Kauno m. sav. | Aleksoto sen. | Medžiagos | Remontinis sustiprintas apvalkalas su klijais (termosusitraukiantis) | 1,5 m ilgio, d65-205 mm kabeliams | vnt. | 270.35 |  | 0
Kauno m. sav. | Aleksoto sen. | Medžiagos | Remontinis nepalaikantis degimo apvalkalas su klijais (termosusitraukiantis) | 0,6 m ilgio, d25-40 mm kabeliams | vnt. | 76.9 |  | 0
Kauno m. sav. | Aleksoto sen. | Medžiagos | Remontinis nepalaikantis degimo apvalkalas su klijais (termosusitraukiantis) | 0,6 m ilgio, d40-58 mm kabeliams | vnt. | 85.78 |  | 0
Kauno m. sav. | Aleksoto sen. | Medžiagos | Remontinis nepalaikantis degimo apvalkalas su klijais (termosusitraukiantis) | 0,6 m ilgio, d58-89 mm kabeliams | vnt. | 103.53 |  | 0
Kauno m. sav. | Aleksoto sen. | Medžiagos | Hermetizuojanti galinė kepurėlė su klijais (kapa) | 4-8 mm kabeliams | vnt. | 1.43 |  | 0
Kauno m. sav. | Aleksoto sen. | Medžiagos | Hermetizuojanti galinė kepurėlė su klijais (kapa) | 8-17 mm kabeliams | vnt. | 2.34 |  | 0
Kauno m. sav. | Aleksoto sen. | Medžiagos | Hermetizuojanti galinė kepurėlė su klijais (kapa) | 17-30 mm kabeliams | vnt. | 2.51 |  | 0
Kauno m. sav. | Aleksoto sen. | Medžiagos | Hermetizuojanti galinė kepurėlė su klijais (kapa) | 30-45 mm kabeliams | vnt. | 4.31 |  | 0
Kauno m. sav. | Aleksoto sen. | Medžiagos | Hermetizuojanti galinė kepurėlė su klijais (kapa) | 45-65 mm kabeliams | vnt. | 8.1 |  | 0
Kauno m. sav. | Aleksoto sen. | Medžiagos | Hermetizuojanti galinė kepurėlė su klijais (kapa) | 65-95 mm kabeliams | vnt. | 10.78 |  | 0
Kauno m. sav. | Aleksoto sen. | Medžiagos | Hermetizuojanti galinė kepurėlė su klijais (kapa) | 95-115 mm kabeliams | vnt. | 13.42 |  | 0
Kauno m. sav. | Aleksoto sen. | Medžiagos | Mova pereinamoji su varžtiniais sujungikliais, skirta sujungti 3 gyslų kabelį su alyv. popier. izoliacija ir 1 gyslos plastiku izoliuotą kabelį su vieliniu arba juostiniu ekranu | 35-50 mm² | vnt. | 698.63 |  | 0
Kauno m. sav. | Aleksoto sen. | Medžiagos | Mova pereinamoji su varžtiniais sujungikliais, skirta sujungti 3 gyslų kabelį su alyv. popier. izoliacija ir 1 gyslos plastiku izoliuotą kabelį su vieliniu arba juostiniu ekranu | 70-120 mm² | vnt. | 747.56 |  | 0
Kauno m. sav. | Aleksoto sen. | Medžiagos | Mova pereinamoji su varžtiniais sujungikliais, skirta sujungti 3 gyslų kabelį su alyv. popier. izoliacija ir 1 gyslos plastiku izoliuotą kabelį su vieliniu arba juostiniu ekranu | 150-240 mm² | vnt. | 809.14 |  | 0
Kauno m. sav. | Aleksoto sen. | Medžiagos | Mova pereinamoji su varžtiniais sujungikliais, skirta sujungti 3 gyslų kabelį su alyv. popier. izoliacija ir 3 gyslų plastiku izoliuotą kabelį su vieliniu ekranu | 35-50 mm² | vnt. | 665.37 |  | 0
Kauno m. sav. | Aleksoto sen. | Medžiagos | Mova pereinamoji su varžtiniais sujungikliais, skirta sujungti 3 gyslų kabelį su alyv. popier. izoliacija ir 3 gyslų plastiku izoliuotą kabelį su vieliniu ekranu | 70-120 mm² | vnt. | 716.83 |  | 0
Kauno m. sav. | Aleksoto sen. | Medžiagos | Mova pereinamoji su varžtiniais sujungikliais, skirta sujungti 3 gyslų kabelį su alyv. popier. izoliacija ir 3 gyslų plastiku izoliuotą kabelį su vieliniu ekranu | 150-240 mm² | vnt. | 772.39 |  | 0
Kauno m. sav. | Aleksoto sen. | Medžiagos | Mova pereinamoji su varžtiniais sujungikliais, skirta sujungti 3 gyslų kabelį viename apvalkale su plastikine izoliacija ir vieliniu ekranu sujungti su 1 gyslos plastiku izoliuotą kabelį su vieliniu arba juostiniu ekranu, 120 mm² | 120-240 mm² | vnt. | 791.68 |  | 0
Kauno m. sav. | Aleksoto sen. | Medžiagos | Mova pereinamoji su varžtiniais sujungikliais, skirta sujungti 3 gyslų kabelį viename apvalkale su plastikine izoliacija ir vieliniu ekranu sujungti su 1 gyslos plastiku izoliuotą kabelį su vieliniu arba juostiniu ekranu, 240 mm² | 120-240 mm² | vnt. | 826.6 |  | 0
Kauno m. sav. | Aleksoto sen. | Medžiagos | Mova pereinamoji su varžtiniais sujungikliais, skirta sujungti 3 gyslų kabelį viename apvalkale su plastikine izoliacija ir vieliniu ekranu sujungti su 1 gysliu kabeliu plastikine izoliacija ir aliuminio folijos ekranu (AHXAMK-W kabelis), 120 mm² | 120-240 mm² | vnt. | 809.14 |  | 0
Kauno m. sav. | Aleksoto sen. | Medžiagos | Mova pereinamoji su varžtiniais sujungikliais, skirta sujungti 3 gyslų kabelį viename apvalkale su plastikine izoliacija ir vieliniu ekranu sujungti su 1 gysliu kabeliu plastikine izoliacija ir aliuminio folijos ekranu (AHXAMK-W kabelis), 240 mm² | 120-240 mm² | vnt. | 844.18 |  | 0
Kauno m. sav. | Aleksoto sen. | Medžiagos | Mova pereinamoji su varžtiniais sujungikliais, skirta sujungti 1 gyslį kabelį su plastikine izoliacija ir vieliniu ekranu sujungti su 1 gysliu kabeliu plastikine izoliacija ir aliuminio folijos ekranu (AHXAMK-W kabelis), 120 mm² | 120-240 mm² | vnt. | 826.6 |  | 0
Kauno m. sav. | Aleksoto sen. | Medžiagos | Mova pereinamoji su varžtiniais sujungikliais, skirta sujungti 1 gyslį kabelį su plastikine izoliacija ir vieliniu ekranu sujungti su 1 gysliu kabeliu plastikine izoliacija ir aliuminio folijos ekranu (AHXAMK-W kabelis), 240 mm² | 120-240 mm² | vnt. | 883.98 |  | 0
Kauno m. sav. | Aleksoto sen. | Medžiagos | 10 kV mova galinė su varžtiniais antgaliais kabeliui su plastiko izoliacija, vidaus tipo | 25-50 mm², 3 gyslų, gyslos ilgis 450 mm | vnt. | 216.95 |  | 0
Kauno m. sav. | Aleksoto sen. | Medžiagos | 10 kV mova galinė su varžtiniais antgaliais kabeliui su plastiko izoliacija, vidaus tipo | 25-50 mm², 3 gyslų, gyslos ilgis 1200 mm | vnt. | 260.5 |  | 0
Kauno m. sav. | Aleksoto sen. | Medžiagos | 10 kV mova galinė su varžtiniais antgaliais kabeliui su plastiko izoliacija, lauko tipo | 25-50 mm², 3 gyslų, gyslos ilgis 450 mm | vnt. | 269.7 |  | 0
Kauno m. sav. | Aleksoto sen. | Medžiagos | 10 kV mova galinė su varžtiniais antgaliais kabeliui su plastiko izoliacija, lauko tipo | 25-50 mm², 3 gyslų, gyslos ilgis 1200 mm | vnt. | 330.33 |  | 0
Kauno m. sav. | Aleksoto sen. | Medžiagos | 10 kV mova galinė su varžtiniais antgaliais kabeliui su plastiko izoliacija, lauko tipo | 70-120 mm², 3 gyslų, gyslos ilgis 450 mm | vnt. | 330.86 |  | 0
Kauno m. sav. | Aleksoto sen. | Medžiagos | 10 kV mova galinė su varžtiniais antgaliais kabeliui su plastiko izoliacija, lauko tipo | 70-120 mm², 3 gyslų, gyslos ilgis 1200 mm | vnt. | 385.42 |  | 0
Kauno m. sav. | Aleksoto sen. | Medžiagos | 10 kV mova galinė su varžtiniais antgaliais kabeliui su plastiko izoliacija, lauko tipo | 120-240 mm², 3 gyslų, gyslos ilgis 450 mm | vnt. | 326.22 |  | 0
Kauno m. sav. | Aleksoto sen. | Medžiagos | 10 kV mova galinė su varžtiniais antgaliais kabeliui su plastiko izoliacija, lauko tipo | 120-240 mm², 3 gyslų, gyslos ilgis 1200 mm | vnt. | 387.03 |  | 0
Kauno m. sav. | Aleksoto sen. | Medžiagos | 10 kV mova galinė su varžtiniais antgaliais kabeliui su plastiko izoliacija, lauko tipo | 95-240 mm², 3 gyslų, gyslos ilgis 450 mm | vnt. | 366.37 |  | 0
Kauno m. sav. | Aleksoto sen. | Medžiagos | 10 kV mova galinė su varžtiniais antgaliais kabeliui su plastiko izoliacija, lauko tipo | 95-240 mm², 3 gyslų, gyslos ilgis 1200 mm | vnt. | 461.22 |  | 0
Kauno m. sav. | Aleksoto sen. | Medžiagos | 10 kV mova galinė su varžtiniais antgaliais kabeliui viename apvalkale su plastiko izoliacija, vidaus tipo | 25-95 mm², 3 gyslų, gyslos ilgis 450 mm | vnt. | 299.42 |  | 0
Kauno m. sav. | Aleksoto sen. | Medžiagos | 10 kV mova galinė su varžtiniais antgaliais kabeliui viename apvalkale su plastiko izoliacija, vidaus tipo | 70-150 mm², 3 gyslų, gyslos ilgis 450 mm | vnt. | 335.89 |  | 0
Kauno m. sav. | Aleksoto sen. | Medžiagos | 10 kV mova galinė su varžtiniais antgaliais kabeliui viename apvalkale su plastiko izoliacija, vidaus tipo | 25-95 mm², 3 gyslų, gyslos ilgis 1200 mm | vnt. | 388.03 |  | 0
Kauno m. sav. | Aleksoto sen. | Medžiagos | 10 kV mova galinė su varžtiniais antgaliais kabeliui viename apvalkale su plastiko izoliacija, vidaus tipo | 70-150 mm², 3 gyslų, gyslos ilgis 1200 mm | vnt. | 403.05 |  | 0
Kauno m. sav. | Aleksoto sen. | Medžiagos | 10 kV mova jungiamoji su varžtiniais sujungikliais kabeliui su plastiko izoliacija, vieliniu arba juostiniu ekranu | 25-70 mm², 1 gyslos | vnt. | 174.82 |  | 0
Kauno m. sav. | Aleksoto sen. | Medžiagos | 10 kV mova jungiamoji su varžtiniais sujungikliais kabeliui su plastiko izoliacija, vieliniu arba juostiniu ekranu | 70-150 mm², 1 gyslos | vnt. | 185.28 |  | 0
Kauno m. sav. | Aleksoto sen. | Medžiagos | 10 kV mova jungiamoji su varžtiniais sujungikliais kabeliui su plastiko izoliacija, vieliniu arba juostiniu ekranu | 120-240 mm², 1 gyslos | vnt. | 192.18 |  | 0
Kauno m. sav. | Aleksoto sen. | Medžiagos | 10 kV mova jungiamoji su varžtiniais sujungikliais kabeliui su plastiko izoliacija, vieliniu arba juostiniu ekranu | 25-70 mm², 3 gyslų | vnt. | 445.57 |  | 0
Kauno m. sav. | Aleksoto sen. | Medžiagos | 10 kV mova jungiamoji su varžtiniais sujungikliais kabeliui su plastiko izoliacija, vieliniu arba juostiniu ekranu | 70-150 mm², 3 gyslų | vnt. | 496.94 |  | 0
Kauno m. sav. | Aleksoto sen. | Medžiagos | 10 kV mova jungiamoji su varžtiniais sujungikliais kabeliui su plastiko izoliacija, vieliniu arba juostiniu ekranu | 120-240 mm², 3 gyslų | vnt. | 531.98 |  | 0
Kauno m. sav. | Aleksoto sen. | Medžiagos | 10 kV mova jungiamoji su varžtiniais sujungikliais kabeliui viename apvalkale su plastiko izoliacija, vieliniu arba juostiniu ekranu | 95-240 mm², 3 gyslos | vnt. | 600.61 |  | 0
Kauno m. sav. | Aleksoto sen. | Medžiagos | 10 kV mova jungiamoji su varžtiniais sujungikliais kabeliui viename apvalkale su plastiko izoliacija, vieliniu arba juostiniu ekranu | 25-95 mm², 3 gyslos | vnt. | 506.13 |  | 0
Kauno m. sav. | Aleksoto sen. | Medžiagos | 10 kV mova jungiamoji su varžtiniais sujungikliais kabeliui viename apvalkale su plastiko izoliacija, vieliniu arba juostiniu ekranu | 95-240 mm², 1 gyslos | vnt. | 732.8 |  | 0
Kauno m. sav. | Aleksoto sen. | Medžiagos | 10 kV mova jungiamoji su varžtiniais sujungikliais kabeliui viename apvalkale su plastiko izoliacija, vieliniu arba juostiniu ekranu | 400-630 mm², 1 gyslos | vnt. | 1296.41 |  | 0
Kauno m. sav. | Aleksoto sen. | Medžiagos | 10 kV ir 24 kV C tipo ekranuotas kištukinis adapteris (1 fazė), T formos ekranuotas adapteris su viršįtampių ribotuvų prijungimo galimybe | 50 mm² | vnt. | 621.41 |  | 0
Kauno m. sav. | Aleksoto sen. | Medžiagos | 10 kV ir 24 kV C tipo ekranuotas kištukinis adapteris (1 fazė), T formos ekranuotas adapteris su viršįtampių ribotuvų prijungimo galimybe | 120 mm² | vnt. | 658.11 |  | 0
Kauno m. sav. | Aleksoto sen. | Medžiagos | 10 kV ir 24 kV C tipo ekranuotas kištukinis adapteris (1 fazė), T formos ekranuotas adapteris su viršįtampių ribotuvų prijungimo galimybe | 240 mm² | vnt. | 658.11 |  | 0
Kauno m. sav. | Aleksoto sen. | Medžiagos | 10 kV ir 24 kV C tipo ekranuotas kištukinis adapteris (1 fazė), T formos ekranuotas adapteris su viršįtampių ribotuvų prijungimo galimybe | 500 mm² | vnt. | 1433.74 |  | 0
Kauno m. sav. | Aleksoto sen. | Medžiagos | 10 kV A tipo ekranuotos kištukinės movos (1 fazė), prijungiamas (angl. Plug-in) ekranuotas alkūninis adapteris | 35 mm² | vnt. | 149.12 |  | 0
Kauno m. sav. | Aleksoto sen. | Medžiagos | 10 kV A tipo ekranuotos kištukinės movos (1 fazė), prijungiamas (angl. Plug-in) ekranuotas alkūninis adapteris | 70 mm² | vnt. | 149.87 |  | 0
Kauno m. sav. | Aleksoto sen. | Medžiagos | 12 kV ir 24 kV viengyslių ir trigyslių kabelių su XLPE izoliacija jungiamosios movos (1 jungiamų kabelių kombinacija) | 24 kV 3x1xA jungiamas su 24 kV 3x1xA (A-120mm | vnt. | 257.1 |  | 0
Kauno m. sav. | Aleksoto sen. | Medžiagos | 12 kV ir 24 kV viengyslių ir trigyslių kabelių su XLPE izoliacija jungiamosios movos (1 jungiamų kabelių kombinacija) | 24 kV 3x1xA jungiamas su 24 kV 3x1xA (A-500mm | vnt. | 589.02 |  | 0
Kauno m. sav. | Aleksoto sen. | Medžiagos | 12 kV ir 24 kV viengyslių ir trigyslių kabelių su XLPE izoliacija jungiamosios movos (2 jungiamų kabelių kombinacija) | 24 kV 3x1xA jungiamas su 24 kV 3xA (A-50mm2, | vnt. | 751.44 |  | 0
Kauno m. sav. | Aleksoto sen. | Medžiagos | 12 kV ir 24 kV viengyslių ir trigyslių kabelių su XLPE izoliacija jungiamosios movos (3 jungiamų kabelių kombinacija) | 24 kV 3xA jungiamas su 24 kV 3xA (A-50mm2, 12 | vnt. | 606.47 |  | 0
Kauno m. sav. | Aleksoto sen. | Medžiagos | 12 kV ir 24 kV viengyslių ir trigyslių kabelių su XLPE izoliacija jungiamosios movos (4 jungiamų kabelių kombinacija) | 10 kV 3x1xA jungiamas su 24 kV 3x1xA (A-120mm | vnt. | 238.17 |  | 0
Kauno m. sav. | Aleksoto sen. | Medžiagos | 12 kV ir 24 kV viengyslių ir trigyslių kabelių su XLPE izoliacija jungiamosios movos (4 jungiamų kabelių kombinacija) | 10 kV 3x1xA jungiamas su 24 kV 3x1xA (A-240mm | vnt. | 257.1 |  | 0
Kauno m. sav. | Aleksoto sen. | Medžiagos | 12 kV ir 24 kV viengyslių ir trigyslių kabelių su XLPE izoliacija jungiamosios movos (4 jungiamų kabelių kombinacija) | 10 kV 3x1xA jungiamas su 24 kV 3x1xA (A-500mm | vnt. | 589.02 |  | 0
Kauno m. sav. | Aleksoto sen. | Medžiagos | 12 kV ir 24 kV viengyslių ir trigyslių kabelių su XLPE izoliacija jungiamosios movos (5 jungiamų kabelių kombinacija) | 10 kV 3x1xA jungiamas su 24 kV 3xA (A-50mm2, | vnt. | 751.44 |  | 0
Kauno m. sav. | Aleksoto sen. | Medžiagos | 12 kV ir 24 kV viengyslių ir trigyslių kabelių su XLPE izoliacija jungiamosios movos (6 jungiamų kabelių kombinacija) | 10 kV 3xA jungiamas su 24 kV 3x1xA (A-50mm2, | vnt. | 751.44 |  | 0
Kauno m. sav. | Aleksoto sen. | Medžiagos | 12 kV ir 24 kV viengyslių ir trigyslių kabelių su XLPE izoliacija jungiamosios movos (6 jungiamų kabelių kombinacija) | 10 kV 3xA jungiamas su 24 kV 3x1xA (A-240mm2) | vnt. | 751.44 |  | 0
Kauno m. sav. | Aleksoto sen. | Medžiagos | 12 kV ir 24 kV viengyslių ir trigyslių kabelių su XLPE izoliacija jungiamosios movos (7 jungiamų kabelių kombinacija) | 10 kV 3xA jungiamas su 24 kV 3xA (A-50mm2, 12 | vnt. | 597.81 |  | 0
Kauno m. sav. | Aleksoto sen. | Medžiagos | 12 kV ir 24 kV viengyslių ir trigyslių kabelių su XLPE izoliacija jungiamosios movos (8 jungiamų kabelių kombinacija) | 10 kV 3x1xA (AHXAMK-W Viskis) jungiamas su 24 | vnt. | 751.44 |  | 0
Kauno m. sav. | Aleksoto sen. | Medžiagos | 12 kV ir 24 kV viengyslių ir trigyslių kabelių su XLPE izoliacija jungiamosios movos (9 jungiamų kabelių kombinacija) | 10 kV 3x1xA (AHXAMK-W Viskis) jungiamas su 24 | vnt. | 751.44 |  | 0
Kauno m. sav. | Aleksoto sen. | Medžiagos | 24 kV viengyslių ir trigyslių kabelių su XLPE izoliacija galinės movos (trigyslis kabelis, vidaus tipo) | 50mm², 3 gyslų, gyslos ilgis 500 mm | vnt. | 315.43 |  | 0
Kauno m. sav. | Aleksoto sen. | Medžiagos | 24 kV viengyslių ir trigyslių kabelių su XLPE izoliacija galinės movos (trigyslis kabelis, vidaus tipo) | 120mm², 3 gyslų, gyslos ilgis 500 mm | vnt. | 347.97 |  | 0
Kauno m. sav. | Aleksoto sen. | Medžiagos | 24 kV viengyslių ir trigyslių kabelių su XLPE izoliacija galinės movos (trigyslis kabelis, vidaus tipo) | 50mm², 3 gyslų, gyslos ilgis 1200 mm | vnt. | 315.43 |  | 0
Kauno m. sav. | Aleksoto sen. | Medžiagos | 24 kV viengyslių ir trigyslių kabelių su XLPE izoliacija galinės movos (trigyslis kabelis, vidaus tipo) | 120mm², 3 gyslų, gyslos ilgis 1200 mm | vnt. | 347.97 |  | 0
Kauno m. sav. | Aleksoto sen. | Medžiagos | 24 kV viengyslių ir trigyslių kabelių su XLPE izoliacija galinės movos (trigyslis kabelis, lauko tipo) | 50mm², 3 gyslų, gyslos ilgis 500 mm | vnt. | 350.23 |  | 0
Kauno m. sav. | Aleksoto sen. | Medžiagos | 24 kV viengyslių ir trigyslių kabelių su XLPE izoliacija galinės movos (trigyslis kabelis, lauko tipo) | 120mm², 3 gyslų, gyslos ilgis 500 mm | vnt. | 405.28 |  | 0
Kauno m. sav. | Aleksoto sen. | Medžiagos | 24 kV viengyslių ir trigyslių kabelių su XLPE izoliacija galinės movos (trigyslis kabelis, lauko tipo) | 50mm², 3 gyslų, gyslos ilgis 1200 mm | vnt. | 369.28 |  | 0
Kauno m. sav. | Aleksoto sen. | Medžiagos | 24 kV viengyslių ir trigyslių kabelių su XLPE izoliacija galinės movos (trigyslis kabelis, lauko tipo) | 120mm², 3 gyslų, gyslos ilgis 1200 mm | vnt. | 404.32 |  | 0
Kauno m. sav. | Aleksoto sen. | Medžiagos | Mova pereinamoji su varžtiniais sujungikliais, skirta sujungti 10 kV 3 gyslų kabelį su alyv. popier. izoliacija ir 24 kV 1 gyslos plastiku izoliuotą kabelį su vieliniu ekranu | 120mm2, 3 gyslų | vnt. | 768.89 |  | 0
Kauno m. sav. | Aleksoto sen. | Medžiagos | Mova pereinamoji su varžtiniais sujungikliais, skirta sujungti 10 kV 3 gyslų kabelį su alyv. popier. izoliacija ir 24 kV 1 gyslos plastiku izoliuotą kabelį su vieliniu ekranu | 240mm2, 3 gyslų | vnt. | 768.89 |  | 0
Kauno m. sav. | Aleksoto sen. | Medžiagos | Mova pereinamoji su varžtiniais sujungikliais, skirta sujungti 10 kV 3 gyslų kabelį su alyv. popier. izoliacija ir 24 kV 3 gyslų plastiku izoliuotą kabelį su vieliniu ekranu | 50mm2, 3 gyslų | vnt. | 733.79 |  | 0
Kauno m. sav. | Aleksoto sen. | Medžiagos | Mova pereinamoji su varžtiniais sujungikliais, skirta sujungti 10 kV 3 gyslų kabelį su alyv. popier. izoliacija ir 24 kV 3 gyslų plastiku izoliuotą kabelį su vieliniu ekranu | 120mm2, 3 gyslų | vnt. | 768.89 |  | 0
Kauno m. sav. | Aleksoto sen. | Medžiagos | iki 1 kV kabelių pereinamoji mova | 16-70 mm² | vnt. | 219.12 |  | 0
Kauno m. sav. | Aleksoto sen. | Medžiagos | iki 1 kV kabelių pereinamoji mova | 50-150 mm² | vnt. | 291.31 |  | 0
Kauno m. sav. | Aleksoto sen. | Medžiagos | iki 1 kV kabelių pereinamoji mova | 120-240 mm² | vnt. | 329.18 |  | 0
Kauno m. sav. | Aleksoto sen. | Medžiagos | iki 1 kV kabelių plastikine izoliacija jungiamoji mova | 16 mm² | vnt. | 60.7 |  | 0
Kauno m. sav. | Aleksoto sen. | Medžiagos | iki 1 kV kabelių plastikine izoliacija jungiamoji mova | 35 mm² | vnt. | 68.75 |  | 0
Kauno m. sav. | Aleksoto sen. | Medžiagos | iki 1 kV kabelių plastikine izoliacija jungiamoji mova | 70 - 95 mm² | vnt. | 82.9 |  | 0
Kauno m. sav. | Aleksoto sen. | Medžiagos | iki 1 kV kabelių plastikine izoliacija jungiamoji mova | 120 - 150 mm² | vnt. | 117.31 |  | 0
Kauno m. sav. | Aleksoto sen. | Medžiagos | iki 1 kV kabelių plastikine izoliacija jungiamoji mova | 240 mm² | vnt. | 146.32 |  | 0
Kauno m. sav. | Aleksoto sen. | Medžiagos | iki 1 kV kabelių plastikine izoliacija galinė mova | 16 mm² | vnt. | 75.57 |  | 0
Kauno m. sav. | Aleksoto sen. | Medžiagos | iki 1 kV kabelių plastikine izoliacija galinė mova | 35 mm² | vnt. | 99.12 |  | 0
Kauno m. sav. | Aleksoto sen. | Medžiagos | iki 1 kV kabelių plastikine izoliacija galinė mova | 70 - 95 mm² | vnt. | 117.85 |  | 0
Kauno m. sav. | Aleksoto sen. | Medžiagos | iki 1 kV kabelių plastikine izoliacija galinė mova | 120 - 150 mm² | vnt. | 76.9 |  | 0
Kauno m. sav. | Aleksoto sen. | Medžiagos | iki 1 kV kabelių plastikine izoliacija galinė mova | 240 mm² | vnt. | 110.46 |  | 0
Kauno m. sav. | Aleksoto sen. | Medžiagos | iki 1 kV kabelių popierine izoliacija jungiamoji mova | 16-70 mm² | vnt. | 212.04 |  | 0
Kauno m. sav. | Aleksoto sen. | Medžiagos | iki 1 kV kabelių popierine izoliacija jungiamoji mova | 50-120 mm² | vnt. | 261.2 |  | 0
Kauno m. sav. | Aleksoto sen. | Medžiagos | iki 1 kV kabelių popierine izoliacija jungiamoji mova | 120-240 mm² | vnt. | 315.82 |  | 0
Kauno m. sav. | Aleksoto sen. | Medžiagos | iki 1 kV kabelių popierine izoliacija galinė mova | 25-70 mm² | vnt. | 142.3 |  | 0
Kauno m. sav. | Aleksoto sen. | Medžiagos | iki 1 kV kabelių popierine izoliacija galinė mova | 70-120 mm² | vnt. | 174.9 |  | 0
Kauno m. sav. | Aleksoto sen. | Medžiagos | iki 1 kV kabelių popierine izoliacija galinė mova | 120-240 mm² | vnt. | 225.8 |  | 0
Kauno m. sav. | Aleksoto sen. | Medžiagos | Saugiklių - kirtiklių blokas horizontalus | NH0 | vnt. | 43.91 |  | 0
Kauno m. sav. | Aleksoto sen. | Medžiagos | Saugiklių - kirtiklių blokas horizontalus | NH1 | vnt. | 114.75 |  | 0
Kauno m. sav. | Aleksoto sen. | Medžiagos | Saugiklių - kirtiklių blokas horizontalus | NH2 | vnt. | 152.66 |  | 0
Kauno m. sav. | Aleksoto sen. | Medžiagos | Saugiklių - kirtiklių blokas horizontalus | NH3 | vnt. | 226.68 |  | 0
Kauno m. sav. | Aleksoto sen. | Medžiagos | Saugiklių - kirtiklių blokas horizontalus | NH4a | vnt. | 1038.09 |  | 0
Kauno m. sav. | Aleksoto sen. | Medžiagos | Saugiklių - kirtiklių blokas vertikalus | NH0 | vnt. | 70.04 |  | 0
Kauno m. sav. | Aleksoto sen. | Medžiagos | Saugiklių - kirtiklių blokas vertikalus | NH1 | vnt. | 192.03 |  | 0
Kauno m. sav. | Aleksoto sen. | Medžiagos | Saugiklių - kirtiklių blokas vertikalus | NH2 | vnt. | 205.37 |  | 0
Kauno m. sav. | Aleksoto sen. | Medžiagos | Saugiklių - kirtiklių blokas vertikalus | NH3 | vnt. | 225.68 |  | 0
Kauno m. sav. | Aleksoto sen. | Medžiagos | Saugiklių - kirtiklių blokas vertikalus | NH4a | vnt. | 1142.38 |  | 0
Kauno m. sav. | Aleksoto sen. | Medžiagos | Saugiklių kirtiklių blokas | SZ400.3 | vnt. | 640.95 |  | 0
Kauno m. sav. | Aleksoto sen. | Medžiagos | Saugiklių kirtiklių blokas | SZ160.32 | vnt. | 330.1 |  | 0
Kauno m. sav. | Aleksoto sen. | Medžiagos | Kirtikliai | RPC-1, 100 A | vnt. | 207.86 |  | 0
Kauno m. sav. | Aleksoto sen. | Medžiagos | Kirtikliai | RPC-2, 250 A | vnt. | 274.97 |  | 0
Kauno m. sav. | Aleksoto sen. | Medžiagos | Kirtikliai | RPC-4, 400 A | vnt. | 285.31 |  | 0
Kauno m. sav. | Aleksoto sen. | Medžiagos | Kirtikliai | RPC-6, 630 A | vnt. | 398.78 |  | 0
Kauno m. sav. | Aleksoto sen. | Medžiagos | Kirtikliai | RPB-1, 100 A | vnt. | 207.86 |  | 0
Kauno m. sav. | Aleksoto sen. | Medžiagos | Kirtikliai | RPB-2, 250 A | vnt. | 274.97 |  | 0
Kauno m. sav. | Aleksoto sen. | Medžiagos | Kirtikliai | RPB-4, 400 A | vnt. | 285.31 |  | 0
Kauno m. sav. | Aleksoto sen. | Medžiagos | Kirtikliai | RPB-6, 630 A | vnt. | 398.78 |  | 0
Kauno m. sav. | Aleksoto sen. | Medžiagos | Kirtikliai | VR-32-31, 100 A | vnt. | 139.13 |  | 0
Kauno m. sav. | Aleksoto sen. | Medžiagos | Kirtikliai | VR-32-35, 250 A | vnt. | 199.14 |  | 0
Kauno m. sav. | Aleksoto sen. | Medžiagos | Kirtikliai | VR-32-37, 400 A | vnt. | 250.45 |  | 0
Kauno m. sav. | Aleksoto sen. | Medžiagos | Kirtikliai | VR-32-39, 630 A | vnt. | 493.68 |  | 0
Kauno m. sav. | Aleksoto sen. | Medžiagos | Kirtikliai | RP-5, 1000 A | vnt. | 980.11 |  | 0
Kauno m. sav. | Aleksoto sen. | Medžiagos | Stiebas gelžbetoninis | S90-21,6 | vnt. | 251.45 |  | 0
Kauno m. sav. | Aleksoto sen. | Medžiagos | Stiebas gelžbetoninis | S90-30,3 | vnt. | 258.33 |  | 0
Kauno m. sav. | Aleksoto sen. | Medžiagos | Stiebas gelžbetoninis | S90-30,3-2S | vnt. | 264.88 |  | 0
Kauno m. sav. | Aleksoto sen. | Medžiagos | Stiebas gelžbetoninis | S96-21,6 | vnt. | 270.96 |  | 0
Kauno m. sav. | Aleksoto sen. | Medžiagos | Stiebas gelžbetoninis | S96-30,3 | vnt. | 280.91 |  | 0
Kauno m. sav. | Aleksoto sen. | Medžiagos | Stiebas gelžbetoninis | S110-34,3 | vnt. | 335.93 |  | 0
Kauno m. sav. | Aleksoto sen. | Medžiagos | Stiebas gelžbetoninis | S130-68,6 | vnt. | 661.45 |  | 0
Kauno m. sav. | Aleksoto sen. | Medžiagos | 0,4 kV oro linijoje montuojamas apkrovų balansavimo įrenginys | PB50A-3P-200ADV | vnt. | 7748.03 |  | 0
Kauno m. sav. | Aleksoto sen. | Medžiagos | 0,23 kV oro linijoje montuojamas vienfazis įtampos reguliatorius | VC6K-1P-000 | vnt. | 4458.97 |  | 0
Kauno m. sav. | Aleksoto sen. | Medžiagos | Vidutinės įtampos oro laidų su apvalkalu (PAS-W/SAX-W) automatinis sujungiklis laidininkams sujungti | 35 mm2 | vnt. | 81.92 |  | 0
Kauno m. sav. | Aleksoto sen. | Medžiagos | Vidutinės įtampos oro laidų su apvalkalu (PAS-W/SAX-W) automatinis sujungiklis laidininkams sujungti | 70 mm2 | vnt. | 98.3 |  | 0
Kauno m. sav. | Aleksoto sen. | Medžiagos | Vidutinės įtampos oro laidų su apvalkalu (PAS-W/SAX-W) automatinis sujungiklis laidininkams sujungti | 120 mm2 | vnt. | 163.12 |  | 0
Kauno m. sav. | Aleksoto sen. | Medžiagos | Automatinis laidų sujungiklis neizoliuotiems aliuminio lydinio laidininkams sujungti be papildomų įrankių | 35-50 mm2 | vnt. | 25.47 |  | 0
Kauno m. sav. | Aleksoto sen. | Medžiagos | Automatinis laidų sujungiklis neizoliuotiems aliuminio lydinio laidininkams sujungti be papildomų įrankių | 70-95 mm2 | vnt. | 29.07 |  | 0
Kauno m. sav. | Aleksoto sen. | Medžiagos | Izoliatorius 10 kV neizoliuotiems laidams | ŠF20 | vnt. | 9.21 |  | 0
Kauno m. sav. | Aleksoto sen. | Medžiagos | Izoliatorius 10 kV izoliuotiems laidams | SDI30 | vnt. | 30.51 |  | 0
Kauno m. sav. | Aleksoto sen. | Medžiagos | Izoliatorius 10 kV izoliuotiems laidams | SDI37 | vnt. | 44.15 |  | 0
Kauno m. sav. | Aleksoto sen. | Medžiagos | Polimerinis tempiamasis izoliatorius | SDI90.150 | vnt. | 51.52 |  | 0
Kauno m. sav. | Aleksoto sen. | Medžiagos | Vandeniui atsparus tempiamasis gnybtas (OLA) | SO255.2 | vnt. | 66.35 |  | 0
Kauno m. sav. | Aleksoto sen. | Medžiagos | Tempiamasis gnybtas | SO85 | vnt. | 41.68 |  | 0
Kauno m. sav. | Vilijampolės sen. | Medžiagos | Galios transformatorius 10/(0,4-0,42) kV | 25kVA Yzn11 | vnt. | 5383.63 |  | 0
Kauno m. sav. | Vilijampolės sen. | Medžiagos | Galios transformatorius 10/(0,4-0,42) kV | 40kVA Yzn11 | vnt. | 6164.79 |  | 0
Kauno m. sav. | Vilijampolės sen. | Medžiagos | Galios transformatorius 10/(0,4-0,42) kV | 63kVA Yzn11 | vnt. | 7398.68 |  | 0
Kauno m. sav. | Vilijampolės sen. | Medžiagos | Galios transformatorius 10/(0,4-0,42) kV | 100kVA Yzn11 | vnt. | 8570.47 |  | 0
Kauno m. sav. | Vilijampolės sen. | Medžiagos | Galios transformatorius 10/(0,4-0,42) kV | 160kVA Dyn11 | vnt. | 10345.53 |  | 0
Kauno m. sav. | Vilijampolės sen. | Medžiagos | Galios transformatorius 10/(0,4-0,42) kV | 250kVA Dyn11 | vnt. | 12646.24 |  | 0
Kauno m. sav. | Vilijampolės sen. | Medžiagos | Galios transformatorius 10/(0,4-0,42) kV | 400kVA Dyn11 | vnt. | 16495.67 |  | 0
Kauno m. sav. | Vilijampolės sen. | Medžiagos | Galios transformatorius 10/(0,4-0,42) kV | 630kVA Dyn11 | vnt. | 21553.34 |  | 0
Kauno m. sav. | Vilijampolės sen. | Medžiagos | 10 kV KL elektromechaninis trumpojo jungimo indikatorius (įsivertinti visas tvirtinmo galimybes tiek ant kabelio gyslos tiek ant šynos) | 200A | vnt. | 103.85 |  | 0
Kauno m. sav. | Vilijampolės sen. | Medžiagos | 10 kV KL elektromechaninis trumpojo jungimo indikatorius (įsivertinti visas tvirtinmo galimybes tiek ant kabelio gyslos tiek ant šynos) | 400A | vnt. | 103.85 |  | 0
Kauno m. sav. | Vilijampolės sen. | Medžiagos | 10 kV KL elektromechaninis trumpojo jungimo indikatorius (įsivertinti visas tvirtinmo galimybes tiek ant kabelio gyslos tiek ant šynos) | 600A | vnt. | 103.97 |  | 0
Kauno m. sav. | Vilijampolės sen. | Medžiagos | 10 kV KL elektromechaninis trumpojo jungimo indikatorius (įsivertinti visas tvirtinmo galimybes tiek ant kabelio gyslos tiek ant šynos) | 800A | vnt. | 103.97 |  | 0
Kauno m. sav. | Vilijampolės sen. | Medžiagos | Atramų numeracijos žymuo | "Pagal AB ""Energijos skirstymo operatorius"" | vnt. | 3.13 |  | 0
Kauno m. sav. | Vilijampolės sen. | Medžiagos | Galiniai kabelių operatyviniai žymenys | "Pagal AB ""Energijos skirstymo operatorius"" | vnt. | 3.09 |  | 0
Kauno m. sav. | Vilijampolės sen. | Medžiagos | 0,4 kV vienpolis modulinis kirtiklis | 63A - 1F | vnt. | 13.46 |  | 0
Kauno m. sav. | Vilijampolės sen. | Medžiagos | 0,4 kV vienpolis modulinis kirtiklis | 80A - 1F | vnt. | 26.41 |  | 0
Kauno m. sav. | Vilijampolės sen. | Medžiagos | 0,4 kV vienpolis modulinis kirtiklis | 100A - 1F | vnt. | 48.31 |  | 0
Kauno m. sav. | Vilijampolės sen. | Medžiagos | 0,4 kV tripolis modulinis kirtiklis | 63A - 3F | vnt. | 24.19 |  | 0
Kauno m. sav. | Vilijampolės sen. | Medžiagos | 0,4 kV tripolis modulinis kirtiklis | 80A - 3F | vnt. | 37.37 |  | 0
Kauno m. sav. | Vilijampolės sen. | Medžiagos | 0,4 kV tripolis modulinis kirtiklis | 100A - 3F | vnt. | 67.3 |  | 0
Kauno m. sav. | Vilijampolės sen. | Medžiagos | Trumpiklis (NZ) | NH00 | vnt. | 5.5 |  | 0
Kauno m. sav. | Vilijampolės sen. | Medžiagos | Trumpiklis (NZ) | NH1 | vnt. | 7.95 |  | 0
Kauno m. sav. | Vilijampolės sen. | Medžiagos | Trumpiklis (NZ) | NH2 | vnt. | 11.23 |  | 0
Kauno m. sav. | Vilijampolės sen. | Medžiagos | Trumpiklis (NZ) | NH3 | vnt. | 13.8 |  | 0
Kauno m. sav. | Vilijampolės sen. | Medžiagos | Srovės nuotėkio rėlė | 25A-2P, 30 mA | vnt. | 32.8 |  | 0
Kauno m. sav. | Vilijampolės sen. | Medžiagos | Srovės nuotėkio rėlė | 40A-2P, 30 mA | vnt. | 37.79 |  | 0
Kauno m. sav. | Vilijampolės sen. | Medžiagos | Srovės nuotėkio rėlė | 63A-2P, 30 mA | vnt. | 52.31 |  | 0
Kauno m. sav. | Vilijampolės sen. | Medžiagos | Srovės nuotėkio rėlė | 25A-4P, 30 mA | vnt. | 40.52 |  | 0
Kauno m. sav. | Vilijampolės sen. | Medžiagos | Srovės nuotėkio rėlė | 40A-4P, 30 mA | vnt. | 49.74 |  | 0
Kauno m. sav. | Vilijampolės sen. | Medžiagos | Srovės nuotėkio rėlė | 63A-4P, 30 mA | vnt. | 70.51 |  | 0
Kauno m. sav. | Vilijampolės sen. | Medžiagos | Traversa | T-2 | vnt. | 16.99 |  | 0
Kauno m. sav. | Vilijampolės sen. | Medžiagos | Traversa | I-2 | vnt. | 22.78 |  | 0
Kauno m. sav. | Vilijampolės sen. | Medžiagos | Traversa | K-1 | vnt. | 18.69 |  | 0
Kauno m. sav. | Vilijampolės sen. | Medžiagos | Traversa | K-2 | vnt. | 28.97 |  | 0
Kauno m. sav. | Vilijampolės sen. | Medžiagos | Paramsčio tvirtinimo mazgas | PTM-1,1 | vnt. | 30.78 |  | 0
Kauno m. sav. | Vilijampolės sen. | Medžiagos | Atotampa | A20-1,1 | vnt. | 168.91 |  | 0
Kauno m. sav. | Vilijampolės sen. | Medžiagos | Atotampa | A20-2.7 | vnt. | 192.3 |  | 0
Kauno m. sav. | Vilijampolės sen. | Medžiagos | Atotampa | A-6-2,7 | vnt. | 48.95 |  | 0
Kauno m. sav. | Vilijampolės sen. | Medžiagos | Kablys | SK-1 | vnt. | 4.81 |  | 0
Kauno m. sav. | Vilijampolės sen. | Medžiagos | Kablys | KB-1 | vnt. | 7.72 |  | 0
Kauno m. sav. | Vilijampolės sen. | Medžiagos | Kablys | KB-2 | vnt. | 6.53 |  | 0
Kauno m. sav. | Vilijampolės sen. | Medžiagos | Kablys | KB-3 | vnt. | 9.67 |  | 0
Kauno m. sav. | Vilijampolės sen. | Medžiagos | Kablys | KB-4 | vnt. | 8.47 |  | 0
Kauno m. sav. | Vilijampolės sen. | Medžiagos | Kablys | KB-5 | vnt. | 17.22 |  | 0
Kauno m. sav. | Vilijampolės sen. | Medžiagos | Saugiklio lydusis įdėklas gTr taikymo klasės transf. Apsaugai | 250 kVA, dydis NH3 | vnt. | 26.88 |  | 0
Kauno m. sav. | Vilijampolės sen. | Medžiagos | Saugiklio lydusis įdėklas gTr taikymo klasės transf. Apsaugai | 400 kVA, dydis NH3 | vnt. | 26.88 |  | 0
Kauno m. sav. | Vilijampolės sen. | Medžiagos | Saugiklio lydusis įdėklas gTr taikymo klasės transf. Apsaugai | 630 kVA, dydis NH3 | vnt. | 29.46 |  | 0
Kauno m. sav. | Vilijampolės sen. | Medžiagos | Srovės transformatorius | 50/5A, TAL-0.72 | vnt. | 85.69 |  | 0
Kauno m. sav. | Vilijampolės sen. | Medžiagos | Srovės transformatorius | 75/5A, TAL-0.72 | vnt. | 85.69 |  | 0
Kauno m. sav. | Vilijampolės sen. | Medžiagos | Srovės transformatorius | 100/5A, TAL-0.72 | vnt. | 85.69 |  | 0
Kauno m. sav. | Vilijampolės sen. | Medžiagos | Srovės transformatorius | 150/5A, TAL-0.72 | vnt. | 85.87 |  | 0
Kauno m. sav. | Vilijampolės sen. | Medžiagos | Srovės transformatorius | 200/5A, TAL-0.72 | vnt. | 85.87 |  | 0
Kauno m. sav. | Vilijampolės sen. | Medžiagos | Srovės transformatorius | 300/5A, TAL-0.72 | vnt. | 84.24 |  | 0
Kauno m. sav. | Vilijampolės sen. | Medžiagos | Srovės transformatorius | 400/5A, TAL-0.72 | vnt. | 84.24 |  | 0
Kauno m. sav. | Vilijampolės sen. | Medžiagos | Srovės transformatorius | 600/5A, TAL-0.72 | vnt. | 87.54 |  | 0
Kauno m. sav. | Vilijampolės sen. | Medžiagos | Srovės transformatorius | 1000/5A, TAL-0.72 | vnt. | 117.99 |  | 0
Kauno m. sav. | Vilijampolės sen. | Medžiagos | Srovės transformatorius | 1500/5A, TAL-0.72 | vnt. | 126.05 |  | 0
Kauno m. sav. | Vilijampolės sen. | Medžiagos | Saugiklis, d45mm, I=292mm pagal IEC standartą | 6 A arba 6,3 A | vnt. | 61.09 |  | 0
Kauno m. sav. | Vilijampolės sen. | Medžiagos | Saugiklis, d45mm, I=292mm pagal IEC standartą | 10 A | vnt. | 61.01 |  | 0
Kauno m. sav. | Vilijampolės sen. | Medžiagos | Saugiklis, d45mm, I=292mm pagal IEC standartą | 16 A | vnt. | 61.28 |  | 0
Kauno m. sav. | Vilijampolės sen. | Medžiagos | Saugiklis, d45mm, I=292mm pagal IEC standartą | 20 A | vnt. | 61.31 |  | 0
Kauno m. sav. | Vilijampolės sen. | Medžiagos | Saugiklis, d45mm, I=292mm pagal IEC standartą | 25 A | vnt. | 63.06 |  | 0
Kauno m. sav. | Vilijampolės sen. | Medžiagos | Saugiklis, d45mm, I=292mm pagal IEC standartą | 31,5 A arba 32 A | vnt. | 64.71 |  | 0
Kauno m. sav. | Vilijampolės sen. | Medžiagos | Saugiklis, d45mm, I=292mm pagal IEC standartą | 40 A | vnt. | 70.64 |  | 0
Kauno m. sav. | Vilijampolės sen. | Medžiagos | Saugiklis, d45mm, I=292mm pagal IEC standartą | 50 A | vnt. | 78.55 |  | 0
Kauno m. sav. | Vilijampolės sen. | Medžiagos | Saugiklis, d45mm, I=292mm pagal IEC standartą | 63 A | vnt. | 82.11 |  | 0
Kauno m. sav. | Vilijampolės sen. | Medžiagos | Saugiklis, d45mm, I=292mm pagal IEC standartą | 80 A | vnt. | 95.83 |  | 0
Kauno m. sav. | Vilijampolės sen. | Medžiagos | Saugiklis, d45mm, I=292mm pagal IEC standartą | 100 A | vnt. | 103.9 |  | 0
Kauno m. sav. | Vilijampolės sen. | Medžiagos | Saugiklis srovę ribojantis, lydusis, kvarcinis, lauko tipo PT1.1-10, d55mm, I=424mm pagal GOST standartą | 2 A | vnt. | 19.4 |  | 0
Kauno m. sav. | Vilijampolės sen. | Medžiagos | Saugiklis srovę ribojantis, lydusis, kvarcinis, lauko tipo PT1.1-10, d55mm, I=424mm pagal GOST standartą | 3.2 A | vnt. | 19.4 |  | 0
Kauno m. sav. | Vilijampolės sen. | Medžiagos | Saugiklis srovę ribojantis, lydusis, kvarcinis, lauko tipo PT1.1-10, d55mm, I=424mm pagal GOST standartą | 5 A | vnt. | 19.4 |  | 0
Kauno m. sav. | Vilijampolės sen. | Medžiagos | Saugiklis srovę ribojantis, lydusis, kvarcinis, lauko tipo PT1.1-10, d55mm, I=424mm pagal GOST standartą | 8 A | vnt. | 19.43 |  | 0
Kauno m. sav. | Vilijampolės sen. | Medžiagos | Saugiklis srovę ribojantis, lydusis, kvarcinis, lauko tipo PT1.1-10, d55mm, I=424mm pagal GOST standartą | 10 A | vnt. | 19.43 |  | 0
Kauno m. sav. | Vilijampolės sen. | Medžiagos | Saugiklis srovę ribojantis, lydusis, kvarcinis, lauko tipo PT1.1-10, d55mm, I=424mm pagal GOST standartą | 16 A | vnt. | 19.47 |  | 0
Kauno m. sav. | Vilijampolės sen. | Medžiagos | Saugiklis srovę ribojantis, lydusis, kvarcinis, lauko tipo PT1.1-10, d55mm, I=424mm pagal GOST standartą | 20 A | vnt. | 19.47 |  | 0
Kauno m. sav. | Vilijampolės sen. | Medžiagos | Saugiklis srovę ribojantis, lydusis, kvarcinis, lauko tipo PT1.1-10, d55mm, I=424mm pagal GOST standartą | 31.5 A | vnt. | 19.47 |  | 0
Kauno m. sav. | Vilijampolės sen. | Medžiagos | Saugiklis srovę ribojantis, lydusis, kvarcinis, lauko tipo PT1.2-10, d72mm, I=464mm pagal GOST standartą | 31.5 A | vnt. | 31.42 |  | 0
Kauno m. sav. | Vilijampolės sen. | Medžiagos | Saugiklis srovę ribojantis, lydusis, kvarcinis, lauko tipo PT1.2-10, d72mm, I=464mm pagal GOST standartą | 40 A | vnt. | 31.37 |  | 0
Kauno m. sav. | Vilijampolės sen. | Medžiagos | Saugiklis srovę ribojantis, lydusis, kvarcinis, lauko tipo PT1.2-10, d72mm, I=464mm pagal GOST standartą | 50 A | vnt. | 31.37 |  | 0
Kauno m. sav. | Vilijampolės sen. | Medžiagos | Saugiklis srovę ribojantis, lydusis, kvarcinis, lauko tipo PT1.3-10, d72mm, I=464mm pagal GOST standartą | 80 A | vnt. | 48.31 |  | 0
Kauno m. sav. | Vilijampolės sen. | Medžiagos | Saugiklis srovę ribojantis, lydusis, kvarcinis, lauko tipo PT1.3-10, d72mm, I=464mm pagal GOST standartą | 100 A | vnt. | 48.21 |  | 0
Kauno m. sav. | Vilijampolės sen. | Medžiagos | Saugiklis srovę ribojantis, lydusis, kvarcinis, lauko tipo PT1.3-10, d72mm, I=464mm pagal GOST standartą | 160 A | vnt. | 73.71 |  | 0
Kauno m. sav. | Vilijampolės sen. | Medžiagos | 10 kV Savigesio saugiklio mazgo lydusis įdėklas (K tipo suveikimo kreivė) pagal 13.2.7 tech. Reikalavimus | 6 A arba 6,3 A | vnt. | 7.15 |  | 0
Kauno m. sav. | Vilijampolės sen. | Medžiagos | 10 kV Savigesio saugiklio mazgo lydusis įdėklas (K tipo suveikimo kreivė) pagal 13.2.7 tech. Reikalavimus | 10 A | vnt. | 7.14 |  | 0
Kauno m. sav. | Vilijampolės sen. | Medžiagos | 10 kV Savigesio saugiklio mazgo lydusis įdėklas (K tipo suveikimo kreivė) pagal 13.2.7 tech. Reikalavimus | 16 A | vnt. | 7.14 |  | 0
Kauno m. sav. | Vilijampolės sen. | Medžiagos | 10 kV Savigesio saugiklio mazgo lydusis įdėklas (K tipo suveikimo kreivė) pagal 13.2.7 tech. Reikalavimus | 20 A | vnt. | 8.57 |  | 0
Kauno m. sav. | Vilijampolės sen. | Medžiagos | 10 kV Savigesio saugiklio mazgo lydusis įdėklas (K tipo suveikimo kreivė) pagal 13.2.7 tech. Reikalavimus | 25 A | vnt. | 8.57 |  | 0
Kauno m. sav. | Vilijampolės sen. | Medžiagos | 10 kV Savigesio saugiklio mazgo lydusis įdėklas (K tipo suveikimo kreivė) pagal 13.2.7 tech. Reikalavimus | 31,5 A arba 32 A | vnt. | 8.57 |  | 0
Kauno m. sav. | Vilijampolės sen. | Medžiagos | 10 kV Savigesio saugiklio mazgo lydusis įdėklas (K tipo suveikimo kreivė) pagal 13.2.7 tech. Reikalavimus | 50 A | vnt. | 11.43 |  | 0
Kauno m. sav. | Vilijampolės sen. | Medžiagos | 10kV viršįtampių ribotuvas | DH | vnt. | 62.63 |  | 0
Kauno m. sav. | Vilijampolės sen. | Medžiagos | 0,4kV lauko tipo viršįtampių ribotuvas | II klasės | vnt. | 24.98 |  | 0
Kauno m. sav. | Vilijampolės sen. | Medžiagos | Remontinis apvalkalas su klijais (termosusitraukiantis) | 1 m ilgio, d11-21 mm kabeliams | vnt. | 41.75 |  | 0
Kauno m. sav. | Vilijampolės sen. | Medžiagos | Remontinis apvalkalas su klijais (termosusitraukiantis) | 1 m ilgio, d17-32 mm kabeliams | vnt. | 43.49 |  | 0
Kauno m. sav. | Vilijampolės sen. | Medžiagos | Remontinis apvalkalas su klijais (termosusitraukiantis) | 1 m ilgio, d24-50 mm kabeliams | vnt. | 47.78 |  | 0
Kauno m. sav. | Vilijampolės sen. | Medžiagos | Remontinis apvalkalas su klijais (termosusitraukiantis) | 1 m ilgio, d31-65 mm kabeliams | vnt. | 52.43 |  | 0
Kauno m. sav. | Vilijampolės sen. | Medžiagos | Remontinis apvalkalas su klijais (termosusitraukiantis) | 1 m ilgio, d33-86 mm kabeliams | vnt. | 59.33 |  | 0
Kauno m. sav. | Vilijampolės sen. | Medžiagos | Remontinis apvalkalas su klijais (termosusitraukiantis) | 1 m ilgio, d56-120 mm kabeliams | vnt. | 93.3 |  | 0
Kauno m. sav. | Vilijampolės sen. | Medžiagos | Remontinis sustiprintas apvalkalas su klijais (termosusitraukiantis) | 0,5 m ilgio, d15-45 mm kabeliams | vnt. | 68.49 |  | 0
Kauno m. sav. | Vilijampolės sen. | Medžiagos | Remontinis sustiprintas apvalkalas su klijais (termosusitraukiantis) | 1 m ilgio, d20-65 mm kabeliams | vnt. | 128.08 |  | 0
Kauno m. sav. | Vilijampolės sen. | Medžiagos | Remontinis sustiprintas apvalkalas su klijais (termosusitraukiantis) | 1 m ilgio, d30-95 mm kabeliams | vnt. | 136.48 |  | 0
Kauno m. sav. | Vilijampolės sen. | Medžiagos | Remontinis sustiprintas apvalkalas su klijais (termosusitraukiantis) | 1,5 m ilgio, d65-205 mm kabeliams | vnt. | 270.35 |  | 0
Kauno m. sav. | Vilijampolės sen. | Medžiagos | Remontinis nepalaikantis degimo apvalkalas su klijais (termosusitraukiantis) | 0,6 m ilgio, d25-40 mm kabeliams | vnt. | 76.9 |  | 0
Kauno m. sav. | Vilijampolės sen. | Medžiagos | Remontinis nepalaikantis degimo apvalkalas su klijais (termosusitraukiantis) | 0,6 m ilgio, d40-58 mm kabeliams | vnt. | 85.78 |  | 0
Kauno m. sav. | Vilijampolės sen. | Medžiagos | Remontinis nepalaikantis degimo apvalkalas su klijais (termosusitraukiantis) | 0,6 m ilgio, d58-89 mm kabeliams | vnt. | 103.53 |  | 0
Kauno m. sav. | Vilijampolės sen. | Medžiagos | Hermetizuojanti galinė kepurėlė su klijais (kapa) | 4-8 mm kabeliams | vnt. | 1.43 |  | 0
Kauno m. sav. | Vilijampolės sen. | Medžiagos | Hermetizuojanti galinė kepurėlė su klijais (kapa) | 8-17 mm kabeliams | vnt. | 2.34 |  | 0
Kauno m. sav. | Vilijampolės sen. | Medžiagos | Hermetizuojanti galinė kepurėlė su klijais (kapa) | 17-30 mm kabeliams | vnt. | 2.51 |  | 0
Kauno m. sav. | Vilijampolės sen. | Medžiagos | Hermetizuojanti galinė kepurėlė su klijais (kapa) | 30-45 mm kabeliams | vnt. | 4.31 |  | 0
Kauno m. sav. | Vilijampolės sen. | Medžiagos | Hermetizuojanti galinė kepurėlė su klijais (kapa) | 45-65 mm kabeliams | vnt. | 8.1 |  | 0
Kauno m. sav. | Vilijampolės sen. | Medžiagos | Hermetizuojanti galinė kepurėlė su klijais (kapa) | 65-95 mm kabeliams | vnt. | 10.78 |  | 0
Kauno m. sav. | Vilijampolės sen. | Medžiagos | Hermetizuojanti galinė kepurėlė su klijais (kapa) | 95-115 mm kabeliams | vnt. | 13.42 |  | 0
Kauno m. sav. | Vilijampolės sen. | Medžiagos | Mova pereinamoji su varžtiniais sujungikliais, skirta sujungti 3 gyslų kabelį su alyv. popier. izoliacija ir 1 gyslos plastiku izoliuotą kabelį su vieliniu arba juostiniu ekranu | 35-50 mm² | vnt. | 698.63 |  | 0
Kauno m. sav. | Vilijampolės sen. | Medžiagos | Mova pereinamoji su varžtiniais sujungikliais, skirta sujungti 3 gyslų kabelį su alyv. popier. izoliacija ir 1 gyslos plastiku izoliuotą kabelį su vieliniu arba juostiniu ekranu | 70-120 mm² | vnt. | 747.56 |  | 0
Kauno m. sav. | Vilijampolės sen. | Medžiagos | Mova pereinamoji su varžtiniais sujungikliais, skirta sujungti 3 gyslų kabelį su alyv. popier. izoliacija ir 1 gyslos plastiku izoliuotą kabelį su vieliniu arba juostiniu ekranu | 150-240 mm² | vnt. | 809.14 |  | 0
Kauno m. sav. | Vilijampolės sen. | Medžiagos | Mova pereinamoji su varžtiniais sujungikliais, skirta sujungti 3 gyslų kabelį su alyv. popier. izoliacija ir 3 gyslų plastiku izoliuotą kabelį su vieliniu ekranu | 35-50 mm² | vnt. | 665.37 |  | 0
Kauno m. sav. | Vilijampolės sen. | Medžiagos | Mova pereinamoji su varžtiniais sujungikliais, skirta sujungti 3 gyslų kabelį su alyv. popier. izoliacija ir 3 gyslų plastiku izoliuotą kabelį su vieliniu ekranu | 70-120 mm² | vnt. | 716.83 |  | 0
Kauno m. sav. | Vilijampolės sen. | Medžiagos | Mova pereinamoji su varžtiniais sujungikliais, skirta sujungti 3 gyslų kabelį su alyv. popier. izoliacija ir 3 gyslų plastiku izoliuotą kabelį su vieliniu ekranu | 150-240 mm² | vnt. | 772.39 |  | 0
Kauno m. sav. | Vilijampolės sen. | Medžiagos | Mova pereinamoji su varžtiniais sujungikliais, skirta sujungti 3 gyslų kabelį viename apvalkale su plastikine izoliacija ir vieliniu ekranu sujungti su 1 gyslos plastiku izoliuotą kabelį su vieliniu arba juostiniu ekranu, 120 mm² | 120-240 mm² | vnt. | 791.68 |  | 0
Kauno m. sav. | Vilijampolės sen. | Medžiagos | Mova pereinamoji su varžtiniais sujungikliais, skirta sujungti 3 gyslų kabelį viename apvalkale su plastikine izoliacija ir vieliniu ekranu sujungti su 1 gyslos plastiku izoliuotą kabelį su vieliniu arba juostiniu ekranu, 240 mm² | 120-240 mm² | vnt. | 826.6 |  | 0
Kauno m. sav. | Vilijampolės sen. | Medžiagos | Mova pereinamoji su varžtiniais sujungikliais, skirta sujungti 3 gyslų kabelį viename apvalkale su plastikine izoliacija ir vieliniu ekranu sujungti su 1 gysliu kabeliu plastikine izoliacija ir aliuminio folijos ekranu (AHXAMK-W kabelis), 120 mm² | 120-240 mm² | vnt. | 809.14 |  | 0
Kauno m. sav. | Vilijampolės sen. | Medžiagos | Mova pereinamoji su varžtiniais sujungikliais, skirta sujungti 3 gyslų kabelį viename apvalkale su plastikine izoliacija ir vieliniu ekranu sujungti su 1 gysliu kabeliu plastikine izoliacija ir aliuminio folijos ekranu (AHXAMK-W kabelis), 240 mm² | 120-240 mm² | vnt. | 844.18 |  | 0
Kauno m. sav. | Vilijampolės sen. | Medžiagos | Mova pereinamoji su varžtiniais sujungikliais, skirta sujungti 1 gyslį kabelį su plastikine izoliacija ir vieliniu ekranu sujungti su 1 gysliu kabeliu plastikine izoliacija ir aliuminio folijos ekranu (AHXAMK-W kabelis), 120 mm² | 120-240 mm² | vnt. | 826.6 |  | 0
Kauno m. sav. | Vilijampolės sen. | Medžiagos | Mova pereinamoji su varžtiniais sujungikliais, skirta sujungti 1 gyslį kabelį su plastikine izoliacija ir vieliniu ekranu sujungti su 1 gysliu kabeliu plastikine izoliacija ir aliuminio folijos ekranu (AHXAMK-W kabelis), 240 mm² | 120-240 mm² | vnt. | 883.98 |  | 0
Kauno m. sav. | Vilijampolės sen. | Medžiagos | 10 kV mova galinė su varžtiniais antgaliais kabeliui su plastiko izoliacija, vidaus tipo | 25-50 mm², 3 gyslų, gyslos ilgis 450 mm | vnt. | 216.95 |  | 0
Kauno m. sav. | Vilijampolės sen. | Medžiagos | 10 kV mova galinė su varžtiniais antgaliais kabeliui su plastiko izoliacija, vidaus tipo | 25-50 mm², 3 gyslų, gyslos ilgis 1200 mm | vnt. | 260.5 |  | 0
Kauno m. sav. | Vilijampolės sen. | Medžiagos | 10 kV mova galinė su varžtiniais antgaliais kabeliui su plastiko izoliacija, lauko tipo | 25-50 mm², 3 gyslų, gyslos ilgis 450 mm | vnt. | 269.7 |  | 0
Kauno m. sav. | Vilijampolės sen. | Medžiagos | 10 kV mova galinė su varžtiniais antgaliais kabeliui su plastiko izoliacija, lauko tipo | 25-50 mm², 3 gyslų, gyslos ilgis 1200 mm | vnt. | 330.33 |  | 0
Kauno m. sav. | Vilijampolės sen. | Medžiagos | 10 kV mova galinė su varžtiniais antgaliais kabeliui su plastiko izoliacija, lauko tipo | 70-120 mm², 3 gyslų, gyslos ilgis 450 mm | vnt. | 330.86 |  | 0
Kauno m. sav. | Vilijampolės sen. | Medžiagos | 10 kV mova galinė su varžtiniais antgaliais kabeliui su plastiko izoliacija, lauko tipo | 70-120 mm², 3 gyslų, gyslos ilgis 1200 mm | vnt. | 385.42 |  | 0
Kauno m. sav. | Vilijampolės sen. | Medžiagos | 10 kV mova galinė su varžtiniais antgaliais kabeliui su plastiko izoliacija, lauko tipo | 120-240 mm², 3 gyslų, gyslos ilgis 450 mm | vnt. | 326.22 |  | 0
Kauno m. sav. | Vilijampolės sen. | Medžiagos | 10 kV mova galinė su varžtiniais antgaliais kabeliui su plastiko izoliacija, lauko tipo | 120-240 mm², 3 gyslų, gyslos ilgis 1200 mm | vnt. | 387.03 |  | 0
Kauno m. sav. | Vilijampolės sen. | Medžiagos | 10 kV mova galinė su varžtiniais antgaliais kabeliui su plastiko izoliacija, lauko tipo | 95-240 mm², 3 gyslų, gyslos ilgis 450 mm | vnt. | 366.37 |  | 0
Kauno m. sav. | Vilijampolės sen. | Medžiagos | 10 kV mova galinė su varžtiniais antgaliais kabeliui su plastiko izoliacija, lauko tipo | 95-240 mm², 3 gyslų, gyslos ilgis 1200 mm | vnt. | 461.22 |  | 0
Kauno m. sav. | Vilijampolės sen. | Medžiagos | 10 kV mova galinė su varžtiniais antgaliais kabeliui viename apvalkale su plastiko izoliacija, vidaus tipo | 25-95 mm², 3 gyslų, gyslos ilgis 450 mm | vnt. | 299.42 |  | 0
Kauno m. sav. | Vilijampolės sen. | Medžiagos | 10 kV mova galinė su varžtiniais antgaliais kabeliui viename apvalkale su plastiko izoliacija, vidaus tipo | 70-150 mm², 3 gyslų, gyslos ilgis 450 mm | vnt. | 335.89 |  | 0
Kauno m. sav. | Vilijampolės sen. | Medžiagos | 10 kV mova galinė su varžtiniais antgaliais kabeliui viename apvalkale su plastiko izoliacija, vidaus tipo | 25-95 mm², 3 gyslų, gyslos ilgis 1200 mm | vnt. | 388.03 |  | 0
Kauno m. sav. | Vilijampolės sen. | Medžiagos | 10 kV mova galinė su varžtiniais antgaliais kabeliui viename apvalkale su plastiko izoliacija, vidaus tipo | 70-150 mm², 3 gyslų, gyslos ilgis 1200 mm | vnt. | 403.05 |  | 0
Kauno m. sav. | Vilijampolės sen. | Medžiagos | 10 kV mova jungiamoji su varžtiniais sujungikliais kabeliui su plastiko izoliacija, vieliniu arba juostiniu ekranu | 25-70 mm², 1 gyslos | vnt. | 174.82 |  | 0
Kauno m. sav. | Vilijampolės sen. | Medžiagos | 10 kV mova jungiamoji su varžtiniais sujungikliais kabeliui su plastiko izoliacija, vieliniu arba juostiniu ekranu | 70-150 mm², 1 gyslos | vnt. | 185.28 |  | 0
Kauno m. sav. | Vilijampolės sen. | Medžiagos | 10 kV mova jungiamoji su varžtiniais sujungikliais kabeliui su plastiko izoliacija, vieliniu arba juostiniu ekranu | 120-240 mm², 1 gyslos | vnt. | 192.18 |  | 0
Kauno m. sav. | Vilijampolės sen. | Medžiagos | 10 kV mova jungiamoji su varžtiniais sujungikliais kabeliui su plastiko izoliacija, vieliniu arba juostiniu ekranu | 25-70 mm², 3 gyslų | vnt. | 445.57 |  | 0
Kauno m. sav. | Vilijampolės sen. | Medžiagos | 10 kV mova jungiamoji su varžtiniais sujungikliais kabeliui su plastiko izoliacija, vieliniu arba juostiniu ekranu | 70-150 mm², 3 gyslų | vnt. | 496.94 |  | 0
Kauno m. sav. | Vilijampolės sen. | Medžiagos | 10 kV mova jungiamoji su varžtiniais sujungikliais kabeliui su plastiko izoliacija, vieliniu arba juostiniu ekranu | 120-240 mm², 3 gyslų | vnt. | 531.98 |  | 0
Kauno m. sav. | Vilijampolės sen. | Medžiagos | 10 kV mova jungiamoji su varžtiniais sujungikliais kabeliui viename apvalkale su plastiko izoliacija, vieliniu arba juostiniu ekranu | 95-240 mm², 3 gyslos | vnt. | 600.61 |  | 0
Kauno m. sav. | Vilijampolės sen. | Medžiagos | 10 kV mova jungiamoji su varžtiniais sujungikliais kabeliui viename apvalkale su plastiko izoliacija, vieliniu arba juostiniu ekranu | 25-95 mm², 3 gyslos | vnt. | 506.13 |  | 0
Kauno m. sav. | Vilijampolės sen. | Medžiagos | 10 kV mova jungiamoji su varžtiniais sujungikliais kabeliui viename apvalkale su plastiko izoliacija, vieliniu arba juostiniu ekranu | 95-240 mm², 1 gyslos | vnt. | 732.8 |  | 0
Kauno m. sav. | Vilijampolės sen. | Medžiagos | 10 kV mova jungiamoji su varžtiniais sujungikliais kabeliui viename apvalkale su plastiko izoliacija, vieliniu arba juostiniu ekranu | 400-630 mm², 1 gyslos | vnt. | 1296.41 |  | 0
Kauno m. sav. | Vilijampolės sen. | Medžiagos | 10 kV ir 24 kV C tipo ekranuotas kištukinis adapteris (1 fazė), T formos ekranuotas adapteris su viršįtampių ribotuvų prijungimo galimybe | 50 mm² | vnt. | 621.41 |  | 0
Kauno m. sav. | Vilijampolės sen. | Medžiagos | 10 kV ir 24 kV C tipo ekranuotas kištukinis adapteris (1 fazė), T formos ekranuotas adapteris su viršįtampių ribotuvų prijungimo galimybe | 120 mm² | vnt. | 658.11 |  | 0
Kauno m. sav. | Vilijampolės sen. | Medžiagos | 10 kV ir 24 kV C tipo ekranuotas kištukinis adapteris (1 fazė), T formos ekranuotas adapteris su viršįtampių ribotuvų prijungimo galimybe | 240 mm² | vnt. | 658.11 |  | 0
Kauno m. sav. | Vilijampolės sen. | Medžiagos | 10 kV ir 24 kV C tipo ekranuotas kištukinis adapteris (1 fazė), T formos ekranuotas adapteris su viršįtampių ribotuvų prijungimo galimybe | 500 mm² | vnt. | 1433.74 |  | 0
Kauno m. sav. | Vilijampolės sen. | Medžiagos | 10 kV A tipo ekranuotos kištukinės movos (1 fazė), prijungiamas (angl. Plug-in) ekranuotas alkūninis adapteris | 35 mm² | vnt. | 149.12 |  | 0
Kauno m. sav. | Vilijampolės sen. | Medžiagos | 10 kV A tipo ekranuotos kištukinės movos (1 fazė), prijungiamas (angl. Plug-in) ekranuotas alkūninis adapteris | 70 mm² | vnt. | 149.87 |  | 0
Kauno m. sav. | Vilijampolės sen. | Medžiagos | 12 kV ir 24 kV viengyslių ir trigyslių kabelių su XLPE izoliacija jungiamosios movos (1 jungiamų kabelių kombinacija) | 24 kV 3x1xA jungiamas su 24 kV 3x1xA (A-120mm | vnt. | 257.1 |  | 0
Kauno m. sav. | Vilijampolės sen. | Medžiagos | 12 kV ir 24 kV viengyslių ir trigyslių kabelių su XLPE izoliacija jungiamosios movos (1 jungiamų kabelių kombinacija) | 24 kV 3x1xA jungiamas su 24 kV 3x1xA (A-500mm | vnt. | 589.02 |  | 0
Kauno m. sav. | Vilijampolės sen. | Medžiagos | 12 kV ir 24 kV viengyslių ir trigyslių kabelių su XLPE izoliacija jungiamosios movos (2 jungiamų kabelių kombinacija) | 24 kV 3x1xA jungiamas su 24 kV 3xA (A-50mm2, | vnt. | 751.44 |  | 0
Kauno m. sav. | Vilijampolės sen. | Medžiagos | 12 kV ir 24 kV viengyslių ir trigyslių kabelių su XLPE izoliacija jungiamosios movos (3 jungiamų kabelių kombinacija) | 24 kV 3xA jungiamas su 24 kV 3xA (A-50mm2, 12 | vnt. | 606.47 |  | 0
Kauno m. sav. | Vilijampolės sen. | Medžiagos | 12 kV ir 24 kV viengyslių ir trigyslių kabelių su XLPE izoliacija jungiamosios movos (4 jungiamų kabelių kombinacija) | 10 kV 3x1xA jungiamas su 24 kV 3x1xA (A-120mm | vnt. | 238.17 |  | 0
Kauno m. sav. | Vilijampolės sen. | Medžiagos | 12 kV ir 24 kV viengyslių ir trigyslių kabelių su XLPE izoliacija jungiamosios movos (4 jungiamų kabelių kombinacija) | 10 kV 3x1xA jungiamas su 24 kV 3x1xA (A-240mm | vnt. | 257.1 |  | 0
Kauno m. sav. | Vilijampolės sen. | Medžiagos | 12 kV ir 24 kV viengyslių ir trigyslių kabelių su XLPE izoliacija jungiamosios movos (4 jungiamų kabelių kombinacija) | 10 kV 3x1xA jungiamas su 24 kV 3x1xA (A-500mm | vnt. | 589.02 |  | 0
Kauno m. sav. | Vilijampolės sen. | Medžiagos | 12 kV ir 24 kV viengyslių ir trigyslių kabelių su XLPE izoliacija jungiamosios movos (5 jungiamų kabelių kombinacija) | 10 kV 3x1xA jungiamas su 24 kV 3xA (A-50mm2, | vnt. | 751.44 |  | 0
Kauno m. sav. | Vilijampolės sen. | Medžiagos | 12 kV ir 24 kV viengyslių ir trigyslių kabelių su XLPE izoliacija jungiamosios movos (6 jungiamų kabelių kombinacija) | 10 kV 3xA jungiamas su 24 kV 3x1xA (A-50mm2, | vnt. | 751.44 |  | 0
Kauno m. sav. | Vilijampolės sen. | Medžiagos | 12 kV ir 24 kV viengyslių ir trigyslių kabelių su XLPE izoliacija jungiamosios movos (6 jungiamų kabelių kombinacija) | 10 kV 3xA jungiamas su 24 kV 3x1xA (A-240mm2) | vnt. | 751.44 |  | 0
Kauno m. sav. | Vilijampolės sen. | Medžiagos | 12 kV ir 24 kV viengyslių ir trigyslių kabelių su XLPE izoliacija jungiamosios movos (7 jungiamų kabelių kombinacija) | 10 kV 3xA jungiamas su 24 kV 3xA (A-50mm2, 12 | vnt. | 597.81 |  | 0
Kauno m. sav. | Vilijampolės sen. | Medžiagos | 12 kV ir 24 kV viengyslių ir trigyslių kabelių su XLPE izoliacija jungiamosios movos (8 jungiamų kabelių kombinacija) | 10 kV 3x1xA (AHXAMK-W Viskis) jungiamas su 24 | vnt. | 751.44 |  | 0
Kauno m. sav. | Vilijampolės sen. | Medžiagos | 12 kV ir 24 kV viengyslių ir trigyslių kabelių su XLPE izoliacija jungiamosios movos (9 jungiamų kabelių kombinacija) | 10 kV 3x1xA (AHXAMK-W Viskis) jungiamas su 24 | vnt. | 751.44 |  | 0
Kauno m. sav. | Vilijampolės sen. | Medžiagos | 24 kV viengyslių ir trigyslių kabelių su XLPE izoliacija galinės movos (trigyslis kabelis, vidaus tipo) | 50mm², 3 gyslų, gyslos ilgis 500 mm | vnt. | 315.43 |  | 0
Kauno m. sav. | Vilijampolės sen. | Medžiagos | 24 kV viengyslių ir trigyslių kabelių su XLPE izoliacija galinės movos (trigyslis kabelis, vidaus tipo) | 120mm², 3 gyslų, gyslos ilgis 500 mm | vnt. | 347.97 |  | 0
Kauno m. sav. | Vilijampolės sen. | Medžiagos | 24 kV viengyslių ir trigyslių kabelių su XLPE izoliacija galinės movos (trigyslis kabelis, vidaus tipo) | 50mm², 3 gyslų, gyslos ilgis 1200 mm | vnt. | 315.43 |  | 0
Kauno m. sav. | Vilijampolės sen. | Medžiagos | 24 kV viengyslių ir trigyslių kabelių su XLPE izoliacija galinės movos (trigyslis kabelis, vidaus tipo) | 120mm², 3 gyslų, gyslos ilgis 1200 mm | vnt. | 347.97 |  | 0
Kauno m. sav. | Vilijampolės sen. | Medžiagos | 24 kV viengyslių ir trigyslių kabelių su XLPE izoliacija galinės movos (trigyslis kabelis, lauko tipo) | 50mm², 3 gyslų, gyslos ilgis 500 mm | vnt. | 350.23 |  | 0
Kauno m. sav. | Vilijampolės sen. | Medžiagos | 24 kV viengyslių ir trigyslių kabelių su XLPE izoliacija galinės movos (trigyslis kabelis, lauko tipo) | 120mm², 3 gyslų, gyslos ilgis 500 mm | vnt. | 405.28 |  | 0
Kauno m. sav. | Vilijampolės sen. | Medžiagos | 24 kV viengyslių ir trigyslių kabelių su XLPE izoliacija galinės movos (trigyslis kabelis, lauko tipo) | 50mm², 3 gyslų, gyslos ilgis 1200 mm | vnt. | 369.28 |  | 0
Kauno m. sav. | Vilijampolės sen. | Medžiagos | 24 kV viengyslių ir trigyslių kabelių su XLPE izoliacija galinės movos (trigyslis kabelis, lauko tipo) | 120mm², 3 gyslų, gyslos ilgis 1200 mm | vnt. | 404.32 |  | 0
Kauno m. sav. | Vilijampolės sen. | Medžiagos | Mova pereinamoji su varžtiniais sujungikliais, skirta sujungti 10 kV 3 gyslų kabelį su alyv. popier. izoliacija ir 24 kV 1 gyslos plastiku izoliuotą kabelį su vieliniu ekranu | 120mm2, 3 gyslų | vnt. | 768.89 |  | 0
Kauno m. sav. | Vilijampolės sen. | Medžiagos | Mova pereinamoji su varžtiniais sujungikliais, skirta sujungti 10 kV 3 gyslų kabelį su alyv. popier. izoliacija ir 24 kV 1 gyslos plastiku izoliuotą kabelį su vieliniu ekranu | 240mm2, 3 gyslų | vnt. | 768.89 |  | 0
Kauno m. sav. | Vilijampolės sen. | Medžiagos | Mova pereinamoji su varžtiniais sujungikliais, skirta sujungti 10 kV 3 gyslų kabelį su alyv. popier. izoliacija ir 24 kV 3 gyslų plastiku izoliuotą kabelį su vieliniu ekranu | 50mm2, 3 gyslų | vnt. | 733.79 |  | 0
Kauno m. sav. | Vilijampolės sen. | Medžiagos | Mova pereinamoji su varžtiniais sujungikliais, skirta sujungti 10 kV 3 gyslų kabelį su alyv. popier. izoliacija ir 24 kV 3 gyslų plastiku izoliuotą kabelį su vieliniu ekranu | 120mm2, 3 gyslų | vnt. | 768.89 |  | 0
Kauno m. sav. | Vilijampolės sen. | Medžiagos | iki 1 kV kabelių pereinamoji mova | 16-70 mm² | vnt. | 219.12 |  | 0
Kauno m. sav. | Vilijampolės sen. | Medžiagos | iki 1 kV kabelių pereinamoji mova | 50-150 mm² | vnt. | 291.31 |  | 0
Kauno m. sav. | Vilijampolės sen. | Medžiagos | iki 1 kV kabelių pereinamoji mova | 120-240 mm² | vnt. | 329.18 |  | 0
Kauno m. sav. | Vilijampolės sen. | Medžiagos | iki 1 kV kabelių plastikine izoliacija jungiamoji mova | 16 mm² | vnt. | 60.7 |  | 0
Kauno m. sav. | Vilijampolės sen. | Medžiagos | iki 1 kV kabelių plastikine izoliacija jungiamoji mova | 35 mm² | vnt. | 68.75 |  | 0
Kauno m. sav. | Vilijampolės sen. | Medžiagos | iki 1 kV kabelių plastikine izoliacija jungiamoji mova | 70 - 95 mm² | vnt. | 82.9 |  | 0
Kauno m. sav. | Vilijampolės sen. | Medžiagos | iki 1 kV kabelių plastikine izoliacija jungiamoji mova | 120 - 150 mm² | vnt. | 117.31 |  | 0
Kauno m. sav. | Vilijampolės sen. | Medžiagos | iki 1 kV kabelių plastikine izoliacija jungiamoji mova | 240 mm² | vnt. | 146.32 |  | 0
Kauno m. sav. | Vilijampolės sen. | Medžiagos | iki 1 kV kabelių plastikine izoliacija galinė mova | 16 mm² | vnt. | 75.57 |  | 0
Kauno m. sav. | Vilijampolės sen. | Medžiagos | iki 1 kV kabelių plastikine izoliacija galinė mova | 35 mm² | vnt. | 99.12 |  | 0
Kauno m. sav. | Vilijampolės sen. | Medžiagos | iki 1 kV kabelių plastikine izoliacija galinė mova | 70 - 95 mm² | vnt. | 117.85 |  | 0
Kauno m. sav. | Vilijampolės sen. | Medžiagos | iki 1 kV kabelių plastikine izoliacija galinė mova | 120 - 150 mm² | vnt. | 76.9 |  | 0
Kauno m. sav. | Vilijampolės sen. | Medžiagos | iki 1 kV kabelių plastikine izoliacija galinė mova | 240 mm² | vnt. | 110.46 |  | 0
Kauno m. sav. | Vilijampolės sen. | Medžiagos | iki 1 kV kabelių popierine izoliacija jungiamoji mova | 16-70 mm² | vnt. | 212.04 |  | 0
Kauno m. sav. | Vilijampolės sen. | Medžiagos | iki 1 kV kabelių popierine izoliacija jungiamoji mova | 50-120 mm² | vnt. | 261.2 |  | 0
Kauno m. sav. | Vilijampolės sen. | Medžiagos | iki 1 kV kabelių popierine izoliacija jungiamoji mova | 120-240 mm² | vnt. | 280 |  | 0
Kauno m. sav. | Vilijampolės sen. | Medžiagos | iki 1 kV kabelių popierine izoliacija galinė mova | 25-70 mm² | vnt. | 142.3 |  | 0
Kauno m. sav. | Vilijampolės sen. | Medžiagos | iki 1 kV kabelių popierine izoliacija galinė mova | 70-120 mm² | vnt. | 174.9 |  | 0
Kauno m. sav. | Vilijampolės sen. | Medžiagos | iki 1 kV kabelių popierine izoliacija galinė mova | 120-240 mm² | vnt. | 225.8 |  | 0
Kauno m. sav. | Vilijampolės sen. | Medžiagos | Saugiklių - kirtiklių blokas horizontalus | NH0 | vnt. | 43.91 |  | 0
Kauno m. sav. | Vilijampolės sen. | Medžiagos | Saugiklių - kirtiklių blokas horizontalus | NH1 | vnt. | 114.75 |  | 0
Kauno m. sav. | Vilijampolės sen. | Medžiagos | Saugiklių - kirtiklių blokas horizontalus | NH2 | vnt. | 152.66 |  | 0
Kauno m. sav. | Vilijampolės sen. | Medžiagos | Saugiklių - kirtiklių blokas horizontalus | NH3 | vnt. | 226.68 |  | 0
Kauno m. sav. | Vilijampolės sen. | Medžiagos | Saugiklių - kirtiklių blokas horizontalus | NH4a | vnt. | 1038.09 |  | 0
Kauno m. sav. | Vilijampolės sen. | Medžiagos | Saugiklių - kirtiklių blokas vertikalus | NH0 | vnt. | 70.04 |  | 0
Kauno m. sav. | Vilijampolės sen. | Medžiagos | Saugiklių - kirtiklių blokas vertikalus | NH1 | vnt. | 192.03 |  | 0
Kauno m. sav. | Vilijampolės sen. | Medžiagos | Saugiklių - kirtiklių blokas vertikalus | NH2 | vnt. | 205.37 |  | 0
Kauno m. sav. | Vilijampolės sen. | Medžiagos | Saugiklių - kirtiklių blokas vertikalus | NH3 | vnt. | 225.68 |  | 0
Kauno m. sav. | Vilijampolės sen. | Medžiagos | Saugiklių - kirtiklių blokas vertikalus | NH4a | vnt. | 1142.38 |  | 0
Kauno m. sav. | Vilijampolės sen. | Medžiagos | Saugiklių kirtiklių blokas | SZ400.3 | vnt. | 640.95 |  | 0
Kauno m. sav. | Vilijampolės sen. | Medžiagos | Saugiklių kirtiklių blokas | SZ160.32 | vnt. | 330.1 |  | 0
Kauno m. sav. | Vilijampolės sen. | Medžiagos | Kirtikliai | RPC-1, 100 A | vnt. | 207.86 |  | 0
Kauno m. sav. | Vilijampolės sen. | Medžiagos | Kirtikliai | RPC-2, 250 A | vnt. | 274.97 |  | 0
Kauno m. sav. | Vilijampolės sen. | Medžiagos | Kirtikliai | RPC-4, 400 A | vnt. | 285.31 |  | 0
Kauno m. sav. | Vilijampolės sen. | Medžiagos | Kirtikliai | RPC-6, 630 A | vnt. | 398.78 |  | 0
Kauno m. sav. | Vilijampolės sen. | Medžiagos | Kirtikliai | RPB-1, 100 A | vnt. | 207.86 |  | 0
Kauno m. sav. | Vilijampolės sen. | Medžiagos | Kirtikliai | RPB-2, 250 A | vnt. | 274.97 |  | 0
Kauno m. sav. | Vilijampolės sen. | Medžiagos | Kirtikliai | RPB-4, 400 A | vnt. | 285.31 |  | 0
Kauno m. sav. | Vilijampolės sen. | Medžiagos | Kirtikliai | RPB-6, 630 A | vnt. | 398.78 |  | 0
Kauno m. sav. | Vilijampolės sen. | Medžiagos | Kirtikliai | VR-32-31, 100 A | vnt. | 139.13 |  | 0
Kauno m. sav. | Vilijampolės sen. | Medžiagos | Kirtikliai | VR-32-35, 250 A | vnt. | 199.14 |  | 0
Kauno m. sav. | Vilijampolės sen. | Medžiagos | Kirtikliai | VR-32-37, 400 A | vnt. | 250.45 |  | 0
Kauno m. sav. | Vilijampolės sen. | Medžiagos | Kirtikliai | VR-32-39, 630 A | vnt. | 493.68 |  | 0
Kauno m. sav. | Vilijampolės sen. | Medžiagos | Kirtikliai | RP-5, 1000 A | vnt. | 980.11 |  | 0
Kauno m. sav. | Vilijampolės sen. | Medžiagos | Stiebas gelžbetoninis | S90-21,6 | vnt. | 251.45 |  | 0
Kauno m. sav. | Vilijampolės sen. | Medžiagos | Stiebas gelžbetoninis | S90-30,3 | vnt. | 258.33 |  | 0
Kauno m. sav. | Vilijampolės sen. | Medžiagos | Stiebas gelžbetoninis | S90-30,3-2S | vnt. | 264.88 |  | 0
Kauno m. sav. | Vilijampolės sen. | Medžiagos | Stiebas gelžbetoninis | S96-21,6 | vnt. | 270.96 |  | 0
Kauno m. sav. | Vilijampolės sen. | Medžiagos | Stiebas gelžbetoninis | S96-30,3 | vnt. | 280.91 |  | 0
Kauno m. sav. | Vilijampolės sen. | Medžiagos | Stiebas gelžbetoninis | S110-34,3 | vnt. | 335.93 |  | 0
Kauno m. sav. | Vilijampolės sen. | Medžiagos | Stiebas gelžbetoninis | S130-68,6 | vnt. | 661.45 |  | 0
Kauno m. sav. | Vilijampolės sen. | Medžiagos | 0,4 kV oro linijoje montuojamas apkrovų balansavimo įrenginys | PB50A-3P-200ADV | vnt. | 7700 |  | 0
Kauno m. sav. | Vilijampolės sen. | Medžiagos | 0,23 kV oro linijoje montuojamas vienfazis įtampos reguliatorius | VC6K-1P-000 | vnt. | 4400 |  | 0
Kauno m. sav. | Vilijampolės sen. | Medžiagos | Vidutinės įtampos oro laidų su apvalkalu (PAS-W/SAX-W) automatinis sujungiklis laidininkams sujungti | 35 mm2 | vnt. | 81.92 |  | 0
Kauno m. sav. | Vilijampolės sen. | Medžiagos | Vidutinės įtampos oro laidų su apvalkalu (PAS-W/SAX-W) automatinis sujungiklis laidininkams sujungti | 70 mm2 | vnt. | 98.3 |  | 0
Kauno m. sav. | Vilijampolės sen. | Medžiagos | Vidutinės įtampos oro laidų su apvalkalu (PAS-W/SAX-W) automatinis sujungiklis laidininkams sujungti | 120 mm2 | vnt. | 163.12 |  | 0
Kauno m. sav. | Vilijampolės sen. | Medžiagos | Automatinis laidų sujungiklis neizoliuotiems aliuminio lydinio laidininkams sujungti be papildomų įrankių | 35-50 mm2 | vnt. | 25.47 |  | 0
Kauno m. sav. | Vilijampolės sen. | Medžiagos | Automatinis laidų sujungiklis neizoliuotiems aliuminio lydinio laidininkams sujungti be papildomų įrankių | 70-95 mm2 | vnt. | 29.07 |  | 0
Kauno m. sav. | Vilijampolės sen. | Medžiagos | Izoliatorius 10 kV neizoliuotiems laidams | ŠF20 | vnt. | 9.21 |  | 0
Kauno m. sav. | Vilijampolės sen. | Medžiagos | Izoliatorius 10 kV izoliuotiems laidams | SDI30 | vnt. | 30.51 |  | 0
Kauno m. sav. | Vilijampolės sen. | Medžiagos | Izoliatorius 10 kV izoliuotiems laidams | SDI37 | vnt. | 44.15 |  | 0
Kauno m. sav. | Vilijampolės sen. | Medžiagos | Polimerinis tempiamasis izoliatorius | SDI90.150 | vnt. | 51.52 |  | 0
Kauno m. sav. | Vilijampolės sen. | Medžiagos | Vandeniui atsparus tempiamasis gnybtas (OLA) | SO255.2 | vnt. | 66.35 |  | 0
Kauno m. sav. | Vilijampolės sen. | Medžiagos | Tempiamasis gnybtas | SO85 | vnt. | 41.68 |  | 0
Kauno m. sav. | Vilijampolės sen. | Medžiagos | 10 kV mova jungiamoji su varžtiniais sujungikliais kabeliui su plastiko izoliacija, vieliniu arba juostiniu ekranu | 95-240 mm², 1 gyslos | vnt. | 732.8 |  | 0
Kauno m. sav. | Vilijampolės sen. | Medžiagos | 10 kV mova jungiamoji su varžtiniais sujungikliais kabeliui su plastiko izoliacija, vieliniu arba juostiniu ekranu | 400-630 mm², 1 gyslos | vnt. | 1296.41 |  | 0
Kauno m. sav. | Šilainių sen. | Medžiagos | Galios transformatorius 10/(0,4-0,42) kV | 25kVA Yzn11 | vnt. | 5383.63 |  | 0
Kauno m. sav. | Šilainių sen. | Medžiagos | Galios transformatorius 10/(0,4-0,42) kV | 40kVA Yzn11 | vnt. | 6164.79 |  | 0
Kauno m. sav. | Šilainių sen. | Medžiagos | Galios transformatorius 10/(0,4-0,42) kV | 63kVA Yzn11 | vnt. | 7398.68 |  | 0
Kauno m. sav. | Šilainių sen. | Medžiagos | Galios transformatorius 10/(0,4-0,42) kV | 100kVA Yzn11 | vnt. | 8570.47 |  | 0
Kauno m. sav. | Šilainių sen. | Medžiagos | Galios transformatorius 10/(0,4-0,42) kV | 160kVA Dyn11 | vnt. | 10345.53 |  | 0
Kauno m. sav. | Šilainių sen. | Medžiagos | Galios transformatorius 10/(0,4-0,42) kV | 250kVA Dyn11 | vnt. | 12646.24 |  | 0
Kauno m. sav. | Šilainių sen. | Medžiagos | Galios transformatorius 10/(0,4-0,42) kV | 400kVA Dyn11 | vnt. | 16495.67 |  | 0
Kauno m. sav. | Šilainių sen. | Medžiagos | Galios transformatorius 10/(0,4-0,42) kV | 630kVA Dyn11 | vnt. | 21553.34 |  | 0
Kauno m. sav. | Šilainių sen. | Medžiagos | 10 kV KL elektromechaninis trumpojo jungimo indikatorius (įsivertinti visas tvirtinmo galimybes tiek ant kabelio gyslos tiek ant šynos) | 200A | vnt. | 103.85 |  | 0
Kauno m. sav. | Šilainių sen. | Medžiagos | 10 kV KL elektromechaninis trumpojo jungimo indikatorius (įsivertinti visas tvirtinmo galimybes tiek ant kabelio gyslos tiek ant šynos) | 400A | vnt. | 103.85 |  | 0
Kauno m. sav. | Šilainių sen. | Medžiagos | 10 kV KL elektromechaninis trumpojo jungimo indikatorius (įsivertinti visas tvirtinmo galimybes tiek ant kabelio gyslos tiek ant šynos) | 600A | vnt. | 103.97 |  | 0
Kauno m. sav. | Šilainių sen. | Medžiagos | 10 kV KL elektromechaninis trumpojo jungimo indikatorius (įsivertinti visas tvirtinmo galimybes tiek ant kabelio gyslos tiek ant šynos) | 800A | vnt. | 103.97 |  | 0
Kauno m. sav. | Šilainių sen. | Medžiagos | Atramų numeracijos žymuo | "Pagal AB ""Energijos skirstymo operatorius"" | vnt. | 3.13 |  | 0
Kauno m. sav. | Šilainių sen. | Medžiagos | Galiniai kabelių operatyviniai žymenys | "Pagal AB ""Energijos skirstymo operatorius"" | vnt. | 3.09 |  | 0
Kauno m. sav. | Šilainių sen. | Medžiagos | 0,4 kV vienpolis modulinis kirtiklis | 63A - 1F | vnt. | 13.46 |  | 0
Kauno m. sav. | Šilainių sen. | Medžiagos | 0,4 kV vienpolis modulinis kirtiklis | 80A - 1F | vnt. | 26.41 |  | 0
Kauno m. sav. | Šilainių sen. | Medžiagos | 0,4 kV vienpolis modulinis kirtiklis | 100A - 1F | vnt. | 48.31 |  | 0
Kauno m. sav. | Šilainių sen. | Medžiagos | 0,4 kV tripolis modulinis kirtiklis | 63A - 3F | vnt. | 24.19 |  | 0
Kauno m. sav. | Šilainių sen. | Medžiagos | 0,4 kV tripolis modulinis kirtiklis | 80A - 3F | vnt. | 37.37 |  | 0
Kauno m. sav. | Šilainių sen. | Medžiagos | 0,4 kV tripolis modulinis kirtiklis | 100A - 3F | vnt. | 67.3 |  | 0
Kauno m. sav. | Šilainių sen. | Medžiagos | Trumpiklis (NZ) | NH00 | vnt. | 5.5 |  | 0
Kauno m. sav. | Šilainių sen. | Medžiagos | Trumpiklis (NZ) | NH1 | vnt. | 7.95 |  | 0
Kauno m. sav. | Šilainių sen. | Medžiagos | Trumpiklis (NZ) | NH2 | vnt. | 11.23 |  | 0
Kauno m. sav. | Šilainių sen. | Medžiagos | Trumpiklis (NZ) | NH3 | vnt. | 13.8 |  | 0
Kauno m. sav. | Šilainių sen. | Medžiagos | Srovės nuotėkio rėlė | 25A-2P, 30 mA | vnt. | 32.8 |  | 0
Kauno m. sav. | Šilainių sen. | Medžiagos | Srovės nuotėkio rėlė | 40A-2P, 30 mA | vnt. | 37.79 |  | 0
Kauno m. sav. | Šilainių sen. | Medžiagos | Srovės nuotėkio rėlė | 63A-2P, 30 mA | vnt. | 52.31 |  | 0
Kauno m. sav. | Šilainių sen. | Medžiagos | Srovės nuotėkio rėlė | 25A-4P, 30 mA | vnt. | 40.52 |  | 0
Kauno m. sav. | Šilainių sen. | Medžiagos | Srovės nuotėkio rėlė | 40A-4P, 30 mA | vnt. | 49.74 |  | 0
Kauno m. sav. | Šilainių sen. | Medžiagos | Srovės nuotėkio rėlė | 63A-4P, 30 mA | vnt. | 70.51 |  | 0
Kauno m. sav. | Šilainių sen. | Medžiagos | Traversa | T-2 | vnt. | 16.99 |  | 0
Kauno m. sav. | Šilainių sen. | Medžiagos | Traversa | I-2 | vnt. | 22.78 |  | 0
Kauno m. sav. | Šilainių sen. | Medžiagos | Traversa | K-1 | vnt. | 18.69 |  | 0
Kauno m. sav. | Šilainių sen. | Medžiagos | Traversa | K-2 | vnt. | 28.97 |  | 0
Kauno m. sav. | Šilainių sen. | Medžiagos | Paramsčio tvirtinimo mazgas | PTM-1,1 | vnt. | 30.78 |  | 0
Kauno m. sav. | Šilainių sen. | Medžiagos | Atotampa | A20-1,1 | vnt. | 168.91 |  | 0
Kauno m. sav. | Šilainių sen. | Medžiagos | Atotampa | A20-2.7 | vnt. | 192.3 |  | 0
Kauno m. sav. | Šilainių sen. | Medžiagos | Atotampa | A-6-2,7 | vnt. | 48.95 |  | 0
Kauno m. sav. | Šilainių sen. | Medžiagos | Kablys | SK-1 | vnt. | 4.81 |  | 0
Kauno m. sav. | Šilainių sen. | Medžiagos | Kablys | KB-1 | vnt. | 7.72 |  | 0
Kauno m. sav. | Šilainių sen. | Medžiagos | Kablys | KB-2 | vnt. | 6.53 |  | 0
Kauno m. sav. | Šilainių sen. | Medžiagos | Kablys | KB-3 | vnt. | 9.67 |  | 0
Kauno m. sav. | Šilainių sen. | Medžiagos | Kablys | KB-4 | vnt. | 8.47 |  | 0
Kauno m. sav. | Šilainių sen. | Medžiagos | Kablys | KB-5 | vnt. | 17.22 |  | 0
Kauno m. sav. | Šilainių sen. | Medžiagos | Saugiklio lydusis įdėklas gTr taikymo klasės transf. Apsaugai | 250 kVA, dydis NH3 | vnt. | 26.88 |  | 0
Kauno m. sav. | Šilainių sen. | Medžiagos | Saugiklio lydusis įdėklas gTr taikymo klasės transf. Apsaugai | 400 kVA, dydis NH3 | vnt. | 26.88 |  | 0
Kauno m. sav. | Šilainių sen. | Medžiagos | Saugiklio lydusis įdėklas gTr taikymo klasės transf. Apsaugai | 630 kVA, dydis NH3 | vnt. | 29.46 |  | 0
Kauno m. sav. | Šilainių sen. | Medžiagos | Srovės transformatorius | 50/5A, TAL-0.72 | vnt. | 85.69 |  | 0
Kauno m. sav. | Šilainių sen. | Medžiagos | Srovės transformatorius | 75/5A, TAL-0.72 | vnt. | 85.69 |  | 0
Kauno m. sav. | Šilainių sen. | Medžiagos | Srovės transformatorius | 100/5A, TAL-0.72 | vnt. | 85.69 |  | 0
Kauno m. sav. | Šilainių sen. | Medžiagos | Srovės transformatorius | 150/5A, TAL-0.72 | vnt. | 85.87 |  | 0
Kauno m. sav. | Šilainių sen. | Medžiagos | Srovės transformatorius | 200/5A, TAL-0.72 | vnt. | 85.87 |  | 0
Kauno m. sav. | Šilainių sen. | Medžiagos | Srovės transformatorius | 300/5A, TAL-0.72 | vnt. | 84.24 |  | 0
Kauno m. sav. | Šilainių sen. | Medžiagos | Srovės transformatorius | 400/5A, TAL-0.72 | vnt. | 84.24 |  | 0
Kauno m. sav. | Šilainių sen. | Medžiagos | Srovės transformatorius | 600/5A, TAL-0.72 | vnt. | 87.54 |  | 0
Kauno m. sav. | Šilainių sen. | Medžiagos | Srovės transformatorius | 1000/5A, TAL-0.72 | vnt. | 117.99 |  | 0
Kauno m. sav. | Šilainių sen. | Medžiagos | Srovės transformatorius | 1500/5A, TAL-0.72 | vnt. | 126.05 |  | 0
Kauno m. sav. | Šilainių sen. | Medžiagos | Saugiklis, d45mm, I=292mm pagal IEC standartą | 6 A arba 6,3 A | vnt. | 61.09 |  | 0
Kauno m. sav. | Šilainių sen. | Medžiagos | Saugiklis, d45mm, I=292mm pagal IEC standartą | 10 A | vnt. | 61.01 |  | 0
Kauno m. sav. | Šilainių sen. | Medžiagos | Saugiklis, d45mm, I=292mm pagal IEC standartą | 16 A | vnt. | 61.28 |  | 0
Kauno m. sav. | Šilainių sen. | Medžiagos | Saugiklis, d45mm, I=292mm pagal IEC standartą | 20 A | vnt. | 61.31 |  | 0
Kauno m. sav. | Šilainių sen. | Medžiagos | Saugiklis, d45mm, I=292mm pagal IEC standartą | 25 A | vnt. | 63.06 |  | 0
Kauno m. sav. | Šilainių sen. | Medžiagos | Saugiklis, d45mm, I=292mm pagal IEC standartą | 31,5 A arba 32 A | vnt. | 64.71 |  | 0
Kauno m. sav. | Šilainių sen. | Medžiagos | Saugiklis, d45mm, I=292mm pagal IEC standartą | 40 A | vnt. | 70.64 |  | 0
Kauno m. sav. | Šilainių sen. | Medžiagos | Saugiklis, d45mm, I=292mm pagal IEC standartą | 50 A | vnt. | 78.55 |  | 0
Kauno m. sav. | Šilainių sen. | Medžiagos | Saugiklis, d45mm, I=292mm pagal IEC standartą | 63 A | vnt. | 82.11 |  | 0
Kauno m. sav. | Šilainių sen. | Medžiagos | Saugiklis, d45mm, I=292mm pagal IEC standartą | 80 A | vnt. | 95.83 |  | 0
Kauno m. sav. | Šilainių sen. | Medžiagos | Saugiklis, d45mm, I=292mm pagal IEC standartą | 100 A | vnt. | 103.9 |  | 0
Kauno m. sav. | Šilainių sen. | Medžiagos | Saugiklis srovę ribojantis, lydusis, kvarcinis, lauko tipo PT1.1-10, d55mm, I=424mm pagal GOST standartą | 2 A | vnt. | 19.4 |  | 0
Kauno m. sav. | Šilainių sen. | Medžiagos | Saugiklis srovę ribojantis, lydusis, kvarcinis, lauko tipo PT1.1-10, d55mm, I=424mm pagal GOST standartą | 3.2 A | vnt. | 19.4 |  | 0
Kauno m. sav. | Šilainių sen. | Medžiagos | Saugiklis srovę ribojantis, lydusis, kvarcinis, lauko tipo PT1.1-10, d55mm, I=424mm pagal GOST standartą | 5 A | vnt. | 19.4 |  | 0
Kauno m. sav. | Šilainių sen. | Medžiagos | Saugiklis srovę ribojantis, lydusis, kvarcinis, lauko tipo PT1.1-10, d55mm, I=424mm pagal GOST standartą | 8 A | vnt. | 19.43 |  | 0
Kauno m. sav. | Šilainių sen. | Medžiagos | Saugiklis srovę ribojantis, lydusis, kvarcinis, lauko tipo PT1.1-10, d55mm, I=424mm pagal GOST standartą | 10 A | vnt. | 19.43 |  | 0
Kauno m. sav. | Šilainių sen. | Medžiagos | Saugiklis srovę ribojantis, lydusis, kvarcinis, lauko tipo PT1.1-10, d55mm, I=424mm pagal GOST standartą | 16 A | vnt. | 19.47 |  | 0
Kauno m. sav. | Šilainių sen. | Medžiagos | Saugiklis srovę ribojantis, lydusis, kvarcinis, lauko tipo PT1.1-10, d55mm, I=424mm pagal GOST standartą | 20 A | vnt. | 19.47 |  | 0
Kauno m. sav. | Šilainių sen. | Medžiagos | Saugiklis srovę ribojantis, lydusis, kvarcinis, lauko tipo PT1.1-10, d55mm, I=424mm pagal GOST standartą | 31.5 A | vnt. | 19.47 |  | 0
Kauno m. sav. | Šilainių sen. | Medžiagos | Saugiklis srovę ribojantis, lydusis, kvarcinis, lauko tipo PT1.2-10, d72mm, I=464mm pagal GOST standartą | 31.5 A | vnt. | 31.42 |  | 0
Kauno m. sav. | Šilainių sen. | Medžiagos | Saugiklis srovę ribojantis, lydusis, kvarcinis, lauko tipo PT1.2-10, d72mm, I=464mm pagal GOST standartą | 40 A | vnt. | 31.37 |  | 0
Kauno m. sav. | Šilainių sen. | Medžiagos | Saugiklis srovę ribojantis, lydusis, kvarcinis, lauko tipo PT1.2-10, d72mm, I=464mm pagal GOST standartą | 50 A | vnt. | 31.37 |  | 0
Kauno m. sav. | Šilainių sen. | Medžiagos | Saugiklis srovę ribojantis, lydusis, kvarcinis, lauko tipo PT1.3-10, d72mm, I=464mm pagal GOST standartą | 80 A | vnt. | 48.31 |  | 0
Kauno m. sav. | Šilainių sen. | Medžiagos | Saugiklis srovę ribojantis, lydusis, kvarcinis, lauko tipo PT1.3-10, d72mm, I=464mm pagal GOST standartą | 100 A | vnt. | 48.21 |  | 0
Kauno m. sav. | Šilainių sen. | Medžiagos | Saugiklis srovę ribojantis, lydusis, kvarcinis, lauko tipo PT1.3-10, d72mm, I=464mm pagal GOST standartą | 160 A | vnt. | 73.71 |  | 0
Kauno m. sav. | Šilainių sen. | Medžiagos | 10 kV Savigesio saugiklio mazgo lydusis įdėklas (K tipo suveikimo kreivė) pagal 13.2.7 tech. Reikalavimus | 6 A arba 6,3 A | vnt. | 7.15 |  | 0
Kauno m. sav. | Šilainių sen. | Medžiagos | 10 kV Savigesio saugiklio mazgo lydusis įdėklas (K tipo suveikimo kreivė) pagal 13.2.7 tech. Reikalavimus | 10 A | vnt. | 7.14 |  | 0
Kauno m. sav. | Šilainių sen. | Medžiagos | 10 kV Savigesio saugiklio mazgo lydusis įdėklas (K tipo suveikimo kreivė) pagal 13.2.7 tech. Reikalavimus | 16 A | vnt. | 7.14 |  | 0
Kauno m. sav. | Šilainių sen. | Medžiagos | 10 kV Savigesio saugiklio mazgo lydusis įdėklas (K tipo suveikimo kreivė) pagal 13.2.7 tech. Reikalavimus | 20 A | vnt. | 8.57 |  | 0
Kauno m. sav. | Šilainių sen. | Medžiagos | 10 kV Savigesio saugiklio mazgo lydusis įdėklas (K tipo suveikimo kreivė) pagal 13.2.7 tech. Reikalavimus | 25 A | vnt. | 8.57 |  | 0
Kauno m. sav. | Šilainių sen. | Medžiagos | 10 kV Savigesio saugiklio mazgo lydusis įdėklas (K tipo suveikimo kreivė) pagal 13.2.7 tech. Reikalavimus | 31,5 A arba 32 A | vnt. | 8.57 |  | 0
Kauno m. sav. | Šilainių sen. | Medžiagos | 10 kV Savigesio saugiklio mazgo lydusis įdėklas (K tipo suveikimo kreivė) pagal 13.2.7 tech. Reikalavimus | 50 A | vnt. | 11.43 |  | 0
Kauno m. sav. | Šilainių sen. | Medžiagos | 10kV viršįtampių ribotuvas | DH | vnt. | 62.63 |  | 0
Kauno m. sav. | Šilainių sen. | Medžiagos | 0,4kV lauko tipo viršįtampių ribotuvas | II klasės | vnt. | 24.98 |  | 0
Kauno m. sav. | Šilainių sen. | Medžiagos | Remontinis apvalkalas su klijais (termosusitraukiantis) | 1 m ilgio, d11-21 mm kabeliams | vnt. | 41.75 |  | 0
Kauno m. sav. | Šilainių sen. | Medžiagos | Remontinis apvalkalas su klijais (termosusitraukiantis) | 1 m ilgio, d17-32 mm kabeliams | vnt. | 43.49 |  | 0
Kauno m. sav. | Šilainių sen. | Medžiagos | Remontinis apvalkalas su klijais (termosusitraukiantis) | 1 m ilgio, d24-50 mm kabeliams | vnt. | 47.78 |  | 0
Kauno m. sav. | Šilainių sen. | Medžiagos | Remontinis apvalkalas su klijais (termosusitraukiantis) | 1 m ilgio, d31-65 mm kabeliams | vnt. | 52.43 |  | 0
Kauno m. sav. | Šilainių sen. | Medžiagos | Remontinis apvalkalas su klijais (termosusitraukiantis) | 1 m ilgio, d33-86 mm kabeliams | vnt. | 59.33 |  | 0
Kauno m. sav. | Šilainių sen. | Medžiagos | Remontinis apvalkalas su klijais (termosusitraukiantis) | 1 m ilgio, d56-120 mm kabeliams | vnt. | 93.3 |  | 0
Kauno m. sav. | Šilainių sen. | Medžiagos | Remontinis sustiprintas apvalkalas su klijais (termosusitraukiantis) | 0,5 m ilgio, d15-45 mm kabeliams | vnt. | 68.49 |  | 0
Kauno m. sav. | Šilainių sen. | Medžiagos | Remontinis sustiprintas apvalkalas su klijais (termosusitraukiantis) | 1 m ilgio, d20-65 mm kabeliams | vnt. | 128.08 |  | 0
Kauno m. sav. | Šilainių sen. | Medžiagos | Remontinis sustiprintas apvalkalas su klijais (termosusitraukiantis) | 1 m ilgio, d30-95 mm kabeliams | vnt. | 136.48 |  | 0
Kauno m. sav. | Šilainių sen. | Medžiagos | Remontinis sustiprintas apvalkalas su klijais (termosusitraukiantis) | 1,5 m ilgio, d65-205 mm kabeliams | vnt. | 270.35 |  | 0
Kauno m. sav. | Šilainių sen. | Medžiagos | Remontinis nepalaikantis degimo apvalkalas su klijais (termosusitraukiantis) | 0,6 m ilgio, d25-40 mm kabeliams | vnt. | 76.9 |  | 0
Kauno m. sav. | Šilainių sen. | Medžiagos | Remontinis nepalaikantis degimo apvalkalas su klijais (termosusitraukiantis) | 0,6 m ilgio, d40-58 mm kabeliams | vnt. | 85.78 |  | 0
Kauno m. sav. | Šilainių sen. | Medžiagos | Remontinis nepalaikantis degimo apvalkalas su klijais (termosusitraukiantis) | 0,6 m ilgio, d58-89 mm kabeliams | vnt. | 103.53 |  | 0
Kauno m. sav. | Šilainių sen. | Medžiagos | Hermetizuojanti galinė kepurėlė su klijais (kapa) | 4-8 mm kabeliams | vnt. | 1.43 |  | 0
Kauno m. sav. | Šilainių sen. | Medžiagos | Hermetizuojanti galinė kepurėlė su klijais (kapa) | 8-17 mm kabeliams | vnt. | 2.34 |  | 0
Kauno m. sav. | Šilainių sen. | Medžiagos | Hermetizuojanti galinė kepurėlė su klijais (kapa) | 17-30 mm kabeliams | vnt. | 2.51 |  | 0
Kauno m. sav. | Šilainių sen. | Medžiagos | Hermetizuojanti galinė kepurėlė su klijais (kapa) | 30-45 mm kabeliams | vnt. | 4.31 |  | 0
Kauno m. sav. | Šilainių sen. | Medžiagos | Hermetizuojanti galinė kepurėlė su klijais (kapa) | 45-65 mm kabeliams | vnt. | 8.1 |  | 0
Kauno m. sav. | Šilainių sen. | Medžiagos | Hermetizuojanti galinė kepurėlė su klijais (kapa) | 65-95 mm kabeliams | vnt. | 10.78 |  | 0
Kauno m. sav. | Šilainių sen. | Medžiagos | Hermetizuojanti galinė kepurėlė su klijais (kapa) | 95-115 mm kabeliams | vnt. | 13.42 |  | 0
Kauno m. sav. | Šilainių sen. | Medžiagos | Mova pereinamoji su varžtiniais sujungikliais, skirta sujungti 3 gyslų kabelį su alyv. popier. izoliacija ir 1 gyslos plastiku izoliuotą kabelį su vieliniu arba juostiniu ekranu | 35-50 mm² | vnt. | 698.63 |  | 0
Kauno m. sav. | Šilainių sen. | Medžiagos | Mova pereinamoji su varžtiniais sujungikliais, skirta sujungti 3 gyslų kabelį su alyv. popier. izoliacija ir 1 gyslos plastiku izoliuotą kabelį su vieliniu arba juostiniu ekranu | 70-120 mm² | vnt. | 747.56 |  | 0
Kauno m. sav. | Šilainių sen. | Medžiagos | Mova pereinamoji su varžtiniais sujungikliais, skirta sujungti 3 gyslų kabelį su alyv. popier. izoliacija ir 1 gyslos plastiku izoliuotą kabelį su vieliniu arba juostiniu ekranu | 150-240 mm² | vnt. | 809.14 |  | 0
Kauno m. sav. | Šilainių sen. | Medžiagos | Mova pereinamoji su varžtiniais sujungikliais, skirta sujungti 3 gyslų kabelį su alyv. popier. izoliacija ir 3 gyslų plastiku izoliuotą kabelį su vieliniu ekranu | 35-50 mm² | vnt. | 665.37 |  | 0
Kauno m. sav. | Šilainių sen. | Medžiagos | Mova pereinamoji su varžtiniais sujungikliais, skirta sujungti 3 gyslų kabelį su alyv. popier. izoliacija ir 3 gyslų plastiku izoliuotą kabelį su vieliniu ekranu | 70-120 mm² | vnt. | 716.83 |  | 0
Kauno m. sav. | Šilainių sen. | Medžiagos | Mova pereinamoji su varžtiniais sujungikliais, skirta sujungti 3 gyslų kabelį su alyv. popier. izoliacija ir 3 gyslų plastiku izoliuotą kabelį su vieliniu ekranu | 150-240 mm² | vnt. | 772.39 |  | 0
Kauno m. sav. | Šilainių sen. | Medžiagos | Mova pereinamoji su varžtiniais sujungikliais, skirta sujungti 3 gyslų kabelį viename apvalkale su plastikine izoliacija ir vieliniu ekranu sujungti su 1 gyslos plastiku izoliuotą kabelį su vieliniu arba juostiniu ekranu, 120 mm² | 120-240 mm² | vnt. | 791.68 |  | 0
Kauno m. sav. | Šilainių sen. | Medžiagos | Mova pereinamoji su varžtiniais sujungikliais, skirta sujungti 3 gyslų kabelį viename apvalkale su plastikine izoliacija ir vieliniu ekranu sujungti su 1 gyslos plastiku izoliuotą kabelį su vieliniu arba juostiniu ekranu, 240 mm² | 120-240 mm² | vnt. | 826.6 |  | 0
Kauno m. sav. | Šilainių sen. | Medžiagos | Mova pereinamoji su varžtiniais sujungikliais, skirta sujungti 3 gyslų kabelį viename apvalkale su plastikine izoliacija ir vieliniu ekranu sujungti su 1 gysliu kabeliu plastikine izoliacija ir aliuminio folijos ekranu (AHXAMK-W kabelis), 120 mm² | 120-240 mm² | vnt. | 809.14 |  | 0
Kauno m. sav. | Šilainių sen. | Medžiagos | Mova pereinamoji su varžtiniais sujungikliais, skirta sujungti 3 gyslų kabelį viename apvalkale su plastikine izoliacija ir vieliniu ekranu sujungti su 1 gysliu kabeliu plastikine izoliacija ir aliuminio folijos ekranu (AHXAMK-W kabelis), 240 mm² | 120-240 mm² | vnt. | 844.18 |  | 0
Kauno m. sav. | Šilainių sen. | Medžiagos | Mova pereinamoji su varžtiniais sujungikliais, skirta sujungti 1 gyslį kabelį su plastikine izoliacija ir vieliniu ekranu sujungti su 1 gysliu kabeliu plastikine izoliacija ir aliuminio folijos ekranu (AHXAMK-W kabelis), 120 mm² | 120-240 mm² | vnt. | 826.6 |  | 0
Kauno m. sav. | Šilainių sen. | Medžiagos | Mova pereinamoji su varžtiniais sujungikliais, skirta sujungti 1 gyslį kabelį su plastikine izoliacija ir vieliniu ekranu sujungti su 1 gysliu kabeliu plastikine izoliacija ir aliuminio folijos ekranu (AHXAMK-W kabelis), 240 mm² | 120-240 mm² | vnt. | 883.98 |  | 0
Kauno m. sav. | Šilainių sen. | Medžiagos | 10 kV mova galinė su varžtiniais antgaliais kabeliui su plastiko izoliacija, vidaus tipo | 25-50 mm², 3 gyslų, gyslos ilgis 450 mm | vnt. | 216.95 |  | 0
Kauno m. sav. | Šilainių sen. | Medžiagos | 10 kV mova galinė su varžtiniais antgaliais kabeliui su plastiko izoliacija, vidaus tipo | 25-50 mm², 3 gyslų, gyslos ilgis 1200 mm | vnt. | 260.5 |  | 0
Kauno m. sav. | Šilainių sen. | Medžiagos | 10 kV mova galinė su varžtiniais antgaliais kabeliui su plastiko izoliacija, lauko tipo | 25-50 mm², 3 gyslų, gyslos ilgis 450 mm | vnt. | 269.7 |  | 0
Kauno m. sav. | Šilainių sen. | Medžiagos | 10 kV mova galinė su varžtiniais antgaliais kabeliui su plastiko izoliacija, lauko tipo | 25-50 mm², 3 gyslų, gyslos ilgis 1200 mm | vnt. | 330.33 |  | 0
Kauno m. sav. | Šilainių sen. | Medžiagos | 10 kV mova galinė su varžtiniais antgaliais kabeliui su plastiko izoliacija, lauko tipo | 70-120 mm², 3 gyslų, gyslos ilgis 450 mm | vnt. | 330.86 |  | 0
Kauno m. sav. | Šilainių sen. | Medžiagos | 10 kV mova galinė su varžtiniais antgaliais kabeliui su plastiko izoliacija, lauko tipo | 70-120 mm², 3 gyslų, gyslos ilgis 1200 mm | vnt. | 385.42 |  | 0
Kauno m. sav. | Šilainių sen. | Medžiagos | 10 kV mova galinė su varžtiniais antgaliais kabeliui su plastiko izoliacija, lauko tipo | 120-240 mm², 3 gyslų, gyslos ilgis 450 mm | vnt. | 326.22 |  | 0
Kauno m. sav. | Šilainių sen. | Medžiagos | 10 kV mova galinė su varžtiniais antgaliais kabeliui su plastiko izoliacija, lauko tipo | 120-240 mm², 3 gyslų, gyslos ilgis 1200 mm | vnt. | 387.03 |  | 0
Kauno m. sav. | Šilainių sen. | Medžiagos | 10 kV mova galinė su varžtiniais antgaliais kabeliui su plastiko izoliacija, lauko tipo | 95-240 mm², 3 gyslų, gyslos ilgis 450 mm | vnt. | 366.37 |  | 0
Kauno m. sav. | Šilainių sen. | Medžiagos | 10 kV mova galinė su varžtiniais antgaliais kabeliui su plastiko izoliacija, lauko tipo | 95-240 mm², 3 gyslų, gyslos ilgis 1200 mm | vnt. | 461.22 |  | 0
Kauno m. sav. | Šilainių sen. | Medžiagos | 10 kV mova galinė su varžtiniais antgaliais kabeliui viename apvalkale su plastiko izoliacija, vidaus tipo | 25-95 mm², 3 gyslų, gyslos ilgis 450 mm | vnt. | 299.42 |  | 0
Kauno m. sav. | Šilainių sen. | Medžiagos | 10 kV mova galinė su varžtiniais antgaliais kabeliui viename apvalkale su plastiko izoliacija, vidaus tipo | 70-150 mm², 3 gyslų, gyslos ilgis 450 mm | vnt. | 335.89 |  | 0
Kauno m. sav. | Šilainių sen. | Medžiagos | 10 kV mova galinė su varžtiniais antgaliais kabeliui viename apvalkale su plastiko izoliacija, vidaus tipo | 25-95 mm², 3 gyslų, gyslos ilgis 1200 mm | vnt. | 388.03 |  | 0
Kauno m. sav. | Šilainių sen. | Medžiagos | 10 kV mova galinė su varžtiniais antgaliais kabeliui viename apvalkale su plastiko izoliacija, vidaus tipo | 70-150 mm², 3 gyslų, gyslos ilgis 1200 mm | vnt. | 403.05 |  | 0
Kauno m. sav. | Šilainių sen. | Medžiagos | 10 kV mova jungiamoji su varžtiniais sujungikliais kabeliui su plastiko izoliacija, vieliniu arba juostiniu ekranu | 25-70 mm², 1 gyslos | vnt. | 174.82 |  | 0
Kauno m. sav. | Šilainių sen. | Medžiagos | 10 kV mova jungiamoji su varžtiniais sujungikliais kabeliui su plastiko izoliacija, vieliniu arba juostiniu ekranu | 70-150 mm², 1 gyslos | vnt. | 185.28 |  | 0
Kauno m. sav. | Šilainių sen. | Medžiagos | 10 kV mova jungiamoji su varžtiniais sujungikliais kabeliui su plastiko izoliacija, vieliniu arba juostiniu ekranu | 120-240 mm², 1 gyslos | vnt. | 192.18 |  | 0
Kauno m. sav. | Šilainių sen. | Medžiagos | 10 kV mova jungiamoji su varžtiniais sujungikliais kabeliui su plastiko izoliacija, vieliniu arba juostiniu ekranu | 25-70 mm², 3 gyslų | vnt. | 445.57 |  | 0
Kauno m. sav. | Šilainių sen. | Medžiagos | 10 kV mova jungiamoji su varžtiniais sujungikliais kabeliui su plastiko izoliacija, vieliniu arba juostiniu ekranu | 70-150 mm², 3 gyslų | vnt. | 496.94 |  | 0
Kauno m. sav. | Šilainių sen. | Medžiagos | 10 kV mova jungiamoji su varžtiniais sujungikliais kabeliui su plastiko izoliacija, vieliniu arba juostiniu ekranu | 120-240 mm², 3 gyslų | vnt. | 531.98 |  | 0
Kauno m. sav. | Šilainių sen. | Medžiagos | 10 kV mova jungiamoji su varžtiniais sujungikliais kabeliui viename apvalkale su plastiko izoliacija, vieliniu arba juostiniu ekranu | 95-240 mm², 3 gyslos | vnt. | 600.61 |  | 0
Kauno m. sav. | Šilainių sen. | Medžiagos | 10 kV mova jungiamoji su varžtiniais sujungikliais kabeliui viename apvalkale su plastiko izoliacija, vieliniu arba juostiniu ekranu | 25-95 mm², 3 gyslos | vnt. | 506.13 |  | 0
Kauno m. sav. | Šilainių sen. | Medžiagos | 10 kV mova jungiamoji su varžtiniais sujungikliais kabeliui viename apvalkale su plastiko izoliacija, vieliniu arba juostiniu ekranu | 95-240 mm², 1 gyslos | vnt. | 732.8 |  | 0
Kauno m. sav. | Šilainių sen. | Medžiagos | 10 kV mova jungiamoji su varžtiniais sujungikliais kabeliui viename apvalkale su plastiko izoliacija, vieliniu arba juostiniu ekranu | 400-630 mm², 1 gyslos | vnt. | 1296.41 |  | 0
Kauno m. sav. | Šilainių sen. | Medžiagos | 10 kV ir 24 kV C tipo ekranuotas kištukinis adapteris (1 fazė), T formos ekranuotas adapteris su viršįtampių ribotuvų prijungimo galimybe | 50 mm² | vnt. | 621.41 |  | 0
Kauno m. sav. | Šilainių sen. | Medžiagos | 10 kV ir 24 kV C tipo ekranuotas kištukinis adapteris (1 fazė), T formos ekranuotas adapteris su viršįtampių ribotuvų prijungimo galimybe | 120 mm² | vnt. | 658.11 |  | 0
Kauno m. sav. | Šilainių sen. | Medžiagos | 10 kV ir 24 kV C tipo ekranuotas kištukinis adapteris (1 fazė), T formos ekranuotas adapteris su viršįtampių ribotuvų prijungimo galimybe | 240 mm² | vnt. | 658.11 |  | 0
Kauno m. sav. | Šilainių sen. | Medžiagos | 10 kV ir 24 kV C tipo ekranuotas kištukinis adapteris (1 fazė), T formos ekranuotas adapteris su viršįtampių ribotuvų prijungimo galimybe | 500 mm² | vnt. | 1433.74 |  | 0
Kauno m. sav. | Šilainių sen. | Medžiagos | 10 kV A tipo ekranuotos kištukinės movos (1 fazė), prijungiamas (angl. Plug-in) ekranuotas alkūninis adapteris | 35 mm² | vnt. | 149.12 |  | 0
Kauno m. sav. | Šilainių sen. | Medžiagos | 10 kV A tipo ekranuotos kištukinės movos (1 fazė), prijungiamas (angl. Plug-in) ekranuotas alkūninis adapteris | 70 mm² | vnt. | 149.87 |  | 0
Kauno m. sav. | Šilainių sen. | Medžiagos | 12 kV ir 24 kV viengyslių ir trigyslių kabelių su XLPE izoliacija jungiamosios movos (1 jungiamų kabelių kombinacija) | 24 kV 3x1xA jungiamas su 24 kV 3x1xA (A-120mm | vnt. | 257.1 |  | 0
Kauno m. sav. | Šilainių sen. | Medžiagos | 12 kV ir 24 kV viengyslių ir trigyslių kabelių su XLPE izoliacija jungiamosios movos (1 jungiamų kabelių kombinacija) | 24 kV 3x1xA jungiamas su 24 kV 3x1xA (A-500mm | vnt. | 589.02 |  | 0
Kauno m. sav. | Šilainių sen. | Medžiagos | 12 kV ir 24 kV viengyslių ir trigyslių kabelių su XLPE izoliacija jungiamosios movos (2 jungiamų kabelių kombinacija) | 24 kV 3x1xA jungiamas su 24 kV 3xA (A-50mm2, | vnt. | 751.44 |  | 0
Kauno m. sav. | Šilainių sen. | Medžiagos | 12 kV ir 24 kV viengyslių ir trigyslių kabelių su XLPE izoliacija jungiamosios movos (3 jungiamų kabelių kombinacija) | 24 kV 3xA jungiamas su 24 kV 3xA (A-50mm2, 12 | vnt. | 606.47 |  | 0
Kauno m. sav. | Šilainių sen. | Medžiagos | 12 kV ir 24 kV viengyslių ir trigyslių kabelių su XLPE izoliacija jungiamosios movos (4 jungiamų kabelių kombinacija) | 10 kV 3x1xA jungiamas su 24 kV 3x1xA (A-120mm | vnt. | 238.17 |  | 0
Kauno m. sav. | Šilainių sen. | Medžiagos | 12 kV ir 24 kV viengyslių ir trigyslių kabelių su XLPE izoliacija jungiamosios movos (4 jungiamų kabelių kombinacija) | 10 kV 3x1xA jungiamas su 24 kV 3x1xA (A-240mm | vnt. | 257.1 |  | 0
Kauno m. sav. | Šilainių sen. | Medžiagos | 12 kV ir 24 kV viengyslių ir trigyslių kabelių su XLPE izoliacija jungiamosios movos (4 jungiamų kabelių kombinacija) | 10 kV 3x1xA jungiamas su 24 kV 3x1xA (A-500mm | vnt. | 589.02 |  | 0
Kauno m. sav. | Šilainių sen. | Medžiagos | 12 kV ir 24 kV viengyslių ir trigyslių kabelių su XLPE izoliacija jungiamosios movos (5 jungiamų kabelių kombinacija) | 10 kV 3x1xA jungiamas su 24 kV 3xA (A-50mm2, | vnt. | 751.44 |  | 0
Kauno m. sav. | Šilainių sen. | Medžiagos | 12 kV ir 24 kV viengyslių ir trigyslių kabelių su XLPE izoliacija jungiamosios movos (6 jungiamų kabelių kombinacija) | 10 kV 3xA jungiamas su 24 kV 3x1xA (A-50mm2, | vnt. | 751.44 |  | 0
Kauno m. sav. | Šilainių sen. | Medžiagos | 12 kV ir 24 kV viengyslių ir trigyslių kabelių su XLPE izoliacija jungiamosios movos (6 jungiamų kabelių kombinacija) | 10 kV 3xA jungiamas su 24 kV 3x1xA (A-240mm2) | vnt. | 751.44 |  | 0
Kauno m. sav. | Šilainių sen. | Medžiagos | 12 kV ir 24 kV viengyslių ir trigyslių kabelių su XLPE izoliacija jungiamosios movos (7 jungiamų kabelių kombinacija) | 10 kV 3xA jungiamas su 24 kV 3xA (A-50mm2, 12 | vnt. | 597.81 |  | 0
Kauno m. sav. | Šilainių sen. | Medžiagos | 12 kV ir 24 kV viengyslių ir trigyslių kabelių su XLPE izoliacija jungiamosios movos (8 jungiamų kabelių kombinacija) | 10 kV 3x1xA (AHXAMK-W Viskis) jungiamas su 24 | vnt. | 751.44 |  | 0
Kauno m. sav. | Šilainių sen. | Medžiagos | 12 kV ir 24 kV viengyslių ir trigyslių kabelių su XLPE izoliacija jungiamosios movos (9 jungiamų kabelių kombinacija) | 10 kV 3x1xA (AHXAMK-W Viskis) jungiamas su 24 | vnt. | 751.44 |  | 0
Kauno m. sav. | Šilainių sen. | Medžiagos | 24 kV viengyslių ir trigyslių kabelių su XLPE izoliacija galinės movos (trigyslis kabelis, vidaus tipo) | 50mm², 3 gyslų, gyslos ilgis 500 mm | vnt. | 315.43 |  | 0
Kauno m. sav. | Šilainių sen. | Medžiagos | 24 kV viengyslių ir trigyslių kabelių su XLPE izoliacija galinės movos (trigyslis kabelis, vidaus tipo) | 120mm², 3 gyslų, gyslos ilgis 500 mm | vnt. | 347.97 |  | 0
Kauno m. sav. | Šilainių sen. | Medžiagos | 24 kV viengyslių ir trigyslių kabelių su XLPE izoliacija galinės movos (trigyslis kabelis, vidaus tipo) | 50mm², 3 gyslų, gyslos ilgis 1200 mm | vnt. | 315.43 |  | 0
Kauno m. sav. | Šilainių sen. | Medžiagos | 24 kV viengyslių ir trigyslių kabelių su XLPE izoliacija galinės movos (trigyslis kabelis, vidaus tipo) | 120mm², 3 gyslų, gyslos ilgis 1200 mm | vnt. | 347.97 |  | 0
Kauno m. sav. | Šilainių sen. | Medžiagos | 24 kV viengyslių ir trigyslių kabelių su XLPE izoliacija galinės movos (trigyslis kabelis, lauko tipo) | 50mm², 3 gyslų, gyslos ilgis 500 mm | vnt. | 350.23 |  | 0
Kauno m. sav. | Šilainių sen. | Medžiagos | 24 kV viengyslių ir trigyslių kabelių su XLPE izoliacija galinės movos (trigyslis kabelis, lauko tipo) | 120mm², 3 gyslų, gyslos ilgis 500 mm | vnt. | 405.28 |  | 0
Kauno m. sav. | Šilainių sen. | Medžiagos | 24 kV viengyslių ir trigyslių kabelių su XLPE izoliacija galinės movos (trigyslis kabelis, lauko tipo) | 50mm², 3 gyslų, gyslos ilgis 1200 mm | vnt. | 369.28 |  | 0
Kauno m. sav. | Šilainių sen. | Medžiagos | 24 kV viengyslių ir trigyslių kabelių su XLPE izoliacija galinės movos (trigyslis kabelis, lauko tipo) | 120mm², 3 gyslų, gyslos ilgis 1200 mm | vnt. | 404.32 |  | 0
Kauno m. sav. | Šilainių sen. | Medžiagos | Mova pereinamoji su varžtiniais sujungikliais, skirta sujungti 10 kV 3 gyslų kabelį su alyv. popier. izoliacija ir 24 kV 1 gyslos plastiku izoliuotą kabelį su vieliniu ekranu | 120mm2, 3 gyslų | vnt. | 768.89 |  | 0
Kauno m. sav. | Šilainių sen. | Medžiagos | Mova pereinamoji su varžtiniais sujungikliais, skirta sujungti 10 kV 3 gyslų kabelį su alyv. popier. izoliacija ir 24 kV 1 gyslos plastiku izoliuotą kabelį su vieliniu ekranu | 240mm2, 3 gyslų | vnt. | 768.89 |  | 0
Kauno m. sav. | Šilainių sen. | Medžiagos | Mova pereinamoji su varžtiniais sujungikliais, skirta sujungti 10 kV 3 gyslų kabelį su alyv. popier. izoliacija ir 24 kV 3 gyslų plastiku izoliuotą kabelį su vieliniu ekranu | 50mm2, 3 gyslų | vnt. | 733.79 |  | 0
Kauno m. sav. | Šilainių sen. | Medžiagos | Mova pereinamoji su varžtiniais sujungikliais, skirta sujungti 10 kV 3 gyslų kabelį su alyv. popier. izoliacija ir 24 kV 3 gyslų plastiku izoliuotą kabelį su vieliniu ekranu | 120mm2, 3 gyslų | vnt. | 768.89 |  | 0
Kauno m. sav. | Šilainių sen. | Medžiagos | iki 1 kV kabelių pereinamoji mova | 16-70 mm² | vnt. | 219.12 |  | 0
Kauno m. sav. | Šilainių sen. | Medžiagos | iki 1 kV kabelių pereinamoji mova | 50-150 mm² | vnt. | 291.31 |  | 0
Kauno m. sav. | Šilainių sen. | Medžiagos | iki 1 kV kabelių pereinamoji mova | 120-240 mm² | vnt. | 329.18 |  | 0
Kauno m. sav. | Šilainių sen. | Medžiagos | iki 1 kV kabelių plastikine izoliacija jungiamoji mova | 16 mm² | vnt. | 60.7 |  | 0
Kauno m. sav. | Šilainių sen. | Medžiagos | iki 1 kV kabelių plastikine izoliacija jungiamoji mova | 35 mm² | vnt. | 68.75 |  | 0
Kauno m. sav. | Šilainių sen. | Medžiagos | iki 1 kV kabelių plastikine izoliacija jungiamoji mova | 70 - 95 mm² | vnt. | 82.9 |  | 0
Kauno m. sav. | Šilainių sen. | Medžiagos | iki 1 kV kabelių plastikine izoliacija jungiamoji mova | 120 - 150 mm² | vnt. | 117.31 |  | 0
Kauno m. sav. | Šilainių sen. | Medžiagos | iki 1 kV kabelių plastikine izoliacija jungiamoji mova | 240 mm² | vnt. | 146.32 |  | 0
Kauno m. sav. | Šilainių sen. | Medžiagos | iki 1 kV kabelių plastikine izoliacija galinė mova | 16 mm² | vnt. | 75.57 |  | 0
Kauno m. sav. | Šilainių sen. | Medžiagos | iki 1 kV kabelių plastikine izoliacija galinė mova | 35 mm² | vnt. | 99.12 |  | 0
Kauno m. sav. | Šilainių sen. | Medžiagos | iki 1 kV kabelių plastikine izoliacija galinė mova | 70 - 95 mm² | vnt. | 117.85 |  | 0
Kauno m. sav. | Šilainių sen. | Medžiagos | iki 1 kV kabelių plastikine izoliacija galinė mova | 120 - 150 mm² | vnt. | 76.9 |  | 0
Kauno m. sav. | Šilainių sen. | Medžiagos | iki 1 kV kabelių plastikine izoliacija galinė mova | 240 mm² | vnt. | 110.46 |  | 0
Kauno m. sav. | Šilainių sen. | Medžiagos | iki 1 kV kabelių popierine izoliacija jungiamoji mova | 16-70 mm² | vnt. | 212.04 |  | 0
Kauno m. sav. | Šilainių sen. | Medžiagos | iki 1 kV kabelių popierine izoliacija jungiamoji mova | 50-120 mm² | vnt. | 261.2 |  | 0
Kauno m. sav. | Šilainių sen. | Medžiagos | iki 1 kV kabelių popierine izoliacija jungiamoji mova | 120-240 mm² | vnt. | 280 |  | 0
Kauno m. sav. | Šilainių sen. | Medžiagos | iki 1 kV kabelių popierine izoliacija galinė mova | 25-70 mm² | vnt. | 142.3 |  | 0
Kauno m. sav. | Šilainių sen. | Medžiagos | iki 1 kV kabelių popierine izoliacija galinė mova | 70-120 mm² | vnt. | 174.9 |  | 0
Kauno m. sav. | Šilainių sen. | Medžiagos | iki 1 kV kabelių popierine izoliacija galinė mova | 120-240 mm² | vnt. | 225.8 |  | 0
Kauno m. sav. | Šilainių sen. | Medžiagos | Saugiklių - kirtiklių blokas horizontalus | NH0 | vnt. | 43.91 |  | 0
Kauno m. sav. | Šilainių sen. | Medžiagos | Saugiklių - kirtiklių blokas horizontalus | NH1 | vnt. | 114.75 |  | 0
Kauno m. sav. | Šilainių sen. | Medžiagos | Saugiklių - kirtiklių blokas horizontalus | NH2 | vnt. | 152.66 |  | 0
Kauno m. sav. | Šilainių sen. | Medžiagos | Saugiklių - kirtiklių blokas horizontalus | NH3 | vnt. | 226.68 |  | 0
Kauno m. sav. | Šilainių sen. | Medžiagos | Saugiklių - kirtiklių blokas horizontalus | NH4a | vnt. | 1038.09 |  | 0
Kauno m. sav. | Šilainių sen. | Medžiagos | Saugiklių - kirtiklių blokas vertikalus | NH0 | vnt. | 70.04 |  | 0
Kauno m. sav. | Šilainių sen. | Medžiagos | Saugiklių - kirtiklių blokas vertikalus | NH1 | vnt. | 192.03 |  | 0
Kauno m. sav. | Šilainių sen. | Medžiagos | Saugiklių - kirtiklių blokas vertikalus | NH2 | vnt. | 205.37 |  | 0
Kauno m. sav. | Šilainių sen. | Medžiagos | Saugiklių - kirtiklių blokas vertikalus | NH3 | vnt. | 225.68 |  | 0
Kauno m. sav. | Šilainių sen. | Medžiagos | Saugiklių - kirtiklių blokas vertikalus | NH4a | vnt. | 1142.38 |  | 0
Kauno m. sav. | Šilainių sen. | Medžiagos | Saugiklių kirtiklių blokas | SZ400.3 | vnt. | 640.95 |  | 0
Kauno m. sav. | Šilainių sen. | Medžiagos | Saugiklių kirtiklių blokas | SZ160.32 | vnt. | 330.1 |  | 0
Kauno m. sav. | Šilainių sen. | Medžiagos | Kirtikliai | RPC-1, 100 A | vnt. | 207.86 |  | 0
Kauno m. sav. | Šilainių sen. | Medžiagos | Kirtikliai | RPC-2, 250 A | vnt. | 274.97 |  | 0
Kauno m. sav. | Šilainių sen. | Medžiagos | Kirtikliai | RPC-4, 400 A | vnt. | 285.31 |  | 0
Kauno m. sav. | Šilainių sen. | Medžiagos | Kirtikliai | RPC-6, 630 A | vnt. | 398.78 |  | 0
Kauno m. sav. | Šilainių sen. | Medžiagos | Kirtikliai | RPB-1, 100 A | vnt. | 207.86 |  | 0
Kauno m. sav. | Šilainių sen. | Medžiagos | Kirtikliai | RPB-2, 250 A | vnt. | 274.97 |  | 0
Kauno m. sav. | Šilainių sen. | Medžiagos | Kirtikliai | RPB-4, 400 A | vnt. | 285.31 |  | 0
Kauno m. sav. | Šilainių sen. | Medžiagos | Kirtikliai | RPB-6, 630 A | vnt. | 398.78 |  | 0
Kauno m. sav. | Šilainių sen. | Medžiagos | Kirtikliai | VR-32-31, 100 A | vnt. | 139.13 |  | 0
Kauno m. sav. | Šilainių sen. | Medžiagos | Kirtikliai | VR-32-35, 250 A | vnt. | 199.14 |  | 0
Kauno m. sav. | Šilainių sen. | Medžiagos | Kirtikliai | VR-32-37, 400 A | vnt. | 250.45 |  | 0
Kauno m. sav. | Šilainių sen. | Medžiagos | Kirtikliai | VR-32-39, 630 A | vnt. | 493.68 |  | 0
Kauno m. sav. | Šilainių sen. | Medžiagos | Kirtikliai | RP-5, 1000 A | vnt. | 980.11 |  | 0
Kauno m. sav. | Šilainių sen. | Medžiagos | Stiebas gelžbetoninis | S90-21,6 | vnt. | 251.45 |  | 0
Kauno m. sav. | Šilainių sen. | Medžiagos | Stiebas gelžbetoninis | S90-30,3 | vnt. | 258.33 |  | 0
Kauno m. sav. | Šilainių sen. | Medžiagos | Stiebas gelžbetoninis | S90-30,3-2S | vnt. | 264.88 |  | 0
Kauno m. sav. | Šilainių sen. | Medžiagos | Stiebas gelžbetoninis | S96-21,6 | vnt. | 270.96 |  | 0
Kauno m. sav. | Šilainių sen. | Medžiagos | Stiebas gelžbetoninis | S96-30,3 | vnt. | 280.91 |  | 0
Kauno m. sav. | Šilainių sen. | Medžiagos | Stiebas gelžbetoninis | S110-34,3 | vnt. | 335.93 |  | 0
Kauno m. sav. | Šilainių sen. | Medžiagos | Stiebas gelžbetoninis | S130-68,6 | vnt. | 661.45 |  | 0
Kauno m. sav. | Šilainių sen. | Medžiagos | 0,4 kV oro linijoje montuojamas apkrovų balansavimo įrenginys | PB50A-3P-200ADV | vnt. | 7700 |  | 0
Kauno m. sav. | Šilainių sen. | Medžiagos | 0,23 kV oro linijoje montuojamas vienfazis įtampos reguliatorius | VC6K-1P-000 | vnt. | 4400 |  | 0
Kauno m. sav. | Šilainių sen. | Medžiagos | Vidutinės įtampos oro laidų su apvalkalu (PAS-W/SAX-W) automatinis sujungiklis laidininkams sujungti | 35 mm2 | vnt. | 81.92 |  | 0
Kauno m. sav. | Šilainių sen. | Medžiagos | Vidutinės įtampos oro laidų su apvalkalu (PAS-W/SAX-W) automatinis sujungiklis laidininkams sujungti | 70 mm2 | vnt. | 98.3 |  | 0
Kauno m. sav. | Šilainių sen. | Medžiagos | Vidutinės įtampos oro laidų su apvalkalu (PAS-W/SAX-W) automatinis sujungiklis laidininkams sujungti | 120 mm2 | vnt. | 163.12 |  | 0
Kauno m. sav. | Šilainių sen. | Medžiagos | Automatinis laidų sujungiklis neizoliuotiems aliuminio lydinio laidininkams sujungti be papildomų įrankių | 35-50 mm2 | vnt. | 25.47 |  | 0
Kauno m. sav. | Šilainių sen. | Medžiagos | Automatinis laidų sujungiklis neizoliuotiems aliuminio lydinio laidininkams sujungti be papildomų įrankių | 70-95 mm2 | vnt. | 29.07 |  | 0
Kauno m. sav. | Šilainių sen. | Medžiagos | Izoliatorius 10 kV neizoliuotiems laidams | ŠF20 | vnt. | 9.21 |  | 0
Kauno m. sav. | Šilainių sen. | Medžiagos | Izoliatorius 10 kV izoliuotiems laidams | SDI30 | vnt. | 30.51 |  | 0
Kauno m. sav. | Šilainių sen. | Medžiagos | Izoliatorius 10 kV izoliuotiems laidams | SDI37 | vnt. | 44.15 |  | 0
Kauno m. sav. | Šilainių sen. | Medžiagos | Polimerinis tempiamasis izoliatorius | SDI90.150 | vnt. | 51.52 |  | 0
Kauno m. sav. | Šilainių sen. | Medžiagos | Vandeniui atsparus tempiamasis gnybtas (OLA) | SO255.2 | vnt. | 66.35 |  | 0
Kauno m. sav. | Šilainių sen. | Medžiagos | Tempiamasis gnybtas | SO85 | vnt. | 41.68 |  | 0
Kauno m. sav. | Šilainių sen. | Medžiagos | 10 kV mova jungiamoji su varžtiniais sujungikliais kabeliui su plastiko izoliacija, vieliniu arba juostiniu ekranu | 95-240 mm², 1 gyslos | vnt. | 732.8 |  | 0
Kauno m. sav. | Šilainių sen. | Medžiagos | 10 kV mova jungiamoji su varžtiniais sujungikliais kabeliui su plastiko izoliacija, vieliniu arba juostiniu ekranu | 400-630 mm², 1 gyslos | vnt. | 1296.41 |  | 0
Kauno m. sav. | Petrašiūnų sen. | Medžiagos | Galios transformatorius 10/(0,4-0,42) kV | 25kVA Yzn11 | vnt. | 5383.63 |  | 0
Kauno m. sav. | Petrašiūnų sen. | Medžiagos | Galios transformatorius 10/(0,4-0,42) kV | 40kVA Yzn11 | vnt. | 6164.79 |  | 0
Kauno m. sav. | Petrašiūnų sen. | Medžiagos | Galios transformatorius 10/(0,4-0,42) kV | 63kVA Yzn11 | vnt. | 7398.68 |  | 0
Kauno m. sav. | Petrašiūnų sen. | Medžiagos | Galios transformatorius 10/(0,4-0,42) kV | 100kVA Yzn11 | vnt. | 8570.47 |  | 0
Kauno m. sav. | Petrašiūnų sen. | Medžiagos | Galios transformatorius 10/(0,4-0,42) kV | 160kVA Dyn11 | vnt. | 10345.53 |  | 0
Kauno m. sav. | Petrašiūnų sen. | Medžiagos | Galios transformatorius 10/(0,4-0,42) kV | 250kVA Dyn11 | vnt. | 12646.24 |  | 0
Kauno m. sav. | Petrašiūnų sen. | Medžiagos | Galios transformatorius 10/(0,4-0,42) kV | 400kVA Dyn11 | vnt. | 16495.67 |  | 0
Kauno m. sav. | Petrašiūnų sen. | Medžiagos | Galios transformatorius 10/(0,4-0,42) kV | 630kVA Dyn11 | vnt. | 21553.34 |  | 0
Kauno m. sav. | Petrašiūnų sen. | Medžiagos | 10 kV KL elektromechaninis trumpojo jungimo indikatorius (įsivertinti visas tvirtinmo galimybes tiek ant kabelio gyslos tiek ant šynos) | 200A | vnt. | 106 |  | 0
Kauno m. sav. | Petrašiūnų sen. | Medžiagos | 10 kV KL elektromechaninis trumpojo jungimo indikatorius (įsivertinti visas tvirtinmo galimybes tiek ant kabelio gyslos tiek ant šynos) | 400A | vnt. | 106 |  | 0
Kauno m. sav. | Petrašiūnų sen. | Medžiagos | 10 kV KL elektromechaninis trumpojo jungimo indikatorius (įsivertinti visas tvirtinmo galimybes tiek ant kabelio gyslos tiek ant šynos) | 600A | vnt. | 106.12 |  | 0
Kauno m. sav. | Petrašiūnų sen. | Medžiagos | 10 kV KL elektromechaninis trumpojo jungimo indikatorius (įsivertinti visas tvirtinmo galimybes tiek ant kabelio gyslos tiek ant šynos) | 800A | vnt. | 106.12 |  | 0
Kauno m. sav. | Petrašiūnų sen. | Medžiagos | Atramų numeracijos žymuo | "Pagal AB ""Energijos skirstymo operatorius"" | vnt. | 3.19 |  | 0
Kauno m. sav. | Petrašiūnų sen. | Medžiagos | Galiniai kabelių operatyviniai žymenys | "Pagal AB ""Energijos skirstymo operatorius"" | vnt. | 3.15 |  | 0
Kauno m. sav. | Petrašiūnų sen. | Medžiagos | 0,4 kV vienpolis modulinis kirtiklis | 63A - 1F | vnt. | 13.74 |  | 0
Kauno m. sav. | Petrašiūnų sen. | Medžiagos | 0,4 kV vienpolis modulinis kirtiklis | 80A - 1F | vnt. | 26.96 |  | 0
Kauno m. sav. | Petrašiūnų sen. | Medžiagos | 0,4 kV vienpolis modulinis kirtiklis | 100A - 1F | vnt. | 49.31 |  | 0
Kauno m. sav. | Petrašiūnų sen. | Medžiagos | 0,4 kV tripolis modulinis kirtiklis | 63A - 3F | vnt. | 24.69 |  | 0
Kauno m. sav. | Petrašiūnų sen. | Medžiagos | 0,4 kV tripolis modulinis kirtiklis | 80A - 3F | vnt. | 38.14 |  | 0
Kauno m. sav. | Petrašiūnų sen. | Medžiagos | 0,4 kV tripolis modulinis kirtiklis | 100A - 3F | vnt. | 68.69 |  | 0
Kauno m. sav. | Petrašiūnų sen. | Medžiagos | Trumpiklis (NZ) | NH00 | vnt. | 5.61 |  | 0
Kauno m. sav. | Petrašiūnų sen. | Medžiagos | Trumpiklis (NZ) | NH1 | vnt. | 8.11 |  | 0
Kauno m. sav. | Petrašiūnų sen. | Medžiagos | Trumpiklis (NZ) | NH2 | vnt. | 11.46 |  | 0
Kauno m. sav. | Petrašiūnų sen. | Medžiagos | Trumpiklis (NZ) | NH3 | vnt. | 14.09 |  | 0
Kauno m. sav. | Petrašiūnų sen. | Medžiagos | Srovės nuotėkio rėlė | 25A-2P, 30 mA | vnt. | 33.48 |  | 0
Kauno m. sav. | Petrašiūnų sen. | Medžiagos | Srovės nuotėkio rėlė | 40A-2P, 30 mA | vnt. | 38.57 |  | 0
Kauno m. sav. | Petrašiūnų sen. | Medžiagos | Srovės nuotėkio rėlė | 63A-2P, 30 mA | vnt. | 53.39 |  | 0
Kauno m. sav. | Petrašiūnų sen. | Medžiagos | Srovės nuotėkio rėlė | 25A-4P, 30 mA | vnt. | 41.36 |  | 0
Kauno m. sav. | Petrašiūnų sen. | Medžiagos | Srovės nuotėkio rėlė | 40A-4P, 30 mA | vnt. | 50.77 |  | 0
Kauno m. sav. | Petrašiūnų sen. | Medžiagos | Srovės nuotėkio rėlė | 63A-4P, 30 mA | vnt. | 71.97 |  | 0
Kauno m. sav. | Petrašiūnų sen. | Medžiagos | Traversa | T-2 | vnt. | 17.34 |  | 0
Kauno m. sav. | Petrašiūnų sen. | Medžiagos | Traversa | I-2 | vnt. | 23.25 |  | 0
Kauno m. sav. | Petrašiūnų sen. | Medžiagos | Traversa | K-1 | vnt. | 19.08 |  | 0
Kauno m. sav. | Petrašiūnų sen. | Medžiagos | Traversa | K-2 | vnt. | 29.57 |  | 0
Kauno m. sav. | Petrašiūnų sen. | Medžiagos | Paramsčio tvirtinimo mazgas | PTM-1,1 | vnt. | 31.42 |  | 0
Kauno m. sav. | Petrašiūnų sen. | Medžiagos | Atotampa | A20-1,1 | vnt. | 172.41 |  | 0
Kauno m. sav. | Petrašiūnų sen. | Medžiagos | Atotampa | A20-2.7 | vnt. | 196.28 |  | 0
Kauno m. sav. | Petrašiūnų sen. | Medžiagos | Atotampa | A-6-2,7 | vnt. | 49.96 |  | 0
Kauno m. sav. | Petrašiūnų sen. | Medžiagos | Kablys | SK-1 | vnt. | 4.91 |  | 0
Kauno m. sav. | Petrašiūnų sen. | Medžiagos | Kablys | KB-1 | vnt. | 7.88 |  | 0
Kauno m. sav. | Petrašiūnų sen. | Medžiagos | Kablys | KB-2 | vnt. | 6.67 |  | 0
Kauno m. sav. | Petrašiūnų sen. | Medžiagos | Kablys | KB-3 | vnt. | 9.87 |  | 0
Kauno m. sav. | Petrašiūnų sen. | Medžiagos | Kablys | KB-4 | vnt. | 8.65 |  | 0
Kauno m. sav. | Petrašiūnų sen. | Medžiagos | Kablys | KB-5 | vnt. | 17.58 |  | 0
Kauno m. sav. | Petrašiūnų sen. | Medžiagos | Saugiklio lydusis įdėklas gTr taikymo klasės transf. Apsaugai | 250 kVA, dydis NH3 | vnt. | 27.44 |  | 0
Kauno m. sav. | Petrašiūnų sen. | Medžiagos | Saugiklio lydusis įdėklas gTr taikymo klasės transf. Apsaugai | 400 kVA, dydis NH3 | vnt. | 27.44 |  | 0
Kauno m. sav. | Petrašiūnų sen. | Medžiagos | Saugiklio lydusis įdėklas gTr taikymo klasės transf. Apsaugai | 630 kVA, dydis NH3 | vnt. | 30.07 |  | 0
Kauno m. sav. | Petrašiūnų sen. | Medžiagos | Srovės transformatorius | 50/5A, TAL-0.72 | vnt. | 87.46 |  | 0
Kauno m. sav. | Petrašiūnų sen. | Medžiagos | Srovės transformatorius | 75/5A, TAL-0.72 | vnt. | 87.46 |  | 0
Kauno m. sav. | Petrašiūnų sen. | Medžiagos | Srovės transformatorius | 100/5A, TAL-0.72 | vnt. | 87.46 |  | 0
Kauno m. sav. | Petrašiūnų sen. | Medžiagos | Srovės transformatorius | 150/5A, TAL-0.72 | vnt. | 87.65 |  | 0
Kauno m. sav. | Petrašiūnų sen. | Medžiagos | Srovės transformatorius | 200/5A, TAL-0.72 | vnt. | 87.65 |  | 0
Kauno m. sav. | Petrašiūnų sen. | Medžiagos | Srovės transformatorius | 300/5A, TAL-0.72 | vnt. | 85.98 |  | 0
Kauno m. sav. | Petrašiūnų sen. | Medžiagos | Srovės transformatorius | 400/5A, TAL-0.72 | vnt. | 85.98 |  | 0
Kauno m. sav. | Petrašiūnų sen. | Medžiagos | Srovės transformatorius | 600/5A, TAL-0.72 | vnt. | 89.35 |  | 0
Kauno m. sav. | Petrašiūnų sen. | Medžiagos | Srovės transformatorius | 1000/5A, TAL-0.72 | vnt. | 120.43 |  | 0
Kauno m. sav. | Petrašiūnų sen. | Medžiagos | Srovės transformatorius | 1500/5A, TAL-0.72 | vnt. | 128.66 |  | 0
Kauno m. sav. | Petrašiūnų sen. | Medžiagos | Saugiklis, d45mm, I=292mm pagal IEC standartą | 6 A arba 6,3 A | vnt. | 62.35 |  | 0
Kauno m. sav. | Petrašiūnų sen. | Medžiagos | Saugiklis, d45mm, I=292mm pagal IEC standartą | 10 A | vnt. | 62.27 |  | 0
Kauno m. sav. | Petrašiūnų sen. | Medžiagos | Saugiklis, d45mm, I=292mm pagal IEC standartą | 16 A | vnt. | 62.55 |  | 0
Kauno m. sav. | Petrašiūnų sen. | Medžiagos | Saugiklis, d45mm, I=292mm pagal IEC standartą | 20 A | vnt. | 62.58 |  | 0
Kauno m. sav. | Petrašiūnų sen. | Medžiagos | Saugiklis, d45mm, I=292mm pagal IEC standartą | 25 A | vnt. | 64.37 |  | 0
Kauno m. sav. | Petrašiūnų sen. | Medžiagos | Saugiklis, d45mm, I=292mm pagal IEC standartą | 31,5 A arba 32 A | vnt. | 66.05 |  | 0
Kauno m. sav. | Petrašiūnų sen. | Medžiagos | Saugiklis, d45mm, I=292mm pagal IEC standartą | 40 A | vnt. | 72.1 |  | 0
Kauno m. sav. | Petrašiūnų sen. | Medžiagos | Saugiklis, d45mm, I=292mm pagal IEC standartą | 50 A | vnt. | 80.18 |  | 0
Kauno m. sav. | Petrašiūnų sen. | Medžiagos | Saugiklis, d45mm, I=292mm pagal IEC standartą | 63 A | vnt. | 83.81 |  | 0
Kauno m. sav. | Petrašiūnų sen. | Medžiagos | Saugiklis, d45mm, I=292mm pagal IEC standartą | 80 A | vnt. | 97.81 |  | 0
Kauno m. sav. | Petrašiūnų sen. | Medžiagos | Saugiklis, d45mm, I=292mm pagal IEC standartą | 100 A | vnt. | 106.05 |  | 0
Kauno m. sav. | Petrašiūnų sen. | Medžiagos | Saugiklis srovę ribojantis, lydusis, kvarcinis, lauko tipo PT1.1-10, d55mm, I=424mm pagal GOST standartą | 2 A | vnt. | 19.8 |  | 0
Kauno m. sav. | Petrašiūnų sen. | Medžiagos | Saugiklis srovę ribojantis, lydusis, kvarcinis, lauko tipo PT1.1-10, d55mm, I=424mm pagal GOST standartą | 3.2 A | vnt. | 19.8 |  | 0
Kauno m. sav. | Petrašiūnų sen. | Medžiagos | Saugiklis srovę ribojantis, lydusis, kvarcinis, lauko tipo PT1.1-10, d55mm, I=424mm pagal GOST standartą | 5 A | vnt. | 19.8 |  | 0
Kauno m. sav. | Petrašiūnų sen. | Medžiagos | Saugiklis srovę ribojantis, lydusis, kvarcinis, lauko tipo PT1.1-10, d55mm, I=424mm pagal GOST standartą | 8 A | vnt. | 19.83 |  | 0
Kauno m. sav. | Petrašiūnų sen. | Medžiagos | Saugiklis srovę ribojantis, lydusis, kvarcinis, lauko tipo PT1.1-10, d55mm, I=424mm pagal GOST standartą | 10 A | vnt. | 19.83 |  | 0
Kauno m. sav. | Petrašiūnų sen. | Medžiagos | Saugiklis srovę ribojantis, lydusis, kvarcinis, lauko tipo PT1.1-10, d55mm, I=424mm pagal GOST standartą | 16 A | vnt. | 19.87 |  | 0
Kauno m. sav. | Petrašiūnų sen. | Medžiagos | Saugiklis srovę ribojantis, lydusis, kvarcinis, lauko tipo PT1.1-10, d55mm, I=424mm pagal GOST standartą | 20 A | vnt. | 19.87 |  | 0
Kauno m. sav. | Petrašiūnų sen. | Medžiagos | Saugiklis srovę ribojantis, lydusis, kvarcinis, lauko tipo PT1.1-10, d55mm, I=424mm pagal GOST standartą | 31.5 A | vnt. | 19.87 |  | 0
Kauno m. sav. | Petrašiūnų sen. | Medžiagos | Saugiklis srovę ribojantis, lydusis, kvarcinis, lauko tipo PT1.2-10, d72mm, I=464mm pagal GOST standartą | 31.5 A | vnt. | 32.07 |  | 0
Kauno m. sav. | Petrašiūnų sen. | Medžiagos | Saugiklis srovę ribojantis, lydusis, kvarcinis, lauko tipo PT1.2-10, d72mm, I=464mm pagal GOST standartą | 40 A | vnt. | 32.02 |  | 0
Kauno m. sav. | Petrašiūnų sen. | Medžiagos | Saugiklis srovę ribojantis, lydusis, kvarcinis, lauko tipo PT1.2-10, d72mm, I=464mm pagal GOST standartą | 50 A | vnt. | 32.02 |  | 0
Kauno m. sav. | Petrašiūnų sen. | Medžiagos | Saugiklis srovę ribojantis, lydusis, kvarcinis, lauko tipo PT1.3-10, d72mm, I=464mm pagal GOST standartą | 80 A | vnt. | 49.31 |  | 0
Kauno m. sav. | Petrašiūnų sen. | Medžiagos | Saugiklis srovę ribojantis, lydusis, kvarcinis, lauko tipo PT1.3-10, d72mm, I=464mm pagal GOST standartą | 100 A | vnt. | 49.21 |  | 0
Kauno m. sav. | Petrašiūnų sen. | Medžiagos | Saugiklis srovę ribojantis, lydusis, kvarcinis, lauko tipo PT1.3-10, d72mm, I=464mm pagal GOST standartą | 160 A | vnt. | 75.24 |  | 0
Kauno m. sav. | Petrašiūnų sen. | Medžiagos | 10 kV Savigesio saugiklio mazgo lydusis įdėklas (K tipo suveikimo kreivė) pagal 13.2.7 tech. Reikalavimus | 6 A arba 6,3 A | vnt. | 7.3 |  | 0
Kauno m. sav. | Petrašiūnų sen. | Medžiagos | 10 kV Savigesio saugiklio mazgo lydusis įdėklas (K tipo suveikimo kreivė) pagal 13.2.7 tech. Reikalavimus | 10 A | vnt. | 7.29 |  | 0
Kauno m. sav. | Petrašiūnų sen. | Medžiagos | 10 kV Savigesio saugiklio mazgo lydusis įdėklas (K tipo suveikimo kreivė) pagal 13.2.7 tech. Reikalavimus | 16 A | vnt. | 7.29 |  | 0
Kauno m. sav. | Petrašiūnų sen. | Medžiagos | 10 kV Savigesio saugiklio mazgo lydusis įdėklas (K tipo suveikimo kreivė) pagal 13.2.7 tech. Reikalavimus | 20 A | vnt. | 8.75 |  | 0
Kauno m. sav. | Petrašiūnų sen. | Medžiagos | 10 kV Savigesio saugiklio mazgo lydusis įdėklas (K tipo suveikimo kreivė) pagal 13.2.7 tech. Reikalavimus | 25 A | vnt. | 8.75 |  | 0
Kauno m. sav. | Petrašiūnų sen. | Medžiagos | 10 kV Savigesio saugiklio mazgo lydusis įdėklas (K tipo suveikimo kreivė) pagal 13.2.7 tech. Reikalavimus | 31,5 A arba 32 A | vnt. | 8.75 |  | 0
Kauno m. sav. | Petrašiūnų sen. | Medžiagos | 10 kV Savigesio saugiklio mazgo lydusis įdėklas (K tipo suveikimo kreivė) pagal 13.2.7 tech. Reikalavimus | 50 A | vnt. | 11.67 |  | 0
Kauno m. sav. | Petrašiūnų sen. | Medžiagos | 10kV viršįtampių ribotuvas | DH | vnt. | 63.93 |  | 0
Kauno m. sav. | Petrašiūnų sen. | Medžiagos | 0,4kV lauko tipo viršįtampių ribotuvas | II klasės | vnt. | 25.5 |  | 0
Kauno m. sav. | Petrašiūnų sen. | Medžiagos | Remontinis apvalkalas su klijais (termosusitraukiantis) | 1 m ilgio, d11-21 mm kabeliams | vnt. | 42.61 |  | 0
Kauno m. sav. | Petrašiūnų sen. | Medžiagos | Remontinis apvalkalas su klijais (termosusitraukiantis) | 1 m ilgio, d17-32 mm kabeliams | vnt. | 44.39 |  | 0
Kauno m. sav. | Petrašiūnų sen. | Medžiagos | Remontinis apvalkalas su klijais (termosusitraukiantis) | 1 m ilgio, d24-50 mm kabeliams | vnt. | 48.77 |  | 0
Kauno m. sav. | Petrašiūnų sen. | Medžiagos | Remontinis apvalkalas su klijais (termosusitraukiantis) | 1 m ilgio, d31-65 mm kabeliams | vnt. | 53.52 |  | 0
Kauno m. sav. | Petrašiūnų sen. | Medžiagos | Remontinis apvalkalas su klijais (termosusitraukiantis) | 1 m ilgio, d33-86 mm kabeliams | vnt. | 60.56 |  | 0
Kauno m. sav. | Petrašiūnų sen. | Medžiagos | Remontinis apvalkalas su klijais (termosusitraukiantis) | 1 m ilgio, d56-120 mm kabeliams | vnt. | 95.23 |  | 0
Kauno m. sav. | Petrašiūnų sen. | Medžiagos | Remontinis sustiprintas apvalkalas su klijais (termosusitraukiantis) | 0,5 m ilgio, d15-45 mm kabeliams | vnt. | 69.91 |  | 0
Kauno m. sav. | Petrašiūnų sen. | Medžiagos | Remontinis sustiprintas apvalkalas su klijais (termosusitraukiantis) | 1 m ilgio, d20-65 mm kabeliams | vnt. | 130.73 |  | 0
Kauno m. sav. | Petrašiūnų sen. | Medžiagos | Remontinis sustiprintas apvalkalas su klijais (termosusitraukiantis) | 1 m ilgio, d30-95 mm kabeliams | vnt. | 139.31 |  | 0
Kauno m. sav. | Petrašiūnų sen. | Medžiagos | Remontinis sustiprintas apvalkalas su klijais (termosusitraukiantis) | 1,5 m ilgio, d65-205 mm kabeliams | vnt. | 275.95 |  | 0
Kauno m. sav. | Petrašiūnų sen. | Medžiagos | Remontinis nepalaikantis degimo apvalkalas su klijais (termosusitraukiantis) | 0,6 m ilgio, d25-40 mm kabeliams | vnt. | 78.49 |  | 0
Kauno m. sav. | Petrašiūnų sen. | Medžiagos | Remontinis nepalaikantis degimo apvalkalas su klijais (termosusitraukiantis) | 0,6 m ilgio, d40-58 mm kabeliams | vnt. | 87.56 |  | 0
Kauno m. sav. | Petrašiūnų sen. | Medžiagos | Remontinis nepalaikantis degimo apvalkalas su klijais (termosusitraukiantis) | 0,6 m ilgio, d58-89 mm kabeliams | vnt. | 105.67 |  | 0
Kauno m. sav. | Petrašiūnų sen. | Medžiagos | Hermetizuojanti galinė kepurėlė su klijais (kapa) | 4-8 mm kabeliams | vnt. | 1.46 |  | 0
Kauno m. sav. | Petrašiūnų sen. | Medžiagos | Hermetizuojanti galinė kepurėlė su klijais (kapa) | 8-17 mm kabeliams | vnt. | 2.39 |  | 0
Kauno m. sav. | Petrašiūnų sen. | Medžiagos | Hermetizuojanti galinė kepurėlė su klijais (kapa) | 17-30 mm kabeliams | vnt. | 2.56 |  | 0
Kauno m. sav. | Petrašiūnų sen. | Medžiagos | Hermetizuojanti galinė kepurėlė su klijais (kapa) | 30-45 mm kabeliams | vnt. | 4.4 |  | 0
Kauno m. sav. | Petrašiūnų sen. | Medžiagos | Hermetizuojanti galinė kepurėlė su klijais (kapa) | 45-65 mm kabeliams | vnt. | 8.27 |  | 0
Kauno m. sav. | Petrašiūnų sen. | Medžiagos | Hermetizuojanti galinė kepurėlė su klijais (kapa) | 65-95 mm kabeliams | vnt. | 11 |  | 0
Kauno m. sav. | Petrašiūnų sen. | Medžiagos | Hermetizuojanti galinė kepurėlė su klijais (kapa) | 95-115 mm kabeliams | vnt. | 13.7 |  | 0
Kauno m. sav. | Petrašiūnų sen. | Medžiagos | Mova pereinamoji su varžtiniais sujungikliais, skirta sujungti 3 gyslų kabelį su alyv. popier. izoliacija ir 1 gyslos plastiku izoliuotą kabelį su vieliniu arba juostiniu ekranu | 35-50 mm² | vnt. | 713.09 |  | 0
Kauno m. sav. | Petrašiūnų sen. | Medžiagos | Mova pereinamoji su varžtiniais sujungikliais, skirta sujungti 3 gyslų kabelį su alyv. popier. izoliacija ir 1 gyslos plastiku izoliuotą kabelį su vieliniu arba juostiniu ekranu | 70-120 mm² | vnt. | 763.03 |  | 0
Kauno m. sav. | Petrašiūnų sen. | Medžiagos | Mova pereinamoji su varžtiniais sujungikliais, skirta sujungti 3 gyslų kabelį su alyv. popier. izoliacija ir 1 gyslos plastiku izoliuotą kabelį su vieliniu arba juostiniu ekranu | 150-240 mm² | vnt. | 825.89 |  | 0
Kauno m. sav. | Petrašiūnų sen. | Medžiagos | Mova pereinamoji su varžtiniais sujungikliais, skirta sujungti 3 gyslų kabelį su alyv. popier. izoliacija ir 3 gyslų plastiku izoliuotą kabelį su vieliniu ekranu | 35-50 mm² | vnt. | 679.14 |  | 0
Kauno m. sav. | Petrašiūnų sen. | Medžiagos | Mova pereinamoji su varžtiniais sujungikliais, skirta sujungti 3 gyslų kabelį su alyv. popier. izoliacija ir 3 gyslų plastiku izoliuotą kabelį su vieliniu ekranu | 70-120 mm² | vnt. | 731.67 |  | 0
Kauno m. sav. | Petrašiūnų sen. | Medžiagos | Mova pereinamoji su varžtiniais sujungikliais, skirta sujungti 3 gyslų kabelį su alyv. popier. izoliacija ir 3 gyslų plastiku izoliuotą kabelį su vieliniu ekranu | 150-240 mm² | vnt. | 788.38 |  | 0
Kauno m. sav. | Petrašiūnų sen. | Medžiagos | Mova pereinamoji su varžtiniais sujungikliais, skirta sujungti 3 gyslų kabelį viename apvalkale su plastikine izoliacija ir vieliniu ekranu sujungti su 1 gyslos plastiku izoliuotą kabelį su vieliniu arba juostiniu ekranu, 120 mm² | 120-240 mm² | vnt. | 808.07 |  | 0
Kauno m. sav. | Petrašiūnų sen. | Medžiagos | Mova pereinamoji su varžtiniais sujungikliais, skirta sujungti 3 gyslų kabelį viename apvalkale su plastikine izoliacija ir vieliniu ekranu sujungti su 1 gyslos plastiku izoliuotą kabelį su vieliniu arba juostiniu ekranu, 240 mm² | 120-240 mm² | vnt. | 843.71 |  | 0
Kauno m. sav. | Petrašiūnų sen. | Medžiagos | Mova pereinamoji su varžtiniais sujungikliais, skirta sujungti 3 gyslų kabelį viename apvalkale su plastikine izoliacija ir vieliniu ekranu sujungti su 1 gysliu kabeliu plastikine izoliacija ir aliuminio folijos ekranu (AHXAMK-W kabelis), 120 mm² | 120-240 mm² | vnt. | 825.89 |  | 0
Kauno m. sav. | Petrašiūnų sen. | Medžiagos | Mova pereinamoji su varžtiniais sujungikliais, skirta sujungti 3 gyslų kabelį viename apvalkale su plastikine izoliacija ir vieliniu ekranu sujungti su 1 gysliu kabeliu plastikine izoliacija ir aliuminio folijos ekranu (AHXAMK-W kabelis), 240 mm² | 120-240 mm² | vnt. | 861.65 |  | 0
Kauno m. sav. | Petrašiūnų sen. | Medžiagos | Mova pereinamoji su varžtiniais sujungikliais, skirta sujungti 1 gyslį kabelį su plastikine izoliacija ir vieliniu ekranu sujungti su 1 gysliu kabeliu plastikine izoliacija ir aliuminio folijos ekranu (AHXAMK-W kabelis), 120 mm² | 120-240 mm² | vnt. | 843.71 |  | 0
Kauno m. sav. | Petrašiūnų sen. | Medžiagos | Mova pereinamoji su varžtiniais sujungikliais, skirta sujungti 1 gyslį kabelį su plastikine izoliacija ir vieliniu ekranu sujungti su 1 gysliu kabeliu plastikine izoliacija ir aliuminio folijos ekranu (AHXAMK-W kabelis), 240 mm² | 120-240 mm² | vnt. | 902.28 |  | 0
Kauno m. sav. | Petrašiūnų sen. | Medžiagos | 10 kV mova galinė su varžtiniais antgaliais kabeliui su plastiko izoliacija, vidaus tipo. Į vieną movos komplektą turi įeiti 3 fazėms reikalingos medžiagos. | 25-70 mm², 1 gyslos | vnt. | 122.61 |  | 0
Kauno m. sav. | Petrašiūnų sen. | Medžiagos | 10 kV mova galinė su varžtiniais antgaliais kabeliui su plastiko izoliacija, vidaus tipo. Į vieną movos komplektą turi įeiti 3 fazėms reikalingos medžiagos. | 70-150 mm², 1 gyslos | vnt. | 147.04 |  | 0
Kauno m. sav. | Petrašiūnų sen. | Medžiagos | 10 kV mova galinė su varžtiniais antgaliais kabeliui su plastiko izoliacija, vidaus tipo. Į vieną movos komplektą turi įeiti 3 fazėms reikalingos medžiagos. | 120-240 mm², 1 gyslos | vnt. | 156.58 |  | 0
Kauno m. sav. | Petrašiūnų sen. | Medžiagos | 10 kV mova galinė su varžtiniais antgaliais kabeliui su plastiko izoliacija, vidaus tipo. Į vieną movos komplektą turi įeiti 3 fazėms reikalingos medžiagos. | 400-630 mm², 1 gyslos | vnt. | 331.37 |  | 0
Kauno m. sav. | Petrašiūnų sen. | Medžiagos | 10 kV mova galinė su varžtiniais antgaliais kabeliui su plastiko izoliacija, vidaus tipo | 25-50 mm², 3 gyslų, gyslos ilgis 450 mm | vnt. | 221.44 |  | 0
Kauno m. sav. | Petrašiūnų sen. | Medžiagos | 10 kV mova galinė su varžtiniais antgaliais kabeliui su plastiko izoliacija, vidaus tipo | 25-50 mm², 3 gyslų, gyslos ilgis 1200 mm | vnt. | 265.89 |  | 0
Kauno m. sav. | Petrašiūnų sen. | Medžiagos | 10 kV mova galinė su varžtiniais antgaliais kabeliui su plastiko izoliacija, lauko tipo | 25-50 mm², 3 gyslų, gyslos ilgis 450 mm | vnt. | 275.28 |  | 0
Kauno m. sav. | Petrašiūnų sen. | Medžiagos | 10 kV mova galinė su varžtiniais antgaliais kabeliui su plastiko izoliacija, lauko tipo | 25-50 mm², 3 gyslų, gyslos ilgis 1200 mm | vnt. | 337.17 |  | 0
Kauno m. sav. | Petrašiūnų sen. | Medžiagos | 10 kV mova galinė su varžtiniais antgaliais kabeliui su plastiko izoliacija, lauko tipo | 70-120 mm², 3 gyslų, gyslos ilgis 450 mm | vnt. | 337.71 |  | 0
Kauno m. sav. | Petrašiūnų sen. | Medžiagos | 10 kV mova galinė su varžtiniais antgaliais kabeliui su plastiko izoliacija, lauko tipo | 70-120 mm², 3 gyslų, gyslos ilgis 1200 mm | vnt. | 393.4 |  | 0
Kauno m. sav. | Petrašiūnų sen. | Medžiagos | 10 kV mova galinė su varžtiniais antgaliais kabeliui su plastiko izoliacija, lauko tipo | 120-240 mm², 3 gyslų, gyslos ilgis 450 mm | vnt. | 332.97 |  | 0
Kauno m. sav. | Petrašiūnų sen. | Medžiagos | 10 kV mova galinė su varžtiniais antgaliais kabeliui su plastiko izoliacija, lauko tipo | 120-240 mm², 3 gyslų, gyslos ilgis 1200 mm | vnt. | 395.04 |  | 0
Kauno m. sav. | Petrašiūnų sen. | Medžiagos | 10 kV mova galinė su varžtiniais antgaliais kabeliui su plastiko izoliacija, lauko tipo | 95-240 mm², 3 gyslų, gyslos ilgis 450 mm | vnt. | 373.95 |  | 0
Kauno m. sav. | Petrašiūnų sen. | Medžiagos | 10 kV mova galinė su varžtiniais antgaliais kabeliui su plastiko izoliacija, lauko tipo | 95-240 mm², 3 gyslų, gyslos ilgis 1200 mm | vnt. | 470.77 |  | 0
Kauno m. sav. | Petrašiūnų sen. | Medžiagos | 10 kV mova galinė su varžtiniais antgaliais kabeliui su plastiko izoliacija, lauko tipo. Į vieną movos komplektą turi įeiti 3 fazėms reikalingos medžiagos. | 95-240 mm², 1 gyslos | vnt. | 227.8 |  | 0
Kauno m. sav. | Petrašiūnų sen. | Medžiagos | 10 kV mova galinė su varžtiniais antgaliais kabeliui viename apvalkale su plastiko izoliacija, vidaus tipo | 25-95 mm², 3 gyslų, gyslos ilgis 450 mm | vnt. | 305.62 |  | 0
Kauno m. sav. | Petrašiūnų sen. | Medžiagos | 10 kV mova galinė su varžtiniais antgaliais kabeliui viename apvalkale su plastiko izoliacija, vidaus tipo | 70-150 mm², 3 gyslų, gyslos ilgis 450 mm | vnt. | 342.84 |  | 0
Kauno m. sav. | Petrašiūnų sen. | Medžiagos | 10 kV mova galinė su varžtiniais antgaliais kabeliui viename apvalkale su plastiko izoliacija, vidaus tipo | 25-95 mm², 3 gyslų, gyslos ilgis 1200 mm | vnt. | 396.06 |  | 0
Kauno m. sav. | Petrašiūnų sen. | Medžiagos | 10 kV mova galinė su varžtiniais antgaliais kabeliui viename apvalkale su plastiko izoliacija, vidaus tipo | 70-150 mm², 3 gyslų, gyslos ilgis 1200 mm | vnt. | 411.39 |  | 0
Kauno m. sav. | Petrašiūnų sen. | Medžiagos | 10 kV mova jungiamoji su varžtiniais sujungikliais kabeliui su plastiko izoliacija, vieliniu arba juostiniu ekranu | 25-70 mm², 1 gyslos | vnt. | 178.44 |  | 0
Kauno m. sav. | Petrašiūnų sen. | Medžiagos | 10 kV mova jungiamoji su varžtiniais sujungikliais kabeliui su plastiko izoliacija, vieliniu arba juostiniu ekranu | 70-150 mm², 1 gyslos | vnt. | 189.12 |  | 0
Kauno m. sav. | Petrašiūnų sen. | Medžiagos | 10 kV mova jungiamoji su varžtiniais sujungikliais kabeliui su plastiko izoliacija, vieliniu arba juostiniu ekranu | 120-240 mm², 1 gyslos | vnt. | 196.16 |  | 0
Kauno m. sav. | Petrašiūnų sen. | Medžiagos | 10 kV mova jungiamoji su varžtiniais sujungikliais kabeliui su plastiko izoliacija, vieliniu arba juostiniu ekranu | 25-70 mm², 3 gyslų | vnt. | 454.79 |  | 0
Kauno m. sav. | Petrašiūnų sen. | Medžiagos | 10 kV mova jungiamoji su varžtiniais sujungikliais kabeliui su plastiko izoliacija, vieliniu arba juostiniu ekranu | 70-150 mm², 3 gyslų | vnt. | 507.23 |  | 0
Kauno m. sav. | Petrašiūnų sen. | Medžiagos | 10 kV mova jungiamoji su varžtiniais sujungikliais kabeliui su plastiko izoliacija, vieliniu arba juostiniu ekranu | 120-240 mm², 3 gyslų | vnt. | 542.99 |  | 0
Kauno m. sav. | Petrašiūnų sen. | Medžiagos | 10 kV mova jungiamoji su varžtiniais sujungikliais kabeliui viename apvalkale su plastiko izoliacija, vieliniu arba juostiniu ekranu | 95-240 mm², 3 gyslos | vnt. | 613.04 |  | 0
Kauno m. sav. | Petrašiūnų sen. | Medžiagos | 10 kV mova jungiamoji su varžtiniais sujungikliais kabeliui viename apvalkale su plastiko izoliacija, vieliniu arba juostiniu ekranu | 25-95 mm², 3 gyslos | vnt. | 516.61 |  | 0
Kauno m. sav. | Petrašiūnų sen. | Medžiagos | 10 kV mova jungiamoji su varžtiniais sujungikliais kabeliui viename apvalkale su plastiko izoliacija, vieliniu arba juostiniu ekranu | 95-240 mm², 1 gyslos | vnt. | 732.8 |  | 0
Kauno m. sav. | Petrašiūnų sen. | Medžiagos | 10 kV mova jungiamoji su varžtiniais sujungikliais kabeliui viename apvalkale su plastiko izoliacija, vieliniu arba juostiniu ekranu | 400-630 mm², 1 gyslos | vnt. | 1296.41 |  | 0
Kauno m. sav. | Petrašiūnų sen. | Medžiagos | 10 kV ir 24 kV C tipo ekranuotas kištukinis adapteris (1 fazė), T formos ekranuotas adapteris su viršįtampių ribotuvų prijungimo galimybe | 50 mm² | vnt. | 634.27 |  | 0
Kauno m. sav. | Petrašiūnų sen. | Medžiagos | 10 kV ir 24 kV C tipo ekranuotas kištukinis adapteris (1 fazė), T formos ekranuotas adapteris su viršįtampių ribotuvų prijungimo galimybe | 120 mm² | vnt. | 671.73 |  | 0
Kauno m. sav. | Petrašiūnų sen. | Medžiagos | 10 kV ir 24 kV C tipo ekranuotas kištukinis adapteris (1 fazė), T formos ekranuotas adapteris su viršįtampių ribotuvų prijungimo galimybe | 240 mm² | vnt. | 671.73 |  | 0
Kauno m. sav. | Petrašiūnų sen. | Medžiagos | 10 kV ir 24 kV C tipo ekranuotas kištukinis adapteris (1 fazė), T formos ekranuotas adapteris su viršįtampių ribotuvų prijungimo galimybe | 500 mm² | vnt. | 1463.42 |  | 0
Kauno m. sav. | Petrašiūnų sen. | Medžiagos | 10 kV A tipo ekranuotos kištukinės movos (1 fazė), prijungiamas (angl. Plug-in) ekranuotas alkūninis adapteris | 35 mm² | vnt. | 152.21 |  | 0
Kauno m. sav. | Petrašiūnų sen. | Medžiagos | 10 kV A tipo ekranuotos kištukinės movos (1 fazė), prijungiamas (angl. Plug-in) ekranuotas alkūninis adapteris | 70 mm² | vnt. | 152.97 |  | 0
Kauno m. sav. | Petrašiūnų sen. | Medžiagos | 12 kV ir 24 kV viengyslių ir trigyslių kabelių su XLPE izoliacija jungiamosios movos (1 jungiamų kabelių kombinacija) | 24 kV 3x1xA jungiamas su 24 kV 3x1xA (A-120mm | vnt. | 262.42 |  | 0
Kauno m. sav. | Petrašiūnų sen. | Medžiagos | 12 kV ir 24 kV viengyslių ir trigyslių kabelių su XLPE izoliacija jungiamosios movos (1 jungiamų kabelių kombinacija) | 24 kV 3x1xA jungiamas su 24 kV 3x1xA (A-500mm | vnt. | 601.21 |  | 0
Kauno m. sav. | Petrašiūnų sen. | Medžiagos | 12 kV ir 24 kV viengyslių ir trigyslių kabelių su XLPE izoliacija jungiamosios movos (2 jungiamų kabelių kombinacija) | 24 kV 3x1xA jungiamas su 24 kV 3xA (A-50mm2, | vnt. | 766.99 |  | 0
Kauno m. sav. | Petrašiūnų sen. | Medžiagos | 12 kV ir 24 kV viengyslių ir trigyslių kabelių su XLPE izoliacija jungiamosios movos (3 jungiamų kabelių kombinacija) | 24 kV 3xA jungiamas su 24 kV 3xA (A-50mm2, 12 | vnt. | 619.02 |  | 0
Kauno m. sav. | Petrašiūnų sen. | Medžiagos | 12 kV ir 24 kV viengyslių ir trigyslių kabelių su XLPE izoliacija jungiamosios movos (4 jungiamų kabelių kombinacija) | 10 kV 3x1xA jungiamas su 24 kV 3x1xA (A-120mm | vnt. | 243.1 |  | 0
Kauno m. sav. | Petrašiūnų sen. | Medžiagos | 12 kV ir 24 kV viengyslių ir trigyslių kabelių su XLPE izoliacija jungiamosios movos (4 jungiamų kabelių kombinacija) | 10 kV 3x1xA jungiamas su 24 kV 3x1xA (A-240mm | vnt. | 262.42 |  | 0
Kauno m. sav. | Petrašiūnų sen. | Medžiagos | 12 kV ir 24 kV viengyslių ir trigyslių kabelių su XLPE izoliacija jungiamosios movos (4 jungiamų kabelių kombinacija) | 10 kV 3x1xA jungiamas su 24 kV 3x1xA (A-500mm | vnt. | 601.21 |  | 0
Kauno m. sav. | Petrašiūnų sen. | Medžiagos | 12 kV ir 24 kV viengyslių ir trigyslių kabelių su XLPE izoliacija jungiamosios movos (5 jungiamų kabelių kombinacija) | 10 kV 3x1xA jungiamas su 24 kV 3xA (A-50mm2, | vnt. | 766.99 |  | 0
Kauno m. sav. | Petrašiūnų sen. | Medžiagos | 12 kV ir 24 kV viengyslių ir trigyslių kabelių su XLPE izoliacija jungiamosios movos (6 jungiamų kabelių kombinacija) | 10 kV 3xA jungiamas su 24 kV 3x1xA (A-50mm2, | vnt. | 766.99 |  | 0
Kauno m. sav. | Petrašiūnų sen. | Medžiagos | 12 kV ir 24 kV viengyslių ir trigyslių kabelių su XLPE izoliacija jungiamosios movos (6 jungiamų kabelių kombinacija) | 10 kV 3xA jungiamas su 24 kV 3x1xA (A-240mm2) | vnt. | 766.99 |  | 0
Kauno m. sav. | Petrašiūnų sen. | Medžiagos | 12 kV ir 24 kV viengyslių ir trigyslių kabelių su XLPE izoliacija jungiamosios movos (7 jungiamų kabelių kombinacija) | 10 kV 3xA jungiamas su 24 kV 3xA (A-50mm2, 12 | vnt. | 610.18 |  | 0
Kauno m. sav. | Petrašiūnų sen. | Medžiagos | 12 kV ir 24 kV viengyslių ir trigyslių kabelių su XLPE izoliacija jungiamosios movos (8 jungiamų kabelių kombinacija) | 10 kV 3x1xA (AHXAMK-W Viskis) jungiamas su 24 | vnt. | 766.99 |  | 0
Kauno m. sav. | Petrašiūnų sen. | Medžiagos | 12 kV ir 24 kV viengyslių ir trigyslių kabelių su XLPE izoliacija jungiamosios movos (9 jungiamų kabelių kombinacija) | 10 kV 3x1xA (AHXAMK-W Viskis) jungiamas su 24 | vnt. | 766.99 |  | 0
Kauno m. sav. | Petrašiūnų sen. | Medžiagos | 24 kV viengyslių ir trigyslių kabelių su XLPE izoliacija galinės movos (viengyslis kabelis). Į vieną movos komplektą turi įeiti 3 fazėms reikalingos medžiagos. | 120mm2, 240mm2, 1 gyslos | vnt. | 238.17 |  | 0
Kauno m. sav. | Petrašiūnų sen. | Medžiagos | 24 kV viengyslių ir trigyslių kabelių su XLPE izoliacija galinės movos (viengyslis kabelis). Į vieną movos komplektą turi įeiti 3 fazėms reikalingos medžiagos. | 500mm2, 1 gyslos | vnt. | 562.28 |  | 0
Kauno m. sav. | Petrašiūnų sen. | Medžiagos | 24 kV viengyslių ir trigyslių kabelių su XLPE izoliacija galinės movos (trigyslis kabelis, vidaus tipo) | 50mm², 3 gyslų, gyslos ilgis 500 mm | vnt. | 321.96 |  | 0
Kauno m. sav. | Petrašiūnų sen. | Medžiagos | 24 kV viengyslių ir trigyslių kabelių su XLPE izoliacija galinės movos (trigyslis kabelis, vidaus tipo) | 120mm², 3 gyslų, gyslos ilgis 500 mm | vnt. | 355.17 |  | 0
Kauno m. sav. | Petrašiūnų sen. | Medžiagos | 24 kV viengyslių ir trigyslių kabelių su XLPE izoliacija galinės movos (trigyslis kabelis, vidaus tipo) | 50mm², 3 gyslų, gyslos ilgis 1200 mm | vnt. | 321.96 |  | 0
Kauno m. sav. | Petrašiūnų sen. | Medžiagos | 24 kV viengyslių ir trigyslių kabelių su XLPE izoliacija galinės movos (trigyslis kabelis, vidaus tipo) | 120mm², 3 gyslų, gyslos ilgis 1200 mm | vnt. | 355.17 |  | 0
Kauno m. sav. | Petrašiūnų sen. | Medžiagos | 24 kV viengyslių ir trigyslių kabelių su XLPE izoliacija galinės movos (trigyslis kabelis, lauko tipo) | 50mm², 3 gyslų, gyslos ilgis 500 mm | vnt. | 357.48 |  | 0
Kauno m. sav. | Petrašiūnų sen. | Medžiagos | 24 kV viengyslių ir trigyslių kabelių su XLPE izoliacija galinės movos (trigyslis kabelis, lauko tipo) | 120mm², 3 gyslų, gyslos ilgis 500 mm | vnt. | 413.67 |  | 0
Kauno m. sav. | Petrašiūnų sen. | Medžiagos | 24 kV viengyslių ir trigyslių kabelių su XLPE izoliacija galinės movos (trigyslis kabelis, lauko tipo) | 50mm², 3 gyslų, gyslos ilgis 1200 mm | vnt. | 376.92 |  | 0
Kauno m. sav. | Petrašiūnų sen. | Medžiagos | 24 kV viengyslių ir trigyslių kabelių su XLPE izoliacija galinės movos (trigyslis kabelis, lauko tipo) | 120mm², 3 gyslų, gyslos ilgis 1200 mm | vnt. | 412.69 |  | 0
Kauno m. sav. | Petrašiūnų sen. | Medžiagos | Mova pereinamoji su varžtiniais sujungikliais, skirta sujungti 10 kV 3 gyslų kabelį su alyv. popier. izoliacija ir 24 kV 1 gyslos plastiku izoliuotą kabelį su vieliniu ekranu | 120mm2, 3 gyslų | vnt. | 784.81 |  | 0
Kauno m. sav. | Petrašiūnų sen. | Medžiagos | Mova pereinamoji su varžtiniais sujungikliais, skirta sujungti 10 kV 3 gyslų kabelį su alyv. popier. izoliacija ir 24 kV 1 gyslos plastiku izoliuotą kabelį su vieliniu ekranu | 240mm2, 3 gyslų | vnt. | 784.81 |  | 0
Kauno m. sav. | Petrašiūnų sen. | Medžiagos | Mova pereinamoji su varžtiniais sujungikliais, skirta sujungti 10 kV 3 gyslų kabelį su alyv. popier. izoliacija ir 24 kV 3 gyslų plastiku izoliuotą kabelį su vieliniu ekranu | 50mm2, 3 gyslų | vnt. | 748.98 |  | 0
Kauno m. sav. | Petrašiūnų sen. | Medžiagos | Mova pereinamoji su varžtiniais sujungikliais, skirta sujungti 10 kV 3 gyslų kabelį su alyv. popier. izoliacija ir 24 kV 3 gyslų plastiku izoliuotą kabelį su vieliniu ekranu | 120mm2, 3 gyslų | vnt. | 784.81 |  | 0
Kauno m. sav. | Petrašiūnų sen. | Medžiagos | iki 1 kV kabelių pereinamoji mova | 16-70 mm² | vnt. | 223.66 |  | 0
Kauno m. sav. | Petrašiūnų sen. | Medžiagos | iki 1 kV kabelių pereinamoji mova | 50-150 mm² | vnt. | 297.34 |  | 0
Kauno m. sav. | Petrašiūnų sen. | Medžiagos | iki 1 kV kabelių pereinamoji mova | 120-240 mm² | vnt. | 335.99 |  | 0
Kauno m. sav. | Petrašiūnų sen. | Medžiagos | iki 1 kV kabelių plastikine izoliacija jungiamoji mova | 16 mm² | vnt. | 61.96 |  | 0
Kauno m. sav. | Petrašiūnų sen. | Medžiagos | iki 1 kV kabelių plastikine izoliacija jungiamoji mova | 35 mm² | vnt. | 70.17 |  | 0
Kauno m. sav. | Petrašiūnų sen. | Medžiagos | iki 1 kV kabelių plastikine izoliacija jungiamoji mova | 70 - 95 mm² | vnt. | 84.62 |  | 0
Kauno m. sav. | Petrašiūnų sen. | Medžiagos | iki 1 kV kabelių plastikine izoliacija jungiamoji mova | 120 - 150 mm² | vnt. | 119.74 |  | 0
Kauno m. sav. | Petrašiūnų sen. | Medžiagos | iki 1 kV kabelių plastikine izoliacija jungiamoji mova | 240 mm² | vnt. | 149.35 |  | 0
Kauno m. sav. | Petrašiūnų sen. | Medžiagos | iki 1 kV kabelių plastikine izoliacija galinė mova | 16 mm² | vnt. | 77.13 |  | 0
Kauno m. sav. | Petrašiūnų sen. | Medžiagos | iki 1 kV kabelių plastikine izoliacija galinė mova | 35 mm² | vnt. | 101.17 |  | 0
Kauno m. sav. | Petrašiūnų sen. | Medžiagos | iki 1 kV kabelių plastikine izoliacija galinė mova | 70 - 95 mm² | vnt. | 120.29 |  | 0
Kauno m. sav. | Petrašiūnų sen. | Medžiagos | iki 1 kV kabelių plastikine izoliacija galinė mova | 120 - 150 mm² | vnt. | 78.49 |  | 0
Kauno m. sav. | Petrašiūnų sen. | Medžiagos | iki 1 kV kabelių plastikine izoliacija galinė mova | 240 mm² | vnt. | 112.75 |  | 0
Kauno m. sav. | Petrašiūnų sen. | Medžiagos | iki 1 kV kabelių popierine izoliacija jungiamoji mova | 16-70 mm² | vnt. | 216.43 |  | 0
Kauno m. sav. | Petrašiūnų sen. | Medžiagos | iki 1 kV kabelių popierine izoliacija jungiamoji mova | 50-120 mm² | vnt. | 266.61 |  | 0
Kauno m. sav. | Petrašiūnų sen. | Medžiagos | iki 1 kV kabelių popierine izoliacija jungiamoji mova | 120-240 mm² | vnt. | 322.36 |  | 0
Kauno m. sav. | Petrašiūnų sen. | Medžiagos | iki 1 kV kabelių popierine izoliacija galinė mova | 25-70 mm² | vnt. | 145.25 |  | 0
Kauno m. sav. | Petrašiūnų sen. | Medžiagos | iki 1 kV kabelių popierine izoliacija galinė mova | 70-120 mm² | vnt. | 178.52 |  | 0
Kauno m. sav. | Petrašiūnų sen. | Medžiagos | iki 1 kV kabelių popierine izoliacija galinė mova | 120-240 mm² | vnt. | 230.47 |  | 0
Kauno m. sav. | Petrašiūnų sen. | Medžiagos | Saugiklių - kirtiklių blokas horizontalus | NH0 | vnt. | 44.82 |  | 0
Kauno m. sav. | Petrašiūnų sen. | Medžiagos | Saugiklių - kirtiklių blokas horizontalus | NH1 | vnt. | 117.13 |  | 0
Kauno m. sav. | Petrašiūnų sen. | Medžiagos | Saugiklių - kirtiklių blokas horizontalus | NH2 | vnt. | 155.82 |  | 0
Kauno m. sav. | Petrašiūnų sen. | Medžiagos | Saugiklių - kirtiklių blokas horizontalus | NH3 | vnt. | 231.37 |  | 0
Kauno m. sav. | Petrašiūnų sen. | Medžiagos | Saugiklių - kirtiklių blokas horizontalus | NH4a | vnt. | 1059.58 |  | 0
Kauno m. sav. | Petrašiūnų sen. | Medžiagos | Saugiklių - kirtiklių blokas vertikalus | NH0 | vnt. | 71.49 |  | 0
Kauno m. sav. | Petrašiūnų sen. | Medžiagos | Saugiklių - kirtiklių blokas vertikalus | NH1 | vnt. | 196.01 |  | 0
Kauno m. sav. | Petrašiūnų sen. | Medžiagos | Saugiklių - kirtiklių blokas vertikalus | NH2 | vnt. | 209.62 |  | 0
Kauno m. sav. | Petrašiūnų sen. | Medžiagos | Saugiklių - kirtiklių blokas vertikalus | NH3 | vnt. | 230.35 |  | 0
Kauno m. sav. | Petrašiūnų sen. | Medžiagos | Saugiklių - kirtiklių blokas vertikalus | NH4a | vnt. | 1166.03 |  | 0
Kauno m. sav. | Petrašiūnų sen. | Medžiagos | Saugiklių kirtiklių blokas | SZ400.3 | vnt. | 654.22 |  | 0
Kauno m. sav. | Petrašiūnų sen. | Medžiagos | Saugiklių kirtiklių blokas | SZ160.32 | vnt. | 336.93 |  | 0
Kauno m. sav. | Petrašiūnų sen. | Medžiagos | Kirtikliai | RPC-1, 100 A | vnt. | 212.16 |  | 0
Kauno m. sav. | Petrašiūnų sen. | Medžiagos | Kirtikliai | RPC-2, 250 A | vnt. | 280.66 |  | 0
Kauno m. sav. | Petrašiūnų sen. | Medžiagos | Kirtikliai | RPC-4, 400 A | vnt. | 291.22 |  | 0
Kauno m. sav. | Petrašiūnų sen. | Medžiagos | Kirtikliai | RPC-6, 630 A | vnt. | 407.03 |  | 0
Kauno m. sav. | Petrašiūnų sen. | Medžiagos | Kirtikliai | RPB-1, 100 A | vnt. | 212.16 |  | 0
Kauno m. sav. | Petrašiūnų sen. | Medžiagos | Kirtikliai | RPB-2, 250 A | vnt. | 280.66 |  | 0
Kauno m. sav. | Petrašiūnų sen. | Medžiagos | Kirtikliai | RPB-4, 400 A | vnt. | 291.22 |  | 0
Kauno m. sav. | Petrašiūnų sen. | Medžiagos | Kirtikliai | RPB-6, 630 A | vnt. | 407.03 |  | 0
Kauno m. sav. | Petrašiūnų sen. | Medžiagos | Kirtikliai | VR-32-31, 100 A | vnt. | 142.01 |  | 0
Kauno m. sav. | Petrašiūnų sen. | Medžiagos | Kirtikliai | VR-32-35, 250 A | vnt. | 203.26 |  | 0
Kauno m. sav. | Petrašiūnų sen. | Medžiagos | Kirtikliai | VR-32-37, 400 A | vnt. | 255.63 |  | 0
Kauno m. sav. | Petrašiūnų sen. | Medžiagos | Kirtikliai | VR-32-39, 630 A | vnt. | 503.9 |  | 0
Kauno m. sav. | Petrašiūnų sen. | Medžiagos | Kirtikliai | RP-5, 1000 A | vnt. | 1000.4 |  | 0
Kauno m. sav. | Petrašiūnų sen. | Medžiagos | Stiebas gelžbetoninis | S90-21,6 | vnt. | 256.66 |  | 0
Kauno m. sav. | Petrašiūnų sen. | Medžiagos | Stiebas gelžbetoninis | S90-30,3 | vnt. | 263.68 |  | 0
Kauno m. sav. | Petrašiūnų sen. | Medžiagos | Stiebas gelžbetoninis | S90-30,3-2S | vnt. | 270.36 |  | 0
Kauno m. sav. | Petrašiūnų sen. | Medžiagos | Stiebas gelžbetoninis | S96-21,6 | vnt. | 276.57 |  | 0
Kauno m. sav. | Petrašiūnų sen. | Medžiagos | Stiebas gelžbetoninis | S96-30,3 | vnt. | 286.72 |  | 0
Kauno m. sav. | Petrašiūnų sen. | Medžiagos | Stiebas gelžbetoninis | S110-34,3 | vnt. | 342.88 |  | 0
Kauno m. sav. | Petrašiūnų sen. | Medžiagos | Stiebas gelžbetoninis | S130-68,6 | vnt. | 675.14 |  | 0
Kauno m. sav. | Petrašiūnų sen. | Medžiagos | 0,4 kV oro linijoje montuojamas apkrovų balansavimo įrenginys | PB50A-3P-200ADV | vnt. | 7908.41 |  | 0
Kauno m. sav. | Petrašiūnų sen. | Medžiagos | 0,23 kV oro linijoje montuojamas vienfazis įtampos reguliatorius | VC6K-1P-000 | vnt. | 4551.27 |  | 0
Kauno m. sav. | Petrašiūnų sen. | Medžiagos | Vidutinės įtampos oro laidų su apvalkalu (PAS-W/SAX-W) automatinis sujungiklis laidininkams sujungti | 35 mm2 | vnt. | 81.92 |  | 0
Kauno m. sav. | Petrašiūnų sen. | Medžiagos | Vidutinės įtampos oro laidų su apvalkalu (PAS-W/SAX-W) automatinis sujungiklis laidininkams sujungti | 70 mm2 | vnt. | 98.3 |  | 0
Kauno m. sav. | Petrašiūnų sen. | Medžiagos | Vidutinės įtampos oro laidų su apvalkalu (PAS-W/SAX-W) automatinis sujungiklis laidininkams sujungti | 120 mm2 | vnt. | 163.12 |  | 0
Kauno m. sav. | Petrašiūnų sen. | Medžiagos | Automatinis laidų sujungiklis neizoliuotiems aliuminio lydinio laidininkams sujungti be papildomų įrankių | 35-50 mm2 | vnt. | 26 |  | 0
Kauno m. sav. | Petrašiūnų sen. | Medžiagos | Automatinis laidų sujungiklis neizoliuotiems aliuminio lydinio laidininkams sujungti be papildomų įrankių | 70-95 mm2 | vnt. | 29.67 |  | 0
Kauno m. sav. | Petrašiūnų sen. | Medžiagos | Izoliatorius 10 kV neizoliuotiems laidams | ŠF20 | vnt. | 9.4 |  | 0
Kauno m. sav. | Petrašiūnų sen. | Medžiagos | Izoliatorius 10 kV izoliuotiems laidams | SDI30 | vnt. | 31.14 |  | 0
Kauno m. sav. | Petrašiūnų sen. | Medžiagos | Izoliatorius 10 kV izoliuotiems laidams | SDI37 | vnt. | 45.06 |  | 0
Kauno m. sav. | Petrašiūnų sen. | Medžiagos | Polimerinis tempiamasis izoliatorius | SDI90.150 | vnt. | 52.59 |  | 0
Kauno m. sav. | Petrašiūnų sen. | Medžiagos | Vandeniui atsparus tempiamasis gnybtas (OLA) | SO255.2 | vnt. | 67.72 |  | 0
Kauno m. sav. | Petrašiūnų sen. | Medžiagos | Tempiamasis gnybtas | SO85 | vnt. | 42.54 |  | 0
Kauno m. sav. | Petrašiūnų sen. | Medžiagos | 10 kV mova jungiamoji su varžtiniais sujungikliais kabeliui su plastiko izoliacija, vieliniu arba juostiniu ekranu | 95-240 mm², 1 gyslos | vnt. | 747.97 |  | 0
Kauno m. sav. | Petrašiūnų sen. | Medžiagos | 10 kV mova jungiamoji su varžtiniais sujungikliais kabeliui su plastiko izoliacija, vieliniu arba juostiniu ekranu | 400-630 mm², 1 gyslos | vnt. | 1323.25 |  | 0
Kauno m. sav. | Gričiupio sen. | Medžiagos | Galios transformatorius 10/(0,4-0,42) kV | 25kVA Yzn11 | vnt. | 5383.63 |  | 0
Kauno m. sav. | Gričiupio sen. | Medžiagos | Galios transformatorius 10/(0,4-0,42) kV | 40kVA Yzn11 | vnt. | 6164.79 |  | 0
Kauno m. sav. | Gričiupio sen. | Medžiagos | Galios transformatorius 10/(0,4-0,42) kV | 63kVA Yzn11 | vnt. | 7398.68 |  | 0
Kauno m. sav. | Gričiupio sen. | Medžiagos | Galios transformatorius 10/(0,4-0,42) kV | 100kVA Yzn11 | vnt. | 8570.47 |  | 0
Kauno m. sav. | Gričiupio sen. | Medžiagos | Galios transformatorius 10/(0,4-0,42) kV | 160kVA Dyn11 | vnt. | 10345.53 |  | 0
Kauno m. sav. | Gričiupio sen. | Medžiagos | Galios transformatorius 10/(0,4-0,42) kV | 250kVA Dyn11 | vnt. | 12646.24 |  | 0
Kauno m. sav. | Gričiupio sen. | Medžiagos | Galios transformatorius 10/(0,4-0,42) kV | 400kVA Dyn11 | vnt. | 16495.67 |  | 0
Kauno m. sav. | Gričiupio sen. | Medžiagos | Galios transformatorius 10/(0,4-0,42) kV | 630kVA Dyn11 | vnt. | 21553.34 |  | 0
Kauno m. sav. | Gričiupio sen. | Medžiagos | 10 kV KL elektromechaninis trumpojo jungimo indikatorius (įsivertinti visas tvirtinmo galimybes tiek ant kabelio gyslos tiek ant šynos) | 200A | vnt. | 106 |  | 0
Kauno m. sav. | Gričiupio sen. | Medžiagos | 10 kV KL elektromechaninis trumpojo jungimo indikatorius (įsivertinti visas tvirtinmo galimybes tiek ant kabelio gyslos tiek ant šynos) | 400A | vnt. | 106 |  | 0
Kauno m. sav. | Gričiupio sen. | Medžiagos | 10 kV KL elektromechaninis trumpojo jungimo indikatorius (įsivertinti visas tvirtinmo galimybes tiek ant kabelio gyslos tiek ant šynos) | 600A | vnt. | 106.12 |  | 0
Kauno m. sav. | Gričiupio sen. | Medžiagos | 10 kV KL elektromechaninis trumpojo jungimo indikatorius (įsivertinti visas tvirtinmo galimybes tiek ant kabelio gyslos tiek ant šynos) | 800A | vnt. | 106.12 |  | 0
Kauno m. sav. | Gričiupio sen. | Medžiagos | Atramų numeracijos žymuo | "Pagal AB ""Energijos skirstymo operatorius"" | vnt. | 3.19 |  | 0
Kauno m. sav. | Gričiupio sen. | Medžiagos | Galiniai kabelių operatyviniai žymenys | "Pagal AB ""Energijos skirstymo operatorius"" | vnt. | 3.15 |  | 0
Kauno m. sav. | Gričiupio sen. | Medžiagos | 0,4 kV vienpolis modulinis kirtiklis | 63A - 1F | vnt. | 13.74 |  | 0
Kauno m. sav. | Gričiupio sen. | Medžiagos | 0,4 kV vienpolis modulinis kirtiklis | 80A - 1F | vnt. | 26.96 |  | 0
Kauno m. sav. | Gričiupio sen. | Medžiagos | 0,4 kV vienpolis modulinis kirtiklis | 100A - 1F | vnt. | 49.31 |  | 0
Kauno m. sav. | Gričiupio sen. | Medžiagos | 0,4 kV tripolis modulinis kirtiklis | 63A - 3F | vnt. | 24.69 |  | 0
Kauno m. sav. | Gričiupio sen. | Medžiagos | 0,4 kV tripolis modulinis kirtiklis | 80A - 3F | vnt. | 38.14 |  | 0
Kauno m. sav. | Gričiupio sen. | Medžiagos | 0,4 kV tripolis modulinis kirtiklis | 100A - 3F | vnt. | 68.69 |  | 0
Kauno m. sav. | Gričiupio sen. | Medžiagos | Trumpiklis (NZ) | NH00 | vnt. | 5.61 |  | 0
Kauno m. sav. | Gričiupio sen. | Medžiagos | Trumpiklis (NZ) | NH1 | vnt. | 8.11 |  | 0
Kauno m. sav. | Gričiupio sen. | Medžiagos | Trumpiklis (NZ) | NH2 | vnt. | 11.46 |  | 0
Kauno m. sav. | Gričiupio sen. | Medžiagos | Trumpiklis (NZ) | NH3 | vnt. | 14.09 |  | 0
Kauno m. sav. | Gričiupio sen. | Medžiagos | Srovės nuotėkio rėlė | 25A-2P, 30 mA | vnt. | 33.48 |  | 0
Kauno m. sav. | Gričiupio sen. | Medžiagos | Srovės nuotėkio rėlė | 40A-2P, 30 mA | vnt. | 38.57 |  | 0
Kauno m. sav. | Gričiupio sen. | Medžiagos | Srovės nuotėkio rėlė | 63A-2P, 30 mA | vnt. | 53.39 |  | 0
Kauno m. sav. | Gričiupio sen. | Medžiagos | Srovės nuotėkio rėlė | 25A-4P, 30 mA | vnt. | 41.36 |  | 0
Kauno m. sav. | Gričiupio sen. | Medžiagos | Srovės nuotėkio rėlė | 40A-4P, 30 mA | vnt. | 50.77 |  | 0
Kauno m. sav. | Gričiupio sen. | Medžiagos | Srovės nuotėkio rėlė | 63A-4P, 30 mA | vnt. | 71.97 |  | 0
Kauno m. sav. | Gričiupio sen. | Medžiagos | Traversa | T-2 | vnt. | 17.34 |  | 0
Kauno m. sav. | Gričiupio sen. | Medžiagos | Traversa | I-2 | vnt. | 23.25 |  | 0
Kauno m. sav. | Gričiupio sen. | Medžiagos | Traversa | K-1 | vnt. | 19.08 |  | 0
Kauno m. sav. | Gričiupio sen. | Medžiagos | Traversa | K-2 | vnt. | 29.57 |  | 0
Kauno m. sav. | Gričiupio sen. | Medžiagos | Paramsčio tvirtinimo mazgas | PTM-1,1 | vnt. | 31.42 |  | 0
Kauno m. sav. | Gričiupio sen. | Medžiagos | Atotampa | A20-1,1 | vnt. | 172.41 |  | 0
Kauno m. sav. | Gričiupio sen. | Medžiagos | Atotampa | A20-2.7 | vnt. | 196.28 |  | 0
Kauno m. sav. | Gričiupio sen. | Medžiagos | Atotampa | A-6-2,7 | vnt. | 49.96 |  | 0
Kauno m. sav. | Gričiupio sen. | Medžiagos | Kablys | SK-1 | vnt. | 4.91 |  | 0
Kauno m. sav. | Gričiupio sen. | Medžiagos | Kablys | KB-1 | vnt. | 7.88 |  | 0
Kauno m. sav. | Gričiupio sen. | Medžiagos | Kablys | KB-2 | vnt. | 6.67 |  | 0
Kauno m. sav. | Gričiupio sen. | Medžiagos | Kablys | KB-3 | vnt. | 9.87 |  | 0
Kauno m. sav. | Gričiupio sen. | Medžiagos | Kablys | KB-4 | vnt. | 8.65 |  | 0
Kauno m. sav. | Gričiupio sen. | Medžiagos | Kablys | KB-5 | vnt. | 17.58 |  | 0
Kauno m. sav. | Gričiupio sen. | Medžiagos | Saugiklio lydusis įdėklas gTr taikymo klasės transf. Apsaugai | 250 kVA, dydis NH3 | vnt. | 27.44 |  | 0
Kauno m. sav. | Gričiupio sen. | Medžiagos | Saugiklio lydusis įdėklas gTr taikymo klasės transf. Apsaugai | 400 kVA, dydis NH3 | vnt. | 27.44 |  | 0
Kauno m. sav. | Gričiupio sen. | Medžiagos | Saugiklio lydusis įdėklas gTr taikymo klasės transf. Apsaugai | 630 kVA, dydis NH3 | vnt. | 30.07 |  | 0
Kauno m. sav. | Gričiupio sen. | Medžiagos | Srovės transformatorius | 50/5A, TAL-0.72 | vnt. | 87.46 |  | 0
Kauno m. sav. | Gričiupio sen. | Medžiagos | Srovės transformatorius | 75/5A, TAL-0.72 | vnt. | 87.46 |  | 0
Kauno m. sav. | Gričiupio sen. | Medžiagos | Srovės transformatorius | 100/5A, TAL-0.72 | vnt. | 87.46 |  | 0
Kauno m. sav. | Gričiupio sen. | Medžiagos | Srovės transformatorius | 150/5A, TAL-0.72 | vnt. | 87.65 |  | 0
Kauno m. sav. | Gričiupio sen. | Medžiagos | Srovės transformatorius | 200/5A, TAL-0.72 | vnt. | 87.65 |  | 0
Kauno m. sav. | Gričiupio sen. | Medžiagos | Srovės transformatorius | 300/5A, TAL-0.72 | vnt. | 85.98 |  | 0
Kauno m. sav. | Gričiupio sen. | Medžiagos | Srovės transformatorius | 400/5A, TAL-0.72 | vnt. | 85.98 |  | 0
Kauno m. sav. | Gričiupio sen. | Medžiagos | Srovės transformatorius | 600/5A, TAL-0.72 | vnt. | 89.35 |  | 0
Kauno m. sav. | Gričiupio sen. | Medžiagos | Srovės transformatorius | 1000/5A, TAL-0.72 | vnt. | 120.43 |  | 0
Kauno m. sav. | Gričiupio sen. | Medžiagos | Srovės transformatorius | 1500/5A, TAL-0.72 | vnt. | 128.66 |  | 0
Kauno m. sav. | Gričiupio sen. | Medžiagos | Saugiklis, d45mm, I=292mm pagal IEC standartą | 6 A arba 6,3 A | vnt. | 62.35 |  | 0
Kauno m. sav. | Gričiupio sen. | Medžiagos | Saugiklis, d45mm, I=292mm pagal IEC standartą | 10 A | vnt. | 62.27 |  | 0
Kauno m. sav. | Gričiupio sen. | Medžiagos | Saugiklis, d45mm, I=292mm pagal IEC standartą | 16 A | vnt. | 62.55 |  | 0
Kauno m. sav. | Gričiupio sen. | Medžiagos | Saugiklis, d45mm, I=292mm pagal IEC standartą | 20 A | vnt. | 62.58 |  | 0
Kauno m. sav. | Gričiupio sen. | Medžiagos | Saugiklis, d45mm, I=292mm pagal IEC standartą | 25 A | vnt. | 64.37 |  | 0
Kauno m. sav. | Gričiupio sen. | Medžiagos | Saugiklis, d45mm, I=292mm pagal IEC standartą | 31,5 A arba 32 A | vnt. | 66.05 |  | 0
Kauno m. sav. | Gričiupio sen. | Medžiagos | Saugiklis, d45mm, I=292mm pagal IEC standartą | 40 A | vnt. | 72.1 |  | 0
Kauno m. sav. | Gričiupio sen. | Medžiagos | Saugiklis, d45mm, I=292mm pagal IEC standartą | 50 A | vnt. | 80.18 |  | 0
Kauno m. sav. | Gričiupio sen. | Medžiagos | Saugiklis, d45mm, I=292mm pagal IEC standartą | 63 A | vnt. | 83.81 |  | 0
Kauno m. sav. | Gričiupio sen. | Medžiagos | Saugiklis, d45mm, I=292mm pagal IEC standartą | 80 A | vnt. | 97.81 |  | 0
Kauno m. sav. | Gričiupio sen. | Medžiagos | Saugiklis, d45mm, I=292mm pagal IEC standartą | 100 A | vnt. | 106.05 |  | 0
Kauno m. sav. | Gričiupio sen. | Medžiagos | Saugiklis srovę ribojantis, lydusis, kvarcinis, lauko tipo PT1.1-10, d55mm, I=424mm pagal GOST standartą | 2 A | vnt. | 19.8 |  | 0
Kauno m. sav. | Gričiupio sen. | Medžiagos | Saugiklis srovę ribojantis, lydusis, kvarcinis, lauko tipo PT1.1-10, d55mm, I=424mm pagal GOST standartą | 3.2 A | vnt. | 19.8 |  | 0
Kauno m. sav. | Gričiupio sen. | Medžiagos | Saugiklis srovę ribojantis, lydusis, kvarcinis, lauko tipo PT1.1-10, d55mm, I=424mm pagal GOST standartą | 5 A | vnt. | 19.8 |  | 0
Kauno m. sav. | Gričiupio sen. | Medžiagos | Saugiklis srovę ribojantis, lydusis, kvarcinis, lauko tipo PT1.1-10, d55mm, I=424mm pagal GOST standartą | 8 A | vnt. | 19.83 |  | 0
Kauno m. sav. | Gričiupio sen. | Medžiagos | Saugiklis srovę ribojantis, lydusis, kvarcinis, lauko tipo PT1.1-10, d55mm, I=424mm pagal GOST standartą | 10 A | vnt. | 19.83 |  | 0
Kauno m. sav. | Gričiupio sen. | Medžiagos | Saugiklis srovę ribojantis, lydusis, kvarcinis, lauko tipo PT1.1-10, d55mm, I=424mm pagal GOST standartą | 16 A | vnt. | 19.87 |  | 0
Kauno m. sav. | Gričiupio sen. | Medžiagos | Saugiklis srovę ribojantis, lydusis, kvarcinis, lauko tipo PT1.1-10, d55mm, I=424mm pagal GOST standartą | 20 A | vnt. | 19.87 |  | 0
Kauno m. sav. | Gričiupio sen. | Medžiagos | Saugiklis srovę ribojantis, lydusis, kvarcinis, lauko tipo PT1.1-10, d55mm, I=424mm pagal GOST standartą | 31.5 A | vnt. | 19.87 |  | 0
Kauno m. sav. | Gričiupio sen. | Medžiagos | Saugiklis srovę ribojantis, lydusis, kvarcinis, lauko tipo PT1.2-10, d72mm, I=464mm pagal GOST standartą | 31.5 A | vnt. | 32.07 |  | 0
Kauno m. sav. | Gričiupio sen. | Medžiagos | Saugiklis srovę ribojantis, lydusis, kvarcinis, lauko tipo PT1.2-10, d72mm, I=464mm pagal GOST standartą | 40 A | vnt. | 32.02 |  | 0
Kauno m. sav. | Gričiupio sen. | Medžiagos | Saugiklis srovę ribojantis, lydusis, kvarcinis, lauko tipo PT1.2-10, d72mm, I=464mm pagal GOST standartą | 50 A | vnt. | 32.02 |  | 0
Kauno m. sav. | Gričiupio sen. | Medžiagos | Saugiklis srovę ribojantis, lydusis, kvarcinis, lauko tipo PT1.3-10, d72mm, I=464mm pagal GOST standartą | 80 A | vnt. | 49.31 |  | 0
Kauno m. sav. | Gričiupio sen. | Medžiagos | Saugiklis srovę ribojantis, lydusis, kvarcinis, lauko tipo PT1.3-10, d72mm, I=464mm pagal GOST standartą | 100 A | vnt. | 49.21 |  | 0
Kauno m. sav. | Gričiupio sen. | Medžiagos | Saugiklis srovę ribojantis, lydusis, kvarcinis, lauko tipo PT1.3-10, d72mm, I=464mm pagal GOST standartą | 160 A | vnt. | 75.24 |  | 0
Kauno m. sav. | Gričiupio sen. | Medžiagos | 10 kV Savigesio saugiklio mazgo lydusis įdėklas (K tipo suveikimo kreivė) pagal 13.2.7 tech. Reikalavimus | 6 A arba 6,3 A | vnt. | 7.3 |  | 0
Kauno m. sav. | Gričiupio sen. | Medžiagos | 10 kV Savigesio saugiklio mazgo lydusis įdėklas (K tipo suveikimo kreivė) pagal 13.2.7 tech. Reikalavimus | 10 A | vnt. | 7.29 |  | 0
Kauno m. sav. | Gričiupio sen. | Medžiagos | 10 kV Savigesio saugiklio mazgo lydusis įdėklas (K tipo suveikimo kreivė) pagal 13.2.7 tech. Reikalavimus | 16 A | vnt. | 7.29 |  | 0
Kauno m. sav. | Gričiupio sen. | Medžiagos | 10 kV Savigesio saugiklio mazgo lydusis įdėklas (K tipo suveikimo kreivė) pagal 13.2.7 tech. Reikalavimus | 20 A | vnt. | 8.75 |  | 0
Kauno m. sav. | Gričiupio sen. | Medžiagos | 10 kV Savigesio saugiklio mazgo lydusis įdėklas (K tipo suveikimo kreivė) pagal 13.2.7 tech. Reikalavimus | 25 A | vnt. | 8.75 |  | 0
Kauno m. sav. | Gričiupio sen. | Medžiagos | 10 kV Savigesio saugiklio mazgo lydusis įdėklas (K tipo suveikimo kreivė) pagal 13.2.7 tech. Reikalavimus | 31,5 A arba 32 A | vnt. | 8.75 |  | 0
Kauno m. sav. | Gričiupio sen. | Medžiagos | 10 kV Savigesio saugiklio mazgo lydusis įdėklas (K tipo suveikimo kreivė) pagal 13.2.7 tech. Reikalavimus | 50 A | vnt. | 11.67 |  | 0
Kauno m. sav. | Gričiupio sen. | Medžiagos | 10kV viršįtampių ribotuvas | DH | vnt. | 63.93 |  | 0
Kauno m. sav. | Gričiupio sen. | Medžiagos | 0,4kV lauko tipo viršįtampių ribotuvas | II klasės | vnt. | 25.5 |  | 0
Kauno m. sav. | Gričiupio sen. | Medžiagos | Remontinis apvalkalas su klijais (termosusitraukiantis) | 1 m ilgio, d11-21 mm kabeliams | vnt. | 42.61 |  | 0
Kauno m. sav. | Gričiupio sen. | Medžiagos | Remontinis apvalkalas su klijais (termosusitraukiantis) | 1 m ilgio, d17-32 mm kabeliams | vnt. | 44.39 |  | 0
Kauno m. sav. | Gričiupio sen. | Medžiagos | Remontinis apvalkalas su klijais (termosusitraukiantis) | 1 m ilgio, d24-50 mm kabeliams | vnt. | 48.77 |  | 0
Kauno m. sav. | Gričiupio sen. | Medžiagos | Remontinis apvalkalas su klijais (termosusitraukiantis) | 1 m ilgio, d31-65 mm kabeliams | vnt. | 53.52 |  | 0
Kauno m. sav. | Gričiupio sen. | Medžiagos | Remontinis apvalkalas su klijais (termosusitraukiantis) | 1 m ilgio, d33-86 mm kabeliams | vnt. | 60.56 |  | 0
Kauno m. sav. | Gričiupio sen. | Medžiagos | Remontinis apvalkalas su klijais (termosusitraukiantis) | 1 m ilgio, d56-120 mm kabeliams | vnt. | 95.23 |  | 0
Kauno m. sav. | Gričiupio sen. | Medžiagos | Remontinis sustiprintas apvalkalas su klijais (termosusitraukiantis) | 0,5 m ilgio, d15-45 mm kabeliams | vnt. | 69.91 |  | 0
Kauno m. sav. | Gričiupio sen. | Medžiagos | Remontinis sustiprintas apvalkalas su klijais (termosusitraukiantis) | 1 m ilgio, d20-65 mm kabeliams | vnt. | 130.73 |  | 0
Kauno m. sav. | Gričiupio sen. | Medžiagos | Remontinis sustiprintas apvalkalas su klijais (termosusitraukiantis) | 1 m ilgio, d30-95 mm kabeliams | vnt. | 139.31 |  | 0
Kauno m. sav. | Gričiupio sen. | Medžiagos | Remontinis sustiprintas apvalkalas su klijais (termosusitraukiantis) | 1,5 m ilgio, d65-205 mm kabeliams | vnt. | 275.95 |  | 0
Kauno m. sav. | Gričiupio sen. | Medžiagos | Remontinis nepalaikantis degimo apvalkalas su klijais (termosusitraukiantis) | 0,6 m ilgio, d25-40 mm kabeliams | vnt. | 78.49 |  | 0
Kauno m. sav. | Gričiupio sen. | Medžiagos | Remontinis nepalaikantis degimo apvalkalas su klijais (termosusitraukiantis) | 0,6 m ilgio, d40-58 mm kabeliams | vnt. | 87.56 |  | 0
Kauno m. sav. | Gričiupio sen. | Medžiagos | Remontinis nepalaikantis degimo apvalkalas su klijais (termosusitraukiantis) | 0,6 m ilgio, d58-89 mm kabeliams | vnt. | 105.67 |  | 0
Kauno m. sav. | Gričiupio sen. | Medžiagos | Hermetizuojanti galinė kepurėlė su klijais (kapa) | 4-8 mm kabeliams | vnt. | 1.46 |  | 0
Kauno m. sav. | Gričiupio sen. | Medžiagos | Hermetizuojanti galinė kepurėlė su klijais (kapa) | 8-17 mm kabeliams | vnt. | 2.39 |  | 0
Kauno m. sav. | Gričiupio sen. | Medžiagos | Hermetizuojanti galinė kepurėlė su klijais (kapa) | 17-30 mm kabeliams | vnt. | 2.56 |  | 0
Kauno m. sav. | Gričiupio sen. | Medžiagos | Hermetizuojanti galinė kepurėlė su klijais (kapa) | 30-45 mm kabeliams | vnt. | 4.4 |  | 0
Kauno m. sav. | Gričiupio sen. | Medžiagos | Hermetizuojanti galinė kepurėlė su klijais (kapa) | 45-65 mm kabeliams | vnt. | 8.27 |  | 0
Kauno m. sav. | Gričiupio sen. | Medžiagos | Hermetizuojanti galinė kepurėlė su klijais (kapa) | 65-95 mm kabeliams | vnt. | 11 |  | 0
Kauno m. sav. | Gričiupio sen. | Medžiagos | Hermetizuojanti galinė kepurėlė su klijais (kapa) | 95-115 mm kabeliams | vnt. | 13.7 |  | 0
Kauno m. sav. | Gričiupio sen. | Medžiagos | Mova pereinamoji su varžtiniais sujungikliais, skirta sujungti 3 gyslų kabelį su alyv. popier. izoliacija ir 1 gyslos plastiku izoliuotą kabelį su vieliniu arba juostiniu ekranu | 35-50 mm² | vnt. | 713.09 |  | 0
Kauno m. sav. | Gričiupio sen. | Medžiagos | Mova pereinamoji su varžtiniais sujungikliais, skirta sujungti 3 gyslų kabelį su alyv. popier. izoliacija ir 1 gyslos plastiku izoliuotą kabelį su vieliniu arba juostiniu ekranu | 70-120 mm² | vnt. | 763.03 |  | 0
Kauno m. sav. | Gričiupio sen. | Medžiagos | Mova pereinamoji su varžtiniais sujungikliais, skirta sujungti 3 gyslų kabelį su alyv. popier. izoliacija ir 1 gyslos plastiku izoliuotą kabelį su vieliniu arba juostiniu ekranu | 150-240 mm² | vnt. | 825.89 |  | 0
Kauno m. sav. | Gričiupio sen. | Medžiagos | Mova pereinamoji su varžtiniais sujungikliais, skirta sujungti 3 gyslų kabelį su alyv. popier. izoliacija ir 3 gyslų plastiku izoliuotą kabelį su vieliniu ekranu | 35-50 mm² | vnt. | 679.14 |  | 0
Kauno m. sav. | Gričiupio sen. | Medžiagos | Mova pereinamoji su varžtiniais sujungikliais, skirta sujungti 3 gyslų kabelį su alyv. popier. izoliacija ir 3 gyslų plastiku izoliuotą kabelį su vieliniu ekranu | 70-120 mm² | vnt. | 731.67 |  | 0
Kauno m. sav. | Gričiupio sen. | Medžiagos | Mova pereinamoji su varžtiniais sujungikliais, skirta sujungti 3 gyslų kabelį su alyv. popier. izoliacija ir 3 gyslų plastiku izoliuotą kabelį su vieliniu ekranu | 150-240 mm² | vnt. | 788.38 |  | 0
Kauno m. sav. | Gričiupio sen. | Medžiagos | Mova pereinamoji su varžtiniais sujungikliais, skirta sujungti 3 gyslų kabelį viename apvalkale su plastikine izoliacija ir vieliniu ekranu sujungti su 1 gyslos plastiku izoliuotą kabelį su vieliniu arba juostiniu ekranu, 120 mm² | 120-240 mm² | vnt. | 808.07 |  | 0
Kauno m. sav. | Gričiupio sen. | Medžiagos | Mova pereinamoji su varžtiniais sujungikliais, skirta sujungti 3 gyslų kabelį viename apvalkale su plastikine izoliacija ir vieliniu ekranu sujungti su 1 gyslos plastiku izoliuotą kabelį su vieliniu arba juostiniu ekranu, 240 mm² | 120-240 mm² | vnt. | 843.71 |  | 0
Kauno m. sav. | Gričiupio sen. | Medžiagos | Mova pereinamoji su varžtiniais sujungikliais, skirta sujungti 3 gyslų kabelį viename apvalkale su plastikine izoliacija ir vieliniu ekranu sujungti su 1 gysliu kabeliu plastikine izoliacija ir aliuminio folijos ekranu (AHXAMK-W kabelis), 120 mm² | 120-240 mm² | vnt. | 825.89 |  | 0
Kauno m. sav. | Gričiupio sen. | Medžiagos | Mova pereinamoji su varžtiniais sujungikliais, skirta sujungti 3 gyslų kabelį viename apvalkale su plastikine izoliacija ir vieliniu ekranu sujungti su 1 gysliu kabeliu plastikine izoliacija ir aliuminio folijos ekranu (AHXAMK-W kabelis), 240 mm² | 120-240 mm² | vnt. | 861.65 |  | 0
Kauno m. sav. | Gričiupio sen. | Medžiagos | Mova pereinamoji su varžtiniais sujungikliais, skirta sujungti 1 gyslį kabelį su plastikine izoliacija ir vieliniu ekranu sujungti su 1 gysliu kabeliu plastikine izoliacija ir aliuminio folijos ekranu (AHXAMK-W kabelis), 120 mm² | 120-240 mm² | vnt. | 843.71 |  | 0
Kauno m. sav. | Gričiupio sen. | Medžiagos | Mova pereinamoji su varžtiniais sujungikliais, skirta sujungti 1 gyslį kabelį su plastikine izoliacija ir vieliniu ekranu sujungti su 1 gysliu kabeliu plastikine izoliacija ir aliuminio folijos ekranu (AHXAMK-W kabelis), 240 mm² | 120-240 mm² | vnt. | 902.28 |  | 0
Kauno m. sav. | Gričiupio sen. | Medžiagos | 10 kV mova galinė su varžtiniais antgaliais kabeliui su plastiko izoliacija, vidaus tipo. Į vieną movos komplektą turi įeiti 3 fazėms reikalingos medžiagos. | 25-70 mm², 1 gyslos | vnt. | 122.61 |  | 0
Kauno m. sav. | Gričiupio sen. | Medžiagos | 10 kV mova galinė su varžtiniais antgaliais kabeliui su plastiko izoliacija, vidaus tipo. Į vieną movos komplektą turi įeiti 3 fazėms reikalingos medžiagos. | 70-150 mm², 1 gyslos | vnt. | 147.04 |  | 0
Kauno m. sav. | Gričiupio sen. | Medžiagos | 10 kV mova galinė su varžtiniais antgaliais kabeliui su plastiko izoliacija, vidaus tipo. Į vieną movos komplektą turi įeiti 3 fazėms reikalingos medžiagos. | 120-240 mm², 1 gyslos | vnt. | 156.58 |  | 0
Kauno m. sav. | Gričiupio sen. | Medžiagos | 10 kV mova galinė su varžtiniais antgaliais kabeliui su plastiko izoliacija, vidaus tipo. Į vieną movos komplektą turi įeiti 3 fazėms reikalingos medžiagos. | 400-630 mm², 1 gyslos | vnt. | 331.37 |  | 0
Kauno m. sav. | Gričiupio sen. | Medžiagos | 10 kV mova galinė su varžtiniais antgaliais kabeliui su plastiko izoliacija, vidaus tipo | 25-50 mm², 3 gyslų, gyslos ilgis 450 mm | vnt. | 221.44 |  | 0
Kauno m. sav. | Gričiupio sen. | Medžiagos | 10 kV mova galinė su varžtiniais antgaliais kabeliui su plastiko izoliacija, vidaus tipo | 25-50 mm², 3 gyslų, gyslos ilgis 1200 mm | vnt. | 265.89 |  | 0
Kauno m. sav. | Gričiupio sen. | Medžiagos | 10 kV mova galinė su varžtiniais antgaliais kabeliui su plastiko izoliacija, lauko tipo | 25-50 mm², 3 gyslų, gyslos ilgis 450 mm | vnt. | 275.28 |  | 0
Kauno m. sav. | Gričiupio sen. | Medžiagos | 10 kV mova galinė su varžtiniais antgaliais kabeliui su plastiko izoliacija, lauko tipo | 25-50 mm², 3 gyslų, gyslos ilgis 1200 mm | vnt. | 337.17 |  | 0
Kauno m. sav. | Gričiupio sen. | Medžiagos | 10 kV mova galinė su varžtiniais antgaliais kabeliui su plastiko izoliacija, lauko tipo | 70-120 mm², 3 gyslų, gyslos ilgis 450 mm | vnt. | 337.71 |  | 0
Kauno m. sav. | Gričiupio sen. | Medžiagos | 10 kV mova galinė su varžtiniais antgaliais kabeliui su plastiko izoliacija, lauko tipo | 70-120 mm², 3 gyslų, gyslos ilgis 1200 mm | vnt. | 393.4 |  | 0
Kauno m. sav. | Gričiupio sen. | Medžiagos | 10 kV mova galinė su varžtiniais antgaliais kabeliui su plastiko izoliacija, lauko tipo | 120-240 mm², 3 gyslų, gyslos ilgis 450 mm | vnt. | 332.97 |  | 0
Kauno m. sav. | Gričiupio sen. | Medžiagos | 10 kV mova galinė su varžtiniais antgaliais kabeliui su plastiko izoliacija, lauko tipo | 120-240 mm², 3 gyslų, gyslos ilgis 1200 mm | vnt. | 395.04 |  | 0
Kauno m. sav. | Gričiupio sen. | Medžiagos | 10 kV mova galinė su varžtiniais antgaliais kabeliui su plastiko izoliacija, lauko tipo | 95-240 mm², 3 gyslų, gyslos ilgis 450 mm | vnt. | 373.95 |  | 0
Kauno m. sav. | Gričiupio sen. | Medžiagos | 10 kV mova galinė su varžtiniais antgaliais kabeliui su plastiko izoliacija, lauko tipo | 95-240 mm², 3 gyslų, gyslos ilgis 1200 mm | vnt. | 470.77 |  | 0
Kauno m. sav. | Gričiupio sen. | Medžiagos | 10 kV mova galinė su varžtiniais antgaliais kabeliui su plastiko izoliacija, lauko tipo. Į vieną movos komplektą turi įeiti 3 fazėms reikalingos medžiagos. | 95-240 mm², 1 gyslos | vnt. | 227.8 |  | 0
Kauno m. sav. | Gričiupio sen. | Medžiagos | 10 kV mova galinė su varžtiniais antgaliais kabeliui viename apvalkale su plastiko izoliacija, vidaus tipo | 25-95 mm², 3 gyslų, gyslos ilgis 450 mm | vnt. | 305.62 |  | 0
Kauno m. sav. | Gričiupio sen. | Medžiagos | 10 kV mova galinė su varžtiniais antgaliais kabeliui viename apvalkale su plastiko izoliacija, vidaus tipo | 70-150 mm², 3 gyslų, gyslos ilgis 450 mm | vnt. | 342.84 |  | 0
Kauno m. sav. | Gričiupio sen. | Medžiagos | 10 kV mova galinė su varžtiniais antgaliais kabeliui viename apvalkale su plastiko izoliacija, vidaus tipo | 25-95 mm², 3 gyslų, gyslos ilgis 1200 mm | vnt. | 396.06 |  | 0
Kauno m. sav. | Gričiupio sen. | Medžiagos | 10 kV mova galinė su varžtiniais antgaliais kabeliui viename apvalkale su plastiko izoliacija, vidaus tipo | 70-150 mm², 3 gyslų, gyslos ilgis 1200 mm | vnt. | 411.39 |  | 0
Kauno m. sav. | Gričiupio sen. | Medžiagos | 10 kV mova jungiamoji su varžtiniais sujungikliais kabeliui su plastiko izoliacija, vieliniu arba juostiniu ekranu | 25-70 mm², 1 gyslos | vnt. | 178.44 |  | 0
Kauno m. sav. | Gričiupio sen. | Medžiagos | 10 kV mova jungiamoji su varžtiniais sujungikliais kabeliui su plastiko izoliacija, vieliniu arba juostiniu ekranu | 70-150 mm², 1 gyslos | vnt. | 189.12 |  | 0
Kauno m. sav. | Gričiupio sen. | Medžiagos | 10 kV mova jungiamoji su varžtiniais sujungikliais kabeliui su plastiko izoliacija, vieliniu arba juostiniu ekranu | 120-240 mm², 1 gyslos | vnt. | 196.16 |  | 0
Kauno m. sav. | Gričiupio sen. | Medžiagos | 10 kV mova jungiamoji su varžtiniais sujungikliais kabeliui su plastiko izoliacija, vieliniu arba juostiniu ekranu | 25-70 mm², 3 gyslų | vnt. | 454.79 |  | 0
Kauno m. sav. | Gričiupio sen. | Medžiagos | 10 kV mova jungiamoji su varžtiniais sujungikliais kabeliui su plastiko izoliacija, vieliniu arba juostiniu ekranu | 70-150 mm², 3 gyslų | vnt. | 507.23 |  | 0
Kauno m. sav. | Gričiupio sen. | Medžiagos | 10 kV mova jungiamoji su varžtiniais sujungikliais kabeliui su plastiko izoliacija, vieliniu arba juostiniu ekranu | 120-240 mm², 3 gyslų | vnt. | 542.99 |  | 0
Kauno m. sav. | Gričiupio sen. | Medžiagos | 10 kV mova jungiamoji su varžtiniais sujungikliais kabeliui viename apvalkale su plastiko izoliacija, vieliniu arba juostiniu ekranu | 95-240 mm², 3 gyslos | vnt. | 613.04 |  | 0
Kauno m. sav. | Gričiupio sen. | Medžiagos | 10 kV mova jungiamoji su varžtiniais sujungikliais kabeliui viename apvalkale su plastiko izoliacija, vieliniu arba juostiniu ekranu | 25-95 mm², 3 gyslos | vnt. | 516.61 |  | 0
Kauno m. sav. | Gričiupio sen. | Medžiagos | 10 kV mova jungiamoji su varžtiniais sujungikliais kabeliui viename apvalkale su plastiko izoliacija, vieliniu arba juostiniu ekranu | 95-240 mm², 1 gyslos | vnt. | 732.8 |  | 0
Kauno m. sav. | Gričiupio sen. | Medžiagos | 10 kV mova jungiamoji su varžtiniais sujungikliais kabeliui viename apvalkale su plastiko izoliacija, vieliniu arba juostiniu ekranu | 400-630 mm², 1 gyslos | vnt. | 1296.41 |  | 0
Kauno m. sav. | Gričiupio sen. | Medžiagos | 10 kV ir 24 kV C tipo ekranuotas kištukinis adapteris (1 fazė), T formos ekranuotas adapteris su viršįtampių ribotuvų prijungimo galimybe | 50 mm² | vnt. | 634.27 |  | 0
Kauno m. sav. | Gričiupio sen. | Medžiagos | 10 kV ir 24 kV C tipo ekranuotas kištukinis adapteris (1 fazė), T formos ekranuotas adapteris su viršįtampių ribotuvų prijungimo galimybe | 120 mm² | vnt. | 671.73 |  | 0
Kauno m. sav. | Gričiupio sen. | Medžiagos | 10 kV ir 24 kV C tipo ekranuotas kištukinis adapteris (1 fazė), T formos ekranuotas adapteris su viršįtampių ribotuvų prijungimo galimybe | 240 mm² | vnt. | 671.73 |  | 0
Kauno m. sav. | Gričiupio sen. | Medžiagos | 10 kV ir 24 kV C tipo ekranuotas kištukinis adapteris (1 fazė), T formos ekranuotas adapteris su viršįtampių ribotuvų prijungimo galimybe | 500 mm² | vnt. | 1463.42 |  | 0
Kauno m. sav. | Gričiupio sen. | Medžiagos | 10 kV A tipo ekranuotos kištukinės movos (1 fazė), prijungiamas (angl. Plug-in) ekranuotas alkūninis adapteris | 35 mm² | vnt. | 152.21 |  | 0
Kauno m. sav. | Gričiupio sen. | Medžiagos | 10 kV A tipo ekranuotos kištukinės movos (1 fazė), prijungiamas (angl. Plug-in) ekranuotas alkūninis adapteris | 70 mm² | vnt. | 152.97 |  | 0
Kauno m. sav. | Gričiupio sen. | Medžiagos | 12 kV ir 24 kV viengyslių ir trigyslių kabelių su XLPE izoliacija jungiamosios movos (1 jungiamų kabelių kombinacija) | 24 kV 3x1xA jungiamas su 24 kV 3x1xA (A-120mm | vnt. | 262.42 |  | 0
Kauno m. sav. | Gričiupio sen. | Medžiagos | 12 kV ir 24 kV viengyslių ir trigyslių kabelių su XLPE izoliacija jungiamosios movos (1 jungiamų kabelių kombinacija) | 24 kV 3x1xA jungiamas su 24 kV 3x1xA (A-500mm | vnt. | 601.21 |  | 0
Kauno m. sav. | Gričiupio sen. | Medžiagos | 12 kV ir 24 kV viengyslių ir trigyslių kabelių su XLPE izoliacija jungiamosios movos (2 jungiamų kabelių kombinacija) | 24 kV 3x1xA jungiamas su 24 kV 3xA (A-50mm2, | vnt. | 766.99 |  | 0
Kauno m. sav. | Gričiupio sen. | Medžiagos | 12 kV ir 24 kV viengyslių ir trigyslių kabelių su XLPE izoliacija jungiamosios movos (3 jungiamų kabelių kombinacija) | 24 kV 3xA jungiamas su 24 kV 3xA (A-50mm2, 12 | vnt. | 619.02 |  | 0
Kauno m. sav. | Gričiupio sen. | Medžiagos | 12 kV ir 24 kV viengyslių ir trigyslių kabelių su XLPE izoliacija jungiamosios movos (4 jungiamų kabelių kombinacija) | 10 kV 3x1xA jungiamas su 24 kV 3x1xA (A-120mm | vnt. | 243.1 |  | 0
Kauno m. sav. | Gričiupio sen. | Medžiagos | 12 kV ir 24 kV viengyslių ir trigyslių kabelių su XLPE izoliacija jungiamosios movos (4 jungiamų kabelių kombinacija) | 10 kV 3x1xA jungiamas su 24 kV 3x1xA (A-240mm | vnt. | 262.42 |  | 0
Kauno m. sav. | Gričiupio sen. | Medžiagos | 12 kV ir 24 kV viengyslių ir trigyslių kabelių su XLPE izoliacija jungiamosios movos (4 jungiamų kabelių kombinacija) | 10 kV 3x1xA jungiamas su 24 kV 3x1xA (A-500mm | vnt. | 601.21 |  | 0
Kauno m. sav. | Gričiupio sen. | Medžiagos | 12 kV ir 24 kV viengyslių ir trigyslių kabelių su XLPE izoliacija jungiamosios movos (5 jungiamų kabelių kombinacija) | 10 kV 3x1xA jungiamas su 24 kV 3xA (A-50mm2, | vnt. | 766.99 |  | 0
Kauno m. sav. | Gričiupio sen. | Medžiagos | 12 kV ir 24 kV viengyslių ir trigyslių kabelių su XLPE izoliacija jungiamosios movos (6 jungiamų kabelių kombinacija) | 10 kV 3xA jungiamas su 24 kV 3x1xA (A-50mm2, | vnt. | 766.99 |  | 0
Kauno m. sav. | Gričiupio sen. | Medžiagos | 12 kV ir 24 kV viengyslių ir trigyslių kabelių su XLPE izoliacija jungiamosios movos (6 jungiamų kabelių kombinacija) | 10 kV 3xA jungiamas su 24 kV 3x1xA (A-240mm2) | vnt. | 766.99 |  | 0
Kauno m. sav. | Gričiupio sen. | Medžiagos | 12 kV ir 24 kV viengyslių ir trigyslių kabelių su XLPE izoliacija jungiamosios movos (7 jungiamų kabelių kombinacija) | 10 kV 3xA jungiamas su 24 kV 3xA (A-50mm2, 12 | vnt. | 610.18 |  | 0
Kauno m. sav. | Gričiupio sen. | Medžiagos | 12 kV ir 24 kV viengyslių ir trigyslių kabelių su XLPE izoliacija jungiamosios movos (8 jungiamų kabelių kombinacija) | 10 kV 3x1xA (AHXAMK-W Viskis) jungiamas su 24 | vnt. | 766.99 |  | 0
Kauno m. sav. | Gričiupio sen. | Medžiagos | 12 kV ir 24 kV viengyslių ir trigyslių kabelių su XLPE izoliacija jungiamosios movos (9 jungiamų kabelių kombinacija) | 10 kV 3x1xA (AHXAMK-W Viskis) jungiamas su 24 | vnt. | 766.99 |  | 0
Kauno m. sav. | Gričiupio sen. | Medžiagos | 24 kV viengyslių ir trigyslių kabelių su XLPE izoliacija galinės movos (viengyslis kabelis). Į vieną movos komplektą turi įeiti 3 fazėms reikalingos medžiagos. | 120mm2, 240mm2, 1 gyslos | vnt. | 238.17 |  | 0
Kauno m. sav. | Gričiupio sen. | Medžiagos | 24 kV viengyslių ir trigyslių kabelių su XLPE izoliacija galinės movos (viengyslis kabelis). Į vieną movos komplektą turi įeiti 3 fazėms reikalingos medžiagos. | 500mm2, 1 gyslos | vnt. | 562.28 |  | 0
Kauno m. sav. | Gričiupio sen. | Medžiagos | 24 kV viengyslių ir trigyslių kabelių su XLPE izoliacija galinės movos (trigyslis kabelis, vidaus tipo) | 50mm², 3 gyslų, gyslos ilgis 500 mm | vnt. | 321.96 |  | 0
Kauno m. sav. | Gričiupio sen. | Medžiagos | 24 kV viengyslių ir trigyslių kabelių su XLPE izoliacija galinės movos (trigyslis kabelis, vidaus tipo) | 120mm², 3 gyslų, gyslos ilgis 500 mm | vnt. | 355.17 |  | 0
Kauno m. sav. | Gričiupio sen. | Medžiagos | 24 kV viengyslių ir trigyslių kabelių su XLPE izoliacija galinės movos (trigyslis kabelis, vidaus tipo) | 50mm², 3 gyslų, gyslos ilgis 1200 mm | vnt. | 321.96 |  | 0
Kauno m. sav. | Gričiupio sen. | Medžiagos | 24 kV viengyslių ir trigyslių kabelių su XLPE izoliacija galinės movos (trigyslis kabelis, vidaus tipo) | 120mm², 3 gyslų, gyslos ilgis 1200 mm | vnt. | 355.17 |  | 0
Kauno m. sav. | Gričiupio sen. | Medžiagos | 24 kV viengyslių ir trigyslių kabelių su XLPE izoliacija galinės movos (trigyslis kabelis, lauko tipo) | 50mm², 3 gyslų, gyslos ilgis 500 mm | vnt. | 357.48 |  | 0
Kauno m. sav. | Gričiupio sen. | Medžiagos | 24 kV viengyslių ir trigyslių kabelių su XLPE izoliacija galinės movos (trigyslis kabelis, lauko tipo) | 120mm², 3 gyslų, gyslos ilgis 500 mm | vnt. | 413.67 |  | 0
Kauno m. sav. | Gričiupio sen. | Medžiagos | 24 kV viengyslių ir trigyslių kabelių su XLPE izoliacija galinės movos (trigyslis kabelis, lauko tipo) | 50mm², 3 gyslų, gyslos ilgis 1200 mm | vnt. | 376.92 |  | 0
Kauno m. sav. | Gričiupio sen. | Medžiagos | 24 kV viengyslių ir trigyslių kabelių su XLPE izoliacija galinės movos (trigyslis kabelis, lauko tipo) | 120mm², 3 gyslų, gyslos ilgis 1200 mm | vnt. | 412.69 |  | 0
Kauno m. sav. | Gričiupio sen. | Medžiagos | Mova pereinamoji su varžtiniais sujungikliais, skirta sujungti 10 kV 3 gyslų kabelį su alyv. popier. izoliacija ir 24 kV 1 gyslos plastiku izoliuotą kabelį su vieliniu ekranu | 120mm2, 3 gyslų | vnt. | 784.81 |  | 0
Kauno m. sav. | Gričiupio sen. | Medžiagos | Mova pereinamoji su varžtiniais sujungikliais, skirta sujungti 10 kV 3 gyslų kabelį su alyv. popier. izoliacija ir 24 kV 1 gyslos plastiku izoliuotą kabelį su vieliniu ekranu | 240mm2, 3 gyslų | vnt. | 784.81 |  | 0
Kauno m. sav. | Gričiupio sen. | Medžiagos | Mova pereinamoji su varžtiniais sujungikliais, skirta sujungti 10 kV 3 gyslų kabelį su alyv. popier. izoliacija ir 24 kV 3 gyslų plastiku izoliuotą kabelį su vieliniu ekranu | 50mm2, 3 gyslų | vnt. | 748.98 |  | 0
Kauno m. sav. | Gričiupio sen. | Medžiagos | Mova pereinamoji su varžtiniais sujungikliais, skirta sujungti 10 kV 3 gyslų kabelį su alyv. popier. izoliacija ir 24 kV 3 gyslų plastiku izoliuotą kabelį su vieliniu ekranu | 120mm2, 3 gyslų | vnt. | 784.81 |  | 0
Kauno m. sav. | Gričiupio sen. | Medžiagos | iki 1 kV kabelių pereinamoji mova | 16-70 mm² | vnt. | 223.66 |  | 0
Kauno m. sav. | Gričiupio sen. | Medžiagos | iki 1 kV kabelių pereinamoji mova | 50-150 mm² | vnt. | 297.34 |  | 0
Kauno m. sav. | Gričiupio sen. | Medžiagos | iki 1 kV kabelių pereinamoji mova | 120-240 mm² | vnt. | 335.99 |  | 0
Kauno m. sav. | Gričiupio sen. | Medžiagos | iki 1 kV kabelių plastikine izoliacija jungiamoji mova | 16 mm² | vnt. | 61.96 |  | 0
Kauno m. sav. | Gričiupio sen. | Medžiagos | iki 1 kV kabelių plastikine izoliacija jungiamoji mova | 35 mm² | vnt. | 70.17 |  | 0
Kauno m. sav. | Gričiupio sen. | Medžiagos | iki 1 kV kabelių plastikine izoliacija jungiamoji mova | 70 - 95 mm² | vnt. | 84.62 |  | 0
Kauno m. sav. | Gričiupio sen. | Medžiagos | iki 1 kV kabelių plastikine izoliacija jungiamoji mova | 120 - 150 mm² | vnt. | 119.74 |  | 0
Kauno m. sav. | Gričiupio sen. | Medžiagos | iki 1 kV kabelių plastikine izoliacija jungiamoji mova | 240 mm² | vnt. | 149.35 |  | 0
Kauno m. sav. | Gričiupio sen. | Medžiagos | iki 1 kV kabelių plastikine izoliacija galinė mova | 16 mm² | vnt. | 77.13 |  | 0
Kauno m. sav. | Gričiupio sen. | Medžiagos | iki 1 kV kabelių plastikine izoliacija galinė mova | 35 mm² | vnt. | 101.17 |  | 0
Kauno m. sav. | Gričiupio sen. | Medžiagos | iki 1 kV kabelių plastikine izoliacija galinė mova | 70 - 95 mm² | vnt. | 120.29 |  | 0
Kauno m. sav. | Gričiupio sen. | Medžiagos | iki 1 kV kabelių plastikine izoliacija galinė mova | 120 - 150 mm² | vnt. | 78.49 |  | 0
Kauno m. sav. | Gričiupio sen. | Medžiagos | iki 1 kV kabelių plastikine izoliacija galinė mova | 240 mm² | vnt. | 112.75 |  | 0
Kauno m. sav. | Gričiupio sen. | Medžiagos | iki 1 kV kabelių popierine izoliacija jungiamoji mova | 16-70 mm² | vnt. | 216.43 |  | 0
Kauno m. sav. | Gričiupio sen. | Medžiagos | iki 1 kV kabelių popierine izoliacija jungiamoji mova | 50-120 mm² | vnt. | 266.61 |  | 0
Kauno m. sav. | Gričiupio sen. | Medžiagos | iki 1 kV kabelių popierine izoliacija jungiamoji mova | 120-240 mm² | vnt. | 322.36 |  | 0
Kauno m. sav. | Gričiupio sen. | Medžiagos | iki 1 kV kabelių popierine izoliacija galinė mova | 25-70 mm² | vnt. | 145.25 |  | 0
Kauno m. sav. | Gričiupio sen. | Medžiagos | iki 1 kV kabelių popierine izoliacija galinė mova | 70-120 mm² | vnt. | 178.52 |  | 0
Kauno m. sav. | Gričiupio sen. | Medžiagos | iki 1 kV kabelių popierine izoliacija galinė mova | 120-240 mm² | vnt. | 230.47 |  | 0
Kauno m. sav. | Gričiupio sen. | Medžiagos | Saugiklių - kirtiklių blokas horizontalus | NH0 | vnt. | 44.82 |  | 0
Kauno m. sav. | Gričiupio sen. | Medžiagos | Saugiklių - kirtiklių blokas horizontalus | NH1 | vnt. | 117.13 |  | 0
Kauno m. sav. | Gričiupio sen. | Medžiagos | Saugiklių - kirtiklių blokas horizontalus | NH2 | vnt. | 155.82 |  | 0
Kauno m. sav. | Gričiupio sen. | Medžiagos | Saugiklių - kirtiklių blokas horizontalus | NH3 | vnt. | 231.37 |  | 0
Kauno m. sav. | Gričiupio sen. | Medžiagos | Saugiklių - kirtiklių blokas horizontalus | NH4a | vnt. | 1059.58 |  | 0
Kauno m. sav. | Gričiupio sen. | Medžiagos | Saugiklių - kirtiklių blokas vertikalus | NH0 | vnt. | 71.49 |  | 0
Kauno m. sav. | Gričiupio sen. | Medžiagos | Saugiklių - kirtiklių blokas vertikalus | NH1 | vnt. | 196.01 |  | 0
Kauno m. sav. | Gričiupio sen. | Medžiagos | Saugiklių - kirtiklių blokas vertikalus | NH2 | vnt. | 209.62 |  | 0
Kauno m. sav. | Gričiupio sen. | Medžiagos | Saugiklių - kirtiklių blokas vertikalus | NH3 | vnt. | 230.35 |  | 0
Kauno m. sav. | Gričiupio sen. | Medžiagos | Saugiklių - kirtiklių blokas vertikalus | NH4a | vnt. | 1166.03 |  | 0
Kauno m. sav. | Gričiupio sen. | Medžiagos | Saugiklių kirtiklių blokas | SZ400.3 | vnt. | 654.22 |  | 0
Kauno m. sav. | Gričiupio sen. | Medžiagos | Saugiklių kirtiklių blokas | SZ160.32 | vnt. | 336.93 |  | 0
Kauno m. sav. | Gričiupio sen. | Medžiagos | Kirtikliai | RPC-1, 100 A | vnt. | 212.16 |  | 0
Kauno m. sav. | Gričiupio sen. | Medžiagos | Kirtikliai | RPC-2, 250 A | vnt. | 280.66 |  | 0
Kauno m. sav. | Gričiupio sen. | Medžiagos | Kirtikliai | RPC-4, 400 A | vnt. | 291.22 |  | 0
Kauno m. sav. | Gričiupio sen. | Medžiagos | Kirtikliai | RPC-6, 630 A | vnt. | 407.03 |  | 0
Kauno m. sav. | Gričiupio sen. | Medžiagos | Kirtikliai | RPB-1, 100 A | vnt. | 212.16 |  | 0
Kauno m. sav. | Gričiupio sen. | Medžiagos | Kirtikliai | RPB-2, 250 A | vnt. | 280.66 |  | 0
Kauno m. sav. | Gričiupio sen. | Medžiagos | Kirtikliai | RPB-4, 400 A | vnt. | 291.22 |  | 0
Kauno m. sav. | Gričiupio sen. | Medžiagos | Kirtikliai | RPB-6, 630 A | vnt. | 407.03 |  | 0
Kauno m. sav. | Gričiupio sen. | Medžiagos | Kirtikliai | VR-32-31, 100 A | vnt. | 142.01 |  | 0
Kauno m. sav. | Gričiupio sen. | Medžiagos | Kirtikliai | VR-32-35, 250 A | vnt. | 203.26 |  | 0
Kauno m. sav. | Gričiupio sen. | Medžiagos | Kirtikliai | VR-32-37, 400 A | vnt. | 255.63 |  | 0
Kauno m. sav. | Gričiupio sen. | Medžiagos | Kirtikliai | VR-32-39, 630 A | vnt. | 503.9 |  | 0
Kauno m. sav. | Gričiupio sen. | Medžiagos | Kirtikliai | RP-5, 1000 A | vnt. | 1000.4 |  | 0
Kauno m. sav. | Gričiupio sen. | Medžiagos | Stiebas gelžbetoninis | S90-21,6 | vnt. | 256.66 |  | 0
Kauno m. sav. | Gričiupio sen. | Medžiagos | Stiebas gelžbetoninis | S90-30,3 | vnt. | 263.68 |  | 0
Kauno m. sav. | Gričiupio sen. | Medžiagos | Stiebas gelžbetoninis | S90-30,3-2S | vnt. | 270.36 |  | 0
Kauno m. sav. | Gričiupio sen. | Medžiagos | Stiebas gelžbetoninis | S96-21,6 | vnt. | 276.57 |  | 0
Kauno m. sav. | Gričiupio sen. | Medžiagos | Stiebas gelžbetoninis | S96-30,3 | vnt. | 286.72 |  | 0
Kauno m. sav. | Gričiupio sen. | Medžiagos | Stiebas gelžbetoninis | S110-34,3 | vnt. | 342.88 |  | 0
Kauno m. sav. | Gričiupio sen. | Medžiagos | Stiebas gelžbetoninis | S130-68,6 | vnt. | 675.14 |  | 0
Kauno m. sav. | Gričiupio sen. | Medžiagos | 0,4 kV oro linijoje montuojamas apkrovų balansavimo įrenginys | PB50A-3P-200ADV | vnt. | 7908.41 |  | 0
Kauno m. sav. | Gričiupio sen. | Medžiagos | 0,23 kV oro linijoje montuojamas vienfazis įtampos reguliatorius | VC6K-1P-000 | vnt. | 4551.27 |  | 0
Kauno m. sav. | Gričiupio sen. | Medžiagos | Vidutinės įtampos oro laidų su apvalkalu (PAS-W/SAX-W) automatinis sujungiklis laidininkams sujungti | 35 mm2 | vnt. | 81.92 |  | 0
Kauno m. sav. | Gričiupio sen. | Medžiagos | Vidutinės įtampos oro laidų su apvalkalu (PAS-W/SAX-W) automatinis sujungiklis laidininkams sujungti | 70 mm2 | vnt. | 98.3 |  | 0
Kauno m. sav. | Gričiupio sen. | Medžiagos | Vidutinės įtampos oro laidų su apvalkalu (PAS-W/SAX-W) automatinis sujungiklis laidininkams sujungti | 120 mm2 | vnt. | 163.12 |  | 0
Kauno m. sav. | Gričiupio sen. | Medžiagos | Automatinis laidų sujungiklis neizoliuotiems aliuminio lydinio laidininkams sujungti be papildomų įrankių | 35-50 mm2 | vnt. | 26 |  | 0
Kauno m. sav. | Gričiupio sen. | Medžiagos | Automatinis laidų sujungiklis neizoliuotiems aliuminio lydinio laidininkams sujungti be papildomų įrankių | 70-95 mm2 | vnt. | 29.67 |  | 0
Kauno m. sav. | Gričiupio sen. | Medžiagos | Izoliatorius 10 kV neizoliuotiems laidams | ŠF20 | vnt. | 9.4 |  | 0
Kauno m. sav. | Gričiupio sen. | Medžiagos | Izoliatorius 10 kV izoliuotiems laidams | SDI30 | vnt. | 31.14 |  | 0
Kauno m. sav. | Gričiupio sen. | Medžiagos | Izoliatorius 10 kV izoliuotiems laidams | SDI37 | vnt. | 45.06 |  | 0
Kauno m. sav. | Gričiupio sen. | Medžiagos | Polimerinis tempiamasis izoliatorius | SDI90.150 | vnt. | 52.59 |  | 0
Kauno m. sav. | Gričiupio sen. | Medžiagos | Vandeniui atsparus tempiamasis gnybtas (OLA) | SO255.2 | vnt. | 67.72 |  | 0
Kauno m. sav. | Gričiupio sen. | Medžiagos | Tempiamasis gnybtas | SO85 | vnt. | 42.54 |  | 0
Kauno m. sav. | Gričiupio sen. | Medžiagos | 10 kV mova jungiamoji su varžtiniais sujungikliais kabeliui su plastiko izoliacija, vieliniu arba juostiniu ekranu | 95-240 mm², 1 gyslos | vnt. | 747.97 |  | 0
Kauno m. sav. | Gričiupio sen. | Medžiagos | 10 kV mova jungiamoji su varžtiniais sujungikliais kabeliui su plastiko izoliacija, vieliniu arba juostiniu ekranu | 400-630 mm², 1 gyslos | vnt. | 1323.25 |  | 0
Kauno m. sav. | Dainavos sen. | Medžiagos | Galios transformatorius 10/(0,4-0,42) kV | 25kVA Yzn11 | vnt. | 5383.63 |  | 0
Kauno m. sav. | Dainavos sen. | Medžiagos | Galios transformatorius 10/(0,4-0,42) kV | 40kVA Yzn11 | vnt. | 6164.79 |  | 0
Kauno m. sav. | Dainavos sen. | Medžiagos | Galios transformatorius 10/(0,4-0,42) kV | 63kVA Yzn11 | vnt. | 7398.68 |  | 0
Kauno m. sav. | Dainavos sen. | Medžiagos | Galios transformatorius 10/(0,4-0,42) kV | 100kVA Yzn11 | vnt. | 8570.47 |  | 0
Kauno m. sav. | Dainavos sen. | Medžiagos | Galios transformatorius 10/(0,4-0,42) kV | 160kVA Dyn11 | vnt. | 10345.53 |  | 0
Kauno m. sav. | Dainavos sen. | Medžiagos | Galios transformatorius 10/(0,4-0,42) kV | 250kVA Dyn11 | vnt. | 12646.24 |  | 0
Kauno m. sav. | Dainavos sen. | Medžiagos | Galios transformatorius 10/(0,4-0,42) kV | 400kVA Dyn11 | vnt. | 16495.67 |  | 0
Kauno m. sav. | Dainavos sen. | Medžiagos | Galios transformatorius 10/(0,4-0,42) kV | 630kVA Dyn11 | vnt. | 21553.34 |  | 0
Kauno m. sav. | Dainavos sen. | Medžiagos | 10 kV KL elektromechaninis trumpojo jungimo indikatorius (įsivertinti visas tvirtinmo galimybes tiek ant kabelio gyslos tiek ant šynos) | 200A | vnt. | 106 |  | 0
Kauno m. sav. | Dainavos sen. | Medžiagos | 10 kV KL elektromechaninis trumpojo jungimo indikatorius (įsivertinti visas tvirtinmo galimybes tiek ant kabelio gyslos tiek ant šynos) | 400A | vnt. | 106 |  | 0
Kauno m. sav. | Dainavos sen. | Medžiagos | 10 kV KL elektromechaninis trumpojo jungimo indikatorius (įsivertinti visas tvirtinmo galimybes tiek ant kabelio gyslos tiek ant šynos) | 600A | vnt. | 106.12 |  | 0
Kauno m. sav. | Dainavos sen. | Medžiagos | 10 kV KL elektromechaninis trumpojo jungimo indikatorius (įsivertinti visas tvirtinmo galimybes tiek ant kabelio gyslos tiek ant šynos) | 800A | vnt. | 106.12 |  | 0
Kauno m. sav. | Dainavos sen. | Medžiagos | Atramų numeracijos žymuo | "Pagal AB ""Energijos skirstymo operatorius"" | vnt. | 3.19 |  | 0
Kauno m. sav. | Dainavos sen. | Medžiagos | Galiniai kabelių operatyviniai žymenys | "Pagal AB ""Energijos skirstymo operatorius"" | vnt. | 3.15 |  | 0
Kauno m. sav. | Dainavos sen. | Medžiagos | 0,4 kV vienpolis modulinis kirtiklis | 63A - 1F | vnt. | 13.74 |  | 0
Kauno m. sav. | Dainavos sen. | Medžiagos | 0,4 kV vienpolis modulinis kirtiklis | 80A - 1F | vnt. | 26.96 |  | 0
Kauno m. sav. | Dainavos sen. | Medžiagos | 0,4 kV vienpolis modulinis kirtiklis | 100A - 1F | vnt. | 49.31 |  | 0
Kauno m. sav. | Dainavos sen. | Medžiagos | 0,4 kV tripolis modulinis kirtiklis | 63A - 3F | vnt. | 24.69 |  | 0
Kauno m. sav. | Dainavos sen. | Medžiagos | 0,4 kV tripolis modulinis kirtiklis | 80A - 3F | vnt. | 38.14 |  | 0
Kauno m. sav. | Dainavos sen. | Medžiagos | 0,4 kV tripolis modulinis kirtiklis | 100A - 3F | vnt. | 68.69 |  | 0
Kauno m. sav. | Dainavos sen. | Medžiagos | Trumpiklis (NZ) | NH00 | vnt. | 5.61 |  | 0
Kauno m. sav. | Dainavos sen. | Medžiagos | Trumpiklis (NZ) | NH1 | vnt. | 8.11 |  | 0
Kauno m. sav. | Dainavos sen. | Medžiagos | Trumpiklis (NZ) | NH2 | vnt. | 11.46 |  | 0
Kauno m. sav. | Dainavos sen. | Medžiagos | Trumpiklis (NZ) | NH3 | vnt. | 14.09 |  | 0
Kauno m. sav. | Dainavos sen. | Medžiagos | Srovės nuotėkio rėlė | 25A-2P, 30 mA | vnt. | 33.48 |  | 0
Kauno m. sav. | Dainavos sen. | Medžiagos | Srovės nuotėkio rėlė | 40A-2P, 30 mA | vnt. | 38.57 |  | 0
Kauno m. sav. | Dainavos sen. | Medžiagos | Srovės nuotėkio rėlė | 63A-2P, 30 mA | vnt. | 53.39 |  | 0
Kauno m. sav. | Dainavos sen. | Medžiagos | Srovės nuotėkio rėlė | 25A-4P, 30 mA | vnt. | 41.36 |  | 0
Kauno m. sav. | Dainavos sen. | Medžiagos | Srovės nuotėkio rėlė | 40A-4P, 30 mA | vnt. | 50.77 |  | 0
Kauno m. sav. | Dainavos sen. | Medžiagos | Srovės nuotėkio rėlė | 63A-4P, 30 mA | vnt. | 71.97 |  | 0
Kauno m. sav. | Dainavos sen. | Medžiagos | Traversa | T-2 | vnt. | 17.34 |  | 0
Kauno m. sav. | Dainavos sen. | Medžiagos | Traversa | I-2 | vnt. | 23.25 |  | 0
Kauno m. sav. | Dainavos sen. | Medžiagos | Traversa | K-1 | vnt. | 19.08 |  | 0
Kauno m. sav. | Dainavos sen. | Medžiagos | Traversa | K-2 | vnt. | 29.57 |  | 0
Kauno m. sav. | Dainavos sen. | Medžiagos | Paramsčio tvirtinimo mazgas | PTM-1,1 | vnt. | 31.42 |  | 0
Kauno m. sav. | Dainavos sen. | Medžiagos | Atotampa | A20-1,1 | vnt. | 172.41 |  | 0
Kauno m. sav. | Dainavos sen. | Medžiagos | Atotampa | A20-2.7 | vnt. | 196.28 |  | 0
Kauno m. sav. | Dainavos sen. | Medžiagos | Atotampa | A-6-2,7 | vnt. | 49.96 |  | 0
Kauno m. sav. | Dainavos sen. | Medžiagos | Kablys | SK-1 | vnt. | 4.91 |  | 0
Kauno m. sav. | Dainavos sen. | Medžiagos | Kablys | KB-1 | vnt. | 7.88 |  | 0
Kauno m. sav. | Dainavos sen. | Medžiagos | Kablys | KB-2 | vnt. | 6.67 |  | 0
Kauno m. sav. | Dainavos sen. | Medžiagos | Kablys | KB-3 | vnt. | 9.87 |  | 0
Kauno m. sav. | Dainavos sen. | Medžiagos | Kablys | KB-4 | vnt. | 8.65 |  | 0
Kauno m. sav. | Dainavos sen. | Medžiagos | Kablys | KB-5 | vnt. | 17.58 |  | 0
Kauno m. sav. | Dainavos sen. | Medžiagos | Saugiklio lydusis įdėklas gTr taikymo klasės transf. Apsaugai | 250 kVA, dydis NH3 | vnt. | 27.44 |  | 0
Kauno m. sav. | Dainavos sen. | Medžiagos | Saugiklio lydusis įdėklas gTr taikymo klasės transf. Apsaugai | 400 kVA, dydis NH3 | vnt. | 27.44 |  | 0
Kauno m. sav. | Dainavos sen. | Medžiagos | Saugiklio lydusis įdėklas gTr taikymo klasės transf. Apsaugai | 630 kVA, dydis NH3 | vnt. | 30.07 |  | 0
Kauno m. sav. | Dainavos sen. | Medžiagos | Srovės transformatorius | 50/5A, TAL-0.72 | vnt. | 87.46 |  | 0
Kauno m. sav. | Dainavos sen. | Medžiagos | Srovės transformatorius | 75/5A, TAL-0.72 | vnt. | 87.46 |  | 0
Kauno m. sav. | Dainavos sen. | Medžiagos | Srovės transformatorius | 100/5A, TAL-0.72 | vnt. | 87.46 |  | 0
Kauno m. sav. | Dainavos sen. | Medžiagos | Srovės transformatorius | 150/5A, TAL-0.72 | vnt. | 87.65 |  | 0
Kauno m. sav. | Dainavos sen. | Medžiagos | Srovės transformatorius | 200/5A, TAL-0.72 | vnt. | 87.65 |  | 0
Kauno m. sav. | Dainavos sen. | Medžiagos | Srovės transformatorius | 300/5A, TAL-0.72 | vnt. | 85.98 |  | 0
Kauno m. sav. | Dainavos sen. | Medžiagos | Srovės transformatorius | 400/5A, TAL-0.72 | vnt. | 85.98 |  | 0
Kauno m. sav. | Dainavos sen. | Medžiagos | Srovės transformatorius | 600/5A, TAL-0.72 | vnt. | 89.35 |  | 0
Kauno m. sav. | Dainavos sen. | Medžiagos | Srovės transformatorius | 1000/5A, TAL-0.72 | vnt. | 120.43 |  | 0
Kauno m. sav. | Dainavos sen. | Medžiagos | Srovės transformatorius | 1500/5A, TAL-0.72 | vnt. | 128.66 |  | 0
Kauno m. sav. | Dainavos sen. | Medžiagos | Saugiklis, d45mm, I=292mm pagal IEC standartą | 6 A arba 6,3 A | vnt. | 62.35 |  | 0
Kauno m. sav. | Dainavos sen. | Medžiagos | Saugiklis, d45mm, I=292mm pagal IEC standartą | 10 A | vnt. | 62.27 |  | 0
Kauno m. sav. | Dainavos sen. | Medžiagos | Saugiklis, d45mm, I=292mm pagal IEC standartą | 16 A | vnt. | 62.55 |  | 0
Kauno m. sav. | Dainavos sen. | Medžiagos | Saugiklis, d45mm, I=292mm pagal IEC standartą | 20 A | vnt. | 62.58 |  | 0
Kauno m. sav. | Dainavos sen. | Medžiagos | Saugiklis, d45mm, I=292mm pagal IEC standartą | 25 A | vnt. | 64.37 |  | 0
Kauno m. sav. | Dainavos sen. | Medžiagos | Saugiklis, d45mm, I=292mm pagal IEC standartą | 31,5 A arba 32 A | vnt. | 66.05 |  | 0
Kauno m. sav. | Dainavos sen. | Medžiagos | Saugiklis, d45mm, I=292mm pagal IEC standartą | 40 A | vnt. | 72.1 |  | 0
Kauno m. sav. | Dainavos sen. | Medžiagos | Saugiklis, d45mm, I=292mm pagal IEC standartą | 50 A | vnt. | 80.18 |  | 0
Kauno m. sav. | Dainavos sen. | Medžiagos | Saugiklis, d45mm, I=292mm pagal IEC standartą | 63 A | vnt. | 83.81 |  | 0
Kauno m. sav. | Dainavos sen. | Medžiagos | Saugiklis, d45mm, I=292mm pagal IEC standartą | 80 A | vnt. | 97.81 |  | 0
Kauno m. sav. | Dainavos sen. | Medžiagos | Saugiklis, d45mm, I=292mm pagal IEC standartą | 100 A | vnt. | 106.05 |  | 0
Kauno m. sav. | Dainavos sen. | Medžiagos | Saugiklis srovę ribojantis, lydusis, kvarcinis, lauko tipo PT1.1-10, d55mm, I=424mm pagal GOST standartą | 2 A | vnt. | 19.8 |  | 0
Kauno m. sav. | Dainavos sen. | Medžiagos | Saugiklis srovę ribojantis, lydusis, kvarcinis, lauko tipo PT1.1-10, d55mm, I=424mm pagal GOST standartą | 3.2 A | vnt. | 19.8 |  | 0
Kauno m. sav. | Dainavos sen. | Medžiagos | Saugiklis srovę ribojantis, lydusis, kvarcinis, lauko tipo PT1.1-10, d55mm, I=424mm pagal GOST standartą | 5 A | vnt. | 19.8 |  | 0
Kauno m. sav. | Dainavos sen. | Medžiagos | Saugiklis srovę ribojantis, lydusis, kvarcinis, lauko tipo PT1.1-10, d55mm, I=424mm pagal GOST standartą | 8 A | vnt. | 19.83 |  | 0
Kauno m. sav. | Dainavos sen. | Medžiagos | Saugiklis srovę ribojantis, lydusis, kvarcinis, lauko tipo PT1.1-10, d55mm, I=424mm pagal GOST standartą | 10 A | vnt. | 19.83 |  | 0
Kauno m. sav. | Dainavos sen. | Medžiagos | Saugiklis srovę ribojantis, lydusis, kvarcinis, lauko tipo PT1.1-10, d55mm, I=424mm pagal GOST standartą | 16 A | vnt. | 19.87 |  | 0
Kauno m. sav. | Dainavos sen. | Medžiagos | Saugiklis srovę ribojantis, lydusis, kvarcinis, lauko tipo PT1.1-10, d55mm, I=424mm pagal GOST standartą | 20 A | vnt. | 19.87 |  | 0
Kauno m. sav. | Dainavos sen. | Medžiagos | Saugiklis srovę ribojantis, lydusis, kvarcinis, lauko tipo PT1.1-10, d55mm, I=424mm pagal GOST standartą | 31.5 A | vnt. | 19.87 |  | 0
Kauno m. sav. | Dainavos sen. | Medžiagos | Saugiklis srovę ribojantis, lydusis, kvarcinis, lauko tipo PT1.2-10, d72mm, I=464mm pagal GOST standartą | 31.5 A | vnt. | 32.07 |  | 0
Kauno m. sav. | Dainavos sen. | Medžiagos | Saugiklis srovę ribojantis, lydusis, kvarcinis, lauko tipo PT1.2-10, d72mm, I=464mm pagal GOST standartą | 40 A | vnt. | 32.02 |  | 0
Kauno m. sav. | Dainavos sen. | Medžiagos | Saugiklis srovę ribojantis, lydusis, kvarcinis, lauko tipo PT1.2-10, d72mm, I=464mm pagal GOST standartą | 50 A | vnt. | 32.02 |  | 0
Kauno m. sav. | Dainavos sen. | Medžiagos | Saugiklis srovę ribojantis, lydusis, kvarcinis, lauko tipo PT1.3-10, d72mm, I=464mm pagal GOST standartą | 80 A | vnt. | 49.31 |  | 0
Kauno m. sav. | Dainavos sen. | Medžiagos | Saugiklis srovę ribojantis, lydusis, kvarcinis, lauko tipo PT1.3-10, d72mm, I=464mm pagal GOST standartą | 100 A | vnt. | 49.21 |  | 0
Kauno m. sav. | Dainavos sen. | Medžiagos | Saugiklis srovę ribojantis, lydusis, kvarcinis, lauko tipo PT1.3-10, d72mm, I=464mm pagal GOST standartą | 160 A | vnt. | 75.24 |  | 0
Kauno m. sav. | Dainavos sen. | Medžiagos | 10 kV Savigesio saugiklio mazgo lydusis įdėklas (K tipo suveikimo kreivė) pagal 13.2.7 tech. Reikalavimus | 6 A arba 6,3 A | vnt. | 7.3 |  | 0
Kauno m. sav. | Dainavos sen. | Medžiagos | 10 kV Savigesio saugiklio mazgo lydusis įdėklas (K tipo suveikimo kreivė) pagal 13.2.7 tech. Reikalavimus | 10 A | vnt. | 7.29 |  | 0
Kauno m. sav. | Dainavos sen. | Medžiagos | 10 kV Savigesio saugiklio mazgo lydusis įdėklas (K tipo suveikimo kreivė) pagal 13.2.7 tech. Reikalavimus | 16 A | vnt. | 7.29 |  | 0
Kauno m. sav. | Dainavos sen. | Medžiagos | 10 kV Savigesio saugiklio mazgo lydusis įdėklas (K tipo suveikimo kreivė) pagal 13.2.7 tech. Reikalavimus | 20 A | vnt. | 8.75 |  | 0
Kauno m. sav. | Dainavos sen. | Medžiagos | 10 kV Savigesio saugiklio mazgo lydusis įdėklas (K tipo suveikimo kreivė) pagal 13.2.7 tech. Reikalavimus | 25 A | vnt. | 8.75 |  | 0
Kauno m. sav. | Dainavos sen. | Medžiagos | 10 kV Savigesio saugiklio mazgo lydusis įdėklas (K tipo suveikimo kreivė) pagal 13.2.7 tech. Reikalavimus | 31,5 A arba 32 A | vnt. | 8.75 |  | 0
Kauno m. sav. | Dainavos sen. | Medžiagos | 10 kV Savigesio saugiklio mazgo lydusis įdėklas (K tipo suveikimo kreivė) pagal 13.2.7 tech. Reikalavimus | 50 A | vnt. | 11.67 |  | 0
Kauno m. sav. | Dainavos sen. | Medžiagos | 10kV viršįtampių ribotuvas | DH | vnt. | 63.93 |  | 0
Kauno m. sav. | Dainavos sen. | Medžiagos | 0,4kV lauko tipo viršįtampių ribotuvas | II klasės | vnt. | 25.5 |  | 0
Kauno m. sav. | Dainavos sen. | Medžiagos | Remontinis apvalkalas su klijais (termosusitraukiantis) | 1 m ilgio, d11-21 mm kabeliams | vnt. | 42.61 |  | 0
Kauno m. sav. | Dainavos sen. | Medžiagos | Remontinis apvalkalas su klijais (termosusitraukiantis) | 1 m ilgio, d17-32 mm kabeliams | vnt. | 44.39 |  | 0
Kauno m. sav. | Dainavos sen. | Medžiagos | Remontinis apvalkalas su klijais (termosusitraukiantis) | 1 m ilgio, d24-50 mm kabeliams | vnt. | 48.77 |  | 0
Kauno m. sav. | Dainavos sen. | Medžiagos | Remontinis apvalkalas su klijais (termosusitraukiantis) | 1 m ilgio, d31-65 mm kabeliams | vnt. | 53.52 |  | 0
Kauno m. sav. | Dainavos sen. | Medžiagos | Remontinis apvalkalas su klijais (termosusitraukiantis) | 1 m ilgio, d33-86 mm kabeliams | vnt. | 60.56 |  | 0
Kauno m. sav. | Dainavos sen. | Medžiagos | Remontinis apvalkalas su klijais (termosusitraukiantis) | 1 m ilgio, d56-120 mm kabeliams | vnt. | 95.23 |  | 0
Kauno m. sav. | Dainavos sen. | Medžiagos | Remontinis sustiprintas apvalkalas su klijais (termosusitraukiantis) | 0,5 m ilgio, d15-45 mm kabeliams | vnt. | 69.91 |  | 0
Kauno m. sav. | Dainavos sen. | Medžiagos | Remontinis sustiprintas apvalkalas su klijais (termosusitraukiantis) | 1 m ilgio, d20-65 mm kabeliams | vnt. | 130.73 |  | 0
Kauno m. sav. | Dainavos sen. | Medžiagos | Remontinis sustiprintas apvalkalas su klijais (termosusitraukiantis) | 1 m ilgio, d30-95 mm kabeliams | vnt. | 139.31 |  | 0
Kauno m. sav. | Dainavos sen. | Medžiagos | Remontinis sustiprintas apvalkalas su klijais (termosusitraukiantis) | 1,5 m ilgio, d65-205 mm kabeliams | vnt. | 275.95 |  | 0
Kauno m. sav. | Dainavos sen. | Medžiagos | Remontinis nepalaikantis degimo apvalkalas su klijais (termosusitraukiantis) | 0,6 m ilgio, d25-40 mm kabeliams | vnt. | 78.49 |  | 0
Kauno m. sav. | Dainavos sen. | Medžiagos | Remontinis nepalaikantis degimo apvalkalas su klijais (termosusitraukiantis) | 0,6 m ilgio, d40-58 mm kabeliams | vnt. | 87.56 |  | 0
Kauno m. sav. | Dainavos sen. | Medžiagos | Remontinis nepalaikantis degimo apvalkalas su klijais (termosusitraukiantis) | 0,6 m ilgio, d58-89 mm kabeliams | vnt. | 105.67 |  | 0
Kauno m. sav. | Dainavos sen. | Medžiagos | Hermetizuojanti galinė kepurėlė su klijais (kapa) | 4-8 mm kabeliams | vnt. | 1.46 |  | 0
Kauno m. sav. | Dainavos sen. | Medžiagos | Hermetizuojanti galinė kepurėlė su klijais (kapa) | 8-17 mm kabeliams | vnt. | 2.39 |  | 0
Kauno m. sav. | Dainavos sen. | Medžiagos | Hermetizuojanti galinė kepurėlė su klijais (kapa) | 17-30 mm kabeliams | vnt. | 2.56 |  | 0
Kauno m. sav. | Dainavos sen. | Medžiagos | Hermetizuojanti galinė kepurėlė su klijais (kapa) | 30-45 mm kabeliams | vnt. | 4.4 |  | 0
Kauno m. sav. | Dainavos sen. | Medžiagos | Hermetizuojanti galinė kepurėlė su klijais (kapa) | 45-65 mm kabeliams | vnt. | 8.27 |  | 0
Kauno m. sav. | Dainavos sen. | Medžiagos | Hermetizuojanti galinė kepurėlė su klijais (kapa) | 65-95 mm kabeliams | vnt. | 11 |  | 0
Kauno m. sav. | Dainavos sen. | Medžiagos | Hermetizuojanti galinė kepurėlė su klijais (kapa) | 95-115 mm kabeliams | vnt. | 13.7 |  | 0
Kauno m. sav. | Dainavos sen. | Medžiagos | Mova pereinamoji su varžtiniais sujungikliais, skirta sujungti 3 gyslų kabelį su alyv. popier. izoliacija ir 1 gyslos plastiku izoliuotą kabelį su vieliniu arba juostiniu ekranu | 35-50 mm² | vnt. | 713.09 |  | 0
Kauno m. sav. | Dainavos sen. | Medžiagos | Mova pereinamoji su varžtiniais sujungikliais, skirta sujungti 3 gyslų kabelį su alyv. popier. izoliacija ir 1 gyslos plastiku izoliuotą kabelį su vieliniu arba juostiniu ekranu | 70-120 mm² | vnt. | 763.03 |  | 0
Kauno m. sav. | Dainavos sen. | Medžiagos | Mova pereinamoji su varžtiniais sujungikliais, skirta sujungti 3 gyslų kabelį su alyv. popier. izoliacija ir 1 gyslos plastiku izoliuotą kabelį su vieliniu arba juostiniu ekranu | 150-240 mm² | vnt. | 825.89 |  | 0
Kauno m. sav. | Dainavos sen. | Medžiagos | Mova pereinamoji su varžtiniais sujungikliais, skirta sujungti 3 gyslų kabelį su alyv. popier. izoliacija ir 3 gyslų plastiku izoliuotą kabelį su vieliniu ekranu | 35-50 mm² | vnt. | 679.14 |  | 0
Kauno m. sav. | Dainavos sen. | Medžiagos | Mova pereinamoji su varžtiniais sujungikliais, skirta sujungti 3 gyslų kabelį su alyv. popier. izoliacija ir 3 gyslų plastiku izoliuotą kabelį su vieliniu ekranu | 70-120 mm² | vnt. | 731.67 |  | 0
Kauno m. sav. | Dainavos sen. | Medžiagos | Mova pereinamoji su varžtiniais sujungikliais, skirta sujungti 3 gyslų kabelį su alyv. popier. izoliacija ir 3 gyslų plastiku izoliuotą kabelį su vieliniu ekranu | 150-240 mm² | vnt. | 788.38 |  | 0
Kauno m. sav. | Dainavos sen. | Medžiagos | Mova pereinamoji su varžtiniais sujungikliais, skirta sujungti 3 gyslų kabelį viename apvalkale su plastikine izoliacija ir vieliniu ekranu sujungti su 1 gyslos plastiku izoliuotą kabelį su vieliniu arba juostiniu ekranu, 120 mm² | 120-240 mm² | vnt. | 808.07 |  | 0
Kauno m. sav. | Dainavos sen. | Medžiagos | Mova pereinamoji su varžtiniais sujungikliais, skirta sujungti 3 gyslų kabelį viename apvalkale su plastikine izoliacija ir vieliniu ekranu sujungti su 1 gyslos plastiku izoliuotą kabelį su vieliniu arba juostiniu ekranu, 240 mm² | 120-240 mm² | vnt. | 843.71 |  | 0
Kauno m. sav. | Dainavos sen. | Medžiagos | Mova pereinamoji su varžtiniais sujungikliais, skirta sujungti 3 gyslų kabelį viename apvalkale su plastikine izoliacija ir vieliniu ekranu sujungti su 1 gysliu kabeliu plastikine izoliacija ir aliuminio folijos ekranu (AHXAMK-W kabelis), 120 mm² | 120-240 mm² | vnt. | 825.89 |  | 0
Kauno m. sav. | Dainavos sen. | Medžiagos | Mova pereinamoji su varžtiniais sujungikliais, skirta sujungti 3 gyslų kabelį viename apvalkale su plastikine izoliacija ir vieliniu ekranu sujungti su 1 gysliu kabeliu plastikine izoliacija ir aliuminio folijos ekranu (AHXAMK-W kabelis), 240 mm² | 120-240 mm² | vnt. | 861.65 |  | 0
Kauno m. sav. | Dainavos sen. | Medžiagos | Mova pereinamoji su varžtiniais sujungikliais, skirta sujungti 1 gyslį kabelį su plastikine izoliacija ir vieliniu ekranu sujungti su 1 gysliu kabeliu plastikine izoliacija ir aliuminio folijos ekranu (AHXAMK-W kabelis), 120 mm² | 120-240 mm² | vnt. | 843.71 |  | 0
Kauno m. sav. | Dainavos sen. | Medžiagos | Mova pereinamoji su varžtiniais sujungikliais, skirta sujungti 1 gyslį kabelį su plastikine izoliacija ir vieliniu ekranu sujungti su 1 gysliu kabeliu plastikine izoliacija ir aliuminio folijos ekranu (AHXAMK-W kabelis), 240 mm² | 120-240 mm² | vnt. | 902.28 |  | 0
Kauno m. sav. | Dainavos sen. | Medžiagos | 10 kV mova galinė su varžtiniais antgaliais kabeliui su plastiko izoliacija, vidaus tipo. Į vieną movos komplektą turi įeiti 3 fazėms reikalingos medžiagos. | 25-70 mm², 1 gyslos | vnt. | 122.61 |  | 0
Kauno m. sav. | Dainavos sen. | Medžiagos | 10 kV mova galinė su varžtiniais antgaliais kabeliui su plastiko izoliacija, vidaus tipo. Į vieną movos komplektą turi įeiti 3 fazėms reikalingos medžiagos. | 70-150 mm², 1 gyslos | vnt. | 147.04 |  | 0
Kauno m. sav. | Dainavos sen. | Medžiagos | 10 kV mova galinė su varžtiniais antgaliais kabeliui su plastiko izoliacija, vidaus tipo. Į vieną movos komplektą turi įeiti 3 fazėms reikalingos medžiagos. | 120-240 mm², 1 gyslos | vnt. | 156.58 |  | 0
Kauno m. sav. | Dainavos sen. | Medžiagos | 10 kV mova galinė su varžtiniais antgaliais kabeliui su plastiko izoliacija, vidaus tipo. Į vieną movos komplektą turi įeiti 3 fazėms reikalingos medžiagos. | 400-630 mm², 1 gyslos | vnt. | 331.37 |  | 0
Kauno m. sav. | Dainavos sen. | Medžiagos | 10 kV mova galinė su varžtiniais antgaliais kabeliui su plastiko izoliacija, vidaus tipo | 25-50 mm², 3 gyslų, gyslos ilgis 450 mm | vnt. | 221.44 |  | 0
Kauno m. sav. | Dainavos sen. | Medžiagos | 10 kV mova galinė su varžtiniais antgaliais kabeliui su plastiko izoliacija, vidaus tipo | 25-50 mm², 3 gyslų, gyslos ilgis 1200 mm | vnt. | 265.89 |  | 0
Kauno m. sav. | Dainavos sen. | Medžiagos | 10 kV mova galinė su varžtiniais antgaliais kabeliui su plastiko izoliacija, lauko tipo | 25-50 mm², 3 gyslų, gyslos ilgis 450 mm | vnt. | 275.28 |  | 0
Kauno m. sav. | Dainavos sen. | Medžiagos | 10 kV mova galinė su varžtiniais antgaliais kabeliui su plastiko izoliacija, lauko tipo | 25-50 mm², 3 gyslų, gyslos ilgis 1200 mm | vnt. | 337.17 |  | 0
Kauno m. sav. | Dainavos sen. | Medžiagos | 10 kV mova galinė su varžtiniais antgaliais kabeliui su plastiko izoliacija, lauko tipo | 70-120 mm², 3 gyslų, gyslos ilgis 450 mm | vnt. | 337.71 |  | 0
Kauno m. sav. | Dainavos sen. | Medžiagos | 10 kV mova galinė su varžtiniais antgaliais kabeliui su plastiko izoliacija, lauko tipo | 70-120 mm², 3 gyslų, gyslos ilgis 1200 mm | vnt. | 393.4 |  | 0
Kauno m. sav. | Dainavos sen. | Medžiagos | 10 kV mova galinė su varžtiniais antgaliais kabeliui su plastiko izoliacija, lauko tipo | 120-240 mm², 3 gyslų, gyslos ilgis 450 mm | vnt. | 332.97 |  | 0
Kauno m. sav. | Dainavos sen. | Medžiagos | 10 kV mova galinė su varžtiniais antgaliais kabeliui su plastiko izoliacija, lauko tipo | 120-240 mm², 3 gyslų, gyslos ilgis 1200 mm | vnt. | 395.04 |  | 0
Kauno m. sav. | Dainavos sen. | Medžiagos | 10 kV mova galinė su varžtiniais antgaliais kabeliui su plastiko izoliacija, lauko tipo | 95-240 mm², 3 gyslų, gyslos ilgis 450 mm | vnt. | 373.95 |  | 0
Kauno m. sav. | Dainavos sen. | Medžiagos | 10 kV mova galinė su varžtiniais antgaliais kabeliui su plastiko izoliacija, lauko tipo | 95-240 mm², 3 gyslų, gyslos ilgis 1200 mm | vnt. | 470.77 |  | 0
Kauno m. sav. | Dainavos sen. | Medžiagos | 10 kV mova galinė su varžtiniais antgaliais kabeliui su plastiko izoliacija, lauko tipo. Į vieną movos komplektą turi įeiti 3 fazėms reikalingos medžiagos. | 95-240 mm², 1 gyslos | vnt. | 227.8 |  | 0
Kauno m. sav. | Dainavos sen. | Medžiagos | 10 kV mova galinė su varžtiniais antgaliais kabeliui viename apvalkale su plastiko izoliacija, vidaus tipo | 25-95 mm², 3 gyslų, gyslos ilgis 450 mm | vnt. | 305.62 |  | 0
Kauno m. sav. | Dainavos sen. | Medžiagos | 10 kV mova galinė su varžtiniais antgaliais kabeliui viename apvalkale su plastiko izoliacija, vidaus tipo | 70-150 mm², 3 gyslų, gyslos ilgis 450 mm | vnt. | 342.84 |  | 0
Kauno m. sav. | Dainavos sen. | Medžiagos | 10 kV mova galinė su varžtiniais antgaliais kabeliui viename apvalkale su plastiko izoliacija, vidaus tipo | 25-95 mm², 3 gyslų, gyslos ilgis 1200 mm | vnt. | 396.06 |  | 0
Kauno m. sav. | Dainavos sen. | Medžiagos | 10 kV mova galinė su varžtiniais antgaliais kabeliui viename apvalkale su plastiko izoliacija, vidaus tipo | 70-150 mm², 3 gyslų, gyslos ilgis 1200 mm | vnt. | 411.39 |  | 0
Kauno m. sav. | Dainavos sen. | Medžiagos | 10 kV mova jungiamoji su varžtiniais sujungikliais kabeliui su plastiko izoliacija, vieliniu arba juostiniu ekranu | 25-70 mm², 1 gyslos | vnt. | 178.44 |  | 0
Kauno m. sav. | Dainavos sen. | Medžiagos | 10 kV mova jungiamoji su varžtiniais sujungikliais kabeliui su plastiko izoliacija, vieliniu arba juostiniu ekranu | 70-150 mm², 1 gyslos | vnt. | 189.12 |  | 0
Kauno m. sav. | Dainavos sen. | Medžiagos | 10 kV mova jungiamoji su varžtiniais sujungikliais kabeliui su plastiko izoliacija, vieliniu arba juostiniu ekranu | 120-240 mm², 1 gyslos | vnt. | 196.16 |  | 0
Kauno m. sav. | Dainavos sen. | Medžiagos | 10 kV mova jungiamoji su varžtiniais sujungikliais kabeliui su plastiko izoliacija, vieliniu arba juostiniu ekranu | 25-70 mm², 3 gyslų | vnt. | 454.79 |  | 0
Kauno m. sav. | Dainavos sen. | Medžiagos | 10 kV mova jungiamoji su varžtiniais sujungikliais kabeliui su plastiko izoliacija, vieliniu arba juostiniu ekranu | 70-150 mm², 3 gyslų | vnt. | 507.23 |  | 0
Kauno m. sav. | Dainavos sen. | Medžiagos | 10 kV mova jungiamoji su varžtiniais sujungikliais kabeliui su plastiko izoliacija, vieliniu arba juostiniu ekranu | 120-240 mm², 3 gyslų | vnt. | 542.99 |  | 0
Kauno m. sav. | Dainavos sen. | Medžiagos | 10 kV mova jungiamoji su varžtiniais sujungikliais kabeliui viename apvalkale su plastiko izoliacija, vieliniu arba juostiniu ekranu | 95-240 mm², 3 gyslos | vnt. | 613.04 |  | 0
Kauno m. sav. | Dainavos sen. | Medžiagos | 10 kV mova jungiamoji su varžtiniais sujungikliais kabeliui viename apvalkale su plastiko izoliacija, vieliniu arba juostiniu ekranu | 25-95 mm², 3 gyslos | vnt. | 516.61 |  | 0
Kauno m. sav. | Dainavos sen. | Medžiagos | 10 kV mova jungiamoji su varžtiniais sujungikliais kabeliui viename apvalkale su plastiko izoliacija, vieliniu arba juostiniu ekranu | 95-240 mm², 1 gyslos | vnt. | 732.8 |  | 0
Kauno m. sav. | Dainavos sen. | Medžiagos | 10 kV mova jungiamoji su varžtiniais sujungikliais kabeliui viename apvalkale su plastiko izoliacija, vieliniu arba juostiniu ekranu | 400-630 mm², 1 gyslos | vnt. | 1296.41 |  | 0
Kauno m. sav. | Dainavos sen. | Medžiagos | 10 kV ir 24 kV C tipo ekranuotas kištukinis adapteris (1 fazė), T formos ekranuotas adapteris su viršįtampių ribotuvų prijungimo galimybe | 50 mm² | vnt. | 634.27 |  | 0
Kauno m. sav. | Dainavos sen. | Medžiagos | 10 kV ir 24 kV C tipo ekranuotas kištukinis adapteris (1 fazė), T formos ekranuotas adapteris su viršįtampių ribotuvų prijungimo galimybe | 120 mm² | vnt. | 671.73 |  | 0
Kauno m. sav. | Dainavos sen. | Medžiagos | 10 kV ir 24 kV C tipo ekranuotas kištukinis adapteris (1 fazė), T formos ekranuotas adapteris su viršįtampių ribotuvų prijungimo galimybe | 240 mm² | vnt. | 671.73 |  | 0
Kauno m. sav. | Dainavos sen. | Medžiagos | 10 kV ir 24 kV C tipo ekranuotas kištukinis adapteris (1 fazė), T formos ekranuotas adapteris su viršįtampių ribotuvų prijungimo galimybe | 500 mm² | vnt. | 1463.42 |  | 0
Kauno m. sav. | Dainavos sen. | Medžiagos | 10 kV A tipo ekranuotos kištukinės movos (1 fazė), prijungiamas (angl. Plug-in) ekranuotas alkūninis adapteris | 35 mm² | vnt. | 152.21 |  | 0
Kauno m. sav. | Dainavos sen. | Medžiagos | 10 kV A tipo ekranuotos kištukinės movos (1 fazė), prijungiamas (angl. Plug-in) ekranuotas alkūninis adapteris | 70 mm² | vnt. | 152.97 |  | 0
Kauno m. sav. | Dainavos sen. | Medžiagos | 12 kV ir 24 kV viengyslių ir trigyslių kabelių su XLPE izoliacija jungiamosios movos (1 jungiamų kabelių kombinacija) | 24 kV 3x1xA jungiamas su 24 kV 3x1xA (A-120mm | vnt. | 262.42 |  | 0
Kauno m. sav. | Dainavos sen. | Medžiagos | 12 kV ir 24 kV viengyslių ir trigyslių kabelių su XLPE izoliacija jungiamosios movos (1 jungiamų kabelių kombinacija) | 24 kV 3x1xA jungiamas su 24 kV 3x1xA (A-500mm | vnt. | 601.21 |  | 0
Kauno m. sav. | Dainavos sen. | Medžiagos | 12 kV ir 24 kV viengyslių ir trigyslių kabelių su XLPE izoliacija jungiamosios movos (2 jungiamų kabelių kombinacija) | 24 kV 3x1xA jungiamas su 24 kV 3xA (A-50mm2, | vnt. | 766.99 |  | 0
Kauno m. sav. | Dainavos sen. | Medžiagos | 12 kV ir 24 kV viengyslių ir trigyslių kabelių su XLPE izoliacija jungiamosios movos (3 jungiamų kabelių kombinacija) | 24 kV 3xA jungiamas su 24 kV 3xA (A-50mm2, 12 | vnt. | 619.02 |  | 0
Kauno m. sav. | Dainavos sen. | Medžiagos | 12 kV ir 24 kV viengyslių ir trigyslių kabelių su XLPE izoliacija jungiamosios movos (4 jungiamų kabelių kombinacija) | 10 kV 3x1xA jungiamas su 24 kV 3x1xA (A-120mm | vnt. | 243.1 |  | 0
Kauno m. sav. | Dainavos sen. | Medžiagos | 12 kV ir 24 kV viengyslių ir trigyslių kabelių su XLPE izoliacija jungiamosios movos (4 jungiamų kabelių kombinacija) | 10 kV 3x1xA jungiamas su 24 kV 3x1xA (A-240mm | vnt. | 262.42 |  | 0
Kauno m. sav. | Dainavos sen. | Medžiagos | 12 kV ir 24 kV viengyslių ir trigyslių kabelių su XLPE izoliacija jungiamosios movos (4 jungiamų kabelių kombinacija) | 10 kV 3x1xA jungiamas su 24 kV 3x1xA (A-500mm | vnt. | 601.21 |  | 0
Kauno m. sav. | Dainavos sen. | Medžiagos | 12 kV ir 24 kV viengyslių ir trigyslių kabelių su XLPE izoliacija jungiamosios movos (5 jungiamų kabelių kombinacija) | 10 kV 3x1xA jungiamas su 24 kV 3xA (A-50mm2, | vnt. | 766.99 |  | 0
Kauno m. sav. | Dainavos sen. | Medžiagos | 12 kV ir 24 kV viengyslių ir trigyslių kabelių su XLPE izoliacija jungiamosios movos (6 jungiamų kabelių kombinacija) | 10 kV 3xA jungiamas su 24 kV 3x1xA (A-50mm2, | vnt. | 766.99 |  | 0
Kauno m. sav. | Dainavos sen. | Medžiagos | 12 kV ir 24 kV viengyslių ir trigyslių kabelių su XLPE izoliacija jungiamosios movos (6 jungiamų kabelių kombinacija) | 10 kV 3xA jungiamas su 24 kV 3x1xA (A-240mm2) | vnt. | 766.99 |  | 0
Kauno m. sav. | Dainavos sen. | Medžiagos | 12 kV ir 24 kV viengyslių ir trigyslių kabelių su XLPE izoliacija jungiamosios movos (7 jungiamų kabelių kombinacija) | 10 kV 3xA jungiamas su 24 kV 3xA (A-50mm2, 12 | vnt. | 610.18 |  | 0
Kauno m. sav. | Dainavos sen. | Medžiagos | 12 kV ir 24 kV viengyslių ir trigyslių kabelių su XLPE izoliacija jungiamosios movos (8 jungiamų kabelių kombinacija) | 10 kV 3x1xA (AHXAMK-W Viskis) jungiamas su 24 | vnt. | 766.99 |  | 0
Kauno m. sav. | Dainavos sen. | Medžiagos | 12 kV ir 24 kV viengyslių ir trigyslių kabelių su XLPE izoliacija jungiamosios movos (9 jungiamų kabelių kombinacija) | 10 kV 3x1xA (AHXAMK-W Viskis) jungiamas su 24 | vnt. | 766.99 |  | 0
Kauno m. sav. | Dainavos sen. | Medžiagos | 24 kV viengyslių ir trigyslių kabelių su XLPE izoliacija galinės movos (viengyslis kabelis). Į vieną movos komplektą turi įeiti 3 fazėms reikalingos medžiagos. | 120mm2, 240mm2, 1 gyslos | vnt. | 238.17 |  | 0
Kauno m. sav. | Dainavos sen. | Medžiagos | 24 kV viengyslių ir trigyslių kabelių su XLPE izoliacija galinės movos (viengyslis kabelis). Į vieną movos komplektą turi įeiti 3 fazėms reikalingos medžiagos. | 500mm2, 1 gyslos | vnt. | 562.28 |  | 0
Kauno m. sav. | Dainavos sen. | Medžiagos | 24 kV viengyslių ir trigyslių kabelių su XLPE izoliacija galinės movos (trigyslis kabelis, vidaus tipo) | 50mm², 3 gyslų, gyslos ilgis 500 mm | vnt. | 321.96 |  | 0
Kauno m. sav. | Dainavos sen. | Medžiagos | 24 kV viengyslių ir trigyslių kabelių su XLPE izoliacija galinės movos (trigyslis kabelis, vidaus tipo) | 120mm², 3 gyslų, gyslos ilgis 500 mm | vnt. | 355.17 |  | 0
Kauno m. sav. | Dainavos sen. | Medžiagos | 24 kV viengyslių ir trigyslių kabelių su XLPE izoliacija galinės movos (trigyslis kabelis, vidaus tipo) | 50mm², 3 gyslų, gyslos ilgis 1200 mm | vnt. | 321.96 |  | 0
Kauno m. sav. | Dainavos sen. | Medžiagos | 24 kV viengyslių ir trigyslių kabelių su XLPE izoliacija galinės movos (trigyslis kabelis, vidaus tipo) | 120mm², 3 gyslų, gyslos ilgis 1200 mm | vnt. | 355.17 |  | 0
Kauno m. sav. | Dainavos sen. | Medžiagos | 24 kV viengyslių ir trigyslių kabelių su XLPE izoliacija galinės movos (trigyslis kabelis, lauko tipo) | 50mm², 3 gyslų, gyslos ilgis 500 mm | vnt. | 357.48 |  | 0
Kauno m. sav. | Dainavos sen. | Medžiagos | 24 kV viengyslių ir trigyslių kabelių su XLPE izoliacija galinės movos (trigyslis kabelis, lauko tipo) | 120mm², 3 gyslų, gyslos ilgis 500 mm | vnt. | 413.67 |  | 0
Kauno m. sav. | Dainavos sen. | Medžiagos | 24 kV viengyslių ir trigyslių kabelių su XLPE izoliacija galinės movos (trigyslis kabelis, lauko tipo) | 50mm², 3 gyslų, gyslos ilgis 1200 mm | vnt. | 376.92 |  | 0
Kauno m. sav. | Dainavos sen. | Medžiagos | 24 kV viengyslių ir trigyslių kabelių su XLPE izoliacija galinės movos (trigyslis kabelis, lauko tipo) | 120mm², 3 gyslų, gyslos ilgis 1200 mm | vnt. | 412.69 |  | 0
Kauno m. sav. | Dainavos sen. | Medžiagos | Mova pereinamoji su varžtiniais sujungikliais, skirta sujungti 10 kV 3 gyslų kabelį su alyv. popier. izoliacija ir 24 kV 1 gyslos plastiku izoliuotą kabelį su vieliniu ekranu | 120mm2, 3 gyslų | vnt. | 784.81 |  | 0
Kauno m. sav. | Dainavos sen. | Medžiagos | Mova pereinamoji su varžtiniais sujungikliais, skirta sujungti 10 kV 3 gyslų kabelį su alyv. popier. izoliacija ir 24 kV 1 gyslos plastiku izoliuotą kabelį su vieliniu ekranu | 240mm2, 3 gyslų | vnt. | 784.81 |  | 0
Kauno m. sav. | Dainavos sen. | Medžiagos | Mova pereinamoji su varžtiniais sujungikliais, skirta sujungti 10 kV 3 gyslų kabelį su alyv. popier. izoliacija ir 24 kV 3 gyslų plastiku izoliuotą kabelį su vieliniu ekranu | 50mm2, 3 gyslų | vnt. | 748.98 |  | 0
Kauno m. sav. | Dainavos sen. | Medžiagos | Mova pereinamoji su varžtiniais sujungikliais, skirta sujungti 10 kV 3 gyslų kabelį su alyv. popier. izoliacija ir 24 kV 3 gyslų plastiku izoliuotą kabelį su vieliniu ekranu | 120mm2, 3 gyslų | vnt. | 784.81 |  | 0
Kauno m. sav. | Dainavos sen. | Medžiagos | iki 1 kV kabelių pereinamoji mova | 16-70 mm² | vnt. | 223.66 |  | 0
Kauno m. sav. | Dainavos sen. | Medžiagos | iki 1 kV kabelių pereinamoji mova | 50-150 mm² | vnt. | 297.34 |  | 0
Kauno m. sav. | Dainavos sen. | Medžiagos | iki 1 kV kabelių pereinamoji mova | 120-240 mm² | vnt. | 335.99 |  | 0
Kauno m. sav. | Dainavos sen. | Medžiagos | iki 1 kV kabelių plastikine izoliacija jungiamoji mova | 16 mm² | vnt. | 61.96 |  | 0
Kauno m. sav. | Dainavos sen. | Medžiagos | iki 1 kV kabelių plastikine izoliacija jungiamoji mova | 35 mm² | vnt. | 70.17 |  | 0
Kauno m. sav. | Dainavos sen. | Medžiagos | iki 1 kV kabelių plastikine izoliacija jungiamoji mova | 70 - 95 mm² | vnt. | 84.62 |  | 0
Kauno m. sav. | Dainavos sen. | Medžiagos | iki 1 kV kabelių plastikine izoliacija jungiamoji mova | 120 - 150 mm² | vnt. | 119.74 |  | 0
Kauno m. sav. | Dainavos sen. | Medžiagos | iki 1 kV kabelių plastikine izoliacija jungiamoji mova | 240 mm² | vnt. | 149.35 |  | 0
Kauno m. sav. | Dainavos sen. | Medžiagos | iki 1 kV kabelių plastikine izoliacija galinė mova | 16 mm² | vnt. | 77.13 |  | 0
Kauno m. sav. | Dainavos sen. | Medžiagos | iki 1 kV kabelių plastikine izoliacija galinė mova | 35 mm² | vnt. | 101.17 |  | 0
Kauno m. sav. | Dainavos sen. | Medžiagos | iki 1 kV kabelių plastikine izoliacija galinė mova | 70 - 95 mm² | vnt. | 120.29 |  | 0
Kauno m. sav. | Dainavos sen. | Medžiagos | iki 1 kV kabelių plastikine izoliacija galinė mova | 120 - 150 mm² | vnt. | 78.49 |  | 0
Kauno m. sav. | Dainavos sen. | Medžiagos | iki 1 kV kabelių plastikine izoliacija galinė mova | 240 mm² | vnt. | 112.75 |  | 0
Kauno m. sav. | Dainavos sen. | Medžiagos | iki 1 kV kabelių popierine izoliacija jungiamoji mova | 16-70 mm² | vnt. | 216.43 |  | 0
Kauno m. sav. | Dainavos sen. | Medžiagos | iki 1 kV kabelių popierine izoliacija jungiamoji mova | 50-120 mm² | vnt. | 266.61 |  | 0
Kauno m. sav. | Dainavos sen. | Medžiagos | iki 1 kV kabelių popierine izoliacija jungiamoji mova | 120-240 mm² | vnt. | 322.36 |  | 0
Kauno m. sav. | Dainavos sen. | Medžiagos | iki 1 kV kabelių popierine izoliacija galinė mova | 25-70 mm² | vnt. | 145.25 |  | 0
Kauno m. sav. | Dainavos sen. | Medžiagos | iki 1 kV kabelių popierine izoliacija galinė mova | 70-120 mm² | vnt. | 178.52 |  | 0
Kauno m. sav. | Dainavos sen. | Medžiagos | iki 1 kV kabelių popierine izoliacija galinė mova | 120-240 mm² | vnt. | 230.47 |  | 0
Kauno m. sav. | Dainavos sen. | Medžiagos | Saugiklių - kirtiklių blokas horizontalus | NH0 | vnt. | 44.82 |  | 0
Kauno m. sav. | Dainavos sen. | Medžiagos | Saugiklių - kirtiklių blokas horizontalus | NH1 | vnt. | 117.13 |  | 0
Kauno m. sav. | Dainavos sen. | Medžiagos | Saugiklių - kirtiklių blokas horizontalus | NH2 | vnt. | 155.82 |  | 0
Kauno m. sav. | Dainavos sen. | Medžiagos | Saugiklių - kirtiklių blokas horizontalus | NH3 | vnt. | 231.37 |  | 0
Kauno m. sav. | Dainavos sen. | Medžiagos | Saugiklių - kirtiklių blokas horizontalus | NH4a | vnt. | 1059.58 |  | 0
Kauno m. sav. | Dainavos sen. | Medžiagos | Saugiklių - kirtiklių blokas vertikalus | NH0 | vnt. | 71.49 |  | 0
Kauno m. sav. | Dainavos sen. | Medžiagos | Saugiklių - kirtiklių blokas vertikalus | NH1 | vnt. | 196.01 |  | 0
Kauno m. sav. | Dainavos sen. | Medžiagos | Saugiklių - kirtiklių blokas vertikalus | NH2 | vnt. | 209.62 |  | 0
Kauno m. sav. | Dainavos sen. | Medžiagos | Saugiklių - kirtiklių blokas vertikalus | NH3 | vnt. | 230.35 |  | 0
Kauno m. sav. | Dainavos sen. | Medžiagos | Saugiklių - kirtiklių blokas vertikalus | NH4a | vnt. | 1166.03 |  | 0
Kauno m. sav. | Dainavos sen. | Medžiagos | Saugiklių kirtiklių blokas | SZ400.3 | vnt. | 654.22 |  | 0
Kauno m. sav. | Dainavos sen. | Medžiagos | Saugiklių kirtiklių blokas | SZ160.32 | vnt. | 336.93 |  | 0
Kauno m. sav. | Dainavos sen. | Medžiagos | Kirtikliai | RPC-1, 100 A | vnt. | 212.16 |  | 0
Kauno m. sav. | Dainavos sen. | Medžiagos | Kirtikliai | RPC-2, 250 A | vnt. | 280.66 |  | 0
Kauno m. sav. | Dainavos sen. | Medžiagos | Kirtikliai | RPC-4, 400 A | vnt. | 291.22 |  | 0
Kauno m. sav. | Dainavos sen. | Medžiagos | Kirtikliai | RPC-6, 630 A | vnt. | 407.03 |  | 0
Kauno m. sav. | Dainavos sen. | Medžiagos | Kirtikliai | RPB-1, 100 A | vnt. | 212.16 |  | 0
Kauno m. sav. | Dainavos sen. | Medžiagos | Kirtikliai | RPB-2, 250 A | vnt. | 280.66 |  | 0
Kauno m. sav. | Dainavos sen. | Medžiagos | Kirtikliai | RPB-4, 400 A | vnt. | 291.22 |  | 0
Kauno m. sav. | Dainavos sen. | Medžiagos | Kirtikliai | RPB-6, 630 A | vnt. | 407.03 |  | 0
Kauno m. sav. | Dainavos sen. | Medžiagos | Kirtikliai | VR-32-31, 100 A | vnt. | 142.01 |  | 0
Kauno m. sav. | Dainavos sen. | Medžiagos | Kirtikliai | VR-32-35, 250 A | vnt. | 203.26 |  | 0
Kauno m. sav. | Dainavos sen. | Medžiagos | Kirtikliai | VR-32-37, 400 A | vnt. | 255.63 |  | 0
Kauno m. sav. | Dainavos sen. | Medžiagos | Kirtikliai | VR-32-39, 630 A | vnt. | 503.9 |  | 0
Kauno m. sav. | Dainavos sen. | Medžiagos | Kirtikliai | RP-5, 1000 A | vnt. | 1000.4 |  | 0
Kauno m. sav. | Dainavos sen. | Medžiagos | Stiebas gelžbetoninis | S90-21,6 | vnt. | 256.66 |  | 0
Kauno m. sav. | Dainavos sen. | Medžiagos | Stiebas gelžbetoninis | S90-30,3 | vnt. | 263.68 |  | 0
Kauno m. sav. | Dainavos sen. | Medžiagos | Stiebas gelžbetoninis | S90-30,3-2S | vnt. | 270.36 |  | 0
Kauno m. sav. | Dainavos sen. | Medžiagos | Stiebas gelžbetoninis | S96-21,6 | vnt. | 276.57 |  | 0
Kauno m. sav. | Dainavos sen. | Medžiagos | Stiebas gelžbetoninis | S96-30,3 | vnt. | 286.72 |  | 0
Kauno m. sav. | Dainavos sen. | Medžiagos | Stiebas gelžbetoninis | S110-34,3 | vnt. | 342.88 |  | 0
Kauno m. sav. | Dainavos sen. | Medžiagos | Stiebas gelžbetoninis | S130-68,6 | vnt. | 675.14 |  | 0
Kauno m. sav. | Dainavos sen. | Medžiagos | 0,4 kV oro linijoje montuojamas apkrovų balansavimo įrenginys | PB50A-3P-200ADV | vnt. | 7908.41 |  | 0
Kauno m. sav. | Dainavos sen. | Medžiagos | 0,23 kV oro linijoje montuojamas vienfazis įtampos reguliatorius | VC6K-1P-000 | vnt. | 4551.27 |  | 0
Kauno m. sav. | Dainavos sen. | Medžiagos | Vidutinės įtampos oro laidų su apvalkalu (PAS-W/SAX-W) automatinis sujungiklis laidininkams sujungti | 35 mm2 | vnt. | 81.92 |  | 0
Kauno m. sav. | Dainavos sen. | Medžiagos | Vidutinės įtampos oro laidų su apvalkalu (PAS-W/SAX-W) automatinis sujungiklis laidininkams sujungti | 70 mm2 | vnt. | 98.3 |  | 0
Kauno m. sav. | Dainavos sen. | Medžiagos | Vidutinės įtampos oro laidų su apvalkalu (PAS-W/SAX-W) automatinis sujungiklis laidininkams sujungti | 120 mm2 | vnt. | 163.12 |  | 0
Kauno m. sav. | Dainavos sen. | Medžiagos | Automatinis laidų sujungiklis neizoliuotiems aliuminio lydinio laidininkams sujungti be papildomų įrankių | 35-50 mm2 | vnt. | 26 |  | 0
Kauno m. sav. | Dainavos sen. | Medžiagos | Automatinis laidų sujungiklis neizoliuotiems aliuminio lydinio laidininkams sujungti be papildomų įrankių | 70-95 mm2 | vnt. | 29.67 |  | 0
Kauno m. sav. | Dainavos sen. | Medžiagos | Izoliatorius 10 kV neizoliuotiems laidams | ŠF20 | vnt. | 9.4 |  | 0
Kauno m. sav. | Dainavos sen. | Medžiagos | Izoliatorius 10 kV izoliuotiems laidams | SDI30 | vnt. | 31.14 |  | 0
Kauno m. sav. | Dainavos sen. | Medžiagos | Izoliatorius 10 kV izoliuotiems laidams | SDI37 | vnt. | 45.06 |  | 0
Kauno m. sav. | Dainavos sen. | Medžiagos | Polimerinis tempiamasis izoliatorius | SDI90.150 | vnt. | 52.59 |  | 0
Kauno m. sav. | Dainavos sen. | Medžiagos | Vandeniui atsparus tempiamasis gnybtas (OLA) | SO255.2 | vnt. | 67.72 |  | 0
Kauno m. sav. | Dainavos sen. | Medžiagos | Tempiamasis gnybtas | SO85 | vnt. | 42.54 |  | 0
Kauno m. sav. | Dainavos sen. | Medžiagos | 10 kV mova jungiamoji su varžtiniais sujungikliais kabeliui su plastiko izoliacija, vieliniu arba juostiniu ekranu | 95-240 mm², 1 gyslos | vnt. | 747.97 |  | 0
Kauno m. sav. | Dainavos sen. | Medžiagos | 10 kV mova jungiamoji su varžtiniais sujungikliais kabeliui su plastiko izoliacija, vieliniu arba juostiniu ekranu | 400-630 mm², 1 gyslos | vnt. | 1323.25 |  | 0
Kauno m. sav. | Žaliakalnio sen. | Medžiagos | Galios transformatorius 10/(0,4-0,42) kV | 25kVA Yzn11 | vnt. | 5383.63 |  | 0
Kauno m. sav. | Žaliakalnio sen. | Medžiagos | Galios transformatorius 10/(0,4-0,42) kV | 40kVA Yzn11 | vnt. | 6164.79 |  | 0
Kauno m. sav. | Žaliakalnio sen. | Medžiagos | Galios transformatorius 10/(0,4-0,42) kV | 63kVA Yzn11 | vnt. | 7398.68 |  | 0
Kauno m. sav. | Žaliakalnio sen. | Medžiagos | Galios transformatorius 10/(0,4-0,42) kV | 100kVA Yzn11 | vnt. | 8570.47 |  | 0
Kauno m. sav. | Žaliakalnio sen. | Medžiagos | Galios transformatorius 10/(0,4-0,42) kV | 160kVA Dyn11 | vnt. | 10345.53 |  | 0
Kauno m. sav. | Žaliakalnio sen. | Medžiagos | Galios transformatorius 10/(0,4-0,42) kV | 250kVA Dyn11 | vnt. | 12646.24 |  | 0
Kauno m. sav. | Žaliakalnio sen. | Medžiagos | Galios transformatorius 10/(0,4-0,42) kV | 400kVA Dyn11 | vnt. | 16495.67 |  | 0
Kauno m. sav. | Žaliakalnio sen. | Medžiagos | Galios transformatorius 10/(0,4-0,42) kV | 630kVA Dyn11 | vnt. | 21553.34 |  | 0
Kauno m. sav. | Žaliakalnio sen. | Medžiagos | 10 kV KL elektromechaninis trumpojo jungimo indikatorius (įsivertinti visas tvirtinmo galimybes tiek ant kabelio gyslos tiek ant šynos) | 200A | vnt. | 103.85 |  | 0
Kauno m. sav. | Žaliakalnio sen. | Medžiagos | 10 kV KL elektromechaninis trumpojo jungimo indikatorius (įsivertinti visas tvirtinmo galimybes tiek ant kabelio gyslos tiek ant šynos) | 400A | vnt. | 103.85 |  | 0
Kauno m. sav. | Žaliakalnio sen. | Medžiagos | 10 kV KL elektromechaninis trumpojo jungimo indikatorius (įsivertinti visas tvirtinmo galimybes tiek ant kabelio gyslos tiek ant šynos) | 600A | vnt. | 103.97 |  | 0
Kauno m. sav. | Žaliakalnio sen. | Medžiagos | 10 kV KL elektromechaninis trumpojo jungimo indikatorius (įsivertinti visas tvirtinmo galimybes tiek ant kabelio gyslos tiek ant šynos) | 800A | vnt. | 103.97 |  | 0
Kauno m. sav. | Žaliakalnio sen. | Medžiagos | Atramų numeracijos žymuo | "Pagal AB ""Energijos skirstymo operatorius"" | vnt. | 3.13 |  | 0
Kauno m. sav. | Žaliakalnio sen. | Medžiagos | Galiniai kabelių operatyviniai žymenys | "Pagal AB ""Energijos skirstymo operatorius"" | vnt. | 3.09 |  | 0
Kauno m. sav. | Žaliakalnio sen. | Medžiagos | 0,4 kV vienpolis modulinis kirtiklis | 63A - 1F | vnt. | 13.46 |  | 0
Kauno m. sav. | Žaliakalnio sen. | Medžiagos | 0,4 kV vienpolis modulinis kirtiklis | 80A - 1F | vnt. | 26.41 |  | 0
Kauno m. sav. | Žaliakalnio sen. | Medžiagos | 0,4 kV vienpolis modulinis kirtiklis | 100A - 1F | vnt. | 48.31 |  | 0
Kauno m. sav. | Žaliakalnio sen. | Medžiagos | 0,4 kV tripolis modulinis kirtiklis | 63A - 3F | vnt. | 24.19 |  | 0
Kauno m. sav. | Žaliakalnio sen. | Medžiagos | 0,4 kV tripolis modulinis kirtiklis | 80A - 3F | vnt. | 37.37 |  | 0
Kauno m. sav. | Žaliakalnio sen. | Medžiagos | 0,4 kV tripolis modulinis kirtiklis | 100A - 3F | vnt. | 67.3 |  | 0
Kauno m. sav. | Žaliakalnio sen. | Medžiagos | Trumpiklis (NZ) | NH00 | vnt. | 5.5 |  | 0
Kauno m. sav. | Žaliakalnio sen. | Medžiagos | Trumpiklis (NZ) | NH1 | vnt. | 7.95 |  | 0
Kauno m. sav. | Žaliakalnio sen. | Medžiagos | Trumpiklis (NZ) | NH2 | vnt. | 11.23 |  | 0
Kauno m. sav. | Žaliakalnio sen. | Medžiagos | Trumpiklis (NZ) | NH3 | vnt. | 13.8 |  | 0
Kauno m. sav. | Žaliakalnio sen. | Medžiagos | Srovės nuotėkio rėlė | 25A-2P, 30 mA | vnt. | 32.8 |  | 0
Kauno m. sav. | Žaliakalnio sen. | Medžiagos | Srovės nuotėkio rėlė | 40A-2P, 30 mA | vnt. | 37.79 |  | 0
Kauno m. sav. | Žaliakalnio sen. | Medžiagos | Srovės nuotėkio rėlė | 63A-2P, 30 mA | vnt. | 52.31 |  | 0
Kauno m. sav. | Žaliakalnio sen. | Medžiagos | Srovės nuotėkio rėlė | 25A-4P, 30 mA | vnt. | 40.52 |  | 0
Kauno m. sav. | Žaliakalnio sen. | Medžiagos | Srovės nuotėkio rėlė | 40A-4P, 30 mA | vnt. | 49.74 |  | 0
Kauno m. sav. | Žaliakalnio sen. | Medžiagos | Srovės nuotėkio rėlė | 63A-4P, 30 mA | vnt. | 70.51 |  | 0
Kauno m. sav. | Žaliakalnio sen. | Medžiagos | Traversa | T-2 | vnt. | 16.99 |  | 0
Kauno m. sav. | Žaliakalnio sen. | Medžiagos | Traversa | I-2 | vnt. | 22.78 |  | 0
Kauno m. sav. | Žaliakalnio sen. | Medžiagos | Traversa | K-1 | vnt. | 18.69 |  | 0
Kauno m. sav. | Žaliakalnio sen. | Medžiagos | Traversa | K-2 | vnt. | 28.97 |  | 0
Kauno m. sav. | Žaliakalnio sen. | Medžiagos | Paramsčio tvirtinimo mazgas | PTM-1,1 | vnt. | 30.78 |  | 0
Kauno m. sav. | Žaliakalnio sen. | Medžiagos | Atotampa | A20-1,1 | vnt. | 168.91 |  | 0
Kauno m. sav. | Žaliakalnio sen. | Medžiagos | Atotampa | A20-2.7 | vnt. | 192.3 |  | 0
Kauno m. sav. | Žaliakalnio sen. | Medžiagos | Atotampa | A-6-2,7 | vnt. | 48.95 |  | 0
Kauno m. sav. | Žaliakalnio sen. | Medžiagos | Kablys | SK-1 | vnt. | 4.81 |  | 0
Kauno m. sav. | Žaliakalnio sen. | Medžiagos | Kablys | KB-1 | vnt. | 7.72 |  | 0
Kauno m. sav. | Žaliakalnio sen. | Medžiagos | Kablys | KB-2 | vnt. | 6.53 |  | 0
Kauno m. sav. | Žaliakalnio sen. | Medžiagos | Kablys | KB-3 | vnt. | 9.67 |  | 0
Kauno m. sav. | Žaliakalnio sen. | Medžiagos | Kablys | KB-4 | vnt. | 8.47 |  | 0
Kauno m. sav. | Žaliakalnio sen. | Medžiagos | Kablys | KB-5 | vnt. | 17.22 |  | 0
Kauno m. sav. | Žaliakalnio sen. | Medžiagos | Saugiklio lydusis įdėklas gTr taikymo klasės transf. Apsaugai | 250 kVA, dydis NH3 | vnt. | 26.88 |  | 0
Kauno m. sav. | Žaliakalnio sen. | Medžiagos | Saugiklio lydusis įdėklas gTr taikymo klasės transf. Apsaugai | 400 kVA, dydis NH3 | vnt. | 26.88 |  | 0
Kauno m. sav. | Žaliakalnio sen. | Medžiagos | Saugiklio lydusis įdėklas gTr taikymo klasės transf. Apsaugai | 630 kVA, dydis NH3 | vnt. | 29.46 |  | 0
Kauno m. sav. | Žaliakalnio sen. | Medžiagos | Srovės transformatorius | 50/5A, TAL-0.72 | vnt. | 85.69 |  | 0
Kauno m. sav. | Žaliakalnio sen. | Medžiagos | Srovės transformatorius | 75/5A, TAL-0.72 | vnt. | 85.69 |  | 0
Kauno m. sav. | Žaliakalnio sen. | Medžiagos | Srovės transformatorius | 100/5A, TAL-0.72 | vnt. | 85.69 |  | 0
Kauno m. sav. | Žaliakalnio sen. | Medžiagos | Srovės transformatorius | 150/5A, TAL-0.72 | vnt. | 85.87 |  | 0
Kauno m. sav. | Žaliakalnio sen. | Medžiagos | Srovės transformatorius | 200/5A, TAL-0.72 | vnt. | 85.87 |  | 0
Kauno m. sav. | Žaliakalnio sen. | Medžiagos | Srovės transformatorius | 300/5A, TAL-0.72 | vnt. | 84.24 |  | 0
Kauno m. sav. | Žaliakalnio sen. | Medžiagos | Srovės transformatorius | 400/5A, TAL-0.72 | vnt. | 84.24 |  | 0
Kauno m. sav. | Žaliakalnio sen. | Medžiagos | Srovės transformatorius | 600/5A, TAL-0.72 | vnt. | 87.54 |  | 0
Kauno m. sav. | Žaliakalnio sen. | Medžiagos | Srovės transformatorius | 1000/5A, TAL-0.72 | vnt. | 117.99 |  | 0
Kauno m. sav. | Žaliakalnio sen. | Medžiagos | Srovės transformatorius | 1500/5A, TAL-0.72 | vnt. | 126.05 |  | 0
Kauno m. sav. | Žaliakalnio sen. | Medžiagos | Saugiklis, d45mm, I=292mm pagal IEC standartą | 6 A arba 6,3 A | vnt. | 61.09 |  | 0
Kauno m. sav. | Žaliakalnio sen. | Medžiagos | Saugiklis, d45mm, I=292mm pagal IEC standartą | 10 A | vnt. | 61.01 |  | 0
Kauno m. sav. | Žaliakalnio sen. | Medžiagos | Saugiklis, d45mm, I=292mm pagal IEC standartą | 16 A | vnt. | 61.28 |  | 0
Kauno m. sav. | Žaliakalnio sen. | Medžiagos | Saugiklis, d45mm, I=292mm pagal IEC standartą | 20 A | vnt. | 61.31 |  | 0
Kauno m. sav. | Žaliakalnio sen. | Medžiagos | Saugiklis, d45mm, I=292mm pagal IEC standartą | 25 A | vnt. | 63.06 |  | 0
Kauno m. sav. | Žaliakalnio sen. | Medžiagos | Saugiklis, d45mm, I=292mm pagal IEC standartą | 31,5 A arba 32 A | vnt. | 64.71 |  | 0
Kauno m. sav. | Žaliakalnio sen. | Medžiagos | Saugiklis, d45mm, I=292mm pagal IEC standartą | 40 A | vnt. | 70.64 |  | 0
Kauno m. sav. | Žaliakalnio sen. | Medžiagos | Saugiklis, d45mm, I=292mm pagal IEC standartą | 50 A | vnt. | 78.55 |  | 0
Kauno m. sav. | Žaliakalnio sen. | Medžiagos | Saugiklis, d45mm, I=292mm pagal IEC standartą | 63 A | vnt. | 82.11 |  | 0
Kauno m. sav. | Žaliakalnio sen. | Medžiagos | Saugiklis, d45mm, I=292mm pagal IEC standartą | 80 A | vnt. | 95.83 |  | 0
Kauno m. sav. | Žaliakalnio sen. | Medžiagos | Saugiklis, d45mm, I=292mm pagal IEC standartą | 100 A | vnt. | 103.9 |  | 0
Kauno m. sav. | Žaliakalnio sen. | Medžiagos | Saugiklis srovę ribojantis, lydusis, kvarcinis, lauko tipo PT1.1-10, d55mm, I=424mm pagal GOST standartą | 2 A | vnt. | 19.4 |  | 0
Kauno m. sav. | Žaliakalnio sen. | Medžiagos | Saugiklis srovę ribojantis, lydusis, kvarcinis, lauko tipo PT1.1-10, d55mm, I=424mm pagal GOST standartą | 3.2 A | vnt. | 19.4 |  | 0
Kauno m. sav. | Žaliakalnio sen. | Medžiagos | Saugiklis srovę ribojantis, lydusis, kvarcinis, lauko tipo PT1.1-10, d55mm, I=424mm pagal GOST standartą | 5 A | vnt. | 19.4 |  | 0
Kauno m. sav. | Žaliakalnio sen. | Medžiagos | Saugiklis srovę ribojantis, lydusis, kvarcinis, lauko tipo PT1.1-10, d55mm, I=424mm pagal GOST standartą | 8 A | vnt. | 19.43 |  | 0
Kauno m. sav. | Žaliakalnio sen. | Medžiagos | Saugiklis srovę ribojantis, lydusis, kvarcinis, lauko tipo PT1.1-10, d55mm, I=424mm pagal GOST standartą | 10 A | vnt. | 19.43 |  | 0
Kauno m. sav. | Žaliakalnio sen. | Medžiagos | Saugiklis srovę ribojantis, lydusis, kvarcinis, lauko tipo PT1.1-10, d55mm, I=424mm pagal GOST standartą | 16 A | vnt. | 19.47 |  | 0
Kauno m. sav. | Žaliakalnio sen. | Medžiagos | Saugiklis srovę ribojantis, lydusis, kvarcinis, lauko tipo PT1.1-10, d55mm, I=424mm pagal GOST standartą | 20 A | vnt. | 19.47 |  | 0
Kauno m. sav. | Žaliakalnio sen. | Medžiagos | Saugiklis srovę ribojantis, lydusis, kvarcinis, lauko tipo PT1.1-10, d55mm, I=424mm pagal GOST standartą | 31.5 A | vnt. | 19.47 |  | 0
Kauno m. sav. | Žaliakalnio sen. | Medžiagos | Saugiklis srovę ribojantis, lydusis, kvarcinis, lauko tipo PT1.2-10, d72mm, I=464mm pagal GOST standartą | 31.5 A | vnt. | 31.42 |  | 0
Kauno m. sav. | Žaliakalnio sen. | Medžiagos | Saugiklis srovę ribojantis, lydusis, kvarcinis, lauko tipo PT1.2-10, d72mm, I=464mm pagal GOST standartą | 40 A | vnt. | 31.37 |  | 0
Kauno m. sav. | Žaliakalnio sen. | Medžiagos | Saugiklis srovę ribojantis, lydusis, kvarcinis, lauko tipo PT1.2-10, d72mm, I=464mm pagal GOST standartą | 50 A | vnt. | 31.37 |  | 0
Kauno m. sav. | Žaliakalnio sen. | Medžiagos | Saugiklis srovę ribojantis, lydusis, kvarcinis, lauko tipo PT1.3-10, d72mm, I=464mm pagal GOST standartą | 80 A | vnt. | 48.31 |  | 0
Kauno m. sav. | Žaliakalnio sen. | Medžiagos | Saugiklis srovę ribojantis, lydusis, kvarcinis, lauko tipo PT1.3-10, d72mm, I=464mm pagal GOST standartą | 100 A | vnt. | 48.21 |  | 0
Kauno m. sav. | Žaliakalnio sen. | Medžiagos | Saugiklis srovę ribojantis, lydusis, kvarcinis, lauko tipo PT1.3-10, d72mm, I=464mm pagal GOST standartą | 160 A | vnt. | 73.71 |  | 0
Kauno m. sav. | Žaliakalnio sen. | Medžiagos | 10 kV Savigesio saugiklio mazgo lydusis įdėklas (K tipo suveikimo kreivė) pagal 13.2.7 tech. Reikalavimus | 6 A arba 6,3 A | vnt. | 7.15 |  | 0
Kauno m. sav. | Žaliakalnio sen. | Medžiagos | 10 kV Savigesio saugiklio mazgo lydusis įdėklas (K tipo suveikimo kreivė) pagal 13.2.7 tech. Reikalavimus | 10 A | vnt. | 7.14 |  | 0
Kauno m. sav. | Žaliakalnio sen. | Medžiagos | 10 kV Savigesio saugiklio mazgo lydusis įdėklas (K tipo suveikimo kreivė) pagal 13.2.7 tech. Reikalavimus | 16 A | vnt. | 7.14 |  | 0
Kauno m. sav. | Žaliakalnio sen. | Medžiagos | 10 kV Savigesio saugiklio mazgo lydusis įdėklas (K tipo suveikimo kreivė) pagal 13.2.7 tech. Reikalavimus | 20 A | vnt. | 8.57 |  | 0
Kauno m. sav. | Žaliakalnio sen. | Medžiagos | 10 kV Savigesio saugiklio mazgo lydusis įdėklas (K tipo suveikimo kreivė) pagal 13.2.7 tech. Reikalavimus | 25 A | vnt. | 8.57 |  | 0
Kauno m. sav. | Žaliakalnio sen. | Medžiagos | 10 kV Savigesio saugiklio mazgo lydusis įdėklas (K tipo suveikimo kreivė) pagal 13.2.7 tech. Reikalavimus | 31,5 A arba 32 A | vnt. | 8.57 |  | 0
Kauno m. sav. | Žaliakalnio sen. | Medžiagos | 10 kV Savigesio saugiklio mazgo lydusis įdėklas (K tipo suveikimo kreivė) pagal 13.2.7 tech. Reikalavimus | 50 A | vnt. | 11.43 |  | 0
Kauno m. sav. | Žaliakalnio sen. | Medžiagos | 10kV viršįtampių ribotuvas | DH | vnt. | 62.63 |  | 0
Kauno m. sav. | Žaliakalnio sen. | Medžiagos | 0,4kV lauko tipo viršįtampių ribotuvas | II klasės | vnt. | 24.98 |  | 0
Kauno m. sav. | Žaliakalnio sen. | Medžiagos | Remontinis apvalkalas su klijais (termosusitraukiantis) | 1 m ilgio, d11-21 mm kabeliams | vnt. | 41.75 |  | 0
Kauno m. sav. | Žaliakalnio sen. | Medžiagos | Remontinis apvalkalas su klijais (termosusitraukiantis) | 1 m ilgio, d17-32 mm kabeliams | vnt. | 43.49 |  | 0
Kauno m. sav. | Žaliakalnio sen. | Medžiagos | Remontinis apvalkalas su klijais (termosusitraukiantis) | 1 m ilgio, d24-50 mm kabeliams | vnt. | 47.78 |  | 0
Kauno m. sav. | Žaliakalnio sen. | Medžiagos | Remontinis apvalkalas su klijais (termosusitraukiantis) | 1 m ilgio, d31-65 mm kabeliams | vnt. | 52.43 |  | 0
Kauno m. sav. | Žaliakalnio sen. | Medžiagos | Remontinis apvalkalas su klijais (termosusitraukiantis) | 1 m ilgio, d33-86 mm kabeliams | vnt. | 59.33 |  | 0
Kauno m. sav. | Žaliakalnio sen. | Medžiagos | Remontinis apvalkalas su klijais (termosusitraukiantis) | 1 m ilgio, d56-120 mm kabeliams | vnt. | 93.3 |  | 0
Kauno m. sav. | Žaliakalnio sen. | Medžiagos | Remontinis sustiprintas apvalkalas su klijais (termosusitraukiantis) | 0,5 m ilgio, d15-45 mm kabeliams | vnt. | 68.49 |  | 0
Kauno m. sav. | Žaliakalnio sen. | Medžiagos | Remontinis sustiprintas apvalkalas su klijais (termosusitraukiantis) | 1 m ilgio, d20-65 mm kabeliams | vnt. | 128.08 |  | 0
Kauno m. sav. | Žaliakalnio sen. | Medžiagos | Remontinis sustiprintas apvalkalas su klijais (termosusitraukiantis) | 1 m ilgio, d30-95 mm kabeliams | vnt. | 136.48 |  | 0
Kauno m. sav. | Žaliakalnio sen. | Medžiagos | Remontinis sustiprintas apvalkalas su klijais (termosusitraukiantis) | 1,5 m ilgio, d65-205 mm kabeliams | vnt. | 270.35 |  | 0
Kauno m. sav. | Žaliakalnio sen. | Medžiagos | Remontinis nepalaikantis degimo apvalkalas su klijais (termosusitraukiantis) | 0,6 m ilgio, d25-40 mm kabeliams | vnt. | 76.9 |  | 0
Kauno m. sav. | Žaliakalnio sen. | Medžiagos | Remontinis nepalaikantis degimo apvalkalas su klijais (termosusitraukiantis) | 0,6 m ilgio, d40-58 mm kabeliams | vnt. | 85.78 |  | 0
Kauno m. sav. | Žaliakalnio sen. | Medžiagos | Remontinis nepalaikantis degimo apvalkalas su klijais (termosusitraukiantis) | 0,6 m ilgio, d58-89 mm kabeliams | vnt. | 103.53 |  | 0
Kauno m. sav. | Žaliakalnio sen. | Medžiagos | Hermetizuojanti galinė kepurėlė su klijais (kapa) | 4-8 mm kabeliams | vnt. | 1.43 |  | 0
Kauno m. sav. | Žaliakalnio sen. | Medžiagos | Hermetizuojanti galinė kepurėlė su klijais (kapa) | 8-17 mm kabeliams | vnt. | 2.34 |  | 0
Kauno m. sav. | Žaliakalnio sen. | Medžiagos | Hermetizuojanti galinė kepurėlė su klijais (kapa) | 17-30 mm kabeliams | vnt. | 2.51 |  | 0
Kauno m. sav. | Žaliakalnio sen. | Medžiagos | Hermetizuojanti galinė kepurėlė su klijais (kapa) | 30-45 mm kabeliams | vnt. | 4.31 |  | 0
Kauno m. sav. | Žaliakalnio sen. | Medžiagos | Hermetizuojanti galinė kepurėlė su klijais (kapa) | 45-65 mm kabeliams | vnt. | 8.1 |  | 0
Kauno m. sav. | Žaliakalnio sen. | Medžiagos | Hermetizuojanti galinė kepurėlė su klijais (kapa) | 65-95 mm kabeliams | vnt. | 10.78 |  | 0
Kauno m. sav. | Žaliakalnio sen. | Medžiagos | Hermetizuojanti galinė kepurėlė su klijais (kapa) | 95-115 mm kabeliams | vnt. | 13.42 |  | 0
Kauno m. sav. | Žaliakalnio sen. | Medžiagos | Mova pereinamoji su varžtiniais sujungikliais, skirta sujungti 3 gyslų kabelį su alyv. popier. izoliacija ir 1 gyslos plastiku izoliuotą kabelį su vieliniu arba juostiniu ekranu | 35-50 mm² | vnt. | 698.63 |  | 0
Kauno m. sav. | Žaliakalnio sen. | Medžiagos | Mova pereinamoji su varžtiniais sujungikliais, skirta sujungti 3 gyslų kabelį su alyv. popier. izoliacija ir 1 gyslos plastiku izoliuotą kabelį su vieliniu arba juostiniu ekranu | 70-120 mm² | vnt. | 747.56 |  | 0
Kauno m. sav. | Žaliakalnio sen. | Medžiagos | Mova pereinamoji su varžtiniais sujungikliais, skirta sujungti 3 gyslų kabelį su alyv. popier. izoliacija ir 1 gyslos plastiku izoliuotą kabelį su vieliniu arba juostiniu ekranu | 150-240 mm² | vnt. | 809.14 |  | 0
Kauno m. sav. | Žaliakalnio sen. | Medžiagos | Mova pereinamoji su varžtiniais sujungikliais, skirta sujungti 3 gyslų kabelį su alyv. popier. izoliacija ir 3 gyslų plastiku izoliuotą kabelį su vieliniu ekranu | 35-50 mm² | vnt. | 665.37 |  | 0
Kauno m. sav. | Žaliakalnio sen. | Medžiagos | Mova pereinamoji su varžtiniais sujungikliais, skirta sujungti 3 gyslų kabelį su alyv. popier. izoliacija ir 3 gyslų plastiku izoliuotą kabelį su vieliniu ekranu | 70-120 mm² | vnt. | 716.83 |  | 0
Kauno m. sav. | Žaliakalnio sen. | Medžiagos | Mova pereinamoji su varžtiniais sujungikliais, skirta sujungti 3 gyslų kabelį su alyv. popier. izoliacija ir 3 gyslų plastiku izoliuotą kabelį su vieliniu ekranu | 150-240 mm² | vnt. | 772.39 |  | 0
Kauno m. sav. | Žaliakalnio sen. | Medžiagos | Mova pereinamoji su varžtiniais sujungikliais, skirta sujungti 3 gyslų kabelį viename apvalkale su plastikine izoliacija ir vieliniu ekranu sujungti su 1 gyslos plastiku izoliuotą kabelį su vieliniu arba juostiniu ekranu, 120 mm² | 120-240 mm² | vnt. | 791.68 |  | 0
Kauno m. sav. | Žaliakalnio sen. | Medžiagos | Mova pereinamoji su varžtiniais sujungikliais, skirta sujungti 3 gyslų kabelį viename apvalkale su plastikine izoliacija ir vieliniu ekranu sujungti su 1 gyslos plastiku izoliuotą kabelį su vieliniu arba juostiniu ekranu, 240 mm² | 120-240 mm² | vnt. | 826.6 |  | 0
Kauno m. sav. | Žaliakalnio sen. | Medžiagos | Mova pereinamoji su varžtiniais sujungikliais, skirta sujungti 3 gyslų kabelį viename apvalkale su plastikine izoliacija ir vieliniu ekranu sujungti su 1 gysliu kabeliu plastikine izoliacija ir aliuminio folijos ekranu (AHXAMK-W kabelis), 120 mm² | 120-240 mm² | vnt. | 809.14 |  | 0
Kauno m. sav. | Žaliakalnio sen. | Medžiagos | Mova pereinamoji su varžtiniais sujungikliais, skirta sujungti 3 gyslų kabelį viename apvalkale su plastikine izoliacija ir vieliniu ekranu sujungti su 1 gysliu kabeliu plastikine izoliacija ir aliuminio folijos ekranu (AHXAMK-W kabelis), 240 mm² | 120-240 mm² | vnt. | 844.18 |  | 0
Kauno m. sav. | Žaliakalnio sen. | Medžiagos | Mova pereinamoji su varžtiniais sujungikliais, skirta sujungti 1 gyslį kabelį su plastikine izoliacija ir vieliniu ekranu sujungti su 1 gysliu kabeliu plastikine izoliacija ir aliuminio folijos ekranu (AHXAMK-W kabelis), 120 mm² | 120-240 mm² | vnt. | 826.6 |  | 0
Kauno m. sav. | Žaliakalnio sen. | Medžiagos | Mova pereinamoji su varžtiniais sujungikliais, skirta sujungti 1 gyslį kabelį su plastikine izoliacija ir vieliniu ekranu sujungti su 1 gysliu kabeliu plastikine izoliacija ir aliuminio folijos ekranu (AHXAMK-W kabelis), 240 mm² | 120-240 mm² | vnt. | 883.98 |  | 0
Kauno m. sav. | Žaliakalnio sen. | Medžiagos | 10 kV mova galinė su varžtiniais antgaliais kabeliui su plastiko izoliacija, vidaus tipo | 25-70 mm², 1 gyslos | vnt. | 122.61 |  | 0
Kauno m. sav. | Žaliakalnio sen. | Medžiagos | 10 kV mova galinė su varžtiniais antgaliais kabeliui su plastiko izoliacija, vidaus tipo | 70-150 mm², 1 gyslos | vnt. | 147.04 |  | 0
Kauno m. sav. | Žaliakalnio sen. | Medžiagos | 10 kV mova galinė su varžtiniais antgaliais kabeliui su plastiko izoliacija, vidaus tipo | 120-240 mm², 1 gyslos | vnt. | 156.58 |  | 0
Kauno m. sav. | Žaliakalnio sen. | Medžiagos | 10 kV mova galinė su varžtiniais antgaliais kabeliui su plastiko izoliacija, vidaus tipo | 400-630 mm², 1 gyslos | vnt. | 331.37 |  | 0
Kauno m. sav. | Žaliakalnio sen. | Medžiagos | 10 kV mova galinė su varžtiniais antgaliais kabeliui su plastiko izoliacija, vidaus tipo | 25-50 mm², 3 gyslų, gyslos ilgis 450 mm | vnt. | 216.95 |  | 0
Kauno m. sav. | Žaliakalnio sen. | Medžiagos | 10 kV mova galinė su varžtiniais antgaliais kabeliui su plastiko izoliacija, vidaus tipo | 25-50 mm², 3 gyslų, gyslos ilgis 1200 mm | vnt. | 260.5 |  | 0
Kauno m. sav. | Žaliakalnio sen. | Medžiagos | 10 kV mova galinė su varžtiniais antgaliais kabeliui su plastiko izoliacija, lauko tipo | 25-50 mm², 3 gyslų, gyslos ilgis 450 mm | vnt. | 269.7 |  | 0
Kauno m. sav. | Žaliakalnio sen. | Medžiagos | 10 kV mova galinė su varžtiniais antgaliais kabeliui su plastiko izoliacija, lauko tipo | 25-50 mm², 3 gyslų, gyslos ilgis 1200 mm | vnt. | 330.33 |  | 0
Kauno m. sav. | Žaliakalnio sen. | Medžiagos | 10 kV mova galinė su varžtiniais antgaliais kabeliui su plastiko izoliacija, lauko tipo | 70-120 mm², 3 gyslų, gyslos ilgis 450 mm | vnt. | 330.86 |  | 0
Kauno m. sav. | Žaliakalnio sen. | Medžiagos | 10 kV mova galinė su varžtiniais antgaliais kabeliui su plastiko izoliacija, lauko tipo | 70-120 mm², 3 gyslų, gyslos ilgis 1200 mm | vnt. | 385.42 |  | 0
Kauno m. sav. | Žaliakalnio sen. | Medžiagos | 10 kV mova galinė su varžtiniais antgaliais kabeliui su plastiko izoliacija, lauko tipo | 120-240 mm², 3 gyslų, gyslos ilgis 450 mm | vnt. | 326.22 |  | 0
Kauno m. sav. | Žaliakalnio sen. | Medžiagos | 10 kV mova galinė su varžtiniais antgaliais kabeliui su plastiko izoliacija, lauko tipo | 120-240 mm², 3 gyslų, gyslos ilgis 1200 mm | vnt. | 387.03 |  | 0
Kauno m. sav. | Žaliakalnio sen. | Medžiagos | 10 kV mova galinė su varžtiniais antgaliais kabeliui su plastiko izoliacija, lauko tipo | 95-240 mm², 3 gyslų, gyslos ilgis 450 mm | vnt. | 366.37 |  | 0
Kauno m. sav. | Žaliakalnio sen. | Medžiagos | 10 kV mova galinė su varžtiniais antgaliais kabeliui su plastiko izoliacija, lauko tipo | 95-240 mm², 3 gyslų, gyslos ilgis 1200 mm | vnt. | 461.22 |  | 0
Kauno m. sav. | Žaliakalnio sen. | Medžiagos | 10 kV mova galinė su varžtiniais antgaliais kabeliui su plastiko izoliacija, lauko tipo | 95-240 mm², 1 gyslos | vnt. | 227.8 |  | 0
Kauno m. sav. | Žaliakalnio sen. | Medžiagos | 10 kV mova galinė su varžtiniais antgaliais kabeliui viename apvalkale su plastiko izoliacija, vidaus tipo | 25-95 mm², 3 gyslų, gyslos ilgis 450 mm | vnt. | 299.42 |  | 0
Kauno m. sav. | Žaliakalnio sen. | Medžiagos | 10 kV mova galinė su varžtiniais antgaliais kabeliui viename apvalkale su plastiko izoliacija, vidaus tipo | 70-150 mm², 3 gyslų, gyslos ilgis 450 mm | vnt. | 335.89 |  | 0
Kauno m. sav. | Žaliakalnio sen. | Medžiagos | 10 kV mova galinė su varžtiniais antgaliais kabeliui viename apvalkale su plastiko izoliacija, vidaus tipo | 25-95 mm², 3 gyslų, gyslos ilgis 1200 mm | vnt. | 388.03 |  | 0
Kauno m. sav. | Žaliakalnio sen. | Medžiagos | 10 kV mova galinė su varžtiniais antgaliais kabeliui viename apvalkale su plastiko izoliacija, vidaus tipo | 70-150 mm², 3 gyslų, gyslos ilgis 1200 mm | vnt. | 403.05 |  | 0
Kauno m. sav. | Žaliakalnio sen. | Medžiagos | 10 kV mova jungiamoji su varžtiniais sujungikliais kabeliui su plastiko izoliacija, vieliniu arba juostiniu ekranu | 25-70 mm², 1 gyslos | vnt. | 174.82 |  | 0
Kauno m. sav. | Žaliakalnio sen. | Medžiagos | 10 kV mova jungiamoji su varžtiniais sujungikliais kabeliui su plastiko izoliacija, vieliniu arba juostiniu ekranu | 70-150 mm², 1 gyslos | vnt. | 185.28 |  | 0
Kauno m. sav. | Žaliakalnio sen. | Medžiagos | 10 kV mova jungiamoji su varžtiniais sujungikliais kabeliui su plastiko izoliacija, vieliniu arba juostiniu ekranu | 120-240 mm², 1 gyslos | vnt. | 192.18 |  | 0
Kauno m. sav. | Žaliakalnio sen. | Medžiagos | 10 kV mova jungiamoji su varžtiniais sujungikliais kabeliui su plastiko izoliacija, vieliniu arba juostiniu ekranu | 25-70 mm², 3 gyslų | vnt. | 445.57 |  | 0
Kauno m. sav. | Žaliakalnio sen. | Medžiagos | 10 kV mova jungiamoji su varžtiniais sujungikliais kabeliui su plastiko izoliacija, vieliniu arba juostiniu ekranu | 70-150 mm², 3 gyslų | vnt. | 496.94 |  | 0
Kauno m. sav. | Žaliakalnio sen. | Medžiagos | 10 kV mova jungiamoji su varžtiniais sujungikliais kabeliui su plastiko izoliacija, vieliniu arba juostiniu ekranu | 120-240 mm², 3 gyslų | vnt. | 531.98 |  | 0
Kauno m. sav. | Žaliakalnio sen. | Medžiagos | 10 kV mova jungiamoji su varžtiniais sujungikliais kabeliui viename apvalkale su plastiko izoliacija, vieliniu arba juostiniu ekranu | 95-240 mm², 3 gyslos | vnt. | 600.61 |  | 0
Kauno m. sav. | Žaliakalnio sen. | Medžiagos | 10 kV mova jungiamoji su varžtiniais sujungikliais kabeliui viename apvalkale su plastiko izoliacija, vieliniu arba juostiniu ekranu | 25-95 mm², 3 gyslos | vnt. | 506.13 |  | 0
Kauno m. sav. | Žaliakalnio sen. | Medžiagos | 10 kV mova jungiamoji su varžtiniais sujungikliais kabeliui viename apvalkale su plastiko izoliacija, vieliniu arba juostiniu ekranu | 95-240 mm², 1 gyslos | vnt. | 732.8 |  | 0
Kauno m. sav. | Žaliakalnio sen. | Medžiagos | 10 kV mova jungiamoji su varžtiniais sujungikliais kabeliui viename apvalkale su plastiko izoliacija, vieliniu arba juostiniu ekranu | 400-630 mm², 1 gyslos | vnt. | 1296.41 |  | 0
Kauno m. sav. | Žaliakalnio sen. | Medžiagos | 10 kV ir 24 kV C tipo ekranuotas kištukinis adapteris (1 fazė), T formos ekranuotas adapteris su viršįtampių ribotuvų prijungimo galimybe | 50 mm² | vnt. | 621.41 |  | 0
Kauno m. sav. | Žaliakalnio sen. | Medžiagos | 10 kV ir 24 kV C tipo ekranuotas kištukinis adapteris (1 fazė), T formos ekranuotas adapteris su viršįtampių ribotuvų prijungimo galimybe | 120 mm² | vnt. | 658.11 |  | 0
Kauno m. sav. | Žaliakalnio sen. | Medžiagos | 10 kV ir 24 kV C tipo ekranuotas kištukinis adapteris (1 fazė), T formos ekranuotas adapteris su viršįtampių ribotuvų prijungimo galimybe | 240 mm² | vnt. | 658.11 |  | 0
Kauno m. sav. | Žaliakalnio sen. | Medžiagos | 10 kV ir 24 kV C tipo ekranuotas kištukinis adapteris (1 fazė), T formos ekranuotas adapteris su viršįtampių ribotuvų prijungimo galimybe | 500 mm² | vnt. | 1433.74 |  | 0
Kauno m. sav. | Žaliakalnio sen. | Medžiagos | 10 kV A tipo ekranuotos kištukinės movos (1 fazė), prijungiamas (angl. Plug-in) ekranuotas alkūninis adapteris | 35 mm² | vnt. | 149.12 |  | 0
Kauno m. sav. | Žaliakalnio sen. | Medžiagos | 10 kV A tipo ekranuotos kištukinės movos (1 fazė), prijungiamas (angl. Plug-in) ekranuotas alkūninis adapteris | 70 mm² | vnt. | 149.87 |  | 0
Kauno m. sav. | Žaliakalnio sen. | Medžiagos | 12 kV ir 24 kV viengyslių ir trigyslių kabelių su XLPE izoliacija jungiamosios movos (1 jungiamų kabelių kombinacija) | 24 kV 3x1xA jungiamas su 24 kV 3x1xA (A-120mm | vnt. | 257.1 |  | 0
Kauno m. sav. | Žaliakalnio sen. | Medžiagos | 12 kV ir 24 kV viengyslių ir trigyslių kabelių su XLPE izoliacija jungiamosios movos (1 jungiamų kabelių kombinacija) | 24 kV 3x1xA jungiamas su 24 kV 3x1xA (A-500mm | vnt. | 589.02 |  | 0
Kauno m. sav. | Žaliakalnio sen. | Medžiagos | 12 kV ir 24 kV viengyslių ir trigyslių kabelių su XLPE izoliacija jungiamosios movos (2 jungiamų kabelių kombinacija) | 24 kV 3x1xA jungiamas su 24 kV 3xA (A-50mm2, | vnt. | 751.44 |  | 0
Kauno m. sav. | Žaliakalnio sen. | Medžiagos | 12 kV ir 24 kV viengyslių ir trigyslių kabelių su XLPE izoliacija jungiamosios movos (3 jungiamų kabelių kombinacija) | 24 kV 3xA jungiamas su 24 kV 3xA (A-50mm2, 12 | vnt. | 606.47 |  | 0
Kauno m. sav. | Žaliakalnio sen. | Medžiagos | 12 kV ir 24 kV viengyslių ir trigyslių kabelių su XLPE izoliacija jungiamosios movos (4 jungiamų kabelių kombinacija) | 10 kV 3x1xA jungiamas su 24 kV 3x1xA (A-120mm | vnt. | 238.17 |  | 0
Kauno m. sav. | Žaliakalnio sen. | Medžiagos | 12 kV ir 24 kV viengyslių ir trigyslių kabelių su XLPE izoliacija jungiamosios movos (4 jungiamų kabelių kombinacija) | 10 kV 3x1xA jungiamas su 24 kV 3x1xA (A-240mm | vnt. | 257.1 |  | 0
Kauno m. sav. | Žaliakalnio sen. | Medžiagos | 12 kV ir 24 kV viengyslių ir trigyslių kabelių su XLPE izoliacija jungiamosios movos (4 jungiamų kabelių kombinacija) | 10 kV 3x1xA jungiamas su 24 kV 3x1xA (A-500mm | vnt. | 589.02 |  | 0
Kauno m. sav. | Žaliakalnio sen. | Medžiagos | 12 kV ir 24 kV viengyslių ir trigyslių kabelių su XLPE izoliacija jungiamosios movos (5 jungiamų kabelių kombinacija) | 10 kV 3x1xA jungiamas su 24 kV 3xA (A-50mm2, | vnt. | 751.44 |  | 0
Kauno m. sav. | Žaliakalnio sen. | Medžiagos | 12 kV ir 24 kV viengyslių ir trigyslių kabelių su XLPE izoliacija jungiamosios movos (6 jungiamų kabelių kombinacija) | 10 kV 3xA jungiamas su 24 kV 3x1xA (A-50mm2, | vnt. | 751.44 |  | 0
Kauno m. sav. | Žaliakalnio sen. | Medžiagos | 12 kV ir 24 kV viengyslių ir trigyslių kabelių su XLPE izoliacija jungiamosios movos (6 jungiamų kabelių kombinacija) | 10 kV 3xA jungiamas su 24 kV 3x1xA (A-240mm2) | vnt. | 751.44 |  | 0
Kauno m. sav. | Žaliakalnio sen. | Medžiagos | 12 kV ir 24 kV viengyslių ir trigyslių kabelių su XLPE izoliacija jungiamosios movos (7 jungiamų kabelių kombinacija) | 10 kV 3xA jungiamas su 24 kV 3xA (A-50mm2, 12 | vnt. | 597.81 |  | 0
Kauno m. sav. | Žaliakalnio sen. | Medžiagos | 12 kV ir 24 kV viengyslių ir trigyslių kabelių su XLPE izoliacija jungiamosios movos (8 jungiamų kabelių kombinacija) | 10 kV 3x1xA (AHXAMK-W Viskis) jungiamas su 24 | vnt. | 751.44 |  | 0
Kauno m. sav. | Žaliakalnio sen. | Medžiagos | 12 kV ir 24 kV viengyslių ir trigyslių kabelių su XLPE izoliacija jungiamosios movos (9 jungiamų kabelių kombinacija) | 10 kV 3x1xA (AHXAMK-W Viskis) jungiamas su 24 | vnt. | 751.44 |  | 0
Kauno m. sav. | Žaliakalnio sen. | Medžiagos | 24 kV viengyslių ir trigyslių kabelių su XLPE izoliacija galinės movos (viengyslis kabelis) | 120mm2, 240mm2, 1 gyslos | vnt. | 238.17 |  | 0
Kauno m. sav. | Žaliakalnio sen. | Medžiagos | 24 kV viengyslių ir trigyslių kabelių su XLPE izoliacija galinės movos (viengyslis kabelis) | 500mm2, 1 gyslos | vnt. | 562.28 |  | 0
Kauno m. sav. | Žaliakalnio sen. | Medžiagos | 24 kV viengyslių ir trigyslių kabelių su XLPE izoliacija galinės movos (trigyslis kabelis, vidaus tipo) | 50mm², 3 gyslų, gyslos ilgis 500 mm | vnt. | 315.43 |  | 0
Kauno m. sav. | Žaliakalnio sen. | Medžiagos | 24 kV viengyslių ir trigyslių kabelių su XLPE izoliacija galinės movos (trigyslis kabelis, vidaus tipo) | 120mm², 3 gyslų, gyslos ilgis 500 mm | vnt. | 347.97 |  | 0
Kauno m. sav. | Žaliakalnio sen. | Medžiagos | 24 kV viengyslių ir trigyslių kabelių su XLPE izoliacija galinės movos (trigyslis kabelis, vidaus tipo) | 50mm², 3 gyslų, gyslos ilgis 1200 mm | vnt. | 315.43 |  | 0
Kauno m. sav. | Žaliakalnio sen. | Medžiagos | 24 kV viengyslių ir trigyslių kabelių su XLPE izoliacija galinės movos (trigyslis kabelis, vidaus tipo) | 120mm², 3 gyslų, gyslos ilgis 1200 mm | vnt. | 347.97 |  | 0
Kauno m. sav. | Žaliakalnio sen. | Medžiagos | 24 kV viengyslių ir trigyslių kabelių su XLPE izoliacija galinės movos (trigyslis kabelis, lauko tipo) | 50mm², 3 gyslų, gyslos ilgis 500 mm | vnt. | 350.23 |  | 0
Kauno m. sav. | Žaliakalnio sen. | Medžiagos | 24 kV viengyslių ir trigyslių kabelių su XLPE izoliacija galinės movos (trigyslis kabelis, lauko tipo) | 120mm², 3 gyslų, gyslos ilgis 500 mm | vnt. | 405.28 |  | 0
Kauno m. sav. | Žaliakalnio sen. | Medžiagos | 24 kV viengyslių ir trigyslių kabelių su XLPE izoliacija galinės movos (trigyslis kabelis, lauko tipo) | 50mm², 3 gyslų, gyslos ilgis 1200 mm | vnt. | 369.28 |  | 0
Kauno m. sav. | Žaliakalnio sen. | Medžiagos | 24 kV viengyslių ir trigyslių kabelių su XLPE izoliacija galinės movos (trigyslis kabelis, lauko tipo) | 120mm², 3 gyslų, gyslos ilgis 1200 mm | vnt. | 404.32 |  | 0
Kauno m. sav. | Žaliakalnio sen. | Medžiagos | Mova pereinamoji su varžtiniais sujungikliais, skirta sujungti 10 kV 3 gyslų kabelį su alyv. popier. izoliacija ir 24 kV 1 gyslos plastiku izoliuotą kabelį su vieliniu ekranu | 120mm2, 3 gyslų | vnt. | 768.89 |  | 0
Kauno m. sav. | Žaliakalnio sen. | Medžiagos | Mova pereinamoji su varžtiniais sujungikliais, skirta sujungti 10 kV 3 gyslų kabelį su alyv. popier. izoliacija ir 24 kV 1 gyslos plastiku izoliuotą kabelį su vieliniu ekranu | 240mm2, 3 gyslų | vnt. | 768.89 |  | 0
Kauno m. sav. | Žaliakalnio sen. | Medžiagos | Mova pereinamoji su varžtiniais sujungikliais, skirta sujungti 10 kV 3 gyslų kabelį su alyv. popier. izoliacija ir 24 kV 3 gyslų plastiku izoliuotą kabelį su vieliniu ekranu | 50mm2, 3 gyslų | vnt. | 733.79 |  | 0
Kauno m. sav. | Žaliakalnio sen. | Medžiagos | Mova pereinamoji su varžtiniais sujungikliais, skirta sujungti 10 kV 3 gyslų kabelį su alyv. popier. izoliacija ir 24 kV 3 gyslų plastiku izoliuotą kabelį su vieliniu ekranu | 120mm2, 3 gyslų | vnt. | 768.89 |  | 0
Kauno m. sav. | Žaliakalnio sen. | Medžiagos | iki 1 kV kabelių pereinamoji mova | 16-70 mm² | vnt. | 219.12 |  | 0
Kauno m. sav. | Žaliakalnio sen. | Medžiagos | iki 1 kV kabelių pereinamoji mova | 50-150 mm² | vnt. | 291.31 |  | 0
Kauno m. sav. | Žaliakalnio sen. | Medžiagos | iki 1 kV kabelių pereinamoji mova | 120-240 mm² | vnt. | 329.18 |  | 0
Kauno m. sav. | Žaliakalnio sen. | Medžiagos | iki 1 kV kabelių plastikine izoliacija jungiamoji mova | 16 mm² | vnt. | 60.7 |  | 0
Kauno m. sav. | Žaliakalnio sen. | Medžiagos | iki 1 kV kabelių plastikine izoliacija jungiamoji mova | 35 mm² | vnt. | 68.75 |  | 0
Kauno m. sav. | Žaliakalnio sen. | Medžiagos | iki 1 kV kabelių plastikine izoliacija jungiamoji mova | 70 - 95 mm² | vnt. | 82.9 |  | 0
Kauno m. sav. | Žaliakalnio sen. | Medžiagos | iki 1 kV kabelių plastikine izoliacija jungiamoji mova | 120 - 150 mm² | vnt. | 117.31 |  | 0
Kauno m. sav. | Žaliakalnio sen. | Medžiagos | iki 1 kV kabelių plastikine izoliacija jungiamoji mova | 240 mm² | vnt. | 146.32 |  | 0
Kauno m. sav. | Žaliakalnio sen. | Medžiagos | iki 1 kV kabelių plastikine izoliacija galinė mova | 16 mm² | vnt. | 75.57 |  | 0
Kauno m. sav. | Žaliakalnio sen. | Medžiagos | iki 1 kV kabelių plastikine izoliacija galinė mova | 35 mm² | vnt. | 99.12 |  | 0
Kauno m. sav. | Žaliakalnio sen. | Medžiagos | iki 1 kV kabelių plastikine izoliacija galinė mova | 70 - 95 mm² | vnt. | 117.85 |  | 0
Kauno m. sav. | Žaliakalnio sen. | Medžiagos | iki 1 kV kabelių plastikine izoliacija galinė mova | 120 - 150 mm² | vnt. | 76.9 |  | 0
Kauno m. sav. | Žaliakalnio sen. | Medžiagos | iki 1 kV kabelių plastikine izoliacija galinė mova | 240 mm² | vnt. | 110.46 |  | 0
Kauno m. sav. | Žaliakalnio sen. | Medžiagos | iki 1 kV kabelių popierine izoliacija jungiamoji mova | 16-70 mm² | vnt. | 212.04 |  | 0
Kauno m. sav. | Žaliakalnio sen. | Medžiagos | iki 1 kV kabelių popierine izoliacija jungiamoji mova | 50-120 mm² | vnt. | 261.2 |  | 0
Kauno m. sav. | Žaliakalnio sen. | Medžiagos | iki 1 kV kabelių popierine izoliacija jungiamoji mova | 120-240 mm² | vnt. | 315.82 |  | 0
Kauno m. sav. | Žaliakalnio sen. | Medžiagos | iki 1 kV kabelių popierine izoliacija galinė mova | 25-70 mm² | vnt. | 142.3 |  | 0
Kauno m. sav. | Žaliakalnio sen. | Medžiagos | iki 1 kV kabelių popierine izoliacija galinė mova | 70-120 mm² | vnt. | 174.9 |  | 0
Kauno m. sav. | Žaliakalnio sen. | Medžiagos | iki 1 kV kabelių popierine izoliacija galinė mova | 120-240 mm² | vnt. | 225.8 |  | 0
Kauno m. sav. | Žaliakalnio sen. | Medžiagos | Saugiklių - kirtiklių blokas horizontalus | NH0 | vnt. | 43.91 |  | 0
Kauno m. sav. | Žaliakalnio sen. | Medžiagos | Saugiklių - kirtiklių blokas horizontalus | NH1 | vnt. | 114.75 |  | 0
Kauno m. sav. | Žaliakalnio sen. | Medžiagos | Saugiklių - kirtiklių blokas horizontalus | NH2 | vnt. | 152.66 |  | 0
Kauno m. sav. | Žaliakalnio sen. | Medžiagos | Saugiklių - kirtiklių blokas horizontalus | NH3 | vnt. | 226.68 |  | 0
Kauno m. sav. | Žaliakalnio sen. | Medžiagos | Saugiklių - kirtiklių blokas horizontalus | NH4a | vnt. | 1038.09 |  | 0
Kauno m. sav. | Žaliakalnio sen. | Medžiagos | Saugiklių - kirtiklių blokas vertikalus | NH0 | vnt. | 70.04 |  | 0
Kauno m. sav. | Žaliakalnio sen. | Medžiagos | Saugiklių - kirtiklių blokas vertikalus | NH1 | vnt. | 192.03 |  | 0
Kauno m. sav. | Žaliakalnio sen. | Medžiagos | Saugiklių - kirtiklių blokas vertikalus | NH2 | vnt. | 205.37 |  | 0
Kauno m. sav. | Žaliakalnio sen. | Medžiagos | Saugiklių - kirtiklių blokas vertikalus | NH3 | vnt. | 225.68 |  | 0
Kauno m. sav. | Žaliakalnio sen. | Medžiagos | Saugiklių - kirtiklių blokas vertikalus | NH4a | vnt. | 1142.38 |  | 0
Kauno m. sav. | Žaliakalnio sen. | Medžiagos | Saugiklių kirtiklių blokas | SZ400.3 | vnt. | 640.95 |  | 0
Kauno m. sav. | Žaliakalnio sen. | Medžiagos | Saugiklių kirtiklių blokas | SZ160.32 | vnt. | 330.1 |  | 0
Kauno m. sav. | Žaliakalnio sen. | Medžiagos | Kirtikliai | RPC-1, 100 A | vnt. | 207.86 |  | 0
Kauno m. sav. | Žaliakalnio sen. | Medžiagos | Kirtikliai | RPC-2, 250 A | vnt. | 274.97 |  | 0
Kauno m. sav. | Žaliakalnio sen. | Medžiagos | Kirtikliai | RPC-4, 400 A | vnt. | 285.31 |  | 0
Kauno m. sav. | Žaliakalnio sen. | Medžiagos | Kirtikliai | RPC-6, 630 A | vnt. | 398.78 |  | 0
Kauno m. sav. | Žaliakalnio sen. | Medžiagos | Kirtikliai | RPB-1, 100 A | vnt. | 207.86 |  | 0
Kauno m. sav. | Žaliakalnio sen. | Medžiagos | Kirtikliai | RPB-2, 250 A | vnt. | 274.97 |  | 0
Kauno m. sav. | Žaliakalnio sen. | Medžiagos | Kirtikliai | RPB-4, 400 A | vnt. | 285.31 |  | 0
Kauno m. sav. | Žaliakalnio sen. | Medžiagos | Kirtikliai | RPB-6, 630 A | vnt. | 398.78 |  | 0
Kauno m. sav. | Žaliakalnio sen. | Medžiagos | Kirtikliai | VR-32-31, 100 A | vnt. | 139.13 |  | 0
Kauno m. sav. | Žaliakalnio sen. | Medžiagos | Kirtikliai | VR-32-35, 250 A | vnt. | 199.14 |  | 0
Kauno m. sav. | Žaliakalnio sen. | Medžiagos | Kirtikliai | VR-32-37, 400 A | vnt. | 250.45 |  | 0
Kauno m. sav. | Žaliakalnio sen. | Medžiagos | Kirtikliai | VR-32-39, 630 A | vnt. | 493.68 |  | 0
Kauno m. sav. | Žaliakalnio sen. | Medžiagos | Kirtikliai | RP-5, 1000 A | vnt. | 980.11 |  | 0
Kauno m. sav. | Žaliakalnio sen. | Medžiagos | Stiebas gelžbetoninis | S90-21,6 | vnt. | 251.45 |  | 0
Kauno m. sav. | Žaliakalnio sen. | Medžiagos | Stiebas gelžbetoninis | S90-30,3 | vnt. | 258.33 |  | 0
Kauno m. sav. | Žaliakalnio sen. | Medžiagos | Stiebas gelžbetoninis | S90-30,3-2S | vnt. | 264.88 |  | 0
Kauno m. sav. | Žaliakalnio sen. | Medžiagos | Stiebas gelžbetoninis | S96-21,6 | vnt. | 270.96 |  | 0
Kauno m. sav. | Žaliakalnio sen. | Medžiagos | Stiebas gelžbetoninis | S96-30,3 | vnt. | 280.91 |  | 0
Kauno m. sav. | Žaliakalnio sen. | Medžiagos | Stiebas gelžbetoninis | S110-34,3 | vnt. | 335.93 |  | 0
Kauno m. sav. | Žaliakalnio sen. | Medžiagos | Stiebas gelžbetoninis | S130-68,6 | vnt. | 661.45 |  | 0
Kauno m. sav. | Žaliakalnio sen. | Medžiagos | 0,4 kV oro linijoje montuojamas apkrovų balansavimo įrenginys | PB50A-3P-200ADV | vnt. | 7748.03 |  | 0
Kauno m. sav. | Žaliakalnio sen. | Medžiagos | 0,23 kV oro linijoje montuojamas vienfazis įtampos reguliatorius | VC6K-1P-000 | vnt. | 4458.97 |  | 0
Kauno m. sav. | Žaliakalnio sen. | Medžiagos | Vidutinės įtampos oro laidų su apvalkalu (PAS-W/SAX-W) automatinis sujungiklis laidininkams sujungti | 35 mm2 | vnt. | 81.92 |  | 0
Kauno m. sav. | Žaliakalnio sen. | Medžiagos | Vidutinės įtampos oro laidų su apvalkalu (PAS-W/SAX-W) automatinis sujungiklis laidininkams sujungti | 70 mm2 | vnt. | 98.3 |  | 0
Kauno m. sav. | Žaliakalnio sen. | Medžiagos | Vidutinės įtampos oro laidų su apvalkalu (PAS-W/SAX-W) automatinis sujungiklis laidininkams sujungti | 120 mm2 | vnt. | 163.12 |  | 0
Kauno m. sav. | Žaliakalnio sen. | Medžiagos | Automatinis laidų sujungiklis neizoliuotiems aliuminio lydinio laidininkams sujungti be papildomų įrankių | 35-50 mm2 | vnt. | 25.47 |  | 0
Kauno m. sav. | Žaliakalnio sen. | Medžiagos | Automatinis laidų sujungiklis neizoliuotiems aliuminio lydinio laidininkams sujungti be papildomų įrankių | 70-95 mm2 | vnt. | 29.07 |  | 0
Kauno m. sav. | Žaliakalnio sen. | Medžiagos | Izoliatorius 10 kV neizoliuotiems laidams | ŠF20 | vnt. | 9.21 |  | 0
Kauno m. sav. | Žaliakalnio sen. | Medžiagos | Izoliatorius 10 kV izoliuotiems laidams | SDI30 | vnt. | 30.51 |  | 0
Kauno m. sav. | Žaliakalnio sen. | Medžiagos | Izoliatorius 10 kV izoliuotiems laidams | SDI37 | vnt. | 44.15 |  | 0
Kauno m. sav. | Žaliakalnio sen. | Medžiagos | Polimerinis tempiamasis izoliatorius | SDI90.150 | vnt. | 51.52 |  | 0
Kauno m. sav. | Žaliakalnio sen. | Medžiagos | Vandeniui atsparus tempiamasis gnybtas (OLA) | SO255.2 | vnt. | 66.35 |  | 0
Kauno m. sav. | Žaliakalnio sen. | Medžiagos | Tempiamasis gnybtas | SO85 | vnt. | 41.68 |  | 0
Kauno m. sav. | Žaliakalnio sen. | Medžiagos | 10 kV mova jungiamoji su varžtiniais sujungikliais kabeliui su plastiko izoliacija, vieliniu arba juostiniu ekranu | 95-240 mm², 1 gyslos | vnt. | 732.8 |  | 0
Kauno m. sav. | Žaliakalnio sen. | Medžiagos | 10 kV mova jungiamoji su varžtiniais sujungikliais kabeliui su plastiko izoliacija, vieliniu arba juostiniu ekranu | 400-630 mm², 1 gyslos | vnt. | 1101.94 |  | 0
Kauno m. sav. | Šančių sen. | Medžiagos | Galios transformatorius 10/(0,4-0,42) kV | 25kVA Yzn11 | vnt. | 5383.63 |  | 0
Kauno m. sav. | Šančių sen. | Medžiagos | Galios transformatorius 10/(0,4-0,42) kV | 40kVA Yzn11 | vnt. | 6164.79 |  | 0
Kauno m. sav. | Šančių sen. | Medžiagos | Galios transformatorius 10/(0,4-0,42) kV | 63kVA Yzn11 | vnt. | 7398.68 |  | 0
Kauno m. sav. | Šančių sen. | Medžiagos | Galios transformatorius 10/(0,4-0,42) kV | 100kVA Yzn11 | vnt. | 8570.47 |  | 0
Kauno m. sav. | Šančių sen. | Medžiagos | Galios transformatorius 10/(0,4-0,42) kV | 160kVA Dyn11 | vnt. | 10345.53 |  | 0
Kauno m. sav. | Šančių sen. | Medžiagos | Galios transformatorius 10/(0,4-0,42) kV | 250kVA Dyn11 | vnt. | 12646.24 |  | 0
Kauno m. sav. | Šančių sen. | Medžiagos | Galios transformatorius 10/(0,4-0,42) kV | 400kVA Dyn11 | vnt. | 16495.67 |  | 0
Kauno m. sav. | Šančių sen. | Medžiagos | Galios transformatorius 10/(0,4-0,42) kV | 630kVA Dyn11 | vnt. | 21553.34 |  | 0
Kauno m. sav. | Šančių sen. | Medžiagos | 10 kV KL elektromechaninis trumpojo jungimo indikatorius (įsivertinti visas tvirtinmo galimybes tiek ant kabelio gyslos tiek ant šynos) | 200A | vnt. | 103.85 |  | 0
Kauno m. sav. | Šančių sen. | Medžiagos | 10 kV KL elektromechaninis trumpojo jungimo indikatorius (įsivertinti visas tvirtinmo galimybes tiek ant kabelio gyslos tiek ant šynos) | 400A | vnt. | 103.85 |  | 0
Kauno m. sav. | Šančių sen. | Medžiagos | 10 kV KL elektromechaninis trumpojo jungimo indikatorius (įsivertinti visas tvirtinmo galimybes tiek ant kabelio gyslos tiek ant šynos) | 600A | vnt. | 103.97 |  | 0
Kauno m. sav. | Šančių sen. | Medžiagos | 10 kV KL elektromechaninis trumpojo jungimo indikatorius (įsivertinti visas tvirtinmo galimybes tiek ant kabelio gyslos tiek ant šynos) | 800A | vnt. | 103.97 |  | 0
Kauno m. sav. | Šančių sen. | Medžiagos | Atramų numeracijos žymuo | "Pagal AB ""Energijos skirstymo operatorius"" | vnt. | 3.13 |  | 0
Kauno m. sav. | Šančių sen. | Medžiagos | Galiniai kabelių operatyviniai žymenys | "Pagal AB ""Energijos skirstymo operatorius"" | vnt. | 3.09 |  | 0
Kauno m. sav. | Šančių sen. | Medžiagos | 0,4 kV vienpolis modulinis kirtiklis | 63A - 1F | vnt. | 13.46 |  | 0
Kauno m. sav. | Šančių sen. | Medžiagos | 0,4 kV vienpolis modulinis kirtiklis | 80A - 1F | vnt. | 26.41 |  | 0
Kauno m. sav. | Šančių sen. | Medžiagos | 0,4 kV vienpolis modulinis kirtiklis | 100A - 1F | vnt. | 48.31 |  | 0
Kauno m. sav. | Šančių sen. | Medžiagos | 0,4 kV tripolis modulinis kirtiklis | 63A - 3F | vnt. | 24.19 |  | 0
Kauno m. sav. | Šančių sen. | Medžiagos | 0,4 kV tripolis modulinis kirtiklis | 80A - 3F | vnt. | 37.37 |  | 0
Kauno m. sav. | Šančių sen. | Medžiagos | 0,4 kV tripolis modulinis kirtiklis | 100A - 3F | vnt. | 67.3 |  | 0
Kauno m. sav. | Šančių sen. | Medžiagos | Trumpiklis (NZ) | NH00 | vnt. | 5.5 |  | 0
Kauno m. sav. | Šančių sen. | Medžiagos | Trumpiklis (NZ) | NH1 | vnt. | 7.95 |  | 0
Kauno m. sav. | Šančių sen. | Medžiagos | Trumpiklis (NZ) | NH2 | vnt. | 11.23 |  | 0
Kauno m. sav. | Šančių sen. | Medžiagos | Trumpiklis (NZ) | NH3 | vnt. | 13.8 |  | 0
Kauno m. sav. | Šančių sen. | Medžiagos | Srovės nuotėkio rėlė | 25A-2P, 30 mA | vnt. | 32.8 |  | 0
Kauno m. sav. | Šančių sen. | Medžiagos | Srovės nuotėkio rėlė | 40A-2P, 30 mA | vnt. | 37.79 |  | 0
Kauno m. sav. | Šančių sen. | Medžiagos | Srovės nuotėkio rėlė | 63A-2P, 30 mA | vnt. | 52.31 |  | 0
Kauno m. sav. | Šančių sen. | Medžiagos | Srovės nuotėkio rėlė | 25A-4P, 30 mA | vnt. | 40.52 |  | 0
Kauno m. sav. | Šančių sen. | Medžiagos | Srovės nuotėkio rėlė | 40A-4P, 30 mA | vnt. | 49.74 |  | 0
Kauno m. sav. | Šančių sen. | Medžiagos | Srovės nuotėkio rėlė | 63A-4P, 30 mA | vnt. | 70.51 |  | 0
Kauno m. sav. | Šančių sen. | Medžiagos | Traversa | T-2 | vnt. | 16.99 |  | 0
Kauno m. sav. | Šančių sen. | Medžiagos | Traversa | I-2 | vnt. | 22.78 |  | 0
Kauno m. sav. | Šančių sen. | Medžiagos | Traversa | K-1 | vnt. | 18.69 |  | 0
Kauno m. sav. | Šančių sen. | Medžiagos | Traversa | K-2 | vnt. | 28.97 |  | 0
Kauno m. sav. | Šančių sen. | Medžiagos | Paramsčio tvirtinimo mazgas | PTM-1,1 | vnt. | 30.78 |  | 0
Kauno m. sav. | Šančių sen. | Medžiagos | Atotampa | A20-1,1 | vnt. | 168.91 |  | 0
Kauno m. sav. | Šančių sen. | Medžiagos | Atotampa | A20-2.7 | vnt. | 192.3 |  | 0
Kauno m. sav. | Šančių sen. | Medžiagos | Atotampa | A-6-2,7 | vnt. | 48.95 |  | 0
Kauno m. sav. | Šančių sen. | Medžiagos | Kablys | SK-1 | vnt. | 4.81 |  | 0
Kauno m. sav. | Šančių sen. | Medžiagos | Kablys | KB-1 | vnt. | 7.72 |  | 0
Kauno m. sav. | Šančių sen. | Medžiagos | Kablys | KB-2 | vnt. | 6.53 |  | 0
Kauno m. sav. | Šančių sen. | Medžiagos | Kablys | KB-3 | vnt. | 9.67 |  | 0
Kauno m. sav. | Šančių sen. | Medžiagos | Kablys | KB-4 | vnt. | 8.47 |  | 0
Kauno m. sav. | Šančių sen. | Medžiagos | Kablys | KB-5 | vnt. | 17.22 |  | 0
Kauno m. sav. | Šančių sen. | Medžiagos | Saugiklio lydusis įdėklas gTr taikymo klasės transf. Apsaugai | 250 kVA, dydis NH3 | vnt. | 26.88 |  | 0
Kauno m. sav. | Šančių sen. | Medžiagos | Saugiklio lydusis įdėklas gTr taikymo klasės transf. Apsaugai | 400 kVA, dydis NH3 | vnt. | 26.88 |  | 0
Kauno m. sav. | Šančių sen. | Medžiagos | Saugiklio lydusis įdėklas gTr taikymo klasės transf. Apsaugai | 630 kVA, dydis NH3 | vnt. | 29.46 |  | 0
Kauno m. sav. | Šančių sen. | Medžiagos | Srovės transformatorius | 50/5A, TAL-0.72 | vnt. | 85.69 |  | 0
Kauno m. sav. | Šančių sen. | Medžiagos | Srovės transformatorius | 75/5A, TAL-0.72 | vnt. | 85.69 |  | 0
Kauno m. sav. | Šančių sen. | Medžiagos | Srovės transformatorius | 100/5A, TAL-0.72 | vnt. | 85.69 |  | 0
Kauno m. sav. | Šančių sen. | Medžiagos | Srovės transformatorius | 150/5A, TAL-0.72 | vnt. | 85.87 |  | 0
Kauno m. sav. | Šančių sen. | Medžiagos | Srovės transformatorius | 200/5A, TAL-0.72 | vnt. | 85.87 |  | 0
Kauno m. sav. | Šančių sen. | Medžiagos | Srovės transformatorius | 300/5A, TAL-0.72 | vnt. | 84.24 |  | 0
Kauno m. sav. | Šančių sen. | Medžiagos | Srovės transformatorius | 400/5A, TAL-0.72 | vnt. | 84.24 |  | 0
Kauno m. sav. | Šančių sen. | Medžiagos | Srovės transformatorius | 600/5A, TAL-0.72 | vnt. | 87.54 |  | 0
Kauno m. sav. | Šančių sen. | Medžiagos | Srovės transformatorius | 1000/5A, TAL-0.72 | vnt. | 117.99 |  | 0
Kauno m. sav. | Šančių sen. | Medžiagos | Srovės transformatorius | 1500/5A, TAL-0.72 | vnt. | 126.05 |  | 0
Kauno m. sav. | Šančių sen. | Medžiagos | Saugiklis, d45mm, I=292mm pagal IEC standartą | 6 A arba 6,3 A | vnt. | 61.09 |  | 0
Kauno m. sav. | Šančių sen. | Medžiagos | Saugiklis, d45mm, I=292mm pagal IEC standartą | 10 A | vnt. | 61.01 |  | 0
Kauno m. sav. | Šančių sen. | Medžiagos | Saugiklis, d45mm, I=292mm pagal IEC standartą | 16 A | vnt. | 61.28 |  | 0
Kauno m. sav. | Šančių sen. | Medžiagos | Saugiklis, d45mm, I=292mm pagal IEC standartą | 20 A | vnt. | 61.31 |  | 0
Kauno m. sav. | Šančių sen. | Medžiagos | Saugiklis, d45mm, I=292mm pagal IEC standartą | 25 A | vnt. | 63.06 |  | 0
Kauno m. sav. | Šančių sen. | Medžiagos | Saugiklis, d45mm, I=292mm pagal IEC standartą | 31,5 A arba 32 A | vnt. | 64.71 |  | 0
Kauno m. sav. | Šančių sen. | Medžiagos | Saugiklis, d45mm, I=292mm pagal IEC standartą | 40 A | vnt. | 70.64 |  | 0
Kauno m. sav. | Šančių sen. | Medžiagos | Saugiklis, d45mm, I=292mm pagal IEC standartą | 50 A | vnt. | 78.55 |  | 0
Kauno m. sav. | Šančių sen. | Medžiagos | Saugiklis, d45mm, I=292mm pagal IEC standartą | 63 A | vnt. | 82.11 |  | 0
Kauno m. sav. | Šančių sen. | Medžiagos | Saugiklis, d45mm, I=292mm pagal IEC standartą | 80 A | vnt. | 95.83 |  | 0
Kauno m. sav. | Šančių sen. | Medžiagos | Saugiklis, d45mm, I=292mm pagal IEC standartą | 100 A | vnt. | 103.9 |  | 0
Kauno m. sav. | Šančių sen. | Medžiagos | Saugiklis srovę ribojantis, lydusis, kvarcinis, lauko tipo PT1.1-10, d55mm, I=424mm pagal GOST standartą | 2 A | vnt. | 19.4 |  | 0
Kauno m. sav. | Šančių sen. | Medžiagos | Saugiklis srovę ribojantis, lydusis, kvarcinis, lauko tipo PT1.1-10, d55mm, I=424mm pagal GOST standartą | 3.2 A | vnt. | 19.4 |  | 0
Kauno m. sav. | Šančių sen. | Medžiagos | Saugiklis srovę ribojantis, lydusis, kvarcinis, lauko tipo PT1.1-10, d55mm, I=424mm pagal GOST standartą | 5 A | vnt. | 19.4 |  | 0
Kauno m. sav. | Šančių sen. | Medžiagos | Saugiklis srovę ribojantis, lydusis, kvarcinis, lauko tipo PT1.1-10, d55mm, I=424mm pagal GOST standartą | 8 A | vnt. | 19.43 |  | 0
Kauno m. sav. | Šančių sen. | Medžiagos | Saugiklis srovę ribojantis, lydusis, kvarcinis, lauko tipo PT1.1-10, d55mm, I=424mm pagal GOST standartą | 10 A | vnt. | 19.43 |  | 0
Kauno m. sav. | Šančių sen. | Medžiagos | Saugiklis srovę ribojantis, lydusis, kvarcinis, lauko tipo PT1.1-10, d55mm, I=424mm pagal GOST standartą | 16 A | vnt. | 19.47 |  | 0
Kauno m. sav. | Šančių sen. | Medžiagos | Saugiklis srovę ribojantis, lydusis, kvarcinis, lauko tipo PT1.1-10, d55mm, I=424mm pagal GOST standartą | 20 A | vnt. | 19.47 |  | 0
Kauno m. sav. | Šančių sen. | Medžiagos | Saugiklis srovę ribojantis, lydusis, kvarcinis, lauko tipo PT1.1-10, d55mm, I=424mm pagal GOST standartą | 31.5 A | vnt. | 19.47 |  | 0
Kauno m. sav. | Šančių sen. | Medžiagos | Saugiklis srovę ribojantis, lydusis, kvarcinis, lauko tipo PT1.2-10, d72mm, I=464mm pagal GOST standartą | 31.5 A | vnt. | 31.42 |  | 0
Kauno m. sav. | Šančių sen. | Medžiagos | Saugiklis srovę ribojantis, lydusis, kvarcinis, lauko tipo PT1.2-10, d72mm, I=464mm pagal GOST standartą | 40 A | vnt. | 31.37 |  | 0
Kauno m. sav. | Šančių sen. | Medžiagos | Saugiklis srovę ribojantis, lydusis, kvarcinis, lauko tipo PT1.2-10, d72mm, I=464mm pagal GOST standartą | 50 A | vnt. | 31.37 |  | 0
Kauno m. sav. | Šančių sen. | Medžiagos | Saugiklis srovę ribojantis, lydusis, kvarcinis, lauko tipo PT1.3-10, d72mm, I=464mm pagal GOST standartą | 80 A | vnt. | 48.31 |  | 0
Kauno m. sav. | Šančių sen. | Medžiagos | Saugiklis srovę ribojantis, lydusis, kvarcinis, lauko tipo PT1.3-10, d72mm, I=464mm pagal GOST standartą | 100 A | vnt. | 48.21 |  | 0
Kauno m. sav. | Šančių sen. | Medžiagos | Saugiklis srovę ribojantis, lydusis, kvarcinis, lauko tipo PT1.3-10, d72mm, I=464mm pagal GOST standartą | 160 A | vnt. | 73.71 |  | 0
Kauno m. sav. | Šančių sen. | Medžiagos | 10 kV Savigesio saugiklio mazgo lydusis įdėklas (K tipo suveikimo kreivė) pagal 13.2.7 tech. Reikalavimus | 6 A arba 6,3 A | vnt. | 7.15 |  | 0
Kauno m. sav. | Šančių sen. | Medžiagos | 10 kV Savigesio saugiklio mazgo lydusis įdėklas (K tipo suveikimo kreivė) pagal 13.2.7 tech. Reikalavimus | 10 A | vnt. | 7.14 |  | 0
Kauno m. sav. | Šančių sen. | Medžiagos | 10 kV Savigesio saugiklio mazgo lydusis įdėklas (K tipo suveikimo kreivė) pagal 13.2.7 tech. Reikalavimus | 16 A | vnt. | 7.14 |  | 0
Kauno m. sav. | Šančių sen. | Medžiagos | 10 kV Savigesio saugiklio mazgo lydusis įdėklas (K tipo suveikimo kreivė) pagal 13.2.7 tech. Reikalavimus | 20 A | vnt. | 8.57 |  | 0
Kauno m. sav. | Šančių sen. | Medžiagos | 10 kV Savigesio saugiklio mazgo lydusis įdėklas (K tipo suveikimo kreivė) pagal 13.2.7 tech. Reikalavimus | 25 A | vnt. | 8.57 |  | 0
Kauno m. sav. | Šančių sen. | Medžiagos | 10 kV Savigesio saugiklio mazgo lydusis įdėklas (K tipo suveikimo kreivė) pagal 13.2.7 tech. Reikalavimus | 31,5 A arba 32 A | vnt. | 8.57 |  | 0
Kauno m. sav. | Šančių sen. | Medžiagos | 10 kV Savigesio saugiklio mazgo lydusis įdėklas (K tipo suveikimo kreivė) pagal 13.2.7 tech. Reikalavimus | 50 A | vnt. | 11.43 |  | 0
Kauno m. sav. | Šančių sen. | Medžiagos | 10kV viršįtampių ribotuvas | DH | vnt. | 62.63 |  | 0
Kauno m. sav. | Šančių sen. | Medžiagos | 0,4kV lauko tipo viršįtampių ribotuvas | II klasės | vnt. | 24.98 |  | 0
Kauno m. sav. | Šančių sen. | Medžiagos | Remontinis apvalkalas su klijais (termosusitraukiantis) | 1 m ilgio, d11-21 mm kabeliams | vnt. | 41.75 |  | 0
Kauno m. sav. | Šančių sen. | Medžiagos | Remontinis apvalkalas su klijais (termosusitraukiantis) | 1 m ilgio, d17-32 mm kabeliams | vnt. | 43.49 |  | 0
Kauno m. sav. | Šančių sen. | Medžiagos | Remontinis apvalkalas su klijais (termosusitraukiantis) | 1 m ilgio, d24-50 mm kabeliams | vnt. | 47.78 |  | 0
Kauno m. sav. | Šančių sen. | Medžiagos | Remontinis apvalkalas su klijais (termosusitraukiantis) | 1 m ilgio, d31-65 mm kabeliams | vnt. | 52.43 |  | 0
Kauno m. sav. | Šančių sen. | Medžiagos | Remontinis apvalkalas su klijais (termosusitraukiantis) | 1 m ilgio, d33-86 mm kabeliams | vnt. | 59.33 |  | 0
Kauno m. sav. | Šančių sen. | Medžiagos | Remontinis apvalkalas su klijais (termosusitraukiantis) | 1 m ilgio, d56-120 mm kabeliams | vnt. | 93.3 |  | 0
Kauno m. sav. | Šančių sen. | Medžiagos | Remontinis sustiprintas apvalkalas su klijais (termosusitraukiantis) | 0,5 m ilgio, d15-45 mm kabeliams | vnt. | 68.49 |  | 0
Kauno m. sav. | Šančių sen. | Medžiagos | Remontinis sustiprintas apvalkalas su klijais (termosusitraukiantis) | 1 m ilgio, d20-65 mm kabeliams | vnt. | 128.08 |  | 0
Kauno m. sav. | Šančių sen. | Medžiagos | Remontinis sustiprintas apvalkalas su klijais (termosusitraukiantis) | 1 m ilgio, d30-95 mm kabeliams | vnt. | 136.48 |  | 0
Kauno m. sav. | Šančių sen. | Medžiagos | Remontinis sustiprintas apvalkalas su klijais (termosusitraukiantis) | 1,5 m ilgio, d65-205 mm kabeliams | vnt. | 270.35 |  | 0
Kauno m. sav. | Šančių sen. | Medžiagos | Remontinis nepalaikantis degimo apvalkalas su klijais (termosusitraukiantis) | 0,6 m ilgio, d25-40 mm kabeliams | vnt. | 76.9 |  | 0
Kauno m. sav. | Šančių sen. | Medžiagos | Remontinis nepalaikantis degimo apvalkalas su klijais (termosusitraukiantis) | 0,6 m ilgio, d40-58 mm kabeliams | vnt. | 85.78 |  | 0
Kauno m. sav. | Šančių sen. | Medžiagos | Remontinis nepalaikantis degimo apvalkalas su klijais (termosusitraukiantis) | 0,6 m ilgio, d58-89 mm kabeliams | vnt. | 103.53 |  | 0
Kauno m. sav. | Šančių sen. | Medžiagos | Hermetizuojanti galinė kepurėlė su klijais (kapa) | 4-8 mm kabeliams | vnt. | 1.43 |  | 0
Kauno m. sav. | Šančių sen. | Medžiagos | Hermetizuojanti galinė kepurėlė su klijais (kapa) | 8-17 mm kabeliams | vnt. | 2.34 |  | 0
Kauno m. sav. | Šančių sen. | Medžiagos | Hermetizuojanti galinė kepurėlė su klijais (kapa) | 17-30 mm kabeliams | vnt. | 2.51 |  | 0
Kauno m. sav. | Šančių sen. | Medžiagos | Hermetizuojanti galinė kepurėlė su klijais (kapa) | 30-45 mm kabeliams | vnt. | 4.31 |  | 0
Kauno m. sav. | Šančių sen. | Medžiagos | Hermetizuojanti galinė kepurėlė su klijais (kapa) | 45-65 mm kabeliams | vnt. | 8.1 |  | 0
Kauno m. sav. | Šančių sen. | Medžiagos | Hermetizuojanti galinė kepurėlė su klijais (kapa) | 65-95 mm kabeliams | vnt. | 10.78 |  | 0
Kauno m. sav. | Šančių sen. | Medžiagos | Hermetizuojanti galinė kepurėlė su klijais (kapa) | 95-115 mm kabeliams | vnt. | 13.42 |  | 0
Kauno m. sav. | Šančių sen. | Medžiagos | Mova pereinamoji su varžtiniais sujungikliais, skirta sujungti 3 gyslų kabelį su alyv. popier. izoliacija ir 1 gyslos plastiku izoliuotą kabelį su vieliniu arba juostiniu ekranu | 35-50 mm² | vnt. | 698.63 |  | 0
Kauno m. sav. | Šančių sen. | Medžiagos | Mova pereinamoji su varžtiniais sujungikliais, skirta sujungti 3 gyslų kabelį su alyv. popier. izoliacija ir 1 gyslos plastiku izoliuotą kabelį su vieliniu arba juostiniu ekranu | 70-120 mm² | vnt. | 747.56 |  | 0
Kauno m. sav. | Šančių sen. | Medžiagos | Mova pereinamoji su varžtiniais sujungikliais, skirta sujungti 3 gyslų kabelį su alyv. popier. izoliacija ir 1 gyslos plastiku izoliuotą kabelį su vieliniu arba juostiniu ekranu | 150-240 mm² | vnt. | 809.14 |  | 0
Kauno m. sav. | Šančių sen. | Medžiagos | Mova pereinamoji su varžtiniais sujungikliais, skirta sujungti 3 gyslų kabelį su alyv. popier. izoliacija ir 3 gyslų plastiku izoliuotą kabelį su vieliniu ekranu | 35-50 mm² | vnt. | 665.37 |  | 0
Kauno m. sav. | Šančių sen. | Medžiagos | Mova pereinamoji su varžtiniais sujungikliais, skirta sujungti 3 gyslų kabelį su alyv. popier. izoliacija ir 3 gyslų plastiku izoliuotą kabelį su vieliniu ekranu | 70-120 mm² | vnt. | 716.83 |  | 0
Kauno m. sav. | Šančių sen. | Medžiagos | Mova pereinamoji su varžtiniais sujungikliais, skirta sujungti 3 gyslų kabelį su alyv. popier. izoliacija ir 3 gyslų plastiku izoliuotą kabelį su vieliniu ekranu | 150-240 mm² | vnt. | 772.39 |  | 0
Kauno m. sav. | Šančių sen. | Medžiagos | Mova pereinamoji su varžtiniais sujungikliais, skirta sujungti 3 gyslų kabelį viename apvalkale su plastikine izoliacija ir vieliniu ekranu sujungti su 1 gyslos plastiku izoliuotą kabelį su vieliniu arba juostiniu ekranu, 120 mm² | 120-240 mm² | vnt. | 791.68 |  | 0
Kauno m. sav. | Šančių sen. | Medžiagos | Mova pereinamoji su varžtiniais sujungikliais, skirta sujungti 3 gyslų kabelį viename apvalkale su plastikine izoliacija ir vieliniu ekranu sujungti su 1 gyslos plastiku izoliuotą kabelį su vieliniu arba juostiniu ekranu, 240 mm² | 120-240 mm² | vnt. | 826.6 |  | 0
Kauno m. sav. | Šančių sen. | Medžiagos | Mova pereinamoji su varžtiniais sujungikliais, skirta sujungti 3 gyslų kabelį viename apvalkale su plastikine izoliacija ir vieliniu ekranu sujungti su 1 gysliu kabeliu plastikine izoliacija ir aliuminio folijos ekranu (AHXAMK-W kabelis), 120 mm² | 120-240 mm² | vnt. | 809.14 |  | 0
Kauno m. sav. | Šančių sen. | Medžiagos | Mova pereinamoji su varžtiniais sujungikliais, skirta sujungti 3 gyslų kabelį viename apvalkale su plastikine izoliacija ir vieliniu ekranu sujungti su 1 gysliu kabeliu plastikine izoliacija ir aliuminio folijos ekranu (AHXAMK-W kabelis), 240 mm² | 120-240 mm² | vnt. | 844.18 |  | 0
Kauno m. sav. | Šančių sen. | Medžiagos | Mova pereinamoji su varžtiniais sujungikliais, skirta sujungti 1 gyslį kabelį su plastikine izoliacija ir vieliniu ekranu sujungti su 1 gysliu kabeliu plastikine izoliacija ir aliuminio folijos ekranu (AHXAMK-W kabelis), 120 mm² | 120-240 mm² | vnt. | 826.6 |  | 0
Kauno m. sav. | Šančių sen. | Medžiagos | Mova pereinamoji su varžtiniais sujungikliais, skirta sujungti 1 gyslį kabelį su plastikine izoliacija ir vieliniu ekranu sujungti su 1 gysliu kabeliu plastikine izoliacija ir aliuminio folijos ekranu (AHXAMK-W kabelis), 240 mm² | 120-240 mm² | vnt. | 883.98 |  | 0
Kauno m. sav. | Šančių sen. | Medžiagos | 10 kV mova galinė su varžtiniais antgaliais kabeliui su plastiko izoliacija, vidaus tipo | 25-70 mm², 1 gyslos | vnt. | 122.61 |  | 0
Kauno m. sav. | Šančių sen. | Medžiagos | 10 kV mova galinė su varžtiniais antgaliais kabeliui su plastiko izoliacija, vidaus tipo | 70-150 mm², 1 gyslos | vnt. | 147.04 |  | 0
Kauno m. sav. | Šančių sen. | Medžiagos | 10 kV mova galinė su varžtiniais antgaliais kabeliui su plastiko izoliacija, vidaus tipo | 120-240 mm², 1 gyslos | vnt. | 156.58 |  | 0
Kauno m. sav. | Šančių sen. | Medžiagos | 10 kV mova galinė su varžtiniais antgaliais kabeliui su plastiko izoliacija, vidaus tipo | 400-630 mm², 1 gyslos | vnt. | 331.37 |  | 0
Kauno m. sav. | Šančių sen. | Medžiagos | 10 kV mova galinė su varžtiniais antgaliais kabeliui su plastiko izoliacija, vidaus tipo | 25-50 mm², 3 gyslų, gyslos ilgis 450 mm | vnt. | 216.95 |  | 0
Kauno m. sav. | Šančių sen. | Medžiagos | 10 kV mova galinė su varžtiniais antgaliais kabeliui su plastiko izoliacija, vidaus tipo | 25-50 mm², 3 gyslų, gyslos ilgis 1200 mm | vnt. | 260.5 |  | 0
Kauno m. sav. | Šančių sen. | Medžiagos | 10 kV mova galinė su varžtiniais antgaliais kabeliui su plastiko izoliacija, lauko tipo | 25-50 mm², 3 gyslų, gyslos ilgis 450 mm | vnt. | 269.7 |  | 0
Kauno m. sav. | Šančių sen. | Medžiagos | 10 kV mova galinė su varžtiniais antgaliais kabeliui su plastiko izoliacija, lauko tipo | 25-50 mm², 3 gyslų, gyslos ilgis 1200 mm | vnt. | 330.33 |  | 0
Kauno m. sav. | Šančių sen. | Medžiagos | 10 kV mova galinė su varžtiniais antgaliais kabeliui su plastiko izoliacija, lauko tipo | 70-120 mm², 3 gyslų, gyslos ilgis 450 mm | vnt. | 330.86 |  | 0
Kauno m. sav. | Šančių sen. | Medžiagos | 10 kV mova galinė su varžtiniais antgaliais kabeliui su plastiko izoliacija, lauko tipo | 70-120 mm², 3 gyslų, gyslos ilgis 1200 mm | vnt. | 385.42 |  | 0
Kauno m. sav. | Šančių sen. | Medžiagos | 10 kV mova galinė su varžtiniais antgaliais kabeliui su plastiko izoliacija, lauko tipo | 120-240 mm², 3 gyslų, gyslos ilgis 450 mm | vnt. | 326.22 |  | 0
Kauno m. sav. | Šančių sen. | Medžiagos | 10 kV mova galinė su varžtiniais antgaliais kabeliui su plastiko izoliacija, lauko tipo | 120-240 mm², 3 gyslų, gyslos ilgis 1200 mm | vnt. | 387.03 |  | 0
Kauno m. sav. | Šančių sen. | Medžiagos | 10 kV mova galinė su varžtiniais antgaliais kabeliui su plastiko izoliacija, lauko tipo | 95-240 mm², 3 gyslų, gyslos ilgis 450 mm | vnt. | 366.37 |  | 0
Kauno m. sav. | Šančių sen. | Medžiagos | 10 kV mova galinė su varžtiniais antgaliais kabeliui su plastiko izoliacija, lauko tipo | 95-240 mm², 3 gyslų, gyslos ilgis 1200 mm | vnt. | 461.22 |  | 0
Kauno m. sav. | Šančių sen. | Medžiagos | 10 kV mova galinė su varžtiniais antgaliais kabeliui su plastiko izoliacija, lauko tipo | 95-240 mm², 1 gyslos | vnt. | 227.8 |  | 0
Kauno m. sav. | Šančių sen. | Medžiagos | 10 kV mova galinė su varžtiniais antgaliais kabeliui viename apvalkale su plastiko izoliacija, vidaus tipo | 25-95 mm², 3 gyslų, gyslos ilgis 450 mm | vnt. | 299.42 |  | 0
Kauno m. sav. | Šančių sen. | Medžiagos | 10 kV mova galinė su varžtiniais antgaliais kabeliui viename apvalkale su plastiko izoliacija, vidaus tipo | 70-150 mm², 3 gyslų, gyslos ilgis 450 mm | vnt. | 335.89 |  | 0
Kauno m. sav. | Šančių sen. | Medžiagos | 10 kV mova galinė su varžtiniais antgaliais kabeliui viename apvalkale su plastiko izoliacija, vidaus tipo | 25-95 mm², 3 gyslų, gyslos ilgis 1200 mm | vnt. | 388.03 |  | 0
Kauno m. sav. | Šančių sen. | Medžiagos | 10 kV mova galinė su varžtiniais antgaliais kabeliui viename apvalkale su plastiko izoliacija, vidaus tipo | 70-150 mm², 3 gyslų, gyslos ilgis 1200 mm | vnt. | 403.05 |  | 0
Kauno m. sav. | Šančių sen. | Medžiagos | 10 kV mova jungiamoji su varžtiniais sujungikliais kabeliui su plastiko izoliacija, vieliniu arba juostiniu ekranu | 25-70 mm², 1 gyslos | vnt. | 174.82 |  | 0
Kauno m. sav. | Šančių sen. | Medžiagos | 10 kV mova jungiamoji su varžtiniais sujungikliais kabeliui su plastiko izoliacija, vieliniu arba juostiniu ekranu | 70-150 mm², 1 gyslos | vnt. | 185.28 |  | 0
Kauno m. sav. | Šančių sen. | Medžiagos | 10 kV mova jungiamoji su varžtiniais sujungikliais kabeliui su plastiko izoliacija, vieliniu arba juostiniu ekranu | 120-240 mm², 1 gyslos | vnt. | 192.18 |  | 0
Kauno m. sav. | Šančių sen. | Medžiagos | 10 kV mova jungiamoji su varžtiniais sujungikliais kabeliui su plastiko izoliacija, vieliniu arba juostiniu ekranu | 25-70 mm², 3 gyslų | vnt. | 445.57 |  | 0
Kauno m. sav. | Šančių sen. | Medžiagos | 10 kV mova jungiamoji su varžtiniais sujungikliais kabeliui su plastiko izoliacija, vieliniu arba juostiniu ekranu | 70-150 mm², 3 gyslų | vnt. | 496.94 |  | 0
Kauno m. sav. | Šančių sen. | Medžiagos | 10 kV mova jungiamoji su varžtiniais sujungikliais kabeliui su plastiko izoliacija, vieliniu arba juostiniu ekranu | 120-240 mm², 3 gyslų | vnt. | 531.98 |  | 0
Kauno m. sav. | Šančių sen. | Medžiagos | 10 kV mova jungiamoji su varžtiniais sujungikliais kabeliui viename apvalkale su plastiko izoliacija, vieliniu arba juostiniu ekranu | 95-240 mm², 3 gyslos | vnt. | 600.61 |  | 0
Kauno m. sav. | Šančių sen. | Medžiagos | 10 kV mova jungiamoji su varžtiniais sujungikliais kabeliui viename apvalkale su plastiko izoliacija, vieliniu arba juostiniu ekranu | 25-95 mm², 3 gyslos | vnt. | 506.13 |  | 0
Kauno m. sav. | Šančių sen. | Medžiagos | 10 kV mova jungiamoji su varžtiniais sujungikliais kabeliui viename apvalkale su plastiko izoliacija, vieliniu arba juostiniu ekranu | 95-240 mm², 1 gyslos | vnt. | 732.8 |  | 0
Kauno m. sav. | Šančių sen. | Medžiagos | 10 kV mova jungiamoji su varžtiniais sujungikliais kabeliui viename apvalkale su plastiko izoliacija, vieliniu arba juostiniu ekranu | 400-630 mm², 1 gyslos | vnt. | 1296.41 |  | 0
Kauno m. sav. | Šančių sen. | Medžiagos | 10 kV ir 24 kV C tipo ekranuotas kištukinis adapteris (1 fazė), T formos ekranuotas adapteris su viršįtampių ribotuvų prijungimo galimybe | 50 mm² | vnt. | 621.41 |  | 0
Kauno m. sav. | Šančių sen. | Medžiagos | 10 kV ir 24 kV C tipo ekranuotas kištukinis adapteris (1 fazė), T formos ekranuotas adapteris su viršįtampių ribotuvų prijungimo galimybe | 120 mm² | vnt. | 658.11 |  | 0
Kauno m. sav. | Šančių sen. | Medžiagos | 10 kV ir 24 kV C tipo ekranuotas kištukinis adapteris (1 fazė), T formos ekranuotas adapteris su viršįtampių ribotuvų prijungimo galimybe | 240 mm² | vnt. | 658.11 |  | 0
Kauno m. sav. | Šančių sen. | Medžiagos | 10 kV ir 24 kV C tipo ekranuotas kištukinis adapteris (1 fazė), T formos ekranuotas adapteris su viršįtampių ribotuvų prijungimo galimybe | 500 mm² | vnt. | 1433.74 |  | 0
Kauno m. sav. | Šančių sen. | Medžiagos | 10 kV A tipo ekranuotos kištukinės movos (1 fazė), prijungiamas (angl. Plug-in) ekranuotas alkūninis adapteris | 35 mm² | vnt. | 149.12 |  | 0
Kauno m. sav. | Šančių sen. | Medžiagos | 10 kV A tipo ekranuotos kištukinės movos (1 fazė), prijungiamas (angl. Plug-in) ekranuotas alkūninis adapteris | 70 mm² | vnt. | 149.87 |  | 0
Kauno m. sav. | Šančių sen. | Medžiagos | 12 kV ir 24 kV viengyslių ir trigyslių kabelių su XLPE izoliacija jungiamosios movos (1 jungiamų kabelių kombinacija) | 24 kV 3x1xA jungiamas su 24 kV 3x1xA (A-120mm | vnt. | 257.1 |  | 0
Kauno m. sav. | Šančių sen. | Medžiagos | 12 kV ir 24 kV viengyslių ir trigyslių kabelių su XLPE izoliacija jungiamosios movos (1 jungiamų kabelių kombinacija) | 24 kV 3x1xA jungiamas su 24 kV 3x1xA (A-500mm | vnt. | 589.02 |  | 0
Kauno m. sav. | Šančių sen. | Medžiagos | 12 kV ir 24 kV viengyslių ir trigyslių kabelių su XLPE izoliacija jungiamosios movos (2 jungiamų kabelių kombinacija) | 24 kV 3x1xA jungiamas su 24 kV 3xA (A-50mm2, | vnt. | 751.44 |  | 0
Kauno m. sav. | Šančių sen. | Medžiagos | 12 kV ir 24 kV viengyslių ir trigyslių kabelių su XLPE izoliacija jungiamosios movos (3 jungiamų kabelių kombinacija) | 24 kV 3xA jungiamas su 24 kV 3xA (A-50mm2, 12 | vnt. | 606.47 |  | 0
Kauno m. sav. | Šančių sen. | Medžiagos | 12 kV ir 24 kV viengyslių ir trigyslių kabelių su XLPE izoliacija jungiamosios movos (4 jungiamų kabelių kombinacija) | 10 kV 3x1xA jungiamas su 24 kV 3x1xA (A-120mm | vnt. | 238.17 |  | 0
Kauno m. sav. | Šančių sen. | Medžiagos | 12 kV ir 24 kV viengyslių ir trigyslių kabelių su XLPE izoliacija jungiamosios movos (4 jungiamų kabelių kombinacija) | 10 kV 3x1xA jungiamas su 24 kV 3x1xA (A-240mm | vnt. | 257.1 |  | 0
Kauno m. sav. | Šančių sen. | Medžiagos | 12 kV ir 24 kV viengyslių ir trigyslių kabelių su XLPE izoliacija jungiamosios movos (4 jungiamų kabelių kombinacija) | 10 kV 3x1xA jungiamas su 24 kV 3x1xA (A-500mm | vnt. | 589.02 |  | 0
Kauno m. sav. | Šančių sen. | Medžiagos | 12 kV ir 24 kV viengyslių ir trigyslių kabelių su XLPE izoliacija jungiamosios movos (5 jungiamų kabelių kombinacija) | 10 kV 3x1xA jungiamas su 24 kV 3xA (A-50mm2, | vnt. | 751.44 |  | 0
Kauno m. sav. | Šančių sen. | Medžiagos | 12 kV ir 24 kV viengyslių ir trigyslių kabelių su XLPE izoliacija jungiamosios movos (6 jungiamų kabelių kombinacija) | 10 kV 3xA jungiamas su 24 kV 3x1xA (A-50mm2, | vnt. | 751.44 |  | 0
Kauno m. sav. | Šančių sen. | Medžiagos | 12 kV ir 24 kV viengyslių ir trigyslių kabelių su XLPE izoliacija jungiamosios movos (6 jungiamų kabelių kombinacija) | 10 kV 3xA jungiamas su 24 kV 3x1xA (A-240mm2) | vnt. | 751.44 |  | 0
Kauno m. sav. | Šančių sen. | Medžiagos | 12 kV ir 24 kV viengyslių ir trigyslių kabelių su XLPE izoliacija jungiamosios movos (7 jungiamų kabelių kombinacija) | 10 kV 3xA jungiamas su 24 kV 3xA (A-50mm2, 12 | vnt. | 597.81 |  | 0
Kauno m. sav. | Šančių sen. | Medžiagos | 12 kV ir 24 kV viengyslių ir trigyslių kabelių su XLPE izoliacija jungiamosios movos (8 jungiamų kabelių kombinacija) | 10 kV 3x1xA (AHXAMK-W Viskis) jungiamas su 24 | vnt. | 751.44 |  | 0
Kauno m. sav. | Šančių sen. | Medžiagos | 12 kV ir 24 kV viengyslių ir trigyslių kabelių su XLPE izoliacija jungiamosios movos (9 jungiamų kabelių kombinacija) | 10 kV 3x1xA (AHXAMK-W Viskis) jungiamas su 24 | vnt. | 751.44 |  | 0
Kauno m. sav. | Šančių sen. | Medžiagos | 24 kV viengyslių ir trigyslių kabelių su XLPE izoliacija galinės movos (viengyslis kabelis) | 120mm2, 240mm2, 1 gyslos | vnt. | 238.17 |  | 0
Kauno m. sav. | Šančių sen. | Medžiagos | 24 kV viengyslių ir trigyslių kabelių su XLPE izoliacija galinės movos (viengyslis kabelis) | 500mm2, 1 gyslos | vnt. | 562.28 |  | 0
Kauno m. sav. | Šančių sen. | Medžiagos | 24 kV viengyslių ir trigyslių kabelių su XLPE izoliacija galinės movos (trigyslis kabelis, vidaus tipo) | 50mm², 3 gyslų, gyslos ilgis 500 mm | vnt. | 315.43 |  | 0
Kauno m. sav. | Šančių sen. | Medžiagos | 24 kV viengyslių ir trigyslių kabelių su XLPE izoliacija galinės movos (trigyslis kabelis, vidaus tipo) | 120mm², 3 gyslų, gyslos ilgis 500 mm | vnt. | 347.97 |  | 0
Kauno m. sav. | Šančių sen. | Medžiagos | 24 kV viengyslių ir trigyslių kabelių su XLPE izoliacija galinės movos (trigyslis kabelis, vidaus tipo) | 50mm², 3 gyslų, gyslos ilgis 1200 mm | vnt. | 315.43 |  | 0
Kauno m. sav. | Šančių sen. | Medžiagos | 24 kV viengyslių ir trigyslių kabelių su XLPE izoliacija galinės movos (trigyslis kabelis, vidaus tipo) | 120mm², 3 gyslų, gyslos ilgis 1200 mm | vnt. | 347.97 |  | 0
Kauno m. sav. | Šančių sen. | Medžiagos | 24 kV viengyslių ir trigyslių kabelių su XLPE izoliacija galinės movos (trigyslis kabelis, lauko tipo) | 50mm², 3 gyslų, gyslos ilgis 500 mm | vnt. | 350.23 |  | 0
Kauno m. sav. | Šančių sen. | Medžiagos | 24 kV viengyslių ir trigyslių kabelių su XLPE izoliacija galinės movos (trigyslis kabelis, lauko tipo) | 120mm², 3 gyslų, gyslos ilgis 500 mm | vnt. | 405.28 |  | 0
Kauno m. sav. | Šančių sen. | Medžiagos | 24 kV viengyslių ir trigyslių kabelių su XLPE izoliacija galinės movos (trigyslis kabelis, lauko tipo) | 50mm², 3 gyslų, gyslos ilgis 1200 mm | vnt. | 369.28 |  | 0
Kauno m. sav. | Šančių sen. | Medžiagos | 24 kV viengyslių ir trigyslių kabelių su XLPE izoliacija galinės movos (trigyslis kabelis, lauko tipo) | 120mm², 3 gyslų, gyslos ilgis 1200 mm | vnt. | 404.32 |  | 0
Kauno m. sav. | Šančių sen. | Medžiagos | Mova pereinamoji su varžtiniais sujungikliais, skirta sujungti 10 kV 3 gyslų kabelį su alyv. popier. izoliacija ir 24 kV 1 gyslos plastiku izoliuotą kabelį su vieliniu ekranu | 120mm2, 3 gyslų | vnt. | 768.89 |  | 0
Kauno m. sav. | Šančių sen. | Medžiagos | Mova pereinamoji su varžtiniais sujungikliais, skirta sujungti 10 kV 3 gyslų kabelį su alyv. popier. izoliacija ir 24 kV 1 gyslos plastiku izoliuotą kabelį su vieliniu ekranu | 240mm2, 3 gyslų | vnt. | 768.89 |  | 0
Kauno m. sav. | Šančių sen. | Medžiagos | Mova pereinamoji su varžtiniais sujungikliais, skirta sujungti 10 kV 3 gyslų kabelį su alyv. popier. izoliacija ir 24 kV 3 gyslų plastiku izoliuotą kabelį su vieliniu ekranu | 50mm2, 3 gyslų | vnt. | 733.79 |  | 0
Kauno m. sav. | Šančių sen. | Medžiagos | Mova pereinamoji su varžtiniais sujungikliais, skirta sujungti 10 kV 3 gyslų kabelį su alyv. popier. izoliacija ir 24 kV 3 gyslų plastiku izoliuotą kabelį su vieliniu ekranu | 120mm2, 3 gyslų | vnt. | 768.89 |  | 0
Kauno m. sav. | Šančių sen. | Medžiagos | iki 1 kV kabelių pereinamoji mova | 16-70 mm² | vnt. | 219.12 |  | 0
Kauno m. sav. | Šančių sen. | Medžiagos | iki 1 kV kabelių pereinamoji mova | 50-150 mm² | vnt. | 291.31 |  | 0
Kauno m. sav. | Šančių sen. | Medžiagos | iki 1 kV kabelių pereinamoji mova | 120-240 mm² | vnt. | 329.18 |  | 0
Kauno m. sav. | Šančių sen. | Medžiagos | iki 1 kV kabelių plastikine izoliacija jungiamoji mova | 16 mm² | vnt. | 60.7 |  | 0
Kauno m. sav. | Šančių sen. | Medžiagos | iki 1 kV kabelių plastikine izoliacija jungiamoji mova | 35 mm² | vnt. | 68.75 |  | 0
Kauno m. sav. | Šančių sen. | Medžiagos | iki 1 kV kabelių plastikine izoliacija jungiamoji mova | 70 - 95 mm² | vnt. | 82.9 |  | 0
Kauno m. sav. | Šančių sen. | Medžiagos | iki 1 kV kabelių plastikine izoliacija jungiamoji mova | 120 - 150 mm² | vnt. | 117.31 |  | 0
Kauno m. sav. | Šančių sen. | Medžiagos | iki 1 kV kabelių plastikine izoliacija jungiamoji mova | 240 mm² | vnt. | 146.32 |  | 0
Kauno m. sav. | Šančių sen. | Medžiagos | iki 1 kV kabelių plastikine izoliacija galinė mova | 16 mm² | vnt. | 75.57 |  | 0
Kauno m. sav. | Šančių sen. | Medžiagos | iki 1 kV kabelių plastikine izoliacija galinė mova | 35 mm² | vnt. | 99.12 |  | 0
Kauno m. sav. | Šančių sen. | Medžiagos | iki 1 kV kabelių plastikine izoliacija galinė mova | 70 - 95 mm² | vnt. | 117.85 |  | 0
Kauno m. sav. | Šančių sen. | Medžiagos | iki 1 kV kabelių plastikine izoliacija galinė mova | 120 - 150 mm² | vnt. | 76.9 |  | 0
Kauno m. sav. | Šančių sen. | Medžiagos | iki 1 kV kabelių plastikine izoliacija galinė mova | 240 mm² | vnt. | 110.46 |  | 0
Kauno m. sav. | Šančių sen. | Medžiagos | iki 1 kV kabelių popierine izoliacija jungiamoji mova | 16-70 mm² | vnt. | 212.04 |  | 0
Kauno m. sav. | Šančių sen. | Medžiagos | iki 1 kV kabelių popierine izoliacija jungiamoji mova | 50-120 mm² | vnt. | 261.2 |  | 0
Kauno m. sav. | Šančių sen. | Medžiagos | iki 1 kV kabelių popierine izoliacija jungiamoji mova | 120-240 mm² | vnt. | 315.82 |  | 0
Kauno m. sav. | Šančių sen. | Medžiagos | iki 1 kV kabelių popierine izoliacija galinė mova | 25-70 mm² | vnt. | 142.3 |  | 0
Kauno m. sav. | Šančių sen. | Medžiagos | iki 1 kV kabelių popierine izoliacija galinė mova | 70-120 mm² | vnt. | 174.9 |  | 0
Kauno m. sav. | Šančių sen. | Medžiagos | iki 1 kV kabelių popierine izoliacija galinė mova | 120-240 mm² | vnt. | 225.8 |  | 0
Kauno m. sav. | Šančių sen. | Medžiagos | Saugiklių - kirtiklių blokas horizontalus | NH0 | vnt. | 43.91 |  | 0
Kauno m. sav. | Šančių sen. | Medžiagos | Saugiklių - kirtiklių blokas horizontalus | NH1 | vnt. | 114.75 |  | 0
Kauno m. sav. | Šančių sen. | Medžiagos | Saugiklių - kirtiklių blokas horizontalus | NH2 | vnt. | 152.66 |  | 0
Kauno m. sav. | Šančių sen. | Medžiagos | Saugiklių - kirtiklių blokas horizontalus | NH3 | vnt. | 226.68 |  | 0
Kauno m. sav. | Šančių sen. | Medžiagos | Saugiklių - kirtiklių blokas horizontalus | NH4a | vnt. | 1038.09 |  | 0
Kauno m. sav. | Šančių sen. | Medžiagos | Saugiklių - kirtiklių blokas vertikalus | NH0 | vnt. | 70.04 |  | 0
Kauno m. sav. | Šančių sen. | Medžiagos | Saugiklių - kirtiklių blokas vertikalus | NH1 | vnt. | 192.03 |  | 0
Kauno m. sav. | Šančių sen. | Medžiagos | Saugiklių - kirtiklių blokas vertikalus | NH2 | vnt. | 205.37 |  | 0
Kauno m. sav. | Šančių sen. | Medžiagos | Saugiklių - kirtiklių blokas vertikalus | NH3 | vnt. | 225.68 |  | 0
Kauno m. sav. | Šančių sen. | Medžiagos | Saugiklių - kirtiklių blokas vertikalus | NH4a | vnt. | 1142.38 |  | 0
Kauno m. sav. | Šančių sen. | Medžiagos | Saugiklių kirtiklių blokas | SZ400.3 | vnt. | 640.95 |  | 0
Kauno m. sav. | Šančių sen. | Medžiagos | Saugiklių kirtiklių blokas | SZ160.32 | vnt. | 330.1 |  | 0
Kauno m. sav. | Šančių sen. | Medžiagos | Kirtikliai | RPC-1, 100 A | vnt. | 207.86 |  | 0
Kauno m. sav. | Šančių sen. | Medžiagos | Kirtikliai | RPC-2, 250 A | vnt. | 274.97 |  | 0
Kauno m. sav. | Šančių sen. | Medžiagos | Kirtikliai | RPC-4, 400 A | vnt. | 285.31 |  | 0
Kauno m. sav. | Šančių sen. | Medžiagos | Kirtikliai | RPC-6, 630 A | vnt. | 398.78 |  | 0
Kauno m. sav. | Šančių sen. | Medžiagos | Kirtikliai | RPB-1, 100 A | vnt. | 207.86 |  | 0
Kauno m. sav. | Šančių sen. | Medžiagos | Kirtikliai | RPB-2, 250 A | vnt. | 274.97 |  | 0
Kauno m. sav. | Šančių sen. | Medžiagos | Kirtikliai | RPB-4, 400 A | vnt. | 285.31 |  | 0
Kauno m. sav. | Šančių sen. | Medžiagos | Kirtikliai | RPB-6, 630 A | vnt. | 398.78 |  | 0
Kauno m. sav. | Šančių sen. | Medžiagos | Kirtikliai | VR-32-31, 100 A | vnt. | 139.13 |  | 0
Kauno m. sav. | Šančių sen. | Medžiagos | Kirtikliai | VR-32-35, 250 A | vnt. | 199.14 |  | 0
Kauno m. sav. | Šančių sen. | Medžiagos | Kirtikliai | VR-32-37, 400 A | vnt. | 250.45 |  | 0
Kauno m. sav. | Šančių sen. | Medžiagos | Kirtikliai | VR-32-39, 630 A | vnt. | 493.68 |  | 0
Kauno m. sav. | Šančių sen. | Medžiagos | Kirtikliai | RP-5, 1000 A | vnt. | 980.11 |  | 0
Kauno m. sav. | Šančių sen. | Medžiagos | Stiebas gelžbetoninis | S90-21,6 | vnt. | 251.45 |  | 0
Kauno m. sav. | Šančių sen. | Medžiagos | Stiebas gelžbetoninis | S90-30,3 | vnt. | 258.33 |  | 0
Kauno m. sav. | Šančių sen. | Medžiagos | Stiebas gelžbetoninis | S90-30,3-2S | vnt. | 264.88 |  | 0
Kauno m. sav. | Šančių sen. | Medžiagos | Stiebas gelžbetoninis | S96-21,6 | vnt. | 270.96 |  | 0
Kauno m. sav. | Šančių sen. | Medžiagos | Stiebas gelžbetoninis | S96-30,3 | vnt. | 280.91 |  | 0
Kauno m. sav. | Šančių sen. | Medžiagos | Stiebas gelžbetoninis | S110-34,3 | vnt. | 335.93 |  | 0
Kauno m. sav. | Šančių sen. | Medžiagos | Stiebas gelžbetoninis | S130-68,6 | vnt. | 661.45 |  | 0
Kauno m. sav. | Šančių sen. | Medžiagos | 0,4 kV oro linijoje montuojamas apkrovų balansavimo įrenginys | PB50A-3P-200ADV | vnt. | 7748.03 |  | 0
Kauno m. sav. | Šančių sen. | Medžiagos | 0,23 kV oro linijoje montuojamas vienfazis įtampos reguliatorius | VC6K-1P-000 | vnt. | 4458.97 |  | 0
Kauno m. sav. | Šančių sen. | Medžiagos | Vidutinės įtampos oro laidų su apvalkalu (PAS-W/SAX-W) automatinis sujungiklis laidininkams sujungti | 35 mm2 | vnt. | 81.92 |  | 0
Kauno m. sav. | Šančių sen. | Medžiagos | Vidutinės įtampos oro laidų su apvalkalu (PAS-W/SAX-W) automatinis sujungiklis laidininkams sujungti | 70 mm2 | vnt. | 98.3 |  | 0
Kauno m. sav. | Šančių sen. | Medžiagos | Vidutinės įtampos oro laidų su apvalkalu (PAS-W/SAX-W) automatinis sujungiklis laidininkams sujungti | 120 mm2 | vnt. | 163.12 |  | 0
Kauno m. sav. | Šančių sen. | Medžiagos | Automatinis laidų sujungiklis neizoliuotiems aliuminio lydinio laidininkams sujungti be papildomų įrankių | 35-50 mm2 | vnt. | 25.47 |  | 0
Kauno m. sav. | Šančių sen. | Medžiagos | Automatinis laidų sujungiklis neizoliuotiems aliuminio lydinio laidininkams sujungti be papildomų įrankių | 70-95 mm2 | vnt. | 29.07 |  | 0
Kauno m. sav. | Šančių sen. | Medžiagos | Izoliatorius 10 kV neizoliuotiems laidams | ŠF20 | vnt. | 9.21 |  | 0
Kauno m. sav. | Šančių sen. | Medžiagos | Izoliatorius 10 kV izoliuotiems laidams | SDI30 | vnt. | 30.51 |  | 0
Kauno m. sav. | Šančių sen. | Medžiagos | Izoliatorius 10 kV izoliuotiems laidams | SDI37 | vnt. | 44.15 |  | 0
Kauno m. sav. | Šančių sen. | Medžiagos | Polimerinis tempiamasis izoliatorius | SDI90.150 | vnt. | 51.52 |  | 0
Kauno m. sav. | Šančių sen. | Medžiagos | Vandeniui atsparus tempiamasis gnybtas (OLA) | SO255.2 | vnt. | 66.35 |  | 0
Kauno m. sav. | Šančių sen. | Medžiagos | Tempiamasis gnybtas | SO85 | vnt. | 41.68 |  | 0
Kauno m. sav. | Šančių sen. | Medžiagos | 10 kV mova jungiamoji su varžtiniais sujungikliais kabeliui su plastiko izoliacija, vieliniu arba juostiniu ekranu | 95-240 mm², 1 gyslos | vnt. | 732.8 |  | 0
Kauno m. sav. | Šančių sen. | Medžiagos | 10 kV mova jungiamoji su varžtiniais sujungikliais kabeliui su plastiko izoliacija, vieliniu arba juostiniu ekranu | 400-630 mm², 1 gyslos | vnt. | 1101.94 |  | 0
Kauno m. sav. | Eigulių sen. | Medžiagos | Galios transformatorius 10/(0,4-0,42) kV | 25kVA Yzn11 | vnt. | 5383.63 |  | 0
Kauno m. sav. | Eigulių sen. | Medžiagos | Galios transformatorius 10/(0,4-0,42) kV | 40kVA Yzn11 | vnt. | 6164.79 |  | 0
Kauno m. sav. | Eigulių sen. | Medžiagos | Galios transformatorius 10/(0,4-0,42) kV | 63kVA Yzn11 | vnt. | 7398.68 |  | 0
Kauno m. sav. | Eigulių sen. | Medžiagos | Galios transformatorius 10/(0,4-0,42) kV | 100kVA Yzn11 | vnt. | 8570.47 |  | 0
Kauno m. sav. | Eigulių sen. | Medžiagos | Galios transformatorius 10/(0,4-0,42) kV | 160kVA Dyn11 | vnt. | 10345.53 |  | 0
Kauno m. sav. | Eigulių sen. | Medžiagos | Galios transformatorius 10/(0,4-0,42) kV | 250kVA Dyn11 | vnt. | 12646.24 |  | 0
Kauno m. sav. | Eigulių sen. | Medžiagos | Galios transformatorius 10/(0,4-0,42) kV | 400kVA Dyn11 | vnt. | 16495.67 |  | 0
Kauno m. sav. | Eigulių sen. | Medžiagos | Galios transformatorius 10/(0,4-0,42) kV | 630kVA Dyn11 | vnt. | 21553.34 |  | 0
Kauno m. sav. | Eigulių sen. | Medžiagos | 10 kV KL elektromechaninis trumpojo jungimo indikatorius (įsivertinti visas tvirtinmo galimybes tiek ant kabelio gyslos tiek ant šynos) | 200A | vnt. | 103.85 |  | 0
Kauno m. sav. | Eigulių sen. | Medžiagos | 10 kV KL elektromechaninis trumpojo jungimo indikatorius (įsivertinti visas tvirtinmo galimybes tiek ant kabelio gyslos tiek ant šynos) | 400A | vnt. | 103.85 |  | 0
Kauno m. sav. | Eigulių sen. | Medžiagos | 10 kV KL elektromechaninis trumpojo jungimo indikatorius (įsivertinti visas tvirtinmo galimybes tiek ant kabelio gyslos tiek ant šynos) | 600A | vnt. | 103.97 |  | 0
Kauno m. sav. | Eigulių sen. | Medžiagos | 10 kV KL elektromechaninis trumpojo jungimo indikatorius (įsivertinti visas tvirtinmo galimybes tiek ant kabelio gyslos tiek ant šynos) | 800A | vnt. | 103.97 |  | 0
Kauno m. sav. | Eigulių sen. | Medžiagos | Atramų numeracijos žymuo | "Pagal AB ""Energijos skirstymo operatorius"" | vnt. | 3.13 |  | 0
Kauno m. sav. | Eigulių sen. | Medžiagos | Galiniai kabelių operatyviniai žymenys | "Pagal AB ""Energijos skirstymo operatorius"" | vnt. | 3.09 |  | 0
Kauno m. sav. | Eigulių sen. | Medžiagos | 0,4 kV vienpolis modulinis kirtiklis | 63A - 1F | vnt. | 13.46 |  | 0
Kauno m. sav. | Eigulių sen. | Medžiagos | 0,4 kV vienpolis modulinis kirtiklis | 80A - 1F | vnt. | 26.41 |  | 0
Kauno m. sav. | Eigulių sen. | Medžiagos | 0,4 kV vienpolis modulinis kirtiklis | 100A - 1F | vnt. | 48.31 |  | 0
Kauno m. sav. | Eigulių sen. | Medžiagos | 0,4 kV tripolis modulinis kirtiklis | 63A - 3F | vnt. | 24.19 |  | 0
Kauno m. sav. | Eigulių sen. | Medžiagos | 0,4 kV tripolis modulinis kirtiklis | 80A - 3F | vnt. | 37.37 |  | 0
Kauno m. sav. | Eigulių sen. | Medžiagos | 0,4 kV tripolis modulinis kirtiklis | 100A - 3F | vnt. | 67.3 |  | 0
Kauno m. sav. | Eigulių sen. | Medžiagos | Trumpiklis (NZ) | NH00 | vnt. | 5.5 |  | 0
Kauno m. sav. | Eigulių sen. | Medžiagos | Trumpiklis (NZ) | NH1 | vnt. | 7.95 |  | 0
Kauno m. sav. | Eigulių sen. | Medžiagos | Trumpiklis (NZ) | NH2 | vnt. | 11.23 |  | 0
Kauno m. sav. | Eigulių sen. | Medžiagos | Trumpiklis (NZ) | NH3 | vnt. | 13.8 |  | 0
Kauno m. sav. | Eigulių sen. | Medžiagos | Srovės nuotėkio rėlė | 25A-2P, 30 mA | vnt. | 32.8 |  | 0
Kauno m. sav. | Eigulių sen. | Medžiagos | Srovės nuotėkio rėlė | 40A-2P, 30 mA | vnt. | 37.79 |  | 0
Kauno m. sav. | Eigulių sen. | Medžiagos | Srovės nuotėkio rėlė | 63A-2P, 30 mA | vnt. | 52.31 |  | 0
Kauno m. sav. | Eigulių sen. | Medžiagos | Srovės nuotėkio rėlė | 25A-4P, 30 mA | vnt. | 40.52 |  | 0
Kauno m. sav. | Eigulių sen. | Medžiagos | Srovės nuotėkio rėlė | 40A-4P, 30 mA | vnt. | 49.74 |  | 0
Kauno m. sav. | Eigulių sen. | Medžiagos | Srovės nuotėkio rėlė | 63A-4P, 30 mA | vnt. | 70.51 |  | 0
Kauno m. sav. | Eigulių sen. | Medžiagos | Traversa | T-2 | vnt. | 16.99 |  | 0
Kauno m. sav. | Eigulių sen. | Medžiagos | Traversa | I-2 | vnt. | 22.78 |  | 0
Kauno m. sav. | Eigulių sen. | Medžiagos | Traversa | K-1 | vnt. | 18.69 |  | 0
Kauno m. sav. | Eigulių sen. | Medžiagos | Traversa | K-2 | vnt. | 28.97 |  | 0
Kauno m. sav. | Eigulių sen. | Medžiagos | Paramsčio tvirtinimo mazgas | PTM-1,1 | vnt. | 30.78 |  | 0
Kauno m. sav. | Eigulių sen. | Medžiagos | Atotampa | A20-1,1 | vnt. | 168.91 |  | 0
Kauno m. sav. | Eigulių sen. | Medžiagos | Atotampa | A20-2.7 | vnt. | 192.3 |  | 0
Kauno m. sav. | Eigulių sen. | Medžiagos | Atotampa | A-6-2,7 | vnt. | 48.95 |  | 0
Kauno m. sav. | Eigulių sen. | Medžiagos | Kablys | SK-1 | vnt. | 4.81 |  | 0
Kauno m. sav. | Eigulių sen. | Medžiagos | Kablys | KB-1 | vnt. | 7.72 |  | 0
Kauno m. sav. | Eigulių sen. | Medžiagos | Kablys | KB-2 | vnt. | 6.53 |  | 0
Kauno m. sav. | Eigulių sen. | Medžiagos | Kablys | KB-3 | vnt. | 9.67 |  | 0
Kauno m. sav. | Eigulių sen. | Medžiagos | Kablys | KB-4 | vnt. | 8.47 |  | 0
Kauno m. sav. | Eigulių sen. | Medžiagos | Kablys | KB-5 | vnt. | 17.22 |  | 0
Kauno m. sav. | Eigulių sen. | Medžiagos | Saugiklio lydusis įdėklas gTr taikymo klasės transf. Apsaugai | 250 kVA, dydis NH3 | vnt. | 26.88 |  | 0
Kauno m. sav. | Eigulių sen. | Medžiagos | Saugiklio lydusis įdėklas gTr taikymo klasės transf. Apsaugai | 400 kVA, dydis NH3 | vnt. | 26.88 |  | 0
Kauno m. sav. | Eigulių sen. | Medžiagos | Saugiklio lydusis įdėklas gTr taikymo klasės transf. Apsaugai | 630 kVA, dydis NH3 | vnt. | 29.46 |  | 0
Kauno m. sav. | Eigulių sen. | Medžiagos | Srovės transformatorius | 50/5A, TAL-0.72 | vnt. | 85.69 |  | 0
Kauno m. sav. | Eigulių sen. | Medžiagos | Srovės transformatorius | 75/5A, TAL-0.72 | vnt. | 85.69 |  | 0
Kauno m. sav. | Eigulių sen. | Medžiagos | Srovės transformatorius | 100/5A, TAL-0.72 | vnt. | 85.69 |  | 0
Kauno m. sav. | Eigulių sen. | Medžiagos | Srovės transformatorius | 150/5A, TAL-0.72 | vnt. | 85.87 |  | 0
Kauno m. sav. | Eigulių sen. | Medžiagos | Srovės transformatorius | 200/5A, TAL-0.72 | vnt. | 85.87 |  | 0
Kauno m. sav. | Eigulių sen. | Medžiagos | Srovės transformatorius | 300/5A, TAL-0.72 | vnt. | 84.24 |  | 0
Kauno m. sav. | Eigulių sen. | Medžiagos | Srovės transformatorius | 400/5A, TAL-0.72 | vnt. | 84.24 |  | 0
Kauno m. sav. | Eigulių sen. | Medžiagos | Srovės transformatorius | 600/5A, TAL-0.72 | vnt. | 87.54 |  | 0
Kauno m. sav. | Eigulių sen. | Medžiagos | Srovės transformatorius | 1000/5A, TAL-0.72 | vnt. | 117.99 |  | 0
Kauno m. sav. | Eigulių sen. | Medžiagos | Srovės transformatorius | 1500/5A, TAL-0.72 | vnt. | 126.05 |  | 0
Kauno m. sav. | Eigulių sen. | Medžiagos | Saugiklis, d45mm, I=292mm pagal IEC standartą | 6 A arba 6,3 A | vnt. | 61.09 |  | 0
Kauno m. sav. | Eigulių sen. | Medžiagos | Saugiklis, d45mm, I=292mm pagal IEC standartą | 10 A | vnt. | 61.01 |  | 0
Kauno m. sav. | Eigulių sen. | Medžiagos | Saugiklis, d45mm, I=292mm pagal IEC standartą | 16 A | vnt. | 61.28 |  | 0
Kauno m. sav. | Eigulių sen. | Medžiagos | Saugiklis, d45mm, I=292mm pagal IEC standartą | 20 A | vnt. | 61.31 |  | 0
Kauno m. sav. | Eigulių sen. | Medžiagos | Saugiklis, d45mm, I=292mm pagal IEC standartą | 25 A | vnt. | 63.06 |  | 0
Kauno m. sav. | Eigulių sen. | Medžiagos | Saugiklis, d45mm, I=292mm pagal IEC standartą | 31,5 A arba 32 A | vnt. | 64.71 |  | 0
Kauno m. sav. | Eigulių sen. | Medžiagos | Saugiklis, d45mm, I=292mm pagal IEC standartą | 40 A | vnt. | 70.64 |  | 0
Kauno m. sav. | Eigulių sen. | Medžiagos | Saugiklis, d45mm, I=292mm pagal IEC standartą | 50 A | vnt. | 78.55 |  | 0
Kauno m. sav. | Eigulių sen. | Medžiagos | Saugiklis, d45mm, I=292mm pagal IEC standartą | 63 A | vnt. | 82.11 |  | 0
Kauno m. sav. | Eigulių sen. | Medžiagos | Saugiklis, d45mm, I=292mm pagal IEC standartą | 80 A | vnt. | 95.83 |  | 0
Kauno m. sav. | Eigulių sen. | Medžiagos | Saugiklis, d45mm, I=292mm pagal IEC standartą | 100 A | vnt. | 103.9 |  | 0
Kauno m. sav. | Eigulių sen. | Medžiagos | Saugiklis srovę ribojantis, lydusis, kvarcinis, lauko tipo PT1.1-10, d55mm, I=424mm pagal GOST standartą | 2 A | vnt. | 19.4 |  | 0
Kauno m. sav. | Eigulių sen. | Medžiagos | Saugiklis srovę ribojantis, lydusis, kvarcinis, lauko tipo PT1.1-10, d55mm, I=424mm pagal GOST standartą | 3.2 A | vnt. | 19.4 |  | 0
Kauno m. sav. | Eigulių sen. | Medžiagos | Saugiklis srovę ribojantis, lydusis, kvarcinis, lauko tipo PT1.1-10, d55mm, I=424mm pagal GOST standartą | 5 A | vnt. | 19.4 |  | 0
Kauno m. sav. | Eigulių sen. | Medžiagos | Saugiklis srovę ribojantis, lydusis, kvarcinis, lauko tipo PT1.1-10, d55mm, I=424mm pagal GOST standartą | 8 A | vnt. | 19.43 |  | 0
Kauno m. sav. | Eigulių sen. | Medžiagos | Saugiklis srovę ribojantis, lydusis, kvarcinis, lauko tipo PT1.1-10, d55mm, I=424mm pagal GOST standartą | 10 A | vnt. | 19.43 |  | 0
Kauno m. sav. | Eigulių sen. | Medžiagos | Saugiklis srovę ribojantis, lydusis, kvarcinis, lauko tipo PT1.1-10, d55mm, I=424mm pagal GOST standartą | 16 A | vnt. | 19.47 |  | 0
Kauno m. sav. | Eigulių sen. | Medžiagos | Saugiklis srovę ribojantis, lydusis, kvarcinis, lauko tipo PT1.1-10, d55mm, I=424mm pagal GOST standartą | 20 A | vnt. | 19.47 |  | 0
Kauno m. sav. | Eigulių sen. | Medžiagos | Saugiklis srovę ribojantis, lydusis, kvarcinis, lauko tipo PT1.1-10, d55mm, I=424mm pagal GOST standartą | 31.5 A | vnt. | 19.47 |  | 0
Kauno m. sav. | Eigulių sen. | Medžiagos | Saugiklis srovę ribojantis, lydusis, kvarcinis, lauko tipo PT1.2-10, d72mm, I=464mm pagal GOST standartą | 31.5 A | vnt. | 31.42 |  | 0
Kauno m. sav. | Eigulių sen. | Medžiagos | Saugiklis srovę ribojantis, lydusis, kvarcinis, lauko tipo PT1.2-10, d72mm, I=464mm pagal GOST standartą | 40 A | vnt. | 31.37 |  | 0
Kauno m. sav. | Eigulių sen. | Medžiagos | Saugiklis srovę ribojantis, lydusis, kvarcinis, lauko tipo PT1.2-10, d72mm, I=464mm pagal GOST standartą | 50 A | vnt. | 31.37 |  | 0
Kauno m. sav. | Eigulių sen. | Medžiagos | Saugiklis srovę ribojantis, lydusis, kvarcinis, lauko tipo PT1.3-10, d72mm, I=464mm pagal GOST standartą | 80 A | vnt. | 48.31 |  | 0
Kauno m. sav. | Eigulių sen. | Medžiagos | Saugiklis srovę ribojantis, lydusis, kvarcinis, lauko tipo PT1.3-10, d72mm, I=464mm pagal GOST standartą | 100 A | vnt. | 48.21 |  | 0
Kauno m. sav. | Eigulių sen. | Medžiagos | Saugiklis srovę ribojantis, lydusis, kvarcinis, lauko tipo PT1.3-10, d72mm, I=464mm pagal GOST standartą | 160 A | vnt. | 73.71 |  | 0
Kauno m. sav. | Eigulių sen. | Medžiagos | 10 kV Savigesio saugiklio mazgo lydusis įdėklas (K tipo suveikimo kreivė) pagal 13.2.7 tech. Reikalavimus | 6 A arba 6,3 A | vnt. | 7.15 |  | 0
Kauno m. sav. | Eigulių sen. | Medžiagos | 10 kV Savigesio saugiklio mazgo lydusis įdėklas (K tipo suveikimo kreivė) pagal 13.2.7 tech. Reikalavimus | 10 A | vnt. | 7.14 |  | 0
Kauno m. sav. | Eigulių sen. | Medžiagos | 10 kV Savigesio saugiklio mazgo lydusis įdėklas (K tipo suveikimo kreivė) pagal 13.2.7 tech. Reikalavimus | 16 A | vnt. | 7.14 |  | 0
Kauno m. sav. | Eigulių sen. | Medžiagos | 10 kV Savigesio saugiklio mazgo lydusis įdėklas (K tipo suveikimo kreivė) pagal 13.2.7 tech. Reikalavimus | 20 A | vnt. | 8.57 |  | 0
Kauno m. sav. | Eigulių sen. | Medžiagos | 10 kV Savigesio saugiklio mazgo lydusis įdėklas (K tipo suveikimo kreivė) pagal 13.2.7 tech. Reikalavimus | 25 A | vnt. | 8.57 |  | 0
Kauno m. sav. | Eigulių sen. | Medžiagos | 10 kV Savigesio saugiklio mazgo lydusis įdėklas (K tipo suveikimo kreivė) pagal 13.2.7 tech. Reikalavimus | 31,5 A arba 32 A | vnt. | 8.57 |  | 0
Kauno m. sav. | Eigulių sen. | Medžiagos | 10 kV Savigesio saugiklio mazgo lydusis įdėklas (K tipo suveikimo kreivė) pagal 13.2.7 tech. Reikalavimus | 50 A | vnt. | 11.43 |  | 0
Kauno m. sav. | Eigulių sen. | Medžiagos | 10kV viršįtampių ribotuvas | DH | vnt. | 62.63 |  | 0
Kauno m. sav. | Eigulių sen. | Medžiagos | 0,4kV lauko tipo viršįtampių ribotuvas | II klasės | vnt. | 24.98 |  | 0
Kauno m. sav. | Eigulių sen. | Medžiagos | Remontinis apvalkalas su klijais (termosusitraukiantis) | 1 m ilgio, d11-21 mm kabeliams | vnt. | 41.75 |  | 0
Kauno m. sav. | Eigulių sen. | Medžiagos | Remontinis apvalkalas su klijais (termosusitraukiantis) | 1 m ilgio, d17-32 mm kabeliams | vnt. | 43.49 |  | 0
Kauno m. sav. | Eigulių sen. | Medžiagos | Remontinis apvalkalas su klijais (termosusitraukiantis) | 1 m ilgio, d24-50 mm kabeliams | vnt. | 47.78 |  | 0
Kauno m. sav. | Eigulių sen. | Medžiagos | Remontinis apvalkalas su klijais (termosusitraukiantis) | 1 m ilgio, d31-65 mm kabeliams | vnt. | 52.43 |  | 0
Kauno m. sav. | Eigulių sen. | Medžiagos | Remontinis apvalkalas su klijais (termosusitraukiantis) | 1 m ilgio, d33-86 mm kabeliams | vnt. | 59.33 |  | 0
Kauno m. sav. | Eigulių sen. | Medžiagos | Remontinis apvalkalas su klijais (termosusitraukiantis) | 1 m ilgio, d56-120 mm kabeliams | vnt. | 93.3 |  | 0
Kauno m. sav. | Eigulių sen. | Medžiagos | Remontinis sustiprintas apvalkalas su klijais (termosusitraukiantis) | 0,5 m ilgio, d15-45 mm kabeliams | vnt. | 68.49 |  | 0
Kauno m. sav. | Eigulių sen. | Medžiagos | Remontinis sustiprintas apvalkalas su klijais (termosusitraukiantis) | 1 m ilgio, d20-65 mm kabeliams | vnt. | 128.08 |  | 0
Kauno m. sav. | Eigulių sen. | Medžiagos | Remontinis sustiprintas apvalkalas su klijais (termosusitraukiantis) | 1 m ilgio, d30-95 mm kabeliams | vnt. | 136.48 |  | 0
Kauno m. sav. | Eigulių sen. | Medžiagos | Remontinis sustiprintas apvalkalas su klijais (termosusitraukiantis) | 1,5 m ilgio, d65-205 mm kabeliams | vnt. | 270.35 |  | 0
Kauno m. sav. | Eigulių sen. | Medžiagos | Remontinis nepalaikantis degimo apvalkalas su klijais (termosusitraukiantis) | 0,6 m ilgio, d25-40 mm kabeliams | vnt. | 76.9 |  | 0
Kauno m. sav. | Eigulių sen. | Medžiagos | Remontinis nepalaikantis degimo apvalkalas su klijais (termosusitraukiantis) | 0,6 m ilgio, d40-58 mm kabeliams | vnt. | 85.78 |  | 0
Kauno m. sav. | Eigulių sen. | Medžiagos | Remontinis nepalaikantis degimo apvalkalas su klijais (termosusitraukiantis) | 0,6 m ilgio, d58-89 mm kabeliams | vnt. | 103.53 |  | 0
Kauno m. sav. | Eigulių sen. | Medžiagos | Hermetizuojanti galinė kepurėlė su klijais (kapa) | 4-8 mm kabeliams | vnt. | 1.43 |  | 0
Kauno m. sav. | Eigulių sen. | Medžiagos | Hermetizuojanti galinė kepurėlė su klijais (kapa) | 8-17 mm kabeliams | vnt. | 2.34 |  | 0
Kauno m. sav. | Eigulių sen. | Medžiagos | Hermetizuojanti galinė kepurėlė su klijais (kapa) | 17-30 mm kabeliams | vnt. | 2.51 |  | 0
Kauno m. sav. | Eigulių sen. | Medžiagos | Hermetizuojanti galinė kepurėlė su klijais (kapa) | 30-45 mm kabeliams | vnt. | 4.31 |  | 0
Kauno m. sav. | Eigulių sen. | Medžiagos | Hermetizuojanti galinė kepurėlė su klijais (kapa) | 45-65 mm kabeliams | vnt. | 8.1 |  | 0
Kauno m. sav. | Eigulių sen. | Medžiagos | Hermetizuojanti galinė kepurėlė su klijais (kapa) | 65-95 mm kabeliams | vnt. | 10.78 |  | 0
Kauno m. sav. | Eigulių sen. | Medžiagos | Hermetizuojanti galinė kepurėlė su klijais (kapa) | 95-115 mm kabeliams | vnt. | 13.42 |  | 0
Kauno m. sav. | Eigulių sen. | Medžiagos | Mova pereinamoji su varžtiniais sujungikliais, skirta sujungti 3 gyslų kabelį su alyv. popier. izoliacija ir 1 gyslos plastiku izoliuotą kabelį su vieliniu arba juostiniu ekranu | 35-50 mm² | vnt. | 698.63 |  | 0
Kauno m. sav. | Eigulių sen. | Medžiagos | Mova pereinamoji su varžtiniais sujungikliais, skirta sujungti 3 gyslų kabelį su alyv. popier. izoliacija ir 1 gyslos plastiku izoliuotą kabelį su vieliniu arba juostiniu ekranu | 70-120 mm² | vnt. | 747.56 |  | 0
Kauno m. sav. | Eigulių sen. | Medžiagos | Mova pereinamoji su varžtiniais sujungikliais, skirta sujungti 3 gyslų kabelį su alyv. popier. izoliacija ir 1 gyslos plastiku izoliuotą kabelį su vieliniu arba juostiniu ekranu | 150-240 mm² | vnt. | 809.14 |  | 0
Kauno m. sav. | Eigulių sen. | Medžiagos | Mova pereinamoji su varžtiniais sujungikliais, skirta sujungti 3 gyslų kabelį su alyv. popier. izoliacija ir 3 gyslų plastiku izoliuotą kabelį su vieliniu ekranu | 35-50 mm² | vnt. | 665.37 |  | 0
Kauno m. sav. | Eigulių sen. | Medžiagos | Mova pereinamoji su varžtiniais sujungikliais, skirta sujungti 3 gyslų kabelį su alyv. popier. izoliacija ir 3 gyslų plastiku izoliuotą kabelį su vieliniu ekranu | 70-120 mm² | vnt. | 716.83 |  | 0
Kauno m. sav. | Eigulių sen. | Medžiagos | Mova pereinamoji su varžtiniais sujungikliais, skirta sujungti 3 gyslų kabelį su alyv. popier. izoliacija ir 3 gyslų plastiku izoliuotą kabelį su vieliniu ekranu | 150-240 mm² | vnt. | 772.39 |  | 0
Kauno m. sav. | Eigulių sen. | Medžiagos | Mova pereinamoji su varžtiniais sujungikliais, skirta sujungti 3 gyslų kabelį viename apvalkale su plastikine izoliacija ir vieliniu ekranu sujungti su 1 gyslos plastiku izoliuotą kabelį su vieliniu arba juostiniu ekranu, 120 mm² | 120-240 mm² | vnt. | 791.68 |  | 0
Kauno m. sav. | Eigulių sen. | Medžiagos | Mova pereinamoji su varžtiniais sujungikliais, skirta sujungti 3 gyslų kabelį viename apvalkale su plastikine izoliacija ir vieliniu ekranu sujungti su 1 gyslos plastiku izoliuotą kabelį su vieliniu arba juostiniu ekranu, 240 mm² | 120-240 mm² | vnt. | 826.6 |  | 0
Kauno m. sav. | Eigulių sen. | Medžiagos | Mova pereinamoji su varžtiniais sujungikliais, skirta sujungti 3 gyslų kabelį viename apvalkale su plastikine izoliacija ir vieliniu ekranu sujungti su 1 gysliu kabeliu plastikine izoliacija ir aliuminio folijos ekranu (AHXAMK-W kabelis), 120 mm² | 120-240 mm² | vnt. | 809.14 |  | 0
Kauno m. sav. | Eigulių sen. | Medžiagos | Mova pereinamoji su varžtiniais sujungikliais, skirta sujungti 3 gyslų kabelį viename apvalkale su plastikine izoliacija ir vieliniu ekranu sujungti su 1 gysliu kabeliu plastikine izoliacija ir aliuminio folijos ekranu (AHXAMK-W kabelis), 240 mm² | 120-240 mm² | vnt. | 844.18 |  | 0
Kauno m. sav. | Eigulių sen. | Medžiagos | Mova pereinamoji su varžtiniais sujungikliais, skirta sujungti 1 gyslį kabelį su plastikine izoliacija ir vieliniu ekranu sujungti su 1 gysliu kabeliu plastikine izoliacija ir aliuminio folijos ekranu (AHXAMK-W kabelis), 120 mm² | 120-240 mm² | vnt. | 826.6 |  | 0
Kauno m. sav. | Eigulių sen. | Medžiagos | Mova pereinamoji su varžtiniais sujungikliais, skirta sujungti 1 gyslį kabelį su plastikine izoliacija ir vieliniu ekranu sujungti su 1 gysliu kabeliu plastikine izoliacija ir aliuminio folijos ekranu (AHXAMK-W kabelis), 240 mm² | 120-240 mm² | vnt. | 883.98 |  | 0
Kauno m. sav. | Eigulių sen. | Medžiagos | 10 kV mova galinė su varžtiniais antgaliais kabeliui su plastiko izoliacija, vidaus tipo | 25-70 mm², 1 gyslos | vnt. | 122.61 |  | 0
Kauno m. sav. | Eigulių sen. | Medžiagos | 10 kV mova galinė su varžtiniais antgaliais kabeliui su plastiko izoliacija, vidaus tipo | 70-150 mm², 1 gyslos | vnt. | 147.04 |  | 0
Kauno m. sav. | Eigulių sen. | Medžiagos | 10 kV mova galinė su varžtiniais antgaliais kabeliui su plastiko izoliacija, vidaus tipo | 120-240 mm², 1 gyslos | vnt. | 156.58 |  | 0
Kauno m. sav. | Eigulių sen. | Medžiagos | 10 kV mova galinė su varžtiniais antgaliais kabeliui su plastiko izoliacija, vidaus tipo | 400-630 mm², 1 gyslos | vnt. | 331.37 |  | 0
Kauno m. sav. | Eigulių sen. | Medžiagos | 10 kV mova galinė su varžtiniais antgaliais kabeliui su plastiko izoliacija, vidaus tipo | 25-50 mm², 3 gyslų, gyslos ilgis 450 mm | vnt. | 216.95 |  | 0
Kauno m. sav. | Eigulių sen. | Medžiagos | 10 kV mova galinė su varžtiniais antgaliais kabeliui su plastiko izoliacija, vidaus tipo | 25-50 mm², 3 gyslų, gyslos ilgis 1200 mm | vnt. | 260.5 |  | 0
Kauno m. sav. | Eigulių sen. | Medžiagos | 10 kV mova galinė su varžtiniais antgaliais kabeliui su plastiko izoliacija, lauko tipo | 25-50 mm², 3 gyslų, gyslos ilgis 450 mm | vnt. | 269.7 |  | 0
Kauno m. sav. | Eigulių sen. | Medžiagos | 10 kV mova galinė su varžtiniais antgaliais kabeliui su plastiko izoliacija, lauko tipo | 25-50 mm², 3 gyslų, gyslos ilgis 1200 mm | vnt. | 330.33 |  | 0
Kauno m. sav. | Eigulių sen. | Medžiagos | 10 kV mova galinė su varžtiniais antgaliais kabeliui su plastiko izoliacija, lauko tipo | 70-120 mm², 3 gyslų, gyslos ilgis 450 mm | vnt. | 330.86 |  | 0
Kauno m. sav. | Eigulių sen. | Medžiagos | 10 kV mova galinė su varžtiniais antgaliais kabeliui su plastiko izoliacija, lauko tipo | 70-120 mm², 3 gyslų, gyslos ilgis 1200 mm | vnt. | 385.42 |  | 0
Kauno m. sav. | Eigulių sen. | Medžiagos | 10 kV mova galinė su varžtiniais antgaliais kabeliui su plastiko izoliacija, lauko tipo | 120-240 mm², 3 gyslų, gyslos ilgis 450 mm | vnt. | 326.22 |  | 0
Kauno m. sav. | Eigulių sen. | Medžiagos | 10 kV mova galinė su varžtiniais antgaliais kabeliui su plastiko izoliacija, lauko tipo | 120-240 mm², 3 gyslų, gyslos ilgis 1200 mm | vnt. | 387.03 |  | 0
Kauno m. sav. | Eigulių sen. | Medžiagos | 10 kV mova galinė su varžtiniais antgaliais kabeliui su plastiko izoliacija, lauko tipo | 95-240 mm², 3 gyslų, gyslos ilgis 450 mm | vnt. | 366.37 |  | 0
Kauno m. sav. | Eigulių sen. | Medžiagos | 10 kV mova galinė su varžtiniais antgaliais kabeliui su plastiko izoliacija, lauko tipo | 95-240 mm², 3 gyslų, gyslos ilgis 1200 mm | vnt. | 461.22 |  | 0
Kauno m. sav. | Eigulių sen. | Medžiagos | 10 kV mova galinė su varžtiniais antgaliais kabeliui su plastiko izoliacija, lauko tipo | 95-240 mm², 1 gyslos | vnt. | 227.8 |  | 0
Kauno m. sav. | Eigulių sen. | Medžiagos | 10 kV mova galinė su varžtiniais antgaliais kabeliui viename apvalkale su plastiko izoliacija, vidaus tipo | 25-95 mm², 3 gyslų, gyslos ilgis 450 mm | vnt. | 299.42 |  | 0
Kauno m. sav. | Eigulių sen. | Medžiagos | 10 kV mova galinė su varžtiniais antgaliais kabeliui viename apvalkale su plastiko izoliacija, vidaus tipo | 70-150 mm², 3 gyslų, gyslos ilgis 450 mm | vnt. | 335.89 |  | 0
Kauno m. sav. | Eigulių sen. | Medžiagos | 10 kV mova galinė su varžtiniais antgaliais kabeliui viename apvalkale su plastiko izoliacija, vidaus tipo | 25-95 mm², 3 gyslų, gyslos ilgis 1200 mm | vnt. | 388.03 |  | 0
Kauno m. sav. | Eigulių sen. | Medžiagos | 10 kV mova galinė su varžtiniais antgaliais kabeliui viename apvalkale su plastiko izoliacija, vidaus tipo | 70-150 mm², 3 gyslų, gyslos ilgis 1200 mm | vnt. | 403.05 |  | 0
Kauno m. sav. | Eigulių sen. | Medžiagos | 10 kV mova jungiamoji su varžtiniais sujungikliais kabeliui su plastiko izoliacija, vieliniu arba juostiniu ekranu | 25-70 mm², 1 gyslos | vnt. | 174.82 |  | 0
Kauno m. sav. | Eigulių sen. | Medžiagos | 10 kV mova jungiamoji su varžtiniais sujungikliais kabeliui su plastiko izoliacija, vieliniu arba juostiniu ekranu | 70-150 mm², 1 gyslos | vnt. | 185.28 |  | 0
Kauno m. sav. | Eigulių sen. | Medžiagos | 10 kV mova jungiamoji su varžtiniais sujungikliais kabeliui su plastiko izoliacija, vieliniu arba juostiniu ekranu | 120-240 mm², 1 gyslos | vnt. | 192.18 |  | 0
Kauno m. sav. | Eigulių sen. | Medžiagos | 10 kV mova jungiamoji su varžtiniais sujungikliais kabeliui su plastiko izoliacija, vieliniu arba juostiniu ekranu | 25-70 mm², 3 gyslų | vnt. | 445.57 |  | 0
Kauno m. sav. | Eigulių sen. | Medžiagos | 10 kV mova jungiamoji su varžtiniais sujungikliais kabeliui su plastiko izoliacija, vieliniu arba juostiniu ekranu | 70-150 mm², 3 gyslų | vnt. | 496.94 |  | 0
Kauno m. sav. | Eigulių sen. | Medžiagos | 10 kV mova jungiamoji su varžtiniais sujungikliais kabeliui su plastiko izoliacija, vieliniu arba juostiniu ekranu | 120-240 mm², 3 gyslų | vnt. | 531.98 |  | 0
Kauno m. sav. | Eigulių sen. | Medžiagos | 10 kV mova jungiamoji su varžtiniais sujungikliais kabeliui viename apvalkale su plastiko izoliacija, vieliniu arba juostiniu ekranu | 95-240 mm², 3 gyslos | vnt. | 600.61 |  | 0
Kauno m. sav. | Eigulių sen. | Medžiagos | 10 kV mova jungiamoji su varžtiniais sujungikliais kabeliui viename apvalkale su plastiko izoliacija, vieliniu arba juostiniu ekranu | 25-95 mm², 3 gyslos | vnt. | 506.13 |  | 0
Kauno m. sav. | Eigulių sen. | Medžiagos | 10 kV mova jungiamoji su varžtiniais sujungikliais kabeliui viename apvalkale su plastiko izoliacija, vieliniu arba juostiniu ekranu | 95-240 mm², 1 gyslos | vnt. | 732.8 |  | 0
Kauno m. sav. | Eigulių sen. | Medžiagos | 10 kV mova jungiamoji su varžtiniais sujungikliais kabeliui viename apvalkale su plastiko izoliacija, vieliniu arba juostiniu ekranu | 400-630 mm², 1 gyslos | vnt. | 1296.41 |  | 0
Kauno m. sav. | Eigulių sen. | Medžiagos | 10 kV ir 24 kV C tipo ekranuotas kištukinis adapteris (1 fazė), T formos ekranuotas adapteris su viršįtampių ribotuvų prijungimo galimybe | 50 mm² | vnt. | 621.41 |  | 0
Kauno m. sav. | Eigulių sen. | Medžiagos | 10 kV ir 24 kV C tipo ekranuotas kištukinis adapteris (1 fazė), T formos ekranuotas adapteris su viršįtampių ribotuvų prijungimo galimybe | 120 mm² | vnt. | 658.11 |  | 0
Kauno m. sav. | Eigulių sen. | Medžiagos | 10 kV ir 24 kV C tipo ekranuotas kištukinis adapteris (1 fazė), T formos ekranuotas adapteris su viršįtampių ribotuvų prijungimo galimybe | 240 mm² | vnt. | 658.11 |  | 0
Kauno m. sav. | Eigulių sen. | Medžiagos | 10 kV ir 24 kV C tipo ekranuotas kištukinis adapteris (1 fazė), T formos ekranuotas adapteris su viršįtampių ribotuvų prijungimo galimybe | 500 mm² | vnt. | 1433.74 |  | 0
Kauno m. sav. | Eigulių sen. | Medžiagos | 10 kV A tipo ekranuotos kištukinės movos (1 fazė), prijungiamas (angl. Plug-in) ekranuotas alkūninis adapteris | 35 mm² | vnt. | 149.12 |  | 0
Kauno m. sav. | Eigulių sen. | Medžiagos | 10 kV A tipo ekranuotos kištukinės movos (1 fazė), prijungiamas (angl. Plug-in) ekranuotas alkūninis adapteris | 70 mm² | vnt. | 149.87 |  | 0
Kauno m. sav. | Eigulių sen. | Medžiagos | 12 kV ir 24 kV viengyslių ir trigyslių kabelių su XLPE izoliacija jungiamosios movos (1 jungiamų kabelių kombinacija) | 24 kV 3x1xA jungiamas su 24 kV 3x1xA (A-120mm | vnt. | 257.1 |  | 0
Kauno m. sav. | Eigulių sen. | Medžiagos | 12 kV ir 24 kV viengyslių ir trigyslių kabelių su XLPE izoliacija jungiamosios movos (1 jungiamų kabelių kombinacija) | 24 kV 3x1xA jungiamas su 24 kV 3x1xA (A-500mm | vnt. | 589.02 |  | 0
Kauno m. sav. | Eigulių sen. | Medžiagos | 12 kV ir 24 kV viengyslių ir trigyslių kabelių su XLPE izoliacija jungiamosios movos (2 jungiamų kabelių kombinacija) | 24 kV 3x1xA jungiamas su 24 kV 3xA (A-50mm2, | vnt. | 751.44 |  | 0
Kauno m. sav. | Eigulių sen. | Medžiagos | 12 kV ir 24 kV viengyslių ir trigyslių kabelių su XLPE izoliacija jungiamosios movos (3 jungiamų kabelių kombinacija) | 24 kV 3xA jungiamas su 24 kV 3xA (A-50mm2, 12 | vnt. | 606.47 |  | 0
Kauno m. sav. | Eigulių sen. | Medžiagos | 12 kV ir 24 kV viengyslių ir trigyslių kabelių su XLPE izoliacija jungiamosios movos (4 jungiamų kabelių kombinacija) | 10 kV 3x1xA jungiamas su 24 kV 3x1xA (A-120mm | vnt. | 238.17 |  | 0
Kauno m. sav. | Eigulių sen. | Medžiagos | 12 kV ir 24 kV viengyslių ir trigyslių kabelių su XLPE izoliacija jungiamosios movos (4 jungiamų kabelių kombinacija) | 10 kV 3x1xA jungiamas su 24 kV 3x1xA (A-240mm | vnt. | 257.1 |  | 0
Kauno m. sav. | Eigulių sen. | Medžiagos | 12 kV ir 24 kV viengyslių ir trigyslių kabelių su XLPE izoliacija jungiamosios movos (4 jungiamų kabelių kombinacija) | 10 kV 3x1xA jungiamas su 24 kV 3x1xA (A-500mm | vnt. | 589.02 |  | 0
Kauno m. sav. | Eigulių sen. | Medžiagos | 12 kV ir 24 kV viengyslių ir trigyslių kabelių su XLPE izoliacija jungiamosios movos (5 jungiamų kabelių kombinacija) | 10 kV 3x1xA jungiamas su 24 kV 3xA (A-50mm2, | vnt. | 751.44 |  | 0
Kauno m. sav. | Eigulių sen. | Medžiagos | 12 kV ir 24 kV viengyslių ir trigyslių kabelių su XLPE izoliacija jungiamosios movos (6 jungiamų kabelių kombinacija) | 10 kV 3xA jungiamas su 24 kV 3x1xA (A-50mm2, | vnt. | 751.44 |  | 0
Kauno m. sav. | Eigulių sen. | Medžiagos | 12 kV ir 24 kV viengyslių ir trigyslių kabelių su XLPE izoliacija jungiamosios movos (6 jungiamų kabelių kombinacija) | 10 kV 3xA jungiamas su 24 kV 3x1xA (A-240mm2) | vnt. | 751.44 |  | 0
Kauno m. sav. | Eigulių sen. | Medžiagos | 12 kV ir 24 kV viengyslių ir trigyslių kabelių su XLPE izoliacija jungiamosios movos (7 jungiamų kabelių kombinacija) | 10 kV 3xA jungiamas su 24 kV 3xA (A-50mm2, 12 | vnt. | 597.81 |  | 0
Kauno m. sav. | Eigulių sen. | Medžiagos | 12 kV ir 24 kV viengyslių ir trigyslių kabelių su XLPE izoliacija jungiamosios movos (8 jungiamų kabelių kombinacija) | 10 kV 3x1xA (AHXAMK-W Viskis) jungiamas su 24 | vnt. | 751.44 |  | 0
Kauno m. sav. | Eigulių sen. | Medžiagos | 12 kV ir 24 kV viengyslių ir trigyslių kabelių su XLPE izoliacija jungiamosios movos (9 jungiamų kabelių kombinacija) | 10 kV 3x1xA (AHXAMK-W Viskis) jungiamas su 24 | vnt. | 751.44 |  | 0
Kauno m. sav. | Eigulių sen. | Medžiagos | 24 kV viengyslių ir trigyslių kabelių su XLPE izoliacija galinės movos (viengyslis kabelis) | 120mm2, 240mm2, 1 gyslos | vnt. | 238.17 |  | 0
Kauno m. sav. | Eigulių sen. | Medžiagos | 24 kV viengyslių ir trigyslių kabelių su XLPE izoliacija galinės movos (viengyslis kabelis) | 500mm2, 1 gyslos | vnt. | 562.28 |  | 0
Kauno m. sav. | Eigulių sen. | Medžiagos | 24 kV viengyslių ir trigyslių kabelių su XLPE izoliacija galinės movos (trigyslis kabelis, vidaus tipo) | 50mm², 3 gyslų, gyslos ilgis 500 mm | vnt. | 315.43 |  | 0
Kauno m. sav. | Eigulių sen. | Medžiagos | 24 kV viengyslių ir trigyslių kabelių su XLPE izoliacija galinės movos (trigyslis kabelis, vidaus tipo) | 120mm², 3 gyslų, gyslos ilgis 500 mm | vnt. | 347.97 |  | 0
Kauno m. sav. | Eigulių sen. | Medžiagos | 24 kV viengyslių ir trigyslių kabelių su XLPE izoliacija galinės movos (trigyslis kabelis, vidaus tipo) | 50mm², 3 gyslų, gyslos ilgis 1200 mm | vnt. | 315.43 |  | 0
Kauno m. sav. | Eigulių sen. | Medžiagos | 24 kV viengyslių ir trigyslių kabelių su XLPE izoliacija galinės movos (trigyslis kabelis, vidaus tipo) | 120mm², 3 gyslų, gyslos ilgis 1200 mm | vnt. | 347.97 |  | 0
Kauno m. sav. | Eigulių sen. | Medžiagos | 24 kV viengyslių ir trigyslių kabelių su XLPE izoliacija galinės movos (trigyslis kabelis, lauko tipo) | 50mm², 3 gyslų, gyslos ilgis 500 mm | vnt. | 350.23 |  | 0
Kauno m. sav. | Eigulių sen. | Medžiagos | 24 kV viengyslių ir trigyslių kabelių su XLPE izoliacija galinės movos (trigyslis kabelis, lauko tipo) | 120mm², 3 gyslų, gyslos ilgis 500 mm | vnt. | 405.28 |  | 0
Kauno m. sav. | Eigulių sen. | Medžiagos | 24 kV viengyslių ir trigyslių kabelių su XLPE izoliacija galinės movos (trigyslis kabelis, lauko tipo) | 50mm², 3 gyslų, gyslos ilgis 1200 mm | vnt. | 369.28 |  | 0
Kauno m. sav. | Eigulių sen. | Medžiagos | 24 kV viengyslių ir trigyslių kabelių su XLPE izoliacija galinės movos (trigyslis kabelis, lauko tipo) | 120mm², 3 gyslų, gyslos ilgis 1200 mm | vnt. | 404.32 |  | 0
Kauno m. sav. | Eigulių sen. | Medžiagos | Mova pereinamoji su varžtiniais sujungikliais, skirta sujungti 10 kV 3 gyslų kabelį su alyv. popier. izoliacija ir 24 kV 1 gyslos plastiku izoliuotą kabelį su vieliniu ekranu | 120mm2, 3 gyslų | vnt. | 768.89 |  | 0
Kauno m. sav. | Eigulių sen. | Medžiagos | Mova pereinamoji su varžtiniais sujungikliais, skirta sujungti 10 kV 3 gyslų kabelį su alyv. popier. izoliacija ir 24 kV 1 gyslos plastiku izoliuotą kabelį su vieliniu ekranu | 240mm2, 3 gyslų | vnt. | 768.89 |  | 0
Kauno m. sav. | Eigulių sen. | Medžiagos | Mova pereinamoji su varžtiniais sujungikliais, skirta sujungti 10 kV 3 gyslų kabelį su alyv. popier. izoliacija ir 24 kV 3 gyslų plastiku izoliuotą kabelį su vieliniu ekranu | 50mm2, 3 gyslų | vnt. | 733.79 |  | 0
Kauno m. sav. | Eigulių sen. | Medžiagos | Mova pereinamoji su varžtiniais sujungikliais, skirta sujungti 10 kV 3 gyslų kabelį su alyv. popier. izoliacija ir 24 kV 3 gyslų plastiku izoliuotą kabelį su vieliniu ekranu | 120mm2, 3 gyslų | vnt. | 768.89 |  | 0
Kauno m. sav. | Eigulių sen. | Medžiagos | iki 1 kV kabelių pereinamoji mova | 16-70 mm² | vnt. | 219.12 |  | 0
Kauno m. sav. | Eigulių sen. | Medžiagos | iki 1 kV kabelių pereinamoji mova | 50-150 mm² | vnt. | 291.31 |  | 0
Kauno m. sav. | Eigulių sen. | Medžiagos | iki 1 kV kabelių pereinamoji mova | 120-240 mm² | vnt. | 329.18 |  | 0
Kauno m. sav. | Eigulių sen. | Medžiagos | iki 1 kV kabelių plastikine izoliacija jungiamoji mova | 16 mm² | vnt. | 60.7 |  | 0
Kauno m. sav. | Eigulių sen. | Medžiagos | iki 1 kV kabelių plastikine izoliacija jungiamoji mova | 35 mm² | vnt. | 68.75 |  | 0
Kauno m. sav. | Eigulių sen. | Medžiagos | iki 1 kV kabelių plastikine izoliacija jungiamoji mova | 70 - 95 mm² | vnt. | 82.9 |  | 0
Kauno m. sav. | Eigulių sen. | Medžiagos | iki 1 kV kabelių plastikine izoliacija jungiamoji mova | 120 - 150 mm² | vnt. | 117.31 |  | 0
Kauno m. sav. | Eigulių sen. | Medžiagos | iki 1 kV kabelių plastikine izoliacija jungiamoji mova | 240 mm² | vnt. | 146.32 |  | 0
Kauno m. sav. | Eigulių sen. | Medžiagos | iki 1 kV kabelių plastikine izoliacija galinė mova | 16 mm² | vnt. | 75.57 |  | 0
Kauno m. sav. | Eigulių sen. | Medžiagos | iki 1 kV kabelių plastikine izoliacija galinė mova | 35 mm² | vnt. | 99.12 |  | 0
Kauno m. sav. | Eigulių sen. | Medžiagos | iki 1 kV kabelių plastikine izoliacija galinė mova | 70 - 95 mm² | vnt. | 117.85 |  | 0
Kauno m. sav. | Eigulių sen. | Medžiagos | iki 1 kV kabelių plastikine izoliacija galinė mova | 120 - 150 mm² | vnt. | 76.9 |  | 0
Kauno m. sav. | Eigulių sen. | Medžiagos | iki 1 kV kabelių plastikine izoliacija galinė mova | 240 mm² | vnt. | 110.46 |  | 0
Kauno m. sav. | Eigulių sen. | Medžiagos | iki 1 kV kabelių popierine izoliacija jungiamoji mova | 16-70 mm² | vnt. | 212.04 |  | 0
Kauno m. sav. | Eigulių sen. | Medžiagos | iki 1 kV kabelių popierine izoliacija jungiamoji mova | 50-120 mm² | vnt. | 261.2 |  | 0
Kauno m. sav. | Eigulių sen. | Medžiagos | iki 1 kV kabelių popierine izoliacija jungiamoji mova | 120-240 mm² | vnt. | 315.82 |  | 0
Kauno m. sav. | Eigulių sen. | Medžiagos | iki 1 kV kabelių popierine izoliacija galinė mova | 25-70 mm² | vnt. | 142.3 |  | 0
Kauno m. sav. | Eigulių sen. | Medžiagos | iki 1 kV kabelių popierine izoliacija galinė mova | 70-120 mm² | vnt. | 174.9 |  | 0
Kauno m. sav. | Eigulių sen. | Medžiagos | iki 1 kV kabelių popierine izoliacija galinė mova | 120-240 mm² | vnt. | 225.8 |  | 0
Kauno m. sav. | Eigulių sen. | Medžiagos | Saugiklių - kirtiklių blokas horizontalus | NH0 | vnt. | 43.91 |  | 0
Kauno m. sav. | Eigulių sen. | Medžiagos | Saugiklių - kirtiklių blokas horizontalus | NH1 | vnt. | 114.75 |  | 0
Kauno m. sav. | Eigulių sen. | Medžiagos | Saugiklių - kirtiklių blokas horizontalus | NH2 | vnt. | 152.66 |  | 0
Kauno m. sav. | Eigulių sen. | Medžiagos | Saugiklių - kirtiklių blokas horizontalus | NH3 | vnt. | 226.68 |  | 0
Kauno m. sav. | Eigulių sen. | Medžiagos | Saugiklių - kirtiklių blokas horizontalus | NH4a | vnt. | 1038.09 |  | 0
Kauno m. sav. | Eigulių sen. | Medžiagos | Saugiklių - kirtiklių blokas vertikalus | NH0 | vnt. | 70.04 |  | 0
Kauno m. sav. | Eigulių sen. | Medžiagos | Saugiklių - kirtiklių blokas vertikalus | NH1 | vnt. | 192.03 |  | 0
Kauno m. sav. | Eigulių sen. | Medžiagos | Saugiklių - kirtiklių blokas vertikalus | NH2 | vnt. | 205.37 |  | 0
Kauno m. sav. | Eigulių sen. | Medžiagos | Saugiklių - kirtiklių blokas vertikalus | NH3 | vnt. | 225.68 |  | 0
Kauno m. sav. | Eigulių sen. | Medžiagos | Saugiklių - kirtiklių blokas vertikalus | NH4a | vnt. | 1142.38 |  | 0
Kauno m. sav. | Eigulių sen. | Medžiagos | Saugiklių kirtiklių blokas | SZ400.3 | vnt. | 640.95 |  | 0
Kauno m. sav. | Eigulių sen. | Medžiagos | Saugiklių kirtiklių blokas | SZ160.32 | vnt. | 330.1 |  | 0
Kauno m. sav. | Eigulių sen. | Medžiagos | Kirtikliai | RPC-1, 100 A | vnt. | 207.86 |  | 0
Kauno m. sav. | Eigulių sen. | Medžiagos | Kirtikliai | RPC-2, 250 A | vnt. | 274.97 |  | 0
Kauno m. sav. | Eigulių sen. | Medžiagos | Kirtikliai | RPC-4, 400 A | vnt. | 285.31 |  | 0
Kauno m. sav. | Eigulių sen. | Medžiagos | Kirtikliai | RPC-6, 630 A | vnt. | 398.78 |  | 0
Kauno m. sav. | Eigulių sen. | Medžiagos | Kirtikliai | RPB-1, 100 A | vnt. | 207.86 |  | 0
Kauno m. sav. | Eigulių sen. | Medžiagos | Kirtikliai | RPB-2, 250 A | vnt. | 274.97 |  | 0
Kauno m. sav. | Eigulių sen. | Medžiagos | Kirtikliai | RPB-4, 400 A | vnt. | 285.31 |  | 0
Kauno m. sav. | Eigulių sen. | Medžiagos | Kirtikliai | RPB-6, 630 A | vnt. | 398.78 |  | 0
Kauno m. sav. | Eigulių sen. | Medžiagos | Kirtikliai | VR-32-31, 100 A | vnt. | 139.13 |  | 0
Kauno m. sav. | Eigulių sen. | Medžiagos | Kirtikliai | VR-32-35, 250 A | vnt. | 199.14 |  | 0
Kauno m. sav. | Eigulių sen. | Medžiagos | Kirtikliai | VR-32-37, 400 A | vnt. | 250.45 |  | 0
Kauno m. sav. | Eigulių sen. | Medžiagos | Kirtikliai | VR-32-39, 630 A | vnt. | 493.68 |  | 0
Kauno m. sav. | Eigulių sen. | Medžiagos | Kirtikliai | RP-5, 1000 A | vnt. | 980.11 |  | 0
Kauno m. sav. | Eigulių sen. | Medžiagos | Stiebas gelžbetoninis | S90-21,6 | vnt. | 251.45 |  | 0
Kauno m. sav. | Eigulių sen. | Medžiagos | Stiebas gelžbetoninis | S90-30,3 | vnt. | 258.33 |  | 0
Kauno m. sav. | Eigulių sen. | Medžiagos | Stiebas gelžbetoninis | S90-30,3-2S | vnt. | 264.88 |  | 0
Kauno m. sav. | Eigulių sen. | Medžiagos | Stiebas gelžbetoninis | S96-21,6 | vnt. | 270.96 |  | 0
Kauno m. sav. | Eigulių sen. | Medžiagos | Stiebas gelžbetoninis | S96-30,3 | vnt. | 280.91 |  | 0
Kauno m. sav. | Eigulių sen. | Medžiagos | Stiebas gelžbetoninis | S110-34,3 | vnt. | 335.93 |  | 0
Kauno m. sav. | Eigulių sen. | Medžiagos | Stiebas gelžbetoninis | S130-68,6 | vnt. | 661.45 |  | 0
Kauno m. sav. | Eigulių sen. | Medžiagos | 0,4 kV oro linijoje montuojamas apkrovų balansavimo įrenginys | PB50A-3P-200ADV | vnt. | 7748.03 |  | 0
Kauno m. sav. | Eigulių sen. | Medžiagos | 0,23 kV oro linijoje montuojamas vienfazis įtampos reguliatorius | VC6K-1P-000 | vnt. | 4458.97 |  | 0
Kauno m. sav. | Eigulių sen. | Medžiagos | Vidutinės įtampos oro laidų su apvalkalu (PAS-W/SAX-W) automatinis sujungiklis laidininkams sujungti | 35 mm2 | vnt. | 81.92 |  | 0
Kauno m. sav. | Eigulių sen. | Medžiagos | Vidutinės įtampos oro laidų su apvalkalu (PAS-W/SAX-W) automatinis sujungiklis laidininkams sujungti | 70 mm2 | vnt. | 98.3 |  | 0
Kauno m. sav. | Eigulių sen. | Medžiagos | Vidutinės įtampos oro laidų su apvalkalu (PAS-W/SAX-W) automatinis sujungiklis laidininkams sujungti | 120 mm2 | vnt. | 163.12 |  | 0
Kauno m. sav. | Eigulių sen. | Medžiagos | Automatinis laidų sujungiklis neizoliuotiems aliuminio lydinio laidininkams sujungti be papildomų įrankių | 35-50 mm2 | vnt. | 25.47 |  | 0
Kauno m. sav. | Eigulių sen. | Medžiagos | Automatinis laidų sujungiklis neizoliuotiems aliuminio lydinio laidininkams sujungti be papildomų įrankių | 70-95 mm2 | vnt. | 29.07 |  | 0
Kauno m. sav. | Eigulių sen. | Medžiagos | Izoliatorius 10 kV neizoliuotiems laidams | ŠF20 | vnt. | 9.21 |  | 0
Kauno m. sav. | Eigulių sen. | Medžiagos | Izoliatorius 10 kV izoliuotiems laidams | SDI30 | vnt. | 30.51 |  | 0
Kauno m. sav. | Eigulių sen. | Medžiagos | Izoliatorius 10 kV izoliuotiems laidams | SDI37 | vnt. | 44.15 |  | 0
Kauno m. sav. | Eigulių sen. | Medžiagos | Polimerinis tempiamasis izoliatorius | SDI90.150 | vnt. | 51.52 |  | 0
Kauno m. sav. | Eigulių sen. | Medžiagos | Vandeniui atsparus tempiamasis gnybtas (OLA) | SO255.2 | vnt. | 66.35 |  | 0
Kauno m. sav. | Eigulių sen. | Medžiagos | Tempiamasis gnybtas | SO85 | vnt. | 41.68 |  | 0
Kauno m. sav. | Eigulių sen. | Medžiagos | 10 kV mova jungiamoji su varžtiniais sujungikliais kabeliui su plastiko izoliacija, vieliniu arba juostiniu ekranu | 95-240 mm², 1 gyslos | vnt. | 732.8 |  | 0
Kauno m. sav. | Eigulių sen. | Medžiagos | 10 kV mova jungiamoji su varžtiniais sujungikliais kabeliui su plastiko izoliacija, vieliniu arba juostiniu ekranu | 400-630 mm², 1 gyslos | vnt. | 1101.94 |  | 0
Kauno m. sav. | Centro sen. | Medžiagos | Galios transformatorius 10/(0,4-0,42) kV | 25kVA Yzn11 | vnt. | 5383.63 |  | 0
Kauno m. sav. | Centro sen. | Medžiagos | Galios transformatorius 10/(0,4-0,42) kV | 40kVA Yzn11 | vnt. | 6164.79 |  | 0
Kauno m. sav. | Centro sen. | Medžiagos | Galios transformatorius 10/(0,4-0,42) kV | 63kVA Yzn11 | vnt. | 7398.68 |  | 0
Kauno m. sav. | Centro sen. | Medžiagos | Galios transformatorius 10/(0,4-0,42) kV | 100kVA Yzn11 | vnt. | 8570.47 |  | 0
Kauno m. sav. | Centro sen. | Medžiagos | Galios transformatorius 10/(0,4-0,42) kV | 160kVA Dyn11 | vnt. | 10345.53 |  | 0
Kauno m. sav. | Centro sen. | Medžiagos | Galios transformatorius 10/(0,4-0,42) kV | 250kVA Dyn11 | vnt. | 12646.24 |  | 0
Kauno m. sav. | Centro sen. | Medžiagos | Galios transformatorius 10/(0,4-0,42) kV | 400kVA Dyn11 | vnt. | 16495.67 |  | 0
Kauno m. sav. | Centro sen. | Medžiagos | Galios transformatorius 10/(0,4-0,42) kV | 630kVA Dyn11 | vnt. | 21553.34 |  | 0
Kauno m. sav. | Centro sen. | Medžiagos | 10 kV KL elektromechaninis trumpojo jungimo indikatorius (įsivertinti visas tvirtinmo galimybes tiek ant kabelio gyslos tiek ant šynos) | 200A | vnt. | 103.85 |  | 0
Kauno m. sav. | Centro sen. | Medžiagos | 10 kV KL elektromechaninis trumpojo jungimo indikatorius (įsivertinti visas tvirtinmo galimybes tiek ant kabelio gyslos tiek ant šynos) | 400A | vnt. | 103.85 |  | 0
Kauno m. sav. | Centro sen. | Medžiagos | 10 kV KL elektromechaninis trumpojo jungimo indikatorius (įsivertinti visas tvirtinmo galimybes tiek ant kabelio gyslos tiek ant šynos) | 600A | vnt. | 103.97 |  | 0
Kauno m. sav. | Centro sen. | Medžiagos | 10 kV KL elektromechaninis trumpojo jungimo indikatorius (įsivertinti visas tvirtinmo galimybes tiek ant kabelio gyslos tiek ant šynos) | 800A | vnt. | 103.97 |  | 0
Kauno m. sav. | Centro sen. | Medžiagos | Atramų numeracijos žymuo | "Pagal AB ""Energijos skirstymo operatorius"" | vnt. | 3.13 |  | 0
Kauno m. sav. | Centro sen. | Medžiagos | Galiniai kabelių operatyviniai žymenys | "Pagal AB ""Energijos skirstymo operatorius"" | vnt. | 3.09 |  | 0
Kauno m. sav. | Centro sen. | Medžiagos | 0,4 kV vienpolis modulinis kirtiklis | 63A - 1F | vnt. | 13.46 |  | 0
Kauno m. sav. | Centro sen. | Medžiagos | 0,4 kV vienpolis modulinis kirtiklis | 80A - 1F | vnt. | 26.41 |  | 0
Kauno m. sav. | Centro sen. | Medžiagos | 0,4 kV vienpolis modulinis kirtiklis | 100A - 1F | vnt. | 48.31 |  | 0
Kauno m. sav. | Centro sen. | Medžiagos | 0,4 kV tripolis modulinis kirtiklis | 63A - 3F | vnt. | 24.19 |  | 0
Kauno m. sav. | Centro sen. | Medžiagos | 0,4 kV tripolis modulinis kirtiklis | 80A - 3F | vnt. | 37.37 |  | 0
Kauno m. sav. | Centro sen. | Medžiagos | 0,4 kV tripolis modulinis kirtiklis | 100A - 3F | vnt. | 67.3 |  | 0
Kauno m. sav. | Centro sen. | Medžiagos | Trumpiklis (NZ) | NH00 | vnt. | 5.5 |  | 0
Kauno m. sav. | Centro sen. | Medžiagos | Trumpiklis (NZ) | NH1 | vnt. | 7.95 |  | 0
Kauno m. sav. | Centro sen. | Medžiagos | Trumpiklis (NZ) | NH2 | vnt. | 11.23 |  | 0
Kauno m. sav. | Centro sen. | Medžiagos | Trumpiklis (NZ) | NH3 | vnt. | 13.8 |  | 0
Kauno m. sav. | Centro sen. | Medžiagos | Srovės nuotėkio rėlė | 25A-2P, 30 mA | vnt. | 32.8 |  | 0
Kauno m. sav. | Centro sen. | Medžiagos | Srovės nuotėkio rėlė | 40A-2P, 30 mA | vnt. | 37.79 |  | 0
Kauno m. sav. | Centro sen. | Medžiagos | Srovės nuotėkio rėlė | 63A-2P, 30 mA | vnt. | 52.31 |  | 0
Kauno m. sav. | Centro sen. | Medžiagos | Srovės nuotėkio rėlė | 25A-4P, 30 mA | vnt. | 40.52 |  | 0
Kauno m. sav. | Centro sen. | Medžiagos | Srovės nuotėkio rėlė | 40A-4P, 30 mA | vnt. | 49.74 |  | 0
Kauno m. sav. | Centro sen. | Medžiagos | Srovės nuotėkio rėlė | 63A-4P, 30 mA | vnt. | 70.51 |  | 0
Kauno m. sav. | Centro sen. | Medžiagos | Traversa | T-2 | vnt. | 16.99 |  | 0
Kauno m. sav. | Centro sen. | Medžiagos | Traversa | I-2 | vnt. | 22.78 |  | 0
Kauno m. sav. | Centro sen. | Medžiagos | Traversa | K-1 | vnt. | 18.69 |  | 0
Kauno m. sav. | Centro sen. | Medžiagos | Traversa | K-2 | vnt. | 28.97 |  | 0
Kauno m. sav. | Centro sen. | Medžiagos | Paramsčio tvirtinimo mazgas | PTM-1,1 | vnt. | 30.78 |  | 0
Kauno m. sav. | Centro sen. | Medžiagos | Atotampa | A20-1,1 | vnt. | 168.91 |  | 0
Kauno m. sav. | Centro sen. | Medžiagos | Atotampa | A20-2.7 | vnt. | 192.3 |  | 0
Kauno m. sav. | Centro sen. | Medžiagos | Atotampa | A-6-2,7 | vnt. | 48.95 |  | 0
Kauno m. sav. | Centro sen. | Medžiagos | Kablys | SK-1 | vnt. | 4.81 |  | 0
Kauno m. sav. | Centro sen. | Medžiagos | Kablys | KB-1 | vnt. | 7.72 |  | 0
Kauno m. sav. | Centro sen. | Medžiagos | Kablys | KB-2 | vnt. | 6.53 |  | 0
Kauno m. sav. | Centro sen. | Medžiagos | Kablys | KB-3 | vnt. | 9.67 |  | 0
Kauno m. sav. | Centro sen. | Medžiagos | Kablys | KB-4 | vnt. | 8.47 |  | 0
Kauno m. sav. | Centro sen. | Medžiagos | Kablys | KB-5 | vnt. | 17.22 |  | 0
Kauno m. sav. | Centro sen. | Medžiagos | Saugiklio lydusis įdėklas gTr taikymo klasės transf. Apsaugai | 250 kVA, dydis NH3 | vnt. | 26.88 |  | 0
Kauno m. sav. | Centro sen. | Medžiagos | Saugiklio lydusis įdėklas gTr taikymo klasės transf. Apsaugai | 400 kVA, dydis NH3 | vnt. | 26.88 |  | 0
Kauno m. sav. | Centro sen. | Medžiagos | Saugiklio lydusis įdėklas gTr taikymo klasės transf. Apsaugai | 630 kVA, dydis NH3 | vnt. | 29.46 |  | 0
Kauno m. sav. | Centro sen. | Medžiagos | Srovės transformatorius | 50/5A, TAL-0.72 | vnt. | 85.69 |  | 0
Kauno m. sav. | Centro sen. | Medžiagos | Srovės transformatorius | 75/5A, TAL-0.72 | vnt. | 85.69 |  | 0
Kauno m. sav. | Centro sen. | Medžiagos | Srovės transformatorius | 100/5A, TAL-0.72 | vnt. | 85.69 |  | 0
Kauno m. sav. | Centro sen. | Medžiagos | Srovės transformatorius | 150/5A, TAL-0.72 | vnt. | 85.87 |  | 0
Kauno m. sav. | Centro sen. | Medžiagos | Srovės transformatorius | 200/5A, TAL-0.72 | vnt. | 85.87 |  | 0
Kauno m. sav. | Centro sen. | Medžiagos | Srovės transformatorius | 300/5A, TAL-0.72 | vnt. | 84.24 |  | 0
Kauno m. sav. | Centro sen. | Medžiagos | Srovės transformatorius | 400/5A, TAL-0.72 | vnt. | 84.24 |  | 0
Kauno m. sav. | Centro sen. | Medžiagos | Srovės transformatorius | 600/5A, TAL-0.72 | vnt. | 87.54 |  | 0
Kauno m. sav. | Centro sen. | Medžiagos | Srovės transformatorius | 1000/5A, TAL-0.72 | vnt. | 117.99 |  | 0
Kauno m. sav. | Centro sen. | Medžiagos | Srovės transformatorius | 1500/5A, TAL-0.72 | vnt. | 126.05 |  | 0
Kauno m. sav. | Centro sen. | Medžiagos | Saugiklis, d45mm, I=292mm pagal IEC standartą | 6 A arba 6,3 A | vnt. | 61.09 |  | 0
Kauno m. sav. | Centro sen. | Medžiagos | Saugiklis, d45mm, I=292mm pagal IEC standartą | 10 A | vnt. | 61.01 |  | 0
Kauno m. sav. | Centro sen. | Medžiagos | Saugiklis, d45mm, I=292mm pagal IEC standartą | 16 A | vnt. | 61.28 |  | 0
Kauno m. sav. | Centro sen. | Medžiagos | Saugiklis, d45mm, I=292mm pagal IEC standartą | 20 A | vnt. | 61.31 |  | 0
Kauno m. sav. | Centro sen. | Medžiagos | Saugiklis, d45mm, I=292mm pagal IEC standartą | 25 A | vnt. | 63.06 |  | 0
Kauno m. sav. | Centro sen. | Medžiagos | Saugiklis, d45mm, I=292mm pagal IEC standartą | 31,5 A arba 32 A | vnt. | 64.71 |  | 0
Kauno m. sav. | Centro sen. | Medžiagos | Saugiklis, d45mm, I=292mm pagal IEC standartą | 40 A | vnt. | 70.64 |  | 0
Kauno m. sav. | Centro sen. | Medžiagos | Saugiklis, d45mm, I=292mm pagal IEC standartą | 50 A | vnt. | 78.55 |  | 0
Kauno m. sav. | Centro sen. | Medžiagos | Saugiklis, d45mm, I=292mm pagal IEC standartą | 63 A | vnt. | 82.11 |  | 0
Kauno m. sav. | Centro sen. | Medžiagos | Saugiklis, d45mm, I=292mm pagal IEC standartą | 80 A | vnt. | 95.83 |  | 0
Kauno m. sav. | Centro sen. | Medžiagos | Saugiklis, d45mm, I=292mm pagal IEC standartą | 100 A | vnt. | 103.9 |  | 0
Kauno m. sav. | Centro sen. | Medžiagos | Saugiklis srovę ribojantis, lydusis, kvarcinis, lauko tipo PT1.1-10, d55mm, I=424mm pagal GOST standartą | 2 A | vnt. | 19.4 |  | 0
Kauno m. sav. | Centro sen. | Medžiagos | Saugiklis srovę ribojantis, lydusis, kvarcinis, lauko tipo PT1.1-10, d55mm, I=424mm pagal GOST standartą | 3.2 A | vnt. | 19.4 |  | 0
Kauno m. sav. | Centro sen. | Medžiagos | Saugiklis srovę ribojantis, lydusis, kvarcinis, lauko tipo PT1.1-10, d55mm, I=424mm pagal GOST standartą | 5 A | vnt. | 19.4 |  | 0
Kauno m. sav. | Centro sen. | Medžiagos | Saugiklis srovę ribojantis, lydusis, kvarcinis, lauko tipo PT1.1-10, d55mm, I=424mm pagal GOST standartą | 8 A | vnt. | 19.43 |  | 0
Kauno m. sav. | Centro sen. | Medžiagos | Saugiklis srovę ribojantis, lydusis, kvarcinis, lauko tipo PT1.1-10, d55mm, I=424mm pagal GOST standartą | 10 A | vnt. | 19.43 |  | 0
Kauno m. sav. | Centro sen. | Medžiagos | Saugiklis srovę ribojantis, lydusis, kvarcinis, lauko tipo PT1.1-10, d55mm, I=424mm pagal GOST standartą | 16 A | vnt. | 19.47 |  | 0
Kauno m. sav. | Centro sen. | Medžiagos | Saugiklis srovę ribojantis, lydusis, kvarcinis, lauko tipo PT1.1-10, d55mm, I=424mm pagal GOST standartą | 20 A | vnt. | 19.47 |  | 0
Kauno m. sav. | Centro sen. | Medžiagos | Saugiklis srovę ribojantis, lydusis, kvarcinis, lauko tipo PT1.1-10, d55mm, I=424mm pagal GOST standartą | 31.5 A | vnt. | 19.47 |  | 0
Kauno m. sav. | Centro sen. | Medžiagos | Saugiklis srovę ribojantis, lydusis, kvarcinis, lauko tipo PT1.2-10, d72mm, I=464mm pagal GOST standartą | 31.5 A | vnt. | 31.42 |  | 0
Kauno m. sav. | Centro sen. | Medžiagos | Saugiklis srovę ribojantis, lydusis, kvarcinis, lauko tipo PT1.2-10, d72mm, I=464mm pagal GOST standartą | 40 A | vnt. | 31.37 |  | 0
Kauno m. sav. | Centro sen. | Medžiagos | Saugiklis srovę ribojantis, lydusis, kvarcinis, lauko tipo PT1.2-10, d72mm, I=464mm pagal GOST standartą | 50 A | vnt. | 31.37 |  | 0
Kauno m. sav. | Centro sen. | Medžiagos | Saugiklis srovę ribojantis, lydusis, kvarcinis, lauko tipo PT1.3-10, d72mm, I=464mm pagal GOST standartą | 80 A | vnt. | 48.31 |  | 0
Kauno m. sav. | Centro sen. | Medžiagos | Saugiklis srovę ribojantis, lydusis, kvarcinis, lauko tipo PT1.3-10, d72mm, I=464mm pagal GOST standartą | 100 A | vnt. | 48.21 |  | 0
Kauno m. sav. | Centro sen. | Medžiagos | Saugiklis srovę ribojantis, lydusis, kvarcinis, lauko tipo PT1.3-10, d72mm, I=464mm pagal GOST standartą | 160 A | vnt. | 73.71 |  | 0
Kauno m. sav. | Centro sen. | Medžiagos | 10 kV Savigesio saugiklio mazgo lydusis įdėklas (K tipo suveikimo kreivė) pagal 13.2.7 tech. Reikalavimus | 6 A arba 6,3 A | vnt. | 7.15 |  | 0
Kauno m. sav. | Centro sen. | Medžiagos | 10 kV Savigesio saugiklio mazgo lydusis įdėklas (K tipo suveikimo kreivė) pagal 13.2.7 tech. Reikalavimus | 10 A | vnt. | 7.14 |  | 0
Kauno m. sav. | Centro sen. | Medžiagos | 10 kV Savigesio saugiklio mazgo lydusis įdėklas (K tipo suveikimo kreivė) pagal 13.2.7 tech. Reikalavimus | 16 A | vnt. | 7.14 |  | 0
Kauno m. sav. | Centro sen. | Medžiagos | 10 kV Savigesio saugiklio mazgo lydusis įdėklas (K tipo suveikimo kreivė) pagal 13.2.7 tech. Reikalavimus | 20 A | vnt. | 8.57 |  | 0
Kauno m. sav. | Centro sen. | Medžiagos | 10 kV Savigesio saugiklio mazgo lydusis įdėklas (K tipo suveikimo kreivė) pagal 13.2.7 tech. Reikalavimus | 25 A | vnt. | 8.57 |  | 0
Kauno m. sav. | Centro sen. | Medžiagos | 10 kV Savigesio saugiklio mazgo lydusis įdėklas (K tipo suveikimo kreivė) pagal 13.2.7 tech. Reikalavimus | 31,5 A arba 32 A | vnt. | 8.57 |  | 0
Kauno m. sav. | Centro sen. | Medžiagos | 10 kV Savigesio saugiklio mazgo lydusis įdėklas (K tipo suveikimo kreivė) pagal 13.2.7 tech. Reikalavimus | 50 A | vnt. | 11.43 |  | 0
Kauno m. sav. | Centro sen. | Medžiagos | 10kV viršįtampių ribotuvas | DH | vnt. | 62.63 |  | 0
Kauno m. sav. | Centro sen. | Medžiagos | 0,4kV lauko tipo viršįtampių ribotuvas | II klasės | vnt. | 24.98 |  | 0
Kauno m. sav. | Centro sen. | Medžiagos | Remontinis apvalkalas su klijais (termosusitraukiantis) | 1 m ilgio, d11-21 mm kabeliams | vnt. | 41.75 |  | 0
Kauno m. sav. | Centro sen. | Medžiagos | Remontinis apvalkalas su klijais (termosusitraukiantis) | 1 m ilgio, d17-32 mm kabeliams | vnt. | 43.49 |  | 0
Kauno m. sav. | Centro sen. | Medžiagos | Remontinis apvalkalas su klijais (termosusitraukiantis) | 1 m ilgio, d24-50 mm kabeliams | vnt. | 47.78 |  | 0
Kauno m. sav. | Centro sen. | Medžiagos | Remontinis apvalkalas su klijais (termosusitraukiantis) | 1 m ilgio, d31-65 mm kabeliams | vnt. | 52.43 |  | 0
Kauno m. sav. | Centro sen. | Medžiagos | Remontinis apvalkalas su klijais (termosusitraukiantis) | 1 m ilgio, d33-86 mm kabeliams | vnt. | 59.33 |  | 0
Kauno m. sav. | Centro sen. | Medžiagos | Remontinis apvalkalas su klijais (termosusitraukiantis) | 1 m ilgio, d56-120 mm kabeliams | vnt. | 93.3 |  | 0
Kauno m. sav. | Centro sen. | Medžiagos | Remontinis sustiprintas apvalkalas su klijais (termosusitraukiantis) | 0,5 m ilgio, d15-45 mm kabeliams | vnt. | 68.49 |  | 0
Kauno m. sav. | Centro sen. | Medžiagos | Remontinis sustiprintas apvalkalas su klijais (termosusitraukiantis) | 1 m ilgio, d20-65 mm kabeliams | vnt. | 128.08 |  | 0
Kauno m. sav. | Centro sen. | Medžiagos | Remontinis sustiprintas apvalkalas su klijais (termosusitraukiantis) | 1 m ilgio, d30-95 mm kabeliams | vnt. | 136.48 |  | 0
Kauno m. sav. | Centro sen. | Medžiagos | Remontinis sustiprintas apvalkalas su klijais (termosusitraukiantis) | 1,5 m ilgio, d65-205 mm kabeliams | vnt. | 270.35 |  | 0
Kauno m. sav. | Centro sen. | Medžiagos | Remontinis nepalaikantis degimo apvalkalas su klijais (termosusitraukiantis) | 0,6 m ilgio, d25-40 mm kabeliams | vnt. | 76.9 |  | 0
Kauno m. sav. | Centro sen. | Medžiagos | Remontinis nepalaikantis degimo apvalkalas su klijais (termosusitraukiantis) | 0,6 m ilgio, d40-58 mm kabeliams | vnt. | 85.78 |  | 0
Kauno m. sav. | Centro sen. | Medžiagos | Remontinis nepalaikantis degimo apvalkalas su klijais (termosusitraukiantis) | 0,6 m ilgio, d58-89 mm kabeliams | vnt. | 103.53 |  | 0
Kauno m. sav. | Centro sen. | Medžiagos | Hermetizuojanti galinė kepurėlė su klijais (kapa) | 4-8 mm kabeliams | vnt. | 1.43 |  | 0
Kauno m. sav. | Centro sen. | Medžiagos | Hermetizuojanti galinė kepurėlė su klijais (kapa) | 8-17 mm kabeliams | vnt. | 2.34 |  | 0
Kauno m. sav. | Centro sen. | Medžiagos | Hermetizuojanti galinė kepurėlė su klijais (kapa) | 17-30 mm kabeliams | vnt. | 2.51 |  | 0
Kauno m. sav. | Centro sen. | Medžiagos | Hermetizuojanti galinė kepurėlė su klijais (kapa) | 30-45 mm kabeliams | vnt. | 4.31 |  | 0
Kauno m. sav. | Centro sen. | Medžiagos | Hermetizuojanti galinė kepurėlė su klijais (kapa) | 45-65 mm kabeliams | vnt. | 8.1 |  | 0
Kauno m. sav. | Centro sen. | Medžiagos | Hermetizuojanti galinė kepurėlė su klijais (kapa) | 65-95 mm kabeliams | vnt. | 10.78 |  | 0
Kauno m. sav. | Centro sen. | Medžiagos | Hermetizuojanti galinė kepurėlė su klijais (kapa) | 95-115 mm kabeliams | vnt. | 13.42 |  | 0
Kauno m. sav. | Centro sen. | Medžiagos | Mova pereinamoji su varžtiniais sujungikliais, skirta sujungti 3 gyslų kabelį su alyv. popier. izoliacija ir 1 gyslos plastiku izoliuotą kabelį su vieliniu arba juostiniu ekranu | 35-50 mm² | vnt. | 698.63 |  | 0
Kauno m. sav. | Centro sen. | Medžiagos | Mova pereinamoji su varžtiniais sujungikliais, skirta sujungti 3 gyslų kabelį su alyv. popier. izoliacija ir 1 gyslos plastiku izoliuotą kabelį su vieliniu arba juostiniu ekranu | 70-120 mm² | vnt. | 747.56 |  | 0
Kauno m. sav. | Centro sen. | Medžiagos | Mova pereinamoji su varžtiniais sujungikliais, skirta sujungti 3 gyslų kabelį su alyv. popier. izoliacija ir 1 gyslos plastiku izoliuotą kabelį su vieliniu arba juostiniu ekranu | 150-240 mm² | vnt. | 809.14 |  | 0
Kauno m. sav. | Centro sen. | Medžiagos | Mova pereinamoji su varžtiniais sujungikliais, skirta sujungti 3 gyslų kabelį su alyv. popier. izoliacija ir 3 gyslų plastiku izoliuotą kabelį su vieliniu ekranu | 35-50 mm² | vnt. | 665.37 |  | 0
Kauno m. sav. | Centro sen. | Medžiagos | Mova pereinamoji su varžtiniais sujungikliais, skirta sujungti 3 gyslų kabelį su alyv. popier. izoliacija ir 3 gyslų plastiku izoliuotą kabelį su vieliniu ekranu | 70-120 mm² | vnt. | 716.83 |  | 0
Kauno m. sav. | Centro sen. | Medžiagos | Mova pereinamoji su varžtiniais sujungikliais, skirta sujungti 3 gyslų kabelį su alyv. popier. izoliacija ir 3 gyslų plastiku izoliuotą kabelį su vieliniu ekranu | 150-240 mm² | vnt. | 772.39 |  | 0
Kauno m. sav. | Centro sen. | Medžiagos | Mova pereinamoji su varžtiniais sujungikliais, skirta sujungti 3 gyslų kabelį viename apvalkale su plastikine izoliacija ir vieliniu ekranu sujungti su 1 gyslos plastiku izoliuotą kabelį su vieliniu arba juostiniu ekranu, 120 mm² | 120-240 mm² | vnt. | 791.68 |  | 0
Kauno m. sav. | Centro sen. | Medžiagos | Mova pereinamoji su varžtiniais sujungikliais, skirta sujungti 3 gyslų kabelį viename apvalkale su plastikine izoliacija ir vieliniu ekranu sujungti su 1 gyslos plastiku izoliuotą kabelį su vieliniu arba juostiniu ekranu, 240 mm² | 120-240 mm² | vnt. | 826.6 |  | 0
Kauno m. sav. | Centro sen. | Medžiagos | Mova pereinamoji su varžtiniais sujungikliais, skirta sujungti 3 gyslų kabelį viename apvalkale su plastikine izoliacija ir vieliniu ekranu sujungti su 1 gysliu kabeliu plastikine izoliacija ir aliuminio folijos ekranu (AHXAMK-W kabelis), 120 mm² | 120-240 mm² | vnt. | 809.14 |  | 0
Kauno m. sav. | Centro sen. | Medžiagos | Mova pereinamoji su varžtiniais sujungikliais, skirta sujungti 3 gyslų kabelį viename apvalkale su plastikine izoliacija ir vieliniu ekranu sujungti su 1 gysliu kabeliu plastikine izoliacija ir aliuminio folijos ekranu (AHXAMK-W kabelis), 240 mm² | 120-240 mm² | vnt. | 844.18 |  | 0
Kauno m. sav. | Centro sen. | Medžiagos | Mova pereinamoji su varžtiniais sujungikliais, skirta sujungti 1 gyslį kabelį su plastikine izoliacija ir vieliniu ekranu sujungti su 1 gysliu kabeliu plastikine izoliacija ir aliuminio folijos ekranu (AHXAMK-W kabelis), 120 mm² | 120-240 mm² | vnt. | 826.6 |  | 0
Kauno m. sav. | Centro sen. | Medžiagos | Mova pereinamoji su varžtiniais sujungikliais, skirta sujungti 1 gyslį kabelį su plastikine izoliacija ir vieliniu ekranu sujungti su 1 gysliu kabeliu plastikine izoliacija ir aliuminio folijos ekranu (AHXAMK-W kabelis), 240 mm² | 120-240 mm² | vnt. | 883.98 |  | 0
Kauno m. sav. | Centro sen. | Medžiagos | 10 kV mova galinė su varžtiniais antgaliais kabeliui su plastiko izoliacija, vidaus tipo | 25-70 mm², 1 gyslos | vnt. | 122.61 |  | 0
Kauno m. sav. | Centro sen. | Medžiagos | 10 kV mova galinė su varžtiniais antgaliais kabeliui su plastiko izoliacija, vidaus tipo | 70-150 mm², 1 gyslos | vnt. | 147.04 |  | 0
Kauno m. sav. | Centro sen. | Medžiagos | 10 kV mova galinė su varžtiniais antgaliais kabeliui su plastiko izoliacija, vidaus tipo | 120-240 mm², 1 gyslos | vnt. | 156.58 |  | 0
Kauno m. sav. | Centro sen. | Medžiagos | 10 kV mova galinė su varžtiniais antgaliais kabeliui su plastiko izoliacija, vidaus tipo | 400-630 mm², 1 gyslos | vnt. | 331.37 |  | 0
Kauno m. sav. | Centro sen. | Medžiagos | 10 kV mova galinė su varžtiniais antgaliais kabeliui su plastiko izoliacija, vidaus tipo | 25-50 mm², 3 gyslų, gyslos ilgis 450 mm | vnt. | 216.95 |  | 0
Kauno m. sav. | Centro sen. | Medžiagos | 10 kV mova galinė su varžtiniais antgaliais kabeliui su plastiko izoliacija, vidaus tipo | 25-50 mm², 3 gyslų, gyslos ilgis 1200 mm | vnt. | 260.5 |  | 0
Kauno m. sav. | Centro sen. | Medžiagos | 10 kV mova galinė su varžtiniais antgaliais kabeliui su plastiko izoliacija, lauko tipo | 25-50 mm², 3 gyslų, gyslos ilgis 450 mm | vnt. | 269.7 |  | 0
Kauno m. sav. | Centro sen. | Medžiagos | 10 kV mova galinė su varžtiniais antgaliais kabeliui su plastiko izoliacija, lauko tipo | 25-50 mm², 3 gyslų, gyslos ilgis 1200 mm | vnt. | 330.33 |  | 0
Kauno m. sav. | Centro sen. | Medžiagos | 10 kV mova galinė su varžtiniais antgaliais kabeliui su plastiko izoliacija, lauko tipo | 70-120 mm², 3 gyslų, gyslos ilgis 450 mm | vnt. | 330.86 |  | 0
Kauno m. sav. | Centro sen. | Medžiagos | 10 kV mova galinė su varžtiniais antgaliais kabeliui su plastiko izoliacija, lauko tipo | 70-120 mm², 3 gyslų, gyslos ilgis 1200 mm | vnt. | 385.42 |  | 0
Kauno m. sav. | Centro sen. | Medžiagos | 10 kV mova galinė su varžtiniais antgaliais kabeliui su plastiko izoliacija, lauko tipo | 120-240 mm², 3 gyslų, gyslos ilgis 450 mm | vnt. | 326.22 |  | 0
Kauno m. sav. | Centro sen. | Medžiagos | 10 kV mova galinė su varžtiniais antgaliais kabeliui su plastiko izoliacija, lauko tipo | 120-240 mm², 3 gyslų, gyslos ilgis 1200 mm | vnt. | 387.03 |  | 0
Kauno m. sav. | Centro sen. | Medžiagos | 10 kV mova galinė su varžtiniais antgaliais kabeliui su plastiko izoliacija, lauko tipo | 95-240 mm², 3 gyslų, gyslos ilgis 450 mm | vnt. | 366.37 |  | 0
Kauno m. sav. | Centro sen. | Medžiagos | 10 kV mova galinė su varžtiniais antgaliais kabeliui su plastiko izoliacija, lauko tipo | 95-240 mm², 3 gyslų, gyslos ilgis 1200 mm | vnt. | 461.22 |  | 0
Kauno m. sav. | Centro sen. | Medžiagos | 10 kV mova galinė su varžtiniais antgaliais kabeliui su plastiko izoliacija, lauko tipo | 95-240 mm², 1 gyslos | vnt. | 227.8 |  | 0
Kauno m. sav. | Centro sen. | Medžiagos | 10 kV mova galinė su varžtiniais antgaliais kabeliui viename apvalkale su plastiko izoliacija, vidaus tipo | 25-95 mm², 3 gyslų, gyslos ilgis 450 mm | vnt. | 299.42 |  | 0
Kauno m. sav. | Centro sen. | Medžiagos | 10 kV mova galinė su varžtiniais antgaliais kabeliui viename apvalkale su plastiko izoliacija, vidaus tipo | 70-150 mm², 3 gyslų, gyslos ilgis 450 mm | vnt. | 335.89 |  | 0
Kauno m. sav. | Centro sen. | Medžiagos | 10 kV mova galinė su varžtiniais antgaliais kabeliui viename apvalkale su plastiko izoliacija, vidaus tipo | 25-95 mm², 3 gyslų, gyslos ilgis 1200 mm | vnt. | 388.03 |  | 0
Kauno m. sav. | Centro sen. | Medžiagos | 10 kV mova galinė su varžtiniais antgaliais kabeliui viename apvalkale su plastiko izoliacija, vidaus tipo | 70-150 mm², 3 gyslų, gyslos ilgis 1200 mm | vnt. | 403.05 |  | 0
Kauno m. sav. | Centro sen. | Medžiagos | 10 kV mova jungiamoji su varžtiniais sujungikliais kabeliui su plastiko izoliacija, vieliniu arba juostiniu ekranu | 25-70 mm², 1 gyslos | vnt. | 174.82 |  | 0
Kauno m. sav. | Centro sen. | Medžiagos | 10 kV mova jungiamoji su varžtiniais sujungikliais kabeliui su plastiko izoliacija, vieliniu arba juostiniu ekranu | 70-150 mm², 1 gyslos | vnt. | 185.28 |  | 0
Kauno m. sav. | Centro sen. | Medžiagos | 10 kV mova jungiamoji su varžtiniais sujungikliais kabeliui su plastiko izoliacija, vieliniu arba juostiniu ekranu | 120-240 mm², 1 gyslos | vnt. | 192.18 |  | 0
Kauno m. sav. | Centro sen. | Medžiagos | 10 kV mova jungiamoji su varžtiniais sujungikliais kabeliui su plastiko izoliacija, vieliniu arba juostiniu ekranu | 25-70 mm², 3 gyslų | vnt. | 445.57 |  | 0
Kauno m. sav. | Centro sen. | Medžiagos | 10 kV mova jungiamoji su varžtiniais sujungikliais kabeliui su plastiko izoliacija, vieliniu arba juostiniu ekranu | 70-150 mm², 3 gyslų | vnt. | 496.94 |  | 0
Kauno m. sav. | Centro sen. | Medžiagos | 10 kV mova jungiamoji su varžtiniais sujungikliais kabeliui su plastiko izoliacija, vieliniu arba juostiniu ekranu | 120-240 mm², 3 gyslų | vnt. | 531.98 |  | 0
Kauno m. sav. | Centro sen. | Medžiagos | 10 kV mova jungiamoji su varžtiniais sujungikliais kabeliui viename apvalkale su plastiko izoliacija, vieliniu arba juostiniu ekranu | 95-240 mm², 3 gyslos | vnt. | 600.61 |  | 0
Kauno m. sav. | Centro sen. | Medžiagos | 10 kV mova jungiamoji su varžtiniais sujungikliais kabeliui viename apvalkale su plastiko izoliacija, vieliniu arba juostiniu ekranu | 25-95 mm², 3 gyslos | vnt. | 506.13 |  | 0
Kauno m. sav. | Centro sen. | Medžiagos | 10 kV mova jungiamoji su varžtiniais sujungikliais kabeliui viename apvalkale su plastiko izoliacija, vieliniu arba juostiniu ekranu | 95-240 mm², 1 gyslos | vnt. | 732.8 |  | 0
Kauno m. sav. | Centro sen. | Medžiagos | 10 kV mova jungiamoji su varžtiniais sujungikliais kabeliui viename apvalkale su plastiko izoliacija, vieliniu arba juostiniu ekranu | 400-630 mm², 1 gyslos | vnt. | 1296.41 |  | 0
Kauno m. sav. | Centro sen. | Medžiagos | 10 kV ir 24 kV C tipo ekranuotas kištukinis adapteris (1 fazė), T formos ekranuotas adapteris su viršįtampių ribotuvų prijungimo galimybe | 50 mm² | vnt. | 621.41 |  | 0
Kauno m. sav. | Centro sen. | Medžiagos | 10 kV ir 24 kV C tipo ekranuotas kištukinis adapteris (1 fazė), T formos ekranuotas adapteris su viršįtampių ribotuvų prijungimo galimybe | 120 mm² | vnt. | 658.11 |  | 0
Kauno m. sav. | Centro sen. | Medžiagos | 10 kV ir 24 kV C tipo ekranuotas kištukinis adapteris (1 fazė), T formos ekranuotas adapteris su viršįtampių ribotuvų prijungimo galimybe | 240 mm² | vnt. | 658.11 |  | 0
Kauno m. sav. | Centro sen. | Medžiagos | 10 kV ir 24 kV C tipo ekranuotas kištukinis adapteris (1 fazė), T formos ekranuotas adapteris su viršįtampių ribotuvų prijungimo galimybe | 500 mm² | vnt. | 1433.74 |  | 0
Kauno m. sav. | Centro sen. | Medžiagos | 10 kV A tipo ekranuotos kištukinės movos (1 fazė), prijungiamas (angl. Plug-in) ekranuotas alkūninis adapteris | 35 mm² | vnt. | 149.12 |  | 0
Kauno m. sav. | Centro sen. | Medžiagos | 10 kV A tipo ekranuotos kištukinės movos (1 fazė), prijungiamas (angl. Plug-in) ekranuotas alkūninis adapteris | 70 mm² | vnt. | 149.87 |  | 0
Kauno m. sav. | Centro sen. | Medžiagos | 12 kV ir 24 kV viengyslių ir trigyslių kabelių su XLPE izoliacija jungiamosios movos (1 jungiamų kabelių kombinacija) | 24 kV 3x1xA jungiamas su 24 kV 3x1xA (A-120mm | vnt. | 257.1 |  | 0
Kauno m. sav. | Centro sen. | Medžiagos | 12 kV ir 24 kV viengyslių ir trigyslių kabelių su XLPE izoliacija jungiamosios movos (1 jungiamų kabelių kombinacija) | 24 kV 3x1xA jungiamas su 24 kV 3x1xA (A-500mm | vnt. | 589.02 |  | 0
Kauno m. sav. | Centro sen. | Medžiagos | 12 kV ir 24 kV viengyslių ir trigyslių kabelių su XLPE izoliacija jungiamosios movos (2 jungiamų kabelių kombinacija) | 24 kV 3x1xA jungiamas su 24 kV 3xA (A-50mm2, | vnt. | 751.44 |  | 0
Kauno m. sav. | Centro sen. | Medžiagos | 12 kV ir 24 kV viengyslių ir trigyslių kabelių su XLPE izoliacija jungiamosios movos (3 jungiamų kabelių kombinacija) | 24 kV 3xA jungiamas su 24 kV 3xA (A-50mm2, 12 | vnt. | 606.47 |  | 0
Kauno m. sav. | Centro sen. | Medžiagos | 12 kV ir 24 kV viengyslių ir trigyslių kabelių su XLPE izoliacija jungiamosios movos (4 jungiamų kabelių kombinacija) | 10 kV 3x1xA jungiamas su 24 kV 3x1xA (A-120mm | vnt. | 238.17 |  | 0
Kauno m. sav. | Centro sen. | Medžiagos | 12 kV ir 24 kV viengyslių ir trigyslių kabelių su XLPE izoliacija jungiamosios movos (4 jungiamų kabelių kombinacija) | 10 kV 3x1xA jungiamas su 24 kV 3x1xA (A-240mm | vnt. | 257.1 |  | 0
Kauno m. sav. | Centro sen. | Medžiagos | 12 kV ir 24 kV viengyslių ir trigyslių kabelių su XLPE izoliacija jungiamosios movos (4 jungiamų kabelių kombinacija) | 10 kV 3x1xA jungiamas su 24 kV 3x1xA (A-500mm | vnt. | 589.02 |  | 0
Kauno m. sav. | Centro sen. | Medžiagos | 12 kV ir 24 kV viengyslių ir trigyslių kabelių su XLPE izoliacija jungiamosios movos (5 jungiamų kabelių kombinacija) | 10 kV 3x1xA jungiamas su 24 kV 3xA (A-50mm2, | vnt. | 751.44 |  | 0
Kauno m. sav. | Centro sen. | Medžiagos | 12 kV ir 24 kV viengyslių ir trigyslių kabelių su XLPE izoliacija jungiamosios movos (6 jungiamų kabelių kombinacija) | 10 kV 3xA jungiamas su 24 kV 3x1xA (A-50mm2, | vnt. | 751.44 |  | 0
Kauno m. sav. | Centro sen. | Medžiagos | 12 kV ir 24 kV viengyslių ir trigyslių kabelių su XLPE izoliacija jungiamosios movos (6 jungiamų kabelių kombinacija) | 10 kV 3xA jungiamas su 24 kV 3x1xA (A-240mm2) | vnt. | 751.44 |  | 0
Kauno m. sav. | Centro sen. | Medžiagos | 12 kV ir 24 kV viengyslių ir trigyslių kabelių su XLPE izoliacija jungiamosios movos (7 jungiamų kabelių kombinacija) | 10 kV 3xA jungiamas su 24 kV 3xA (A-50mm2, 12 | vnt. | 597.81 |  | 0
Kauno m. sav. | Centro sen. | Medžiagos | 12 kV ir 24 kV viengyslių ir trigyslių kabelių su XLPE izoliacija jungiamosios movos (8 jungiamų kabelių kombinacija) | 10 kV 3x1xA (AHXAMK-W Viskis) jungiamas su 24 | vnt. | 751.44 |  | 0
Kauno m. sav. | Centro sen. | Medžiagos | 12 kV ir 24 kV viengyslių ir trigyslių kabelių su XLPE izoliacija jungiamosios movos (9 jungiamų kabelių kombinacija) | 10 kV 3x1xA (AHXAMK-W Viskis) jungiamas su 24 | vnt. | 751.44 |  | 0
Kauno m. sav. | Centro sen. | Medžiagos | 24 kV viengyslių ir trigyslių kabelių su XLPE izoliacija galinės movos (viengyslis kabelis) | 120mm2, 240mm2, 1 gyslos | vnt. | 238.17 |  | 0
Kauno m. sav. | Centro sen. | Medžiagos | 24 kV viengyslių ir trigyslių kabelių su XLPE izoliacija galinės movos (viengyslis kabelis) | 500mm2, 1 gyslos | vnt. | 562.28 |  | 0
Kauno m. sav. | Centro sen. | Medžiagos | 24 kV viengyslių ir trigyslių kabelių su XLPE izoliacija galinės movos (trigyslis kabelis, vidaus tipo) | 50mm², 3 gyslų, gyslos ilgis 500 mm | vnt. | 315.43 |  | 0
Kauno m. sav. | Centro sen. | Medžiagos | 24 kV viengyslių ir trigyslių kabelių su XLPE izoliacija galinės movos (trigyslis kabelis, vidaus tipo) | 120mm², 3 gyslų, gyslos ilgis 500 mm | vnt. | 347.97 |  | 0
Kauno m. sav. | Centro sen. | Medžiagos | 24 kV viengyslių ir trigyslių kabelių su XLPE izoliacija galinės movos (trigyslis kabelis, vidaus tipo) | 50mm², 3 gyslų, gyslos ilgis 1200 mm | vnt. | 315.43 |  | 0
Kauno m. sav. | Centro sen. | Medžiagos | 24 kV viengyslių ir trigyslių kabelių su XLPE izoliacija galinės movos (trigyslis kabelis, vidaus tipo) | 120mm², 3 gyslų, gyslos ilgis 1200 mm | vnt. | 347.97 |  | 0
Kauno m. sav. | Centro sen. | Medžiagos | 24 kV viengyslių ir trigyslių kabelių su XLPE izoliacija galinės movos (trigyslis kabelis, lauko tipo) | 50mm², 3 gyslų, gyslos ilgis 500 mm | vnt. | 350.23 |  | 0
Kauno m. sav. | Centro sen. | Medžiagos | 24 kV viengyslių ir trigyslių kabelių su XLPE izoliacija galinės movos (trigyslis kabelis, lauko tipo) | 120mm², 3 gyslų, gyslos ilgis 500 mm | vnt. | 405.28 |  | 0
Kauno m. sav. | Centro sen. | Medžiagos | 24 kV viengyslių ir trigyslių kabelių su XLPE izoliacija galinės movos (trigyslis kabelis, lauko tipo) | 50mm², 3 gyslų, gyslos ilgis 1200 mm | vnt. | 369.28 |  | 0
Kauno m. sav. | Centro sen. | Medžiagos | 24 kV viengyslių ir trigyslių kabelių su XLPE izoliacija galinės movos (trigyslis kabelis, lauko tipo) | 120mm², 3 gyslų, gyslos ilgis 1200 mm | vnt. | 404.32 |  | 0
Kauno m. sav. | Centro sen. | Medžiagos | Mova pereinamoji su varžtiniais sujungikliais, skirta sujungti 10 kV 3 gyslų kabelį su alyv. popier. izoliacija ir 24 kV 1 gyslos plastiku izoliuotą kabelį su vieliniu ekranu | 120mm2, 3 gyslų | vnt. | 768.89 |  | 0
Kauno m. sav. | Centro sen. | Medžiagos | Mova pereinamoji su varžtiniais sujungikliais, skirta sujungti 10 kV 3 gyslų kabelį su alyv. popier. izoliacija ir 24 kV 1 gyslos plastiku izoliuotą kabelį su vieliniu ekranu | 240mm2, 3 gyslų | vnt. | 768.89 |  | 0
Kauno m. sav. | Centro sen. | Medžiagos | Mova pereinamoji su varžtiniais sujungikliais, skirta sujungti 10 kV 3 gyslų kabelį su alyv. popier. izoliacija ir 24 kV 3 gyslų plastiku izoliuotą kabelį su vieliniu ekranu | 50mm2, 3 gyslų | vnt. | 733.79 |  | 0
Kauno m. sav. | Centro sen. | Medžiagos | Mova pereinamoji su varžtiniais sujungikliais, skirta sujungti 10 kV 3 gyslų kabelį su alyv. popier. izoliacija ir 24 kV 3 gyslų plastiku izoliuotą kabelį su vieliniu ekranu | 120mm2, 3 gyslų | vnt. | 768.89 |  | 0
Kauno m. sav. | Centro sen. | Medžiagos | iki 1 kV kabelių pereinamoji mova | 16-70 mm² | vnt. | 219.12 |  | 0
Kauno m. sav. | Centro sen. | Medžiagos | iki 1 kV kabelių pereinamoji mova | 50-150 mm² | vnt. | 291.31 |  | 0
Kauno m. sav. | Centro sen. | Medžiagos | iki 1 kV kabelių pereinamoji mova | 120-240 mm² | vnt. | 329.18 |  | 0
Kauno m. sav. | Centro sen. | Medžiagos | iki 1 kV kabelių plastikine izoliacija jungiamoji mova | 16 mm² | vnt. | 60.7 |  | 0
Kauno m. sav. | Centro sen. | Medžiagos | iki 1 kV kabelių plastikine izoliacija jungiamoji mova | 35 mm² | vnt. | 68.75 |  | 0
Kauno m. sav. | Centro sen. | Medžiagos | iki 1 kV kabelių plastikine izoliacija jungiamoji mova | 70 - 95 mm² | vnt. | 82.9 |  | 0
Kauno m. sav. | Centro sen. | Medžiagos | iki 1 kV kabelių plastikine izoliacija jungiamoji mova | 120 - 150 mm² | vnt. | 117.31 |  | 0
Kauno m. sav. | Centro sen. | Medžiagos | iki 1 kV kabelių plastikine izoliacija jungiamoji mova | 240 mm² | vnt. | 146.32 |  | 0
Kauno m. sav. | Centro sen. | Medžiagos | iki 1 kV kabelių plastikine izoliacija galinė mova | 16 mm² | vnt. | 75.57 |  | 0
Kauno m. sav. | Centro sen. | Medžiagos | iki 1 kV kabelių plastikine izoliacija galinė mova | 35 mm² | vnt. | 99.12 |  | 0
Kauno m. sav. | Centro sen. | Medžiagos | iki 1 kV kabelių plastikine izoliacija galinė mova | 70 - 95 mm² | vnt. | 117.85 |  | 0
Kauno m. sav. | Centro sen. | Medžiagos | iki 1 kV kabelių plastikine izoliacija galinė mova | 120 - 150 mm² | vnt. | 76.9 |  | 0
Kauno m. sav. | Centro sen. | Medžiagos | iki 1 kV kabelių plastikine izoliacija galinė mova | 240 mm² | vnt. | 110.46 |  | 0
Kauno m. sav. | Centro sen. | Medžiagos | iki 1 kV kabelių popierine izoliacija jungiamoji mova | 16-70 mm² | vnt. | 212.04 |  | 0
Kauno m. sav. | Centro sen. | Medžiagos | iki 1 kV kabelių popierine izoliacija jungiamoji mova | 50-120 mm² | vnt. | 261.2 |  | 0
Kauno m. sav. | Centro sen. | Medžiagos | iki 1 kV kabelių popierine izoliacija jungiamoji mova | 120-240 mm² | vnt. | 315.82 |  | 0
Kauno m. sav. | Centro sen. | Medžiagos | iki 1 kV kabelių popierine izoliacija galinė mova | 25-70 mm² | vnt. | 142.3 |  | 0
Kauno m. sav. | Centro sen. | Medžiagos | iki 1 kV kabelių popierine izoliacija galinė mova | 70-120 mm² | vnt. | 174.9 |  | 0
Kauno m. sav. | Centro sen. | Medžiagos | iki 1 kV kabelių popierine izoliacija galinė mova | 120-240 mm² | vnt. | 225.8 |  | 0
Kauno m. sav. | Centro sen. | Medžiagos | Saugiklių - kirtiklių blokas horizontalus | NH0 | vnt. | 43.91 |  | 0
Kauno m. sav. | Centro sen. | Medžiagos | Saugiklių - kirtiklių blokas horizontalus | NH1 | vnt. | 114.75 |  | 0
Kauno m. sav. | Centro sen. | Medžiagos | Saugiklių - kirtiklių blokas horizontalus | NH2 | vnt. | 152.66 |  | 0
Kauno m. sav. | Centro sen. | Medžiagos | Saugiklių - kirtiklių blokas horizontalus | NH3 | vnt. | 226.68 |  | 0
Kauno m. sav. | Centro sen. | Medžiagos | Saugiklių - kirtiklių blokas horizontalus | NH4a | vnt. | 1038.09 |  | 0
Kauno m. sav. | Centro sen. | Medžiagos | Saugiklių - kirtiklių blokas vertikalus | NH0 | vnt. | 70.04 |  | 0
Kauno m. sav. | Centro sen. | Medžiagos | Saugiklių - kirtiklių blokas vertikalus | NH1 | vnt. | 192.03 |  | 0
Kauno m. sav. | Centro sen. | Medžiagos | Saugiklių - kirtiklių blokas vertikalus | NH2 | vnt. | 205.37 |  | 0
Kauno m. sav. | Centro sen. | Medžiagos | Saugiklių - kirtiklių blokas vertikalus | NH3 | vnt. | 225.68 |  | 0
Kauno m. sav. | Centro sen. | Medžiagos | Saugiklių - kirtiklių blokas vertikalus | NH4a | vnt. | 1142.38 |  | 0
Kauno m. sav. | Centro sen. | Medžiagos | Saugiklių kirtiklių blokas | SZ400.3 | vnt. | 640.95 |  | 0
Kauno m. sav. | Centro sen. | Medžiagos | Saugiklių kirtiklių blokas | SZ160.32 | vnt. | 330.1 |  | 0
Kauno m. sav. | Centro sen. | Medžiagos | Kirtikliai | RPC-1, 100 A | vnt. | 207.86 |  | 0
Kauno m. sav. | Centro sen. | Medžiagos | Kirtikliai | RPC-2, 250 A | vnt. | 274.97 |  | 0
Kauno m. sav. | Centro sen. | Medžiagos | Kirtikliai | RPC-4, 400 A | vnt. | 285.31 |  | 0
Kauno m. sav. | Centro sen. | Medžiagos | Kirtikliai | RPC-6, 630 A | vnt. | 398.78 |  | 0
Kauno m. sav. | Centro sen. | Medžiagos | Kirtikliai | RPB-1, 100 A | vnt. | 207.86 |  | 0
Kauno m. sav. | Centro sen. | Medžiagos | Kirtikliai | RPB-2, 250 A | vnt. | 274.97 |  | 0
Kauno m. sav. | Centro sen. | Medžiagos | Kirtikliai | RPB-4, 400 A | vnt. | 285.31 |  | 0
Kauno m. sav. | Centro sen. | Medžiagos | Kirtikliai | RPB-6, 630 A | vnt. | 398.78 |  | 0
Kauno m. sav. | Centro sen. | Medžiagos | Kirtikliai | VR-32-31, 100 A | vnt. | 139.13 |  | 0
Kauno m. sav. | Centro sen. | Medžiagos | Kirtikliai | VR-32-35, 250 A | vnt. | 199.14 |  | 0
Kauno m. sav. | Centro sen. | Medžiagos | Kirtikliai | VR-32-37, 400 A | vnt. | 250.45 |  | 0
Kauno m. sav. | Centro sen. | Medžiagos | Kirtikliai | VR-32-39, 630 A | vnt. | 493.68 |  | 0
Kauno m. sav. | Centro sen. | Medžiagos | Kirtikliai | RP-5, 1000 A | vnt. | 980.11 |  | 0
Kauno m. sav. | Centro sen. | Medžiagos | Stiebas gelžbetoninis | S90-21,6 | vnt. | 251.45 |  | 0
Kauno m. sav. | Centro sen. | Medžiagos | Stiebas gelžbetoninis | S90-30,3 | vnt. | 258.33 |  | 0
Kauno m. sav. | Centro sen. | Medžiagos | Stiebas gelžbetoninis | S90-30,3-2S | vnt. | 264.88 |  | 0
Kauno m. sav. | Centro sen. | Medžiagos | Stiebas gelžbetoninis | S96-21,6 | vnt. | 270.96 |  | 0
Kauno m. sav. | Centro sen. | Medžiagos | Stiebas gelžbetoninis | S96-30,3 | vnt. | 280.91 |  | 0
Kauno m. sav. | Centro sen. | Medžiagos | Stiebas gelžbetoninis | S110-34,3 | vnt. | 335.93 |  | 0
Kauno m. sav. | Centro sen. | Medžiagos | Stiebas gelžbetoninis | S130-68,6 | vnt. | 661.45 |  | 0
Kauno m. sav. | Centro sen. | Medžiagos | 0,4 kV oro linijoje montuojamas apkrovų balansavimo įrenginys | PB50A-3P-200ADV | vnt. | 7748.03 |  | 0
Kauno m. sav. | Centro sen. | Medžiagos | 0,23 kV oro linijoje montuojamas vienfazis įtampos reguliatorius | VC6K-1P-000 | vnt. | 4458.97 |  | 0
Kauno m. sav. | Centro sen. | Medžiagos | Vidutinės įtampos oro laidų su apvalkalu (PAS-W/SAX-W) automatinis sujungiklis laidininkams sujungti | 35 mm2 | vnt. | 81.92 |  | 0
Kauno m. sav. | Centro sen. | Medžiagos | Vidutinės įtampos oro laidų su apvalkalu (PAS-W/SAX-W) automatinis sujungiklis laidininkams sujungti | 70 mm2 | vnt. | 98.3 |  | 0
Kauno m. sav. | Centro sen. | Medžiagos | Vidutinės įtampos oro laidų su apvalkalu (PAS-W/SAX-W) automatinis sujungiklis laidininkams sujungti | 120 mm2 | vnt. | 163.12 |  | 0
Kauno m. sav. | Centro sen. | Medžiagos | Automatinis laidų sujungiklis neizoliuotiems aliuminio lydinio laidininkams sujungti be papildomų įrankių | 35-50 mm2 | vnt. | 25.47 |  | 0
Kauno m. sav. | Centro sen. | Medžiagos | Automatinis laidų sujungiklis neizoliuotiems aliuminio lydinio laidininkams sujungti be papildomų įrankių | 70-95 mm2 | vnt. | 29.07 |  | 0
Kauno m. sav. | Centro sen. | Medžiagos | Izoliatorius 10 kV neizoliuotiems laidams | ŠF20 | vnt. | 9.21 |  | 0
Kauno m. sav. | Centro sen. | Medžiagos | Izoliatorius 10 kV izoliuotiems laidams | SDI30 | vnt. | 30.51 |  | 0
Kauno m. sav. | Centro sen. | Medžiagos | Izoliatorius 10 kV izoliuotiems laidams | SDI37 | vnt. | 44.15 |  | 0
Kauno m. sav. | Centro sen. | Medžiagos | Polimerinis tempiamasis izoliatorius | SDI90.150 | vnt. | 51.52 |  | 0
Kauno m. sav. | Centro sen. | Medžiagos | Vandeniui atsparus tempiamasis gnybtas (OLA) | SO255.2 | vnt. | 66.35 |  | 0
Kauno m. sav. | Centro sen. | Medžiagos | Tempiamasis gnybtas | SO85 | vnt. | 41.68 |  | 0
Kauno m. sav. | Centro sen. | Medžiagos | 10 kV mova jungiamoji su varžtiniais sujungikliais kabeliui su plastiko izoliacija, vieliniu arba juostiniu ekranu | 95-240 mm², 1 gyslos | vnt. | 732.8 |  | 0
Kauno m. sav. | Centro sen. | Medžiagos | 10 kV mova jungiamoji su varžtiniais sujungikliais kabeliui su plastiko izoliacija, vieliniu arba juostiniu ekranu | 400-630 mm², 1 gyslos | vnt. | 1101.94 |  | 0
Kauno m. sav. | Dainavos sen. | Medžiagos | 0,4 kV vienpolis automatinis jungiklis | Atj. char. C, 6.0A-1P, 10kA | vnt. | 6.32 |  | 0
Kauno m. sav. | Gričiupio sen. | Medžiagos | 0,4 kV vienpolis automatinis jungiklis | Atj. char. C, 6.0A-1P, 10kA | vnt. | 6.32 |  | 0
Kauno m. sav. | Petrašiūnų sen. | Medžiagos | 0,4 kV vienpolis automatinis jungiklis | Atj. char. C, 6.0A-1P, 10kA | vnt. | 6.32 |  | 0
Kauno m. sav. | Dainavos sen. | Medžiagos | 0,4 kV vienpolis automatinis jungiklis | Atj. char. C, 10A-1P, 10kA | vnt. | 6.32 |  | 0
Kauno m. sav. | Gričiupio sen. | Medžiagos | 0,4 kV vienpolis automatinis jungiklis | Atj. char. C, 10A-1P, 10kA | vnt. | 6.32 |  | 0
Kauno m. sav. | Petrašiūnų sen. | Medžiagos | 0,4 kV vienpolis automatinis jungiklis | Atj. char. C, 10A-1P, 10kA | vnt. | 6.32 |  | 0
Kauno m. sav. | Dainavos sen. | Medžiagos | 0,4 kV vienpolis automatinis jungiklis | Atj. char. C, 13A-1P, 10 kA | vnt. | 6.32 |  | 0
Kauno m. sav. | Gričiupio sen. | Medžiagos | 0,4 kV vienpolis automatinis jungiklis | Atj. char. C, 13A-1P, 10 kA | vnt. | 6.32 |  | 0
Kauno m. sav. | Petrašiūnų sen. | Medžiagos | 0,4 kV vienpolis automatinis jungiklis | Atj. char. C, 13A-1P, 10 kA | vnt. | 6.32 |  | 0
Kauno m. sav. | Dainavos sen. | Medžiagos | 0,4 kV vienpolis automatinis jungiklis | Atj. char. C, 16A-1P, 10kA | vnt. | 6.32 |  | 0
Kauno m. sav. | Gričiupio sen. | Medžiagos | 0,4 kV vienpolis automatinis jungiklis | Atj. char. C, 16A-1P, 10kA | vnt. | 6.32 |  | 0
Kauno m. sav. | Petrašiūnų sen. | Medžiagos | 0,4 kV vienpolis automatinis jungiklis | Atj. char. C, 16A-1P, 10kA | vnt. | 6.32 |  | 0
Kauno m. sav. | Dainavos sen. | Medžiagos | 0,4 kV vienpolis automatinis jungiklis | Atj. char. C, 20A-1P, 10kA | vnt. | 6.34 |  | 0
Kauno m. sav. | Gričiupio sen. | Medžiagos | 0,4 kV vienpolis automatinis jungiklis | Atj. char. C, 20A-1P, 10kA | vnt. | 6.34 |  | 0
Kauno m. sav. | Petrašiūnų sen. | Medžiagos | 0,4 kV vienpolis automatinis jungiklis | Atj. char. C, 20A-1P, 10kA | vnt. | 6.34 |  | 0
Kauno m. sav. | Dainavos sen. | Medžiagos | 0,4 kV vienpolis automatinis jungiklis | Atj. char. C, 25A-1P, 10kA | vnt. | 6.46 |  | 0
Kauno m. sav. | Gričiupio sen. | Medžiagos | 0,4 kV vienpolis automatinis jungiklis | Atj. char. C, 25A-1P, 10kA | vnt. | 6.46 |  | 0
Kauno m. sav. | Petrašiūnų sen. | Medžiagos | 0,4 kV vienpolis automatinis jungiklis | Atj. char. C, 25A-1P, 10kA | vnt. | 6.46 |  | 0
Kauno m. sav. | Dainavos sen. | Medžiagos | 0,4 kV vienpolis automatinis jungiklis | Atj. char. C, 32A-1P, 10kA | vnt. | 6.92 |  | 0
Kauno m. sav. | Gričiupio sen. | Medžiagos | 0,4 kV vienpolis automatinis jungiklis | Atj. char. C, 32A-1P, 10kA | vnt. | 6.92 |  | 0
Kauno m. sav. | Petrašiūnų sen. | Medžiagos | 0,4 kV vienpolis automatinis jungiklis | Atj. char. C, 32A-1P, 10kA | vnt. | 6.92 |  | 0
Kauno m. sav. | Dainavos sen. | Medžiagos | 0,4 kV vienpolis automatinis jungiklis | Atj. char. C, 40A-1P, 10 kA | vnt. | 7.79 |  | 0
Kauno m. sav. | Gričiupio sen. | Medžiagos | 0,4 kV vienpolis automatinis jungiklis | Atj. char. C, 40A-1P, 10 kA | vnt. | 7.79 |  | 0
Kauno m. sav. | Petrašiūnų sen. | Medžiagos | 0,4 kV vienpolis automatinis jungiklis | Atj. char. C, 40A-1P, 10 kA | vnt. | 7.79 |  | 0
Kauno m. sav. | Dainavos sen. | Medžiagos | 0,4 kV vienpolis automatinis jungiklis | Atj. char. C, 50A-1P, 10 kA | vnt. | 11.3 |  | 0
Kauno m. sav. | Gričiupio sen. | Medžiagos | 0,4 kV vienpolis automatinis jungiklis | Atj. char. C, 50A-1P, 10 kA | vnt. | 11.3 |  | 0
Kauno m. sav. | Petrašiūnų sen. | Medžiagos | 0,4 kV vienpolis automatinis jungiklis | Atj. char. C, 50A-1P, 10 kA | vnt. | 11.3 |  | 0
Kauno m. sav. | Dainavos sen. | Medžiagos | 0,4 kV vienpolis automatinis jungiklis | Atj. char. C, 63A-1P, 10kA | vnt. | 11.27 |  | 0
Kauno m. sav. | Gričiupio sen. | Medžiagos | 0,4 kV vienpolis automatinis jungiklis | Atj. char. C, 63A-1P, 10kA | vnt. | 11.27 |  | 0
Kauno m. sav. | Petrašiūnų sen. | Medžiagos | 0,4 kV vienpolis automatinis jungiklis | Atj. char. C, 63A-1P, 10kA | vnt. | 11.27 |  | 0
Kauno m. sav. | Dainavos sen. | Medžiagos | 0,4 kV vienpolis automatinis jungiklis | Atj. char. D, 6.0A-1P, 10kA | vnt. | 8.43 |  | 0
Kauno m. sav. | Gričiupio sen. | Medžiagos | 0,4 kV vienpolis automatinis jungiklis | Atj. char. D, 6.0A-1P, 10kA | vnt. | 8.43 |  | 0
Kauno m. sav. | Petrašiūnų sen. | Medžiagos | 0,4 kV vienpolis automatinis jungiklis | Atj. char. D, 6.0A-1P, 10kA | vnt. | 8.43 |  | 0
Kauno m. sav. | Dainavos sen. | Medžiagos | 0,4 kV vienpolis automatinis jungiklis | Atj. char. D, 10A-1P, 10kA | vnt. | 6.85 |  | 0
Kauno m. sav. | Gričiupio sen. | Medžiagos | 0,4 kV vienpolis automatinis jungiklis | Atj. char. D, 10A-1P, 10kA | vnt. | 6.85 |  | 0
Kauno m. sav. | Petrašiūnų sen. | Medžiagos | 0,4 kV vienpolis automatinis jungiklis | Atj. char. D, 10A-1P, 10kA | vnt. | 6.85 |  | 0
Kauno m. sav. | Dainavos sen. | Medžiagos | 0,4 kV vienpolis automatinis jungiklis | Atj. char. D, 13A-1P, 10kA | vnt. | 6.85 |  | 0
Kauno m. sav. | Gričiupio sen. | Medžiagos | 0,4 kV vienpolis automatinis jungiklis | Atj. char. D, 13A-1P, 10kA | vnt. | 6.85 |  | 0
Kauno m. sav. | Petrašiūnų sen. | Medžiagos | 0,4 kV vienpolis automatinis jungiklis | Atj. char. D, 13A-1P, 10kA | vnt. | 6.85 |  | 0
Kauno m. sav. | Dainavos sen. | Medžiagos | 0,4 kV vienpolis automatinis jungiklis | Atj. char. D, 16A-1P, 10kA | vnt. | 6.85 |  | 0
Kauno m. sav. | Gričiupio sen. | Medžiagos | 0,4 kV vienpolis automatinis jungiklis | Atj. char. D, 16A-1P, 10kA | vnt. | 6.85 |  | 0
Kauno m. sav. | Petrašiūnų sen. | Medžiagos | 0,4 kV vienpolis automatinis jungiklis | Atj. char. D, 16A-1P, 10kA | vnt. | 6.85 |  | 0
Kauno m. sav. | Dainavos sen. | Medžiagos | 0,4 kV vienpolis automatinis jungiklis | Atj. char. D, 20A-1P, 10kA | vnt. | 7.7 |  | 0
Kauno m. sav. | Gričiupio sen. | Medžiagos | 0,4 kV vienpolis automatinis jungiklis | Atj. char. D, 20A-1P, 10kA | vnt. | 7.7 |  | 0
Kauno m. sav. | Petrašiūnų sen. | Medžiagos | 0,4 kV vienpolis automatinis jungiklis | Atj. char. D, 20A-1P, 10kA | vnt. | 7.7 |  | 0
Kauno m. sav. | Dainavos sen. | Medžiagos | 0,4 kV vienpolis automatinis jungiklis | Atj. char. D, 25A-1P, 10kA | vnt. | 8.48 |  | 0
Kauno m. sav. | Gričiupio sen. | Medžiagos | 0,4 kV vienpolis automatinis jungiklis | Atj. char. D, 25A-1P, 10kA | vnt. | 8.48 |  | 0
Kauno m. sav. | Petrašiūnų sen. | Medžiagos | 0,4 kV vienpolis automatinis jungiklis | Atj. char. D, 25A-1P, 10kA | vnt. | 8.48 |  | 0
Kauno m. sav. | Dainavos sen. | Medžiagos | 0,4 kV vienpolis automatinis jungiklis | Atj. char. D, 32A-1P, 10kA | vnt. | 8.9 |  | 0
Kauno m. sav. | Gričiupio sen. | Medžiagos | 0,4 kV vienpolis automatinis jungiklis | Atj. char. D, 32A-1P, 10kA | vnt. | 8.9 |  | 0
Kauno m. sav. | Petrašiūnų sen. | Medžiagos | 0,4 kV vienpolis automatinis jungiklis | Atj. char. D, 32A-1P, 10kA | vnt. | 8.9 |  | 0
Kauno m. sav. | Dainavos sen. | Medžiagos | 0,4 kV vienpolis automatinis jungiklis | Atj. char. D, 40A-1P, 10kA | vnt. | 11.12 |  | 0
Kauno m. sav. | Gričiupio sen. | Medžiagos | 0,4 kV vienpolis automatinis jungiklis | Atj. char. D, 40A-1P, 10kA | vnt. | 11.12 |  | 0
Kauno m. sav. | Petrašiūnų sen. | Medžiagos | 0,4 kV vienpolis automatinis jungiklis | Atj. char. D, 40A-1P, 10kA | vnt. | 11.12 |  | 0
Kauno m. sav. | Dainavos sen. | Medžiagos | 0,4 kV vienpolis automatinis jungiklis | Atj. char. D, 50A-1P, 10kA | vnt. | 14.03 |  | 0
Kauno m. sav. | Gričiupio sen. | Medžiagos | 0,4 kV vienpolis automatinis jungiklis | Atj. char. D, 50A-1P, 10kA | vnt. | 14.03 |  | 0
Kauno m. sav. | Petrašiūnų sen. | Medžiagos | 0,4 kV vienpolis automatinis jungiklis | Atj. char. D, 50A-1P, 10kA | vnt. | 14.03 |  | 0
Kauno m. sav. | Dainavos sen. | Medžiagos | 0,4 kV vienpolis automatinis jungiklis | Atj. char. D, 63A-1P, 10kA | vnt. | 15.49 |  | 0
Kauno m. sav. | Gričiupio sen. | Medžiagos | 0,4 kV vienpolis automatinis jungiklis | Atj. char. D, 63A-1P, 10kA | vnt. | 15.49 |  | 0
Kauno m. sav. | Petrašiūnų sen. | Medžiagos | 0,4 kV vienpolis automatinis jungiklis | Atj. char. D, 63A-1P, 10kA | vnt. | 15.49 |  | 0
Kauno m. sav. | Aleksoto sen. | Medžiagos | 0,4 kV vienpolis automatinis jungiklis | Atj. char. C, 6.0A-1P, 10kA | vnt. | 6.19 |  | 0
Kauno m. sav. | Panemunės sen. | Medžiagos | 0,4 kV vienpolis automatinis jungiklis | Atj. char. C, 6.0A-1P, 10kA | vnt. | 6.19 |  | 0
Kauno m. sav. | Aleksoto sen. | Medžiagos | 0,4 kV vienpolis automatinis jungiklis | Atj. char. C, 10A-1P, 10kA | vnt. | 6.19 |  | 0
Kauno m. sav. | Panemunės sen. | Medžiagos | 0,4 kV vienpolis automatinis jungiklis | Atj. char. C, 10A-1P, 10kA | vnt. | 6.19 |  | 0
Kauno m. sav. | Aleksoto sen. | Medžiagos | 0,4 kV vienpolis automatinis jungiklis | Atj. char. C, 13A-1P, 10 kA | vnt. | 6.19 |  | 0
Kauno m. sav. | Panemunės sen. | Medžiagos | 0,4 kV vienpolis automatinis jungiklis | Atj. char. C, 13A-1P, 10 kA | vnt. | 6.19 |  | 0
Kauno m. sav. | Aleksoto sen. | Medžiagos | 0,4 kV vienpolis automatinis jungiklis | Atj. char. C, 16A-1P, 10kA | vnt. | 6.19 |  | 0
Kauno m. sav. | Panemunės sen. | Medžiagos | 0,4 kV vienpolis automatinis jungiklis | Atj. char. C, 16A-1P, 10kA | vnt. | 6.19 |  | 0
Kauno m. sav. | Aleksoto sen. | Medžiagos | 0,4 kV vienpolis automatinis jungiklis | Atj. char. C, 20A-1P, 10kA | vnt. | 6.21 |  | 0
Kauno m. sav. | Panemunės sen. | Medžiagos | 0,4 kV vienpolis automatinis jungiklis | Atj. char. C, 20A-1P, 10kA | vnt. | 6.21 |  | 0
Kauno m. sav. | Aleksoto sen. | Medžiagos | 0,4 kV vienpolis automatinis jungiklis | Atj. char. C, 25A-1P, 10kA | vnt. | 6.33 |  | 0
Kauno m. sav. | Panemunės sen. | Medžiagos | 0,4 kV vienpolis automatinis jungiklis | Atj. char. C, 25A-1P, 10kA | vnt. | 6.33 |  | 0
Kauno m. sav. | Aleksoto sen. | Medžiagos | 0,4 kV vienpolis automatinis jungiklis | Atj. char. C, 32A-1P, 10kA | vnt. | 6.78 |  | 0
Kauno m. sav. | Panemunės sen. | Medžiagos | 0,4 kV vienpolis automatinis jungiklis | Atj. char. C, 32A-1P, 10kA | vnt. | 6.78 |  | 0
Kauno m. sav. | Aleksoto sen. | Medžiagos | 0,4 kV vienpolis automatinis jungiklis | Atj. char. C, 40A-1P, 10 kA | vnt. | 7.63 |  | 0
Kauno m. sav. | Panemunės sen. | Medžiagos | 0,4 kV vienpolis automatinis jungiklis | Atj. char. C, 40A-1P, 10 kA | vnt. | 7.63 |  | 0
Kauno m. sav. | Aleksoto sen. | Medžiagos | 0,4 kV vienpolis automatinis jungiklis | Atj. char. C, 50A-1P, 10 kA | vnt. | 11.07 |  | 0
Kauno m. sav. | Panemunės sen. | Medžiagos | 0,4 kV vienpolis automatinis jungiklis | Atj. char. C, 50A-1P, 10 kA | vnt. | 11.07 |  | 0
Kauno m. sav. | Aleksoto sen. | Medžiagos | 0,4 kV vienpolis automatinis jungiklis | Atj. char. C, 63A-1P, 10kA | vnt. | 11.04 |  | 0
Kauno m. sav. | Panemunės sen. | Medžiagos | 0,4 kV vienpolis automatinis jungiklis | Atj. char. C, 63A-1P, 10kA | vnt. | 11.04 |  | 0
Kauno m. sav. | Aleksoto sen. | Medžiagos | 0,4 kV vienpolis automatinis jungiklis | Atj. char. D, 6.0A-1P, 10kA | vnt. | 8.26 |  | 0
Kauno m. sav. | Panemunės sen. | Medžiagos | 0,4 kV vienpolis automatinis jungiklis | Atj. char. D, 6.0A-1P, 10kA | vnt. | 8.26 |  | 0
Kauno m. sav. | Aleksoto sen. | Medžiagos | 0,4 kV vienpolis automatinis jungiklis | Atj. char. D, 10A-1P, 10kA | vnt. | 6.71 |  | 0
Kauno m. sav. | Panemunės sen. | Medžiagos | 0,4 kV vienpolis automatinis jungiklis | Atj. char. D, 10A-1P, 10kA | vnt. | 6.71 |  | 0
Kauno m. sav. | Aleksoto sen. | Medžiagos | 0,4 kV vienpolis automatinis jungiklis | Atj. char. D, 13A-1P, 10kA | vnt. | 6.71 |  | 0
Kauno m. sav. | Panemunės sen. | Medžiagos | 0,4 kV vienpolis automatinis jungiklis | Atj. char. D, 13A-1P, 10kA | vnt. | 6.71 |  | 0
Kauno m. sav. | Aleksoto sen. | Medžiagos | 0,4 kV vienpolis automatinis jungiklis | Atj. char. D, 16A-1P, 10kA | vnt. | 6.71 |  | 0
Kauno m. sav. | Panemunės sen. | Medžiagos | 0,4 kV vienpolis automatinis jungiklis | Atj. char. D, 16A-1P, 10kA | vnt. | 6.71 |  | 0
Kauno m. sav. | Aleksoto sen. | Medžiagos | 0,4 kV vienpolis automatinis jungiklis | Atj. char. D, 20A-1P, 10kA | vnt. | 7.54 |  | 0
Kauno m. sav. | Panemunės sen. | Medžiagos | 0,4 kV vienpolis automatinis jungiklis | Atj. char. D, 20A-1P, 10kA | vnt. | 7.54 |  | 0
Kauno m. sav. | Aleksoto sen. | Medžiagos | 0,4 kV vienpolis automatinis jungiklis | Atj. char. D, 25A-1P, 10kA | vnt. | 8.31 |  | 0
Kauno m. sav. | Panemunės sen. | Medžiagos | 0,4 kV vienpolis automatinis jungiklis | Atj. char. D, 25A-1P, 10kA | vnt. | 8.31 |  | 0
Kauno m. sav. | Aleksoto sen. | Medžiagos | 0,4 kV vienpolis automatinis jungiklis | Atj. char. D, 32A-1P, 10kA | vnt. | 8.72 |  | 0
Kauno m. sav. | Panemunės sen. | Medžiagos | 0,4 kV vienpolis automatinis jungiklis | Atj. char. D, 32A-1P, 10kA | vnt. | 8.72 |  | 0
Kauno m. sav. | Aleksoto sen. | Medžiagos | 0,4 kV vienpolis automatinis jungiklis | Atj. char. D, 40A-1P, 10kA | vnt. | 10.89 |  | 0
Kauno m. sav. | Panemunės sen. | Medžiagos | 0,4 kV vienpolis automatinis jungiklis | Atj. char. D, 40A-1P, 10kA | vnt. | 10.89 |  | 0
Kauno m. sav. | Aleksoto sen. | Medžiagos | 0,4 kV vienpolis automatinis jungiklis | Atj. char. D, 50A-1P, 10kA | vnt. | 13.75 |  | 0
Kauno m. sav. | Panemunės sen. | Medžiagos | 0,4 kV vienpolis automatinis jungiklis | Atj. char. D, 50A-1P, 10kA | vnt. | 13.75 |  | 0
Kauno m. sav. | Aleksoto sen. | Medžiagos | 0,4 kV vienpolis automatinis jungiklis | Atj. char. D, 63A-1P, 10kA | vnt. | 15.18 |  | 0
Kauno m. sav. | Panemunės sen. | Medžiagos | 0,4 kV vienpolis automatinis jungiklis | Atj. char. D, 63A-1P, 10kA | vnt. | 15.18 |  | 0
Kauno m. sav. | Centro sen. | Medžiagos | 0,4 kV vienpolis automatinis jungiklis | Atj. char. C, 6.0A-1P, 10kA | vnt. | 6.19 |  | 0
Kauno m. sav. | Eigulių sen. | Medžiagos | 0,4 kV vienpolis automatinis jungiklis | Atj. char. C, 6.0A-1P, 10kA | vnt. | 6.19 |  | 0
Kauno m. sav. | Šančių sen. | Medžiagos | 0,4 kV vienpolis automatinis jungiklis | Atj. char. C, 6.0A-1P, 10kA | vnt. | 6.19 |  | 0
Kauno m. sav. | Žaliakalnio sen. | Medžiagos | 0,4 kV vienpolis automatinis jungiklis | Atj. char. C, 6.0A-1P, 10kA | vnt. | 6.19 |  | 0
Kauno m. sav. | Centro sen. | Medžiagos | 0,4 kV vienpolis automatinis jungiklis | Atj. char. C, 10A-1P, 10kA | vnt. | 6.19 |  | 0
Kauno m. sav. | Eigulių sen. | Medžiagos | 0,4 kV vienpolis automatinis jungiklis | Atj. char. C, 10A-1P, 10kA | vnt. | 6.19 |  | 0
Kauno m. sav. | Šančių sen. | Medžiagos | 0,4 kV vienpolis automatinis jungiklis | Atj. char. C, 10A-1P, 10kA | vnt. | 6.19 |  | 0
Kauno m. sav. | Žaliakalnio sen. | Medžiagos | 0,4 kV vienpolis automatinis jungiklis | Atj. char. C, 10A-1P, 10kA | vnt. | 6.19 |  | 0
Kauno m. sav. | Centro sen. | Medžiagos | 0,4 kV vienpolis automatinis jungiklis | Atj. char. C, 13A-1P, 10 kA | vnt. | 6.19 |  | 0
Kauno m. sav. | Eigulių sen. | Medžiagos | 0,4 kV vienpolis automatinis jungiklis | Atj. char. C, 13A-1P, 10 kA | vnt. | 6.19 |  | 0
Kauno m. sav. | Šančių sen. | Medžiagos | 0,4 kV vienpolis automatinis jungiklis | Atj. char. C, 13A-1P, 10 kA | vnt. | 6.19 |  | 0
Kauno m. sav. | Žaliakalnio sen. | Medžiagos | 0,4 kV vienpolis automatinis jungiklis | Atj. char. C, 13A-1P, 10 kA | vnt. | 6.19 |  | 0
Kauno m. sav. | Centro sen. | Medžiagos | 0,4 kV vienpolis automatinis jungiklis | Atj. char. C, 16A-1P, 10kA | vnt. | 6.19 |  | 0
Kauno m. sav. | Eigulių sen. | Medžiagos | 0,4 kV vienpolis automatinis jungiklis | Atj. char. C, 16A-1P, 10kA | vnt. | 6.19 |  | 0
Kauno m. sav. | Šančių sen. | Medžiagos | 0,4 kV vienpolis automatinis jungiklis | Atj. char. C, 16A-1P, 10kA | vnt. | 6.19 |  | 0
Kauno m. sav. | Žaliakalnio sen. | Medžiagos | 0,4 kV vienpolis automatinis jungiklis | Atj. char. C, 16A-1P, 10kA | vnt. | 6.19 |  | 0
Kauno m. sav. | Centro sen. | Medžiagos | 0,4 kV vienpolis automatinis jungiklis | Atj. char. C, 20A-1P, 10kA | vnt. | 6.21 |  | 0
Kauno m. sav. | Eigulių sen. | Medžiagos | 0,4 kV vienpolis automatinis jungiklis | Atj. char. C, 20A-1P, 10kA | vnt. | 6.21 |  | 0
Kauno m. sav. | Šančių sen. | Medžiagos | 0,4 kV vienpolis automatinis jungiklis | Atj. char. C, 20A-1P, 10kA | vnt. | 6.21 |  | 0
Kauno m. sav. | Žaliakalnio sen. | Medžiagos | 0,4 kV vienpolis automatinis jungiklis | Atj. char. C, 20A-1P, 10kA | vnt. | 6.21 |  | 0
Kauno m. sav. | Centro sen. | Medžiagos | 0,4 kV vienpolis automatinis jungiklis | Atj. char. C, 25A-1P, 10kA | vnt. | 6.33 |  | 0
Kauno m. sav. | Eigulių sen. | Medžiagos | 0,4 kV vienpolis automatinis jungiklis | Atj. char. C, 25A-1P, 10kA | vnt. | 6.33 |  | 0
Kauno m. sav. | Šančių sen. | Medžiagos | 0,4 kV vienpolis automatinis jungiklis | Atj. char. C, 25A-1P, 10kA | vnt. | 6.33 |  | 0
Kauno m. sav. | Žaliakalnio sen. | Medžiagos | 0,4 kV vienpolis automatinis jungiklis | Atj. char. C, 25A-1P, 10kA | vnt. | 6.33 |  | 0
Kauno m. sav. | Centro sen. | Medžiagos | 0,4 kV vienpolis automatinis jungiklis | Atj. char. C, 32A-1P, 10kA | vnt. | 6.78 |  | 0
Kauno m. sav. | Eigulių sen. | Medžiagos | 0,4 kV vienpolis automatinis jungiklis | Atj. char. C, 32A-1P, 10kA | vnt. | 6.78 |  | 0
Kauno m. sav. | Šančių sen. | Medžiagos | 0,4 kV vienpolis automatinis jungiklis | Atj. char. C, 32A-1P, 10kA | vnt. | 6.78 |  | 0
Kauno m. sav. | Žaliakalnio sen. | Medžiagos | 0,4 kV vienpolis automatinis jungiklis | Atj. char. C, 32A-1P, 10kA | vnt. | 6.78 |  | 0
Kauno m. sav. | Centro sen. | Medžiagos | 0,4 kV vienpolis automatinis jungiklis | Atj. char. C, 40A-1P, 10 kA | vnt. | 7.63 |  | 0
Kauno m. sav. | Eigulių sen. | Medžiagos | 0,4 kV vienpolis automatinis jungiklis | Atj. char. C, 40A-1P, 10 kA | vnt. | 7.63 |  | 0
Kauno m. sav. | Šančių sen. | Medžiagos | 0,4 kV vienpolis automatinis jungiklis | Atj. char. C, 40A-1P, 10 kA | vnt. | 7.63 |  | 0
Kauno m. sav. | Žaliakalnio sen. | Medžiagos | 0,4 kV vienpolis automatinis jungiklis | Atj. char. C, 40A-1P, 10 kA | vnt. | 7.63 |  | 0
Kauno m. sav. | Centro sen. | Medžiagos | 0,4 kV vienpolis automatinis jungiklis | Atj. char. C, 50A-1P, 10 kA | vnt. | 11.07 |  | 0
Kauno m. sav. | Eigulių sen. | Medžiagos | 0,4 kV vienpolis automatinis jungiklis | Atj. char. C, 50A-1P, 10 kA | vnt. | 11.07 |  | 0
Kauno m. sav. | Šančių sen. | Medžiagos | 0,4 kV vienpolis automatinis jungiklis | Atj. char. C, 50A-1P, 10 kA | vnt. | 11.07 |  | 0
Kauno m. sav. | Žaliakalnio sen. | Medžiagos | 0,4 kV vienpolis automatinis jungiklis | Atj. char. C, 50A-1P, 10 kA | vnt. | 11.07 |  | 0
Kauno m. sav. | Centro sen. | Medžiagos | 0,4 kV vienpolis automatinis jungiklis | Atj. char. C, 63A-1P, 10kA | vnt. | 11.04 |  | 0
Kauno m. sav. | Eigulių sen. | Medžiagos | 0,4 kV vienpolis automatinis jungiklis | Atj. char. C, 63A-1P, 10kA | vnt. | 11.04 |  | 0
Kauno m. sav. | Šančių sen. | Medžiagos | 0,4 kV vienpolis automatinis jungiklis | Atj. char. C, 63A-1P, 10kA | vnt. | 11.04 |  | 0
Kauno m. sav. | Žaliakalnio sen. | Medžiagos | 0,4 kV vienpolis automatinis jungiklis | Atj. char. C, 63A-1P, 10kA | vnt. | 11.04 |  | 0
Kauno m. sav. | Centro sen. | Medžiagos | 0,4 kV vienpolis automatinis jungiklis | Atj. char. D, 6.0A-1P, 10kA | vnt. | 8.26 |  | 0
Kauno m. sav. | Eigulių sen. | Medžiagos | 0,4 kV vienpolis automatinis jungiklis | Atj. char. D, 6.0A-1P, 10kA | vnt. | 8.26 |  | 0
Kauno m. sav. | Šančių sen. | Medžiagos | 0,4 kV vienpolis automatinis jungiklis | Atj. char. D, 6.0A-1P, 10kA | vnt. | 8.26 |  | 0
Kauno m. sav. | Žaliakalnio sen. | Medžiagos | 0,4 kV vienpolis automatinis jungiklis | Atj. char. D, 6.0A-1P, 10kA | vnt. | 8.26 |  | 0
Kauno m. sav. | Centro sen. | Medžiagos | 0,4 kV vienpolis automatinis jungiklis | Atj. char. D, 10A-1P, 10kA | vnt. | 6.71 |  | 0
Kauno m. sav. | Eigulių sen. | Medžiagos | 0,4 kV vienpolis automatinis jungiklis | Atj. char. D, 10A-1P, 10kA | vnt. | 6.71 |  | 0
Kauno m. sav. | Šančių sen. | Medžiagos | 0,4 kV vienpolis automatinis jungiklis | Atj. char. D, 10A-1P, 10kA | vnt. | 6.71 |  | 0
Kauno m. sav. | Žaliakalnio sen. | Medžiagos | 0,4 kV vienpolis automatinis jungiklis | Atj. char. D, 10A-1P, 10kA | vnt. | 6.71 |  | 0
Kauno m. sav. | Centro sen. | Medžiagos | 0,4 kV vienpolis automatinis jungiklis | Atj. char. D, 13A-1P, 10kA | vnt. | 6.71 |  | 0
Kauno m. sav. | Eigulių sen. | Medžiagos | 0,4 kV vienpolis automatinis jungiklis | Atj. char. D, 13A-1P, 10kA | vnt. | 6.71 |  | 0
Kauno m. sav. | Šančių sen. | Medžiagos | 0,4 kV vienpolis automatinis jungiklis | Atj. char. D, 13A-1P, 10kA | vnt. | 6.71 |  | 0
Kauno m. sav. | Žaliakalnio sen. | Medžiagos | 0,4 kV vienpolis automatinis jungiklis | Atj. char. D, 13A-1P, 10kA | vnt. | 6.71 |  | 0
Kauno m. sav. | Centro sen. | Medžiagos | 0,4 kV vienpolis automatinis jungiklis | Atj. char. D, 16A-1P, 10kA | vnt. | 6.71 |  | 0
Kauno m. sav. | Eigulių sen. | Medžiagos | 0,4 kV vienpolis automatinis jungiklis | Atj. char. D, 16A-1P, 10kA | vnt. | 6.71 |  | 0
Kauno m. sav. | Šančių sen. | Medžiagos | 0,4 kV vienpolis automatinis jungiklis | Atj. char. D, 16A-1P, 10kA | vnt. | 6.71 |  | 0
Kauno m. sav. | Žaliakalnio sen. | Medžiagos | 0,4 kV vienpolis automatinis jungiklis | Atj. char. D, 16A-1P, 10kA | vnt. | 6.71 |  | 0
Kauno m. sav. | Centro sen. | Medžiagos | 0,4 kV vienpolis automatinis jungiklis | Atj. char. D, 20A-1P, 10kA | vnt. | 7.54 |  | 0
Kauno m. sav. | Eigulių sen. | Medžiagos | 0,4 kV vienpolis automatinis jungiklis | Atj. char. D, 20A-1P, 10kA | vnt. | 7.54 |  | 0
Kauno m. sav. | Šančių sen. | Medžiagos | 0,4 kV vienpolis automatinis jungiklis | Atj. char. D, 20A-1P, 10kA | vnt. | 7.54 |  | 0
Kauno m. sav. | Žaliakalnio sen. | Medžiagos | 0,4 kV vienpolis automatinis jungiklis | Atj. char. D, 20A-1P, 10kA | vnt. | 7.54 |  | 0
Kauno m. sav. | Centro sen. | Medžiagos | 0,4 kV vienpolis automatinis jungiklis | Atj. char. D, 25A-1P, 10kA | vnt. | 8.31 |  | 0
Kauno m. sav. | Eigulių sen. | Medžiagos | 0,4 kV vienpolis automatinis jungiklis | Atj. char. D, 25A-1P, 10kA | vnt. | 8.31 |  | 0
Kauno m. sav. | Šančių sen. | Medžiagos | 0,4 kV vienpolis automatinis jungiklis | Atj. char. D, 25A-1P, 10kA | vnt. | 8.31 |  | 0
Kauno m. sav. | Žaliakalnio sen. | Medžiagos | 0,4 kV vienpolis automatinis jungiklis | Atj. char. D, 25A-1P, 10kA | vnt. | 8.31 |  | 0
Kauno m. sav. | Centro sen. | Medžiagos | 0,4 kV vienpolis automatinis jungiklis | Atj. char. D, 32A-1P, 10kA | vnt. | 8.72 |  | 0
Kauno m. sav. | Eigulių sen. | Medžiagos | 0,4 kV vienpolis automatinis jungiklis | Atj. char. D, 32A-1P, 10kA | vnt. | 8.72 |  | 0
Kauno m. sav. | Šančių sen. | Medžiagos | 0,4 kV vienpolis automatinis jungiklis | Atj. char. D, 32A-1P, 10kA | vnt. | 8.72 |  | 0
Kauno m. sav. | Žaliakalnio sen. | Medžiagos | 0,4 kV vienpolis automatinis jungiklis | Atj. char. D, 32A-1P, 10kA | vnt. | 8.72 |  | 0
Kauno m. sav. | Centro sen. | Medžiagos | 0,4 kV vienpolis automatinis jungiklis | Atj. char. D, 40A-1P, 10kA | vnt. | 10.89 |  | 0
Kauno m. sav. | Eigulių sen. | Medžiagos | 0,4 kV vienpolis automatinis jungiklis | Atj. char. D, 40A-1P, 10kA | vnt. | 10.89 |  | 0
Kauno m. sav. | Šančių sen. | Medžiagos | 0,4 kV vienpolis automatinis jungiklis | Atj. char. D, 40A-1P, 10kA | vnt. | 10.89 |  | 0
Kauno m. sav. | Žaliakalnio sen. | Medžiagos | 0,4 kV vienpolis automatinis jungiklis | Atj. char. D, 40A-1P, 10kA | vnt. | 10.89 |  | 0
Kauno m. sav. | Centro sen. | Medžiagos | 0,4 kV vienpolis automatinis jungiklis | Atj. char. D, 50A-1P, 10kA | vnt. | 13.75 |  | 0
Kauno m. sav. | Eigulių sen. | Medžiagos | 0,4 kV vienpolis automatinis jungiklis | Atj. char. D, 50A-1P, 10kA | vnt. | 13.75 |  | 0
Kauno m. sav. | Šančių sen. | Medžiagos | 0,4 kV vienpolis automatinis jungiklis | Atj. char. D, 50A-1P, 10kA | vnt. | 13.75 |  | 0
Kauno m. sav. | Žaliakalnio sen. | Medžiagos | 0,4 kV vienpolis automatinis jungiklis | Atj. char. D, 50A-1P, 10kA | vnt. | 13.75 |  | 0
Kauno m. sav. | Centro sen. | Medžiagos | 0,4 kV vienpolis automatinis jungiklis | Atj. char. D, 63A-1P, 10kA | vnt. | 15.18 |  | 0
Kauno m. sav. | Eigulių sen. | Medžiagos | 0,4 kV vienpolis automatinis jungiklis | Atj. char. D, 63A-1P, 10kA | vnt. | 15.18 |  | 0
Kauno m. sav. | Šančių sen. | Medžiagos | 0,4 kV vienpolis automatinis jungiklis | Atj. char. D, 63A-1P, 10kA | vnt. | 15.18 |  | 0
Kauno m. sav. | Žaliakalnio sen. | Medžiagos | 0,4 kV vienpolis automatinis jungiklis | Atj. char. D, 63A-1P, 10kA | vnt. | 15.18 |  | 0
Kauno m. sav. | Šilainių sen. | Medžiagos | 0,4 kV vienpolis automatinis jungiklis | Atj. char. C, 6.0A-1P, 10kA | vnt. | 6.19 |  | 0
Kauno m. sav. | Vilijampolės sen. | Medžiagos | 0,4 kV vienpolis automatinis jungiklis | Atj. char. C, 6.0A-1P, 10kA | vnt. | 6.19 |  | 0
Kauno m. sav. | Šilainių sen. | Medžiagos | 0,4 kV vienpolis automatinis jungiklis | Atj. char. C, 10A-1P, 10kA | vnt. | 6.19 |  | 0
Kauno m. sav. | Vilijampolės sen. | Medžiagos | 0,4 kV vienpolis automatinis jungiklis | Atj. char. C, 10A-1P, 10kA | vnt. | 6.19 |  | 0
Kauno m. sav. | Šilainių sen. | Medžiagos | 0,4 kV vienpolis automatinis jungiklis | Atj. char. C, 13A-1P, 10 kA | vnt. | 6.19 |  | 0
Kauno m. sav. | Vilijampolės sen. | Medžiagos | 0,4 kV vienpolis automatinis jungiklis | Atj. char. C, 13A-1P, 10 kA | vnt. | 6.19 |  | 0
Kauno m. sav. | Šilainių sen. | Medžiagos | 0,4 kV vienpolis automatinis jungiklis | Atj. char. C, 16A-1P, 10kA | vnt. | 6.19 |  | 0
Kauno m. sav. | Vilijampolės sen. | Medžiagos | 0,4 kV vienpolis automatinis jungiklis | Atj. char. C, 16A-1P, 10kA | vnt. | 6.19 |  | 0
Kauno m. sav. | Šilainių sen. | Medžiagos | 0,4 kV vienpolis automatinis jungiklis | Atj. char. C, 20A-1P, 10kA | vnt. | 6.21 |  | 0
Kauno m. sav. | Vilijampolės sen. | Medžiagos | 0,4 kV vienpolis automatinis jungiklis | Atj. char. C, 20A-1P, 10kA | vnt. | 6.21 |  | 0
Kauno m. sav. | Šilainių sen. | Medžiagos | 0,4 kV vienpolis automatinis jungiklis | Atj. char. C, 25A-1P, 10kA | vnt. | 6.33 |  | 0
Kauno m. sav. | Vilijampolės sen. | Medžiagos | 0,4 kV vienpolis automatinis jungiklis | Atj. char. C, 25A-1P, 10kA | vnt. | 6.33 |  | 0
Kauno m. sav. | Šilainių sen. | Medžiagos | 0,4 kV vienpolis automatinis jungiklis | Atj. char. C, 32A-1P, 10kA | vnt. | 6.78 |  | 0
Kauno m. sav. | Vilijampolės sen. | Medžiagos | 0,4 kV vienpolis automatinis jungiklis | Atj. char. C, 32A-1P, 10kA | vnt. | 6.78 |  | 0
Kauno m. sav. | Šilainių sen. | Medžiagos | 0,4 kV vienpolis automatinis jungiklis | Atj. char. C, 40A-1P, 10 kA | vnt. | 7.63 |  | 0
Kauno m. sav. | Vilijampolės sen. | Medžiagos | 0,4 kV vienpolis automatinis jungiklis | Atj. char. C, 40A-1P, 10 kA | vnt. | 7.63 |  | 0
Kauno m. sav. | Šilainių sen. | Medžiagos | 0,4 kV vienpolis automatinis jungiklis | Atj. char. C, 50A-1P, 10 kA | vnt. | 11.07 |  | 0
Kauno m. sav. | Vilijampolės sen. | Medžiagos | 0,4 kV vienpolis automatinis jungiklis | Atj. char. C, 50A-1P, 10 kA | vnt. | 11.07 |  | 0
Kauno m. sav. | Šilainių sen. | Medžiagos | 0,4 kV vienpolis automatinis jungiklis | Atj. char. C, 63A-1P, 10kA | vnt. | 11.04 |  | 0
Kauno m. sav. | Vilijampolės sen. | Medžiagos | 0,4 kV vienpolis automatinis jungiklis | Atj. char. C, 63A-1P, 10kA | vnt. | 11.04 |  | 0
Kauno m. sav. | Šilainių sen. | Medžiagos | 0,4 kV vienpolis automatinis jungiklis | Atj. char. D, 6.0A-1P, 10kA | vnt. | 8.26 |  | 0
Kauno m. sav. | Vilijampolės sen. | Medžiagos | 0,4 kV vienpolis automatinis jungiklis | Atj. char. D, 6.0A-1P, 10kA | vnt. | 8.26 |  | 0
Kauno m. sav. | Šilainių sen. | Medžiagos | 0,4 kV vienpolis automatinis jungiklis | Atj. char. D, 10A-1P, 10kA | vnt. | 6.71 |  | 0
Kauno m. sav. | Vilijampolės sen. | Medžiagos | 0,4 kV vienpolis automatinis jungiklis | Atj. char. D, 10A-1P, 10kA | vnt. | 6.71 |  | 0
Kauno m. sav. | Šilainių sen. | Medžiagos | 0,4 kV vienpolis automatinis jungiklis | Atj. char. D, 13A-1P, 10kA | vnt. | 6.71 |  | 0
Kauno m. sav. | Vilijampolės sen. | Medžiagos | 0,4 kV vienpolis automatinis jungiklis | Atj. char. D, 13A-1P, 10kA | vnt. | 6.71 |  | 0
Kauno m. sav. | Šilainių sen. | Medžiagos | 0,4 kV vienpolis automatinis jungiklis | Atj. char. D, 16A-1P, 10kA | vnt. | 6.71 |  | 0
Kauno m. sav. | Vilijampolės sen. | Medžiagos | 0,4 kV vienpolis automatinis jungiklis | Atj. char. D, 16A-1P, 10kA | vnt. | 6.71 |  | 0
Kauno m. sav. | Šilainių sen. | Medžiagos | 0,4 kV vienpolis automatinis jungiklis | Atj. char. D, 20A-1P, 10kA | vnt. | 7.54 |  | 0
Kauno m. sav. | Vilijampolės sen. | Medžiagos | 0,4 kV vienpolis automatinis jungiklis | Atj. char. D, 20A-1P, 10kA | vnt. | 7.54 |  | 0
Kauno m. sav. | Šilainių sen. | Medžiagos | 0,4 kV vienpolis automatinis jungiklis | Atj. char. D, 25A-1P, 10kA | vnt. | 8.31 |  | 0
Kauno m. sav. | Vilijampolės sen. | Medžiagos | 0,4 kV vienpolis automatinis jungiklis | Atj. char. D, 25A-1P, 10kA | vnt. | 8.31 |  | 0
Kauno m. sav. | Šilainių sen. | Medžiagos | 0,4 kV vienpolis automatinis jungiklis | Atj. char. D, 32A-1P, 10kA | vnt. | 8.72 |  | 0
Kauno m. sav. | Vilijampolės sen. | Medžiagos | 0,4 kV vienpolis automatinis jungiklis | Atj. char. D, 32A-1P, 10kA | vnt. | 8.72 |  | 0
Kauno m. sav. | Šilainių sen. | Medžiagos | 0,4 kV vienpolis automatinis jungiklis | Atj. char. D, 40A-1P, 10kA | vnt. | 10.89 |  | 0
Kauno m. sav. | Vilijampolės sen. | Medžiagos | 0,4 kV vienpolis automatinis jungiklis | Atj. char. D, 40A-1P, 10kA | vnt. | 10.89 |  | 0
Kauno m. sav. | Šilainių sen. | Medžiagos | 0,4 kV vienpolis automatinis jungiklis | Atj. char. D, 50A-1P, 10kA | vnt. | 13.75 |  | 0
Kauno m. sav. | Vilijampolės sen. | Medžiagos | 0,4 kV vienpolis automatinis jungiklis | Atj. char. D, 50A-1P, 10kA | vnt. | 13.75 |  | 0
Kauno m. sav. | Šilainių sen. | Medžiagos | 0,4 kV vienpolis automatinis jungiklis | Atj. char. D, 63A-1P, 10kA | vnt. | 15.18 |  | 0
Kauno m. sav. | Vilijampolės sen. | Medžiagos | 0,4 kV vienpolis automatinis jungiklis | Atj. char. D, 63A-1P, 10kA | vnt. | 15.18 |  | 0
Kauno m. sav. | Dainavos sen. | Medžiagos | 0,4 kV tripolis automatinis jungiklis | Atj. char. C, 4.0A-3P, 10kA | vnt. | 16.08 |  | 0
Kauno m. sav. | Gričiupio sen. | Medžiagos | 0,4 kV tripolis automatinis jungiklis | Atj. char. C, 4.0A-3P, 10kA | vnt. | 16.08 |  | 0
Kauno m. sav. | Petrašiūnų sen. | Medžiagos | 0,4 kV tripolis automatinis jungiklis | Atj. char. C, 4.0A-3P, 10kA | vnt. | 16.08 |  | 0
Kauno m. sav. | Dainavos sen. | Medžiagos | 0,4 kV tripolis automatinis jungiklis | Atj. char. C, 6.0A-3P, 10kA | vnt. | 16.08 |  | 0
Kauno m. sav. | Gričiupio sen. | Medžiagos | 0,4 kV tripolis automatinis jungiklis | Atj. char. C, 6.0A-3P, 10kA | vnt. | 16.08 |  | 0
Kauno m. sav. | Petrašiūnų sen. | Medžiagos | 0,4 kV tripolis automatinis jungiklis | Atj. char. C, 6.0A-3P, 10kA | vnt. | 16.08 |  | 0
Kauno m. sav. | Dainavos sen. | Medžiagos | 0,4 kV tripolis automatinis jungiklis | Atj. char. C, 10A-3P, 10kA | vnt. | 16.08 |  | 0
Kauno m. sav. | Gričiupio sen. | Medžiagos | 0,4 kV tripolis automatinis jungiklis | Atj. char. C, 10A-3P, 10kA | vnt. | 16.08 |  | 0
Kauno m. sav. | Petrašiūnų sen. | Medžiagos | 0,4 kV tripolis automatinis jungiklis | Atj. char. C, 10A-3P, 10kA | vnt. | 16.08 |  | 0
Kauno m. sav. | Dainavos sen. | Medžiagos | 0,4 kV tripolis automatinis jungiklis | Atj. char. C, 13A-3P, 10kA | vnt. | 16.08 |  | 0
Kauno m. sav. | Gričiupio sen. | Medžiagos | 0,4 kV tripolis automatinis jungiklis | Atj. char. C, 13A-3P, 10kA | vnt. | 16.08 |  | 0
Kauno m. sav. | Petrašiūnų sen. | Medžiagos | 0,4 kV tripolis automatinis jungiklis | Atj. char. C, 13A-3P, 10kA | vnt. | 16.08 |  | 0
Kauno m. sav. | Dainavos sen. | Medžiagos | 0,4 kV tripolis automatinis jungiklis | Atj. char. C, 16A-3P, 10kA | vnt. | 16.08 |  | 0
Kauno m. sav. | Gričiupio sen. | Medžiagos | 0,4 kV tripolis automatinis jungiklis | Atj. char. C, 16A-3P, 10kA | vnt. | 16.08 |  | 0
Kauno m. sav. | Petrašiūnų sen. | Medžiagos | 0,4 kV tripolis automatinis jungiklis | Atj. char. C, 16A-3P, 10kA | vnt. | 16.08 |  | 0
Kauno m. sav. | Dainavos sen. | Medžiagos | 0,4 kV tripolis automatinis jungiklis | Atj. char. C, 20A-3P, 10kA | vnt. | 16.08 |  | 0
Kauno m. sav. | Gričiupio sen. | Medžiagos | 0,4 kV tripolis automatinis jungiklis | Atj. char. C, 20A-3P, 10kA | vnt. | 16.08 |  | 0
Kauno m. sav. | Petrašiūnų sen. | Medžiagos | 0,4 kV tripolis automatinis jungiklis | Atj. char. C, 20A-3P, 10kA | vnt. | 16.08 |  | 0
Kauno m. sav. | Dainavos sen. | Medžiagos | 0,4 kV tripolis automatinis jungiklis | Atj. char. C, 25A-3P, 10kA | vnt. | 16.08 |  | 0
Kauno m. sav. | Gričiupio sen. | Medžiagos | 0,4 kV tripolis automatinis jungiklis | Atj. char. C, 25A-3P, 10kA | vnt. | 16.08 |  | 0
Kauno m. sav. | Petrašiūnų sen. | Medžiagos | 0,4 kV tripolis automatinis jungiklis | Atj. char. C, 25A-3P, 10kA | vnt. | 16.08 |  | 0
Kauno m. sav. | Dainavos sen. | Medžiagos | 0,4 kV tripolis automatinis jungiklis | Atj. char. C, 32A-3P, 10kA | vnt. | 16.08 |  | 0
Kauno m. sav. | Gričiupio sen. | Medžiagos | 0,4 kV tripolis automatinis jungiklis | Atj. char. C, 32A-3P, 10kA | vnt. | 16.08 |  | 0
Kauno m. sav. | Petrašiūnų sen. | Medžiagos | 0,4 kV tripolis automatinis jungiklis | Atj. char. C, 32A-3P, 10kA | vnt. | 16.08 |  | 0
Kauno m. sav. | Dainavos sen. | Medžiagos | 0,4 kV tripolis automatinis jungiklis | Atj. char. C, 40A-3P, 10kA | vnt. | 30.62 |  | 0
Kauno m. sav. | Gričiupio sen. | Medžiagos | 0,4 kV tripolis automatinis jungiklis | Atj. char. C, 40A-3P, 10kA | vnt. | 30.62 |  | 0
Kauno m. sav. | Petrašiūnų sen. | Medžiagos | 0,4 kV tripolis automatinis jungiklis | Atj. char. C, 40A-3P, 10kA | vnt. | 30.62 |  | 0
Kauno m. sav. | Dainavos sen. | Medžiagos | 0,4 kV tripolis automatinis jungiklis | Atj. char. C, 50A-3P, 10kA | vnt. | 30.62 |  | 0
Kauno m. sav. | Gričiupio sen. | Medžiagos | 0,4 kV tripolis automatinis jungiklis | Atj. char. C, 50A-3P, 10kA | vnt. | 30.62 |  | 0
Kauno m. sav. | Petrašiūnų sen. | Medžiagos | 0,4 kV tripolis automatinis jungiklis | Atj. char. C, 50A-3P, 10kA | vnt. | 30.62 |  | 0
Kauno m. sav. | Dainavos sen. | Medžiagos | 0,4 kV tripolis automatinis jungiklis | Atj. char. C, 63A-3P, 10kA | vnt. | 30.62 |  | 0
Kauno m. sav. | Gričiupio sen. | Medžiagos | 0,4 kV tripolis automatinis jungiklis | Atj. char. C, 63A-3P, 10kA | vnt. | 30.62 |  | 0
Kauno m. sav. | Petrašiūnų sen. | Medžiagos | 0,4 kV tripolis automatinis jungiklis | Atj. char. C, 63A-3P, 10kA | vnt. | 30.62 |  | 0
Kauno m. sav. | Dainavos sen. | Medžiagos | 0,4 kV tripolis automatinis jungiklis | Atj. char. C, 80A-3P, 15A | vnt. | 97.7 |  | 0
Kauno m. sav. | Gričiupio sen. | Medžiagos | 0,4 kV tripolis automatinis jungiklis | Atj. char. C, 80A-3P, 15A | vnt. | 97.7 |  | 0
Kauno m. sav. | Petrašiūnų sen. | Medžiagos | 0,4 kV tripolis automatinis jungiklis | Atj. char. C, 80A-3P, 15A | vnt. | 97.7 |  | 0
Kauno m. sav. | Dainavos sen. | Medžiagos | 0,4 kV tripolis automatinis jungiklis | Atj. char. C, 100A-3P, 15kA | vnt. | 102.65 |  | 0
Kauno m. sav. | Gričiupio sen. | Medžiagos | 0,4 kV tripolis automatinis jungiklis | Atj. char. C, 100A-3P, 15kA | vnt. | 102.65 |  | 0
Kauno m. sav. | Petrašiūnų sen. | Medžiagos | 0,4 kV tripolis automatinis jungiklis | Atj. char. C, 100A-3P, 15kA | vnt. | 102.65 |  | 0
Kauno m. sav. | Dainavos sen. | Medžiagos | 0,4 kV tripolis automatinis jungiklis | Atj. char. C, 125A-3P 15kA | vnt. | 113.78 |  | 0
Kauno m. sav. | Gričiupio sen. | Medžiagos | 0,4 kV tripolis automatinis jungiklis | Atj. char. C, 125A-3P 15kA | vnt. | 113.78 |  | 0
Kauno m. sav. | Petrašiūnų sen. | Medžiagos | 0,4 kV tripolis automatinis jungiklis | Atj. char. C, 125A-3P 15kA | vnt. | 113.78 |  | 0
Kauno m. sav. | Dainavos sen. | Medžiagos | 0,4 kV tripolis automatinis jungiklis | Atj. char. D, 6.0A-3P, 10kA | vnt. | 27.26 |  | 0
Kauno m. sav. | Gričiupio sen. | Medžiagos | 0,4 kV tripolis automatinis jungiklis | Atj. char. D, 6.0A-3P, 10kA | vnt. | 27.26 |  | 0
Kauno m. sav. | Petrašiūnų sen. | Medžiagos | 0,4 kV tripolis automatinis jungiklis | Atj. char. D, 6.0A-3P, 10kA | vnt. | 27.26 |  | 0
Kauno m. sav. | Dainavos sen. | Medžiagos | 0,4 kV tripolis automatinis jungiklis | Atj. char. D, 10A-3P, 10kA | vnt. | 27.26 |  | 0
Kauno m. sav. | Gričiupio sen. | Medžiagos | 0,4 kV tripolis automatinis jungiklis | Atj. char. D, 10A-3P, 10kA | vnt. | 27.26 |  | 0
Kauno m. sav. | Petrašiūnų sen. | Medžiagos | 0,4 kV tripolis automatinis jungiklis | Atj. char. D, 10A-3P, 10kA | vnt. | 27.26 |  | 0
Kauno m. sav. | Dainavos sen. | Medžiagos | 0,4 kV tripolis automatinis jungiklis | Atj. char. D, 13A-3P, 10kA | vnt. | 27.26 |  | 0
Kauno m. sav. | Gričiupio sen. | Medžiagos | 0,4 kV tripolis automatinis jungiklis | Atj. char. D, 13A-3P, 10kA | vnt. | 27.26 |  | 0
Kauno m. sav. | Petrašiūnų sen. | Medžiagos | 0,4 kV tripolis automatinis jungiklis | Atj. char. D, 13A-3P, 10kA | vnt. | 27.26 |  | 0
Kauno m. sav. | Dainavos sen. | Medžiagos | 0,4 kV tripolis automatinis jungiklis | Atj. char. D, 16A-3P, 10kA | vnt. | 27.26 |  | 0
Kauno m. sav. | Gričiupio sen. | Medžiagos | 0,4 kV tripolis automatinis jungiklis | Atj. char. D, 16A-3P, 10kA | vnt. | 27.26 |  | 0
Kauno m. sav. | Petrašiūnų sen. | Medžiagos | 0,4 kV tripolis automatinis jungiklis | Atj. char. D, 16A-3P, 10kA | vnt. | 27.26 |  | 0
Kauno m. sav. | Dainavos sen. | Medžiagos | 0,4 kV tripolis automatinis jungiklis | Atj. char. D, 20A-3P, 10kA | vnt. | 33.54 |  | 0
Kauno m. sav. | Gričiupio sen. | Medžiagos | 0,4 kV tripolis automatinis jungiklis | Atj. char. D, 20A-3P, 10kA | vnt. | 33.54 |  | 0
Kauno m. sav. | Petrašiūnų sen. | Medžiagos | 0,4 kV tripolis automatinis jungiklis | Atj. char. D, 20A-3P, 10kA | vnt. | 33.54 |  | 0
Kauno m. sav. | Dainavos sen. | Medžiagos | 0,4 kV tripolis automatinis jungiklis | Atj. char. D, 25A-3P, 10kA | vnt. | 35.83 |  | 0
Kauno m. sav. | Gričiupio sen. | Medžiagos | 0,4 kV tripolis automatinis jungiklis | Atj. char. D, 25A-3P, 10kA | vnt. | 35.83 |  | 0
Kauno m. sav. | Petrašiūnų sen. | Medžiagos | 0,4 kV tripolis automatinis jungiklis | Atj. char. D, 25A-3P, 10kA | vnt. | 35.83 |  | 0
Kauno m. sav. | Dainavos sen. | Medžiagos | 0,4 kV tripolis automatinis jungiklis | Atj. char. D, 32A-3P, 10kA | vnt. | 38.47 |  | 0
Kauno m. sav. | Gričiupio sen. | Medžiagos | 0,4 kV tripolis automatinis jungiklis | Atj. char. D, 32A-3P, 10kA | vnt. | 38.47 |  | 0
Kauno m. sav. | Petrašiūnų sen. | Medžiagos | 0,4 kV tripolis automatinis jungiklis | Atj. char. D, 32A-3P, 10kA | vnt. | 38.47 |  | 0
Kauno m. sav. | Dainavos sen. | Medžiagos | 0,4 kV tripolis automatinis jungiklis | Atj. char. D, 40A-3P, 10kA | vnt. | 43.18 |  | 0
Kauno m. sav. | Gričiupio sen. | Medžiagos | 0,4 kV tripolis automatinis jungiklis | Atj. char. D, 40A-3P, 10kA | vnt. | 43.18 |  | 0
Kauno m. sav. | Petrašiūnų sen. | Medžiagos | 0,4 kV tripolis automatinis jungiklis | Atj. char. D, 40A-3P, 10kA | vnt. | 43.18 |  | 0
Kauno m. sav. | Dainavos sen. | Medžiagos | 0,4 kV tripolis automatinis jungiklis | Atj. char. D, 50A-3P, 10kA | vnt. | 59.48 |  | 0
Kauno m. sav. | Gričiupio sen. | Medžiagos | 0,4 kV tripolis automatinis jungiklis | Atj. char. D, 50A-3P, 10kA | vnt. | 59.48 |  | 0
Kauno m. sav. | Petrašiūnų sen. | Medžiagos | 0,4 kV tripolis automatinis jungiklis | Atj. char. D, 50A-3P, 10kA | vnt. | 59.48 |  | 0
Kauno m. sav. | Dainavos sen. | Medžiagos | 0,4 kV tripolis automatinis jungiklis | Atj. char. D, 63A-3P, 10kA | vnt. | 75.58 |  | 0
Kauno m. sav. | Gričiupio sen. | Medžiagos | 0,4 kV tripolis automatinis jungiklis | Atj. char. D, 63A-3P, 10kA | vnt. | 75.58 |  | 0
Kauno m. sav. | Petrašiūnų sen. | Medžiagos | 0,4 kV tripolis automatinis jungiklis | Atj. char. D, 63A-3P, 10kA | vnt. | 75.58 |  | 0
Kauno m. sav. | Dainavos sen. | Medžiagos | 0,4 kV tripolis automatinis jungiklis | Atj. char. D, 80A-3P, 10kA | vnt. | 208.16 |  | 0
Kauno m. sav. | Gričiupio sen. | Medžiagos | 0,4 kV tripolis automatinis jungiklis | Atj. char. D, 80A-3P, 10kA | vnt. | 208.16 |  | 0
Kauno m. sav. | Petrašiūnų sen. | Medžiagos | 0,4 kV tripolis automatinis jungiklis | Atj. char. D, 80A-3P, 10kA | vnt. | 208.16 |  | 0
Kauno m. sav. | Dainavos sen. | Medžiagos | 0,4 kV tripolis automatinis jungiklis | Atj. char. D, 100A-3P, 10kA | vnt. | 208.16 |  | 0
Kauno m. sav. | Gričiupio sen. | Medžiagos | 0,4 kV tripolis automatinis jungiklis | Atj. char. D, 100A-3P, 10kA | vnt. | 208.16 |  | 0
Kauno m. sav. | Petrašiūnų sen. | Medžiagos | 0,4 kV tripolis automatinis jungiklis | Atj. char. D, 100A-3P, 10kA | vnt. | 208.16 |  | 0
Kauno m. sav. | Dainavos sen. | Medžiagos | 0,4 kV tripolis automatinis jungiklis | Atj. char. D, 125A-3P 10kA | vnt. | 208.16 |  | 0
Kauno m. sav. | Gričiupio sen. | Medžiagos | 0,4 kV tripolis automatinis jungiklis | Atj. char. D, 125A-3P 10kA | vnt. | 208.16 |  | 0
Kauno m. sav. | Petrašiūnų sen. | Medžiagos | 0,4 kV tripolis automatinis jungiklis | Atj. char. D, 125A-3P 10kA | vnt. | 208.16 |  | 0
Kauno m. sav. | Dainavos sen. | Medžiagos | 0,4 kV tripolis automatinis jungiklis | 160A,3P, 25 kA | vnt. | 211.45 |  | 0
Kauno m. sav. | Gričiupio sen. | Medžiagos | 0,4 kV tripolis automatinis jungiklis | 160A,3P, 25 kA | vnt. | 211.45 |  | 0
Kauno m. sav. | Petrašiūnų sen. | Medžiagos | 0,4 kV tripolis automatinis jungiklis | 160A,3P, 25 kA | vnt. | 211.45 |  | 0
Kauno m. sav. | Dainavos sen. | Medžiagos | 0,4 kV tripolis automatinis jungiklis | 200A, 3P, 25 kA | vnt. | 563.08 |  | 0
Kauno m. sav. | Gričiupio sen. | Medžiagos | 0,4 kV tripolis automatinis jungiklis | 200A, 3P, 25 kA | vnt. | 563.08 |  | 0
Kauno m. sav. | Petrašiūnų sen. | Medžiagos | 0,4 kV tripolis automatinis jungiklis | 200A, 3P, 25 kA | vnt. | 563.08 |  | 0
Kauno m. sav. | Dainavos sen. | Medžiagos | 0,4 kV tripolis automatinis jungiklis | 250A, 3P, 25 kA | vnt. | 563.08 |  | 0
Kauno m. sav. | Gričiupio sen. | Medžiagos | 0,4 kV tripolis automatinis jungiklis | 250A, 3P, 25 kA | vnt. | 563.08 |  | 0
Kauno m. sav. | Petrašiūnų sen. | Medžiagos | 0,4 kV tripolis automatinis jungiklis | 250A, 3P, 25 kA | vnt. | 563.08 |  | 0
Kauno m. sav. | Dainavos sen. | Medžiagos | 0,4 kV tripolis automatinis jungiklis | 400A, 3P, 25 kA | vnt. | 1169.75 |  | 0
Kauno m. sav. | Gričiupio sen. | Medžiagos | 0,4 kV tripolis automatinis jungiklis | 400A, 3P, 25 kA | vnt. | 1169.75 |  | 0
Kauno m. sav. | Petrašiūnų sen. | Medžiagos | 0,4 kV tripolis automatinis jungiklis | 400A, 3P, 25 kA | vnt. | 1169.75 |  | 0
Kauno m. sav. | Dainavos sen. | Medžiagos | 0,4 kV tripolis automatinis jungiklis | 630A, 3P, 25 kA | vnt. | 1577.52 |  | 0
Kauno m. sav. | Gričiupio sen. | Medžiagos | 0,4 kV tripolis automatinis jungiklis | 630A, 3P, 25 kA | vnt. | 1577.52 |  | 0
Kauno m. sav. | Petrašiūnų sen. | Medžiagos | 0,4 kV tripolis automatinis jungiklis | 630A, 3P, 25 kA | vnt. | 1577.52 |  | 0
Kauno m. sav. | Aleksoto sen. | Medžiagos | 0,4 kV tripolis automatinis jungiklis | Atj. char. C, 40A-3P, 10kA | vnt. | 30 |  | 0
Kauno m. sav. | Panemunės sen. | Medžiagos | 0,4 kV tripolis automatinis jungiklis | Atj. char. C, 40A-3P, 10kA | vnt. | 30 |  | 0
Kauno m. sav. | Aleksoto sen. | Medžiagos | 0,4 kV tripolis automatinis jungiklis | Atj. char. C, 50A-3P, 10kA | vnt. | 30 |  | 0
Kauno m. sav. | Panemunės sen. | Medžiagos | 0,4 kV tripolis automatinis jungiklis | Atj. char. C, 50A-3P, 10kA | vnt. | 30 |  | 0
Kauno m. sav. | Aleksoto sen. | Medžiagos | 0,4 kV tripolis automatinis jungiklis | Atj. char. C, 63A-3P, 10kA | vnt. | 30 |  | 0
Kauno m. sav. | Panemunės sen. | Medžiagos | 0,4 kV tripolis automatinis jungiklis | Atj. char. C, 63A-3P, 10kA | vnt. | 30 |  | 0
Kauno m. sav. | Aleksoto sen. | Medžiagos | 0,4 kV tripolis automatinis jungiklis | Atj. char. C, 80A-3P, 15A | vnt. | 95.72 |  | 0
Kauno m. sav. | Panemunės sen. | Medžiagos | 0,4 kV tripolis automatinis jungiklis | Atj. char. C, 80A-3P, 15A | vnt. | 95.72 |  | 0
Kauno m. sav. | Aleksoto sen. | Medžiagos | 0,4 kV tripolis automatinis jungiklis | Atj. char. C, 100A-3P, 15kA | vnt. | 100.57 |  | 0
Kauno m. sav. | Panemunės sen. | Medžiagos | 0,4 kV tripolis automatinis jungiklis | Atj. char. C, 100A-3P, 15kA | vnt. | 100.57 |  | 0
Kauno m. sav. | Aleksoto sen. | Medžiagos | 0,4 kV tripolis automatinis jungiklis | Atj. char. C, 125A-3P 15kA | vnt. | 111.47 |  | 0
Kauno m. sav. | Panemunės sen. | Medžiagos | 0,4 kV tripolis automatinis jungiklis | Atj. char. C, 125A-3P 15kA | vnt. | 111.47 |  | 0
Kauno m. sav. | Aleksoto sen. | Medžiagos | 0,4 kV tripolis automatinis jungiklis | Atj. char. D, 6.0A-3P, 10kA | vnt. | 26.71 |  | 0
Kauno m. sav. | Panemunės sen. | Medžiagos | 0,4 kV tripolis automatinis jungiklis | Atj. char. D, 6.0A-3P, 10kA | vnt. | 26.71 |  | 0
Kauno m. sav. | Aleksoto sen. | Medžiagos | 0,4 kV tripolis automatinis jungiklis | Atj. char. D, 10A-3P, 10kA | vnt. | 26.71 |  | 0
Kauno m. sav. | Panemunės sen. | Medžiagos | 0,4 kV tripolis automatinis jungiklis | Atj. char. D, 10A-3P, 10kA | vnt. | 26.71 |  | 0
Kauno m. sav. | Aleksoto sen. | Medžiagos | 0,4 kV tripolis automatinis jungiklis | Atj. char. D, 13A-3P, 10kA | vnt. | 26.71 |  | 0
Kauno m. sav. | Panemunės sen. | Medžiagos | 0,4 kV tripolis automatinis jungiklis | Atj. char. D, 13A-3P, 10kA | vnt. | 26.71 |  | 0
Kauno m. sav. | Aleksoto sen. | Medžiagos | 0,4 kV tripolis automatinis jungiklis | Atj. char. D, 16A-3P, 10kA | vnt. | 26.71 |  | 0
Kauno m. sav. | Panemunės sen. | Medžiagos | 0,4 kV tripolis automatinis jungiklis | Atj. char. D, 16A-3P, 10kA | vnt. | 26.71 |  | 0
Kauno m. sav. | Aleksoto sen. | Medžiagos | 0,4 kV tripolis automatinis jungiklis | Atj. char. D, 20A-3P, 10kA | vnt. | 32.86 |  | 0
Kauno m. sav. | Panemunės sen. | Medžiagos | 0,4 kV tripolis automatinis jungiklis | Atj. char. D, 20A-3P, 10kA | vnt. | 32.86 |  | 0
Kauno m. sav. | Aleksoto sen. | Medžiagos | 0,4 kV tripolis automatinis jungiklis | Atj. char. D, 25A-3P, 10kA | vnt. | 35.1 |  | 0
Kauno m. sav. | Panemunės sen. | Medžiagos | 0,4 kV tripolis automatinis jungiklis | Atj. char. D, 25A-3P, 10kA | vnt. | 35.1 |  | 0
Kauno m. sav. | Aleksoto sen. | Medžiagos | 0,4 kV tripolis automatinis jungiklis | Atj. char. D, 32A-3P, 10kA | vnt. | 37.69 |  | 0
Kauno m. sav. | Panemunės sen. | Medžiagos | 0,4 kV tripolis automatinis jungiklis | Atj. char. D, 32A-3P, 10kA | vnt. | 37.69 |  | 0
Kauno m. sav. | Aleksoto sen. | Medžiagos | 0,4 kV tripolis automatinis jungiklis | Atj. char. D, 40A-3P, 10kA | vnt. | 42.3 |  | 0
Kauno m. sav. | Panemunės sen. | Medžiagos | 0,4 kV tripolis automatinis jungiklis | Atj. char. D, 40A-3P, 10kA | vnt. | 42.3 |  | 0
Kauno m. sav. | Aleksoto sen. | Medžiagos | 0,4 kV tripolis automatinis jungiklis | Atj. char. D, 50A-3P, 10kA | vnt. | 58.27 |  | 0
Kauno m. sav. | Panemunės sen. | Medžiagos | 0,4 kV tripolis automatinis jungiklis | Atj. char. D, 50A-3P, 10kA | vnt. | 58.27 |  | 0
Kauno m. sav. | Aleksoto sen. | Medžiagos | 0,4 kV tripolis automatinis jungiklis | Atj. char. D, 63A-3P, 10kA | vnt. | 74.05 |  | 0
Kauno m. sav. | Panemunės sen. | Medžiagos | 0,4 kV tripolis automatinis jungiklis | Atj. char. D, 63A-3P, 10kA | vnt. | 74.05 |  | 0
Kauno m. sav. | Aleksoto sen. | Medžiagos | 0,4 kV tripolis automatinis jungiklis | Atj. char. D, 80A-3P, 10kA | vnt. | 203.94 |  | 0
Kauno m. sav. | Panemunės sen. | Medžiagos | 0,4 kV tripolis automatinis jungiklis | Atj. char. D, 80A-3P, 10kA | vnt. | 203.94 |  | 0
Kauno m. sav. | Aleksoto sen. | Medžiagos | 0,4 kV tripolis automatinis jungiklis | Atj. char. D, 100A-3P, 10kA | vnt. | 203.94 |  | 0
Kauno m. sav. | Panemunės sen. | Medžiagos | 0,4 kV tripolis automatinis jungiklis | Atj. char. D, 100A-3P, 10kA | vnt. | 203.94 |  | 0
Kauno m. sav. | Aleksoto sen. | Medžiagos | 0,4 kV tripolis automatinis jungiklis | Atj. char. D, 125A-3P 10kA | vnt. | 203.94 |  | 0
Kauno m. sav. | Panemunės sen. | Medžiagos | 0,4 kV tripolis automatinis jungiklis | Atj. char. D, 125A-3P 10kA | vnt. | 203.94 |  | 0
Kauno m. sav. | Aleksoto sen. | Medžiagos | 0,4 kV tripolis automatinis jungiklis | 160A,3P, 25 kA | vnt. | 207.16 |  | 0
Kauno m. sav. | Panemunės sen. | Medžiagos | 0,4 kV tripolis automatinis jungiklis | 160A,3P, 25 kA | vnt. | 207.16 |  | 0
Kauno m. sav. | Aleksoto sen. | Medžiagos | 0,4 kV tripolis automatinis jungiklis | 200A, 3P, 25 kA | vnt. | 551.66 |  | 0
Kauno m. sav. | Panemunės sen. | Medžiagos | 0,4 kV tripolis automatinis jungiklis | 200A, 3P, 25 kA | vnt. | 551.66 |  | 0
Kauno m. sav. | Aleksoto sen. | Medžiagos | 0,4 kV tripolis automatinis jungiklis | 250A, 3P, 25 kA | vnt. | 551.66 |  | 0
Kauno m. sav. | Panemunės sen. | Medžiagos | 0,4 kV tripolis automatinis jungiklis | 250A, 3P, 25 kA | vnt. | 551.66 |  | 0
Kauno m. sav. | Aleksoto sen. | Medžiagos | 0,4 kV tripolis automatinis jungiklis | 400A, 3P, 25 kA | vnt. | 1146.03 |  | 0
Kauno m. sav. | Panemunės sen. | Medžiagos | 0,4 kV tripolis automatinis jungiklis | 400A, 3P, 25 kA | vnt. | 1146.03 |  | 0
Kauno m. sav. | Aleksoto sen. | Medžiagos | 0,4 kV tripolis automatinis jungiklis | 630A, 3P, 25 kA | vnt. | 1545.53 |  | 0
Kauno m. sav. | Panemunės sen. | Medžiagos | 0,4 kV tripolis automatinis jungiklis | 630A, 3P, 25 kA | vnt. | 1545.53 |  | 0
Kauno m. sav. | Centro sen. | Medžiagos | 0,4 kV tripolis automatinis jungiklis | Atj. char. C, 40A-3P, 10kA | vnt. | 30 |  | 0
Kauno m. sav. | Eigulių sen. | Medžiagos | 0,4 kV tripolis automatinis jungiklis | Atj. char. C, 40A-3P, 10kA | vnt. | 30 |  | 0
Kauno m. sav. | Šančių sen. | Medžiagos | 0,4 kV tripolis automatinis jungiklis | Atj. char. C, 40A-3P, 10kA | vnt. | 30 |  | 0
Kauno m. sav. | Žaliakalnio sen. | Medžiagos | 0,4 kV tripolis automatinis jungiklis | Atj. char. C, 40A-3P, 10kA | vnt. | 30 |  | 0
Kauno m. sav. | Centro sen. | Medžiagos | 0,4 kV tripolis automatinis jungiklis | Atj. char. C, 50A-3P, 10kA | vnt. | 30 |  | 0
Kauno m. sav. | Eigulių sen. | Medžiagos | 0,4 kV tripolis automatinis jungiklis | Atj. char. C, 50A-3P, 10kA | vnt. | 30 |  | 0
Kauno m. sav. | Šančių sen. | Medžiagos | 0,4 kV tripolis automatinis jungiklis | Atj. char. C, 50A-3P, 10kA | vnt. | 30 |  | 0
Kauno m. sav. | Žaliakalnio sen. | Medžiagos | 0,4 kV tripolis automatinis jungiklis | Atj. char. C, 50A-3P, 10kA | vnt. | 30 |  | 0
Kauno m. sav. | Centro sen. | Medžiagos | 0,4 kV tripolis automatinis jungiklis | Atj. char. C, 63A-3P, 10kA | vnt. | 30 |  | 0
Kauno m. sav. | Eigulių sen. | Medžiagos | 0,4 kV tripolis automatinis jungiklis | Atj. char. C, 63A-3P, 10kA | vnt. | 30 |  | 0
Kauno m. sav. | Šančių sen. | Medžiagos | 0,4 kV tripolis automatinis jungiklis | Atj. char. C, 63A-3P, 10kA | vnt. | 30 |  | 0
Kauno m. sav. | Žaliakalnio sen. | Medžiagos | 0,4 kV tripolis automatinis jungiklis | Atj. char. C, 63A-3P, 10kA | vnt. | 30 |  | 0
Kauno m. sav. | Centro sen. | Medžiagos | 0,4 kV tripolis automatinis jungiklis | Atj. char. C, 80A-3P, 15A | vnt. | 95.72 |  | 0
Kauno m. sav. | Eigulių sen. | Medžiagos | 0,4 kV tripolis automatinis jungiklis | Atj. char. C, 80A-3P, 15A | vnt. | 95.72 |  | 0
Kauno m. sav. | Šančių sen. | Medžiagos | 0,4 kV tripolis automatinis jungiklis | Atj. char. C, 80A-3P, 15A | vnt. | 95.72 |  | 0
Kauno m. sav. | Žaliakalnio sen. | Medžiagos | 0,4 kV tripolis automatinis jungiklis | Atj. char. C, 80A-3P, 15A | vnt. | 95.72 |  | 0
Kauno m. sav. | Centro sen. | Medžiagos | 0,4 kV tripolis automatinis jungiklis | Atj. char. C, 100A-3P, 15kA | vnt. | 100.57 |  | 0
Kauno m. sav. | Eigulių sen. | Medžiagos | 0,4 kV tripolis automatinis jungiklis | Atj. char. C, 100A-3P, 15kA | vnt. | 100.57 |  | 0
Kauno m. sav. | Šančių sen. | Medžiagos | 0,4 kV tripolis automatinis jungiklis | Atj. char. C, 100A-3P, 15kA | vnt. | 100.57 |  | 0
Kauno m. sav. | Žaliakalnio sen. | Medžiagos | 0,4 kV tripolis automatinis jungiklis | Atj. char. C, 100A-3P, 15kA | vnt. | 100.57 |  | 0
Kauno m. sav. | Centro sen. | Medžiagos | 0,4 kV tripolis automatinis jungiklis | Atj. char. C, 125A-3P 15kA | vnt. | 111.47 |  | 0
Kauno m. sav. | Eigulių sen. | Medžiagos | 0,4 kV tripolis automatinis jungiklis | Atj. char. C, 125A-3P 15kA | vnt. | 111.47 |  | 0
Kauno m. sav. | Šančių sen. | Medžiagos | 0,4 kV tripolis automatinis jungiklis | Atj. char. C, 125A-3P 15kA | vnt. | 111.47 |  | 0
Kauno m. sav. | Žaliakalnio sen. | Medžiagos | 0,4 kV tripolis automatinis jungiklis | Atj. char. C, 125A-3P 15kA | vnt. | 111.47 |  | 0
Kauno m. sav. | Centro sen. | Medžiagos | 0,4 kV tripolis automatinis jungiklis | Atj. char. D, 6.0A-3P, 10kA | vnt. | 26.71 |  | 0
Kauno m. sav. | Eigulių sen. | Medžiagos | 0,4 kV tripolis automatinis jungiklis | Atj. char. D, 6.0A-3P, 10kA | vnt. | 26.71 |  | 0
Kauno m. sav. | Šančių sen. | Medžiagos | 0,4 kV tripolis automatinis jungiklis | Atj. char. D, 6.0A-3P, 10kA | vnt. | 26.71 |  | 0
Kauno m. sav. | Žaliakalnio sen. | Medžiagos | 0,4 kV tripolis automatinis jungiklis | Atj. char. D, 6.0A-3P, 10kA | vnt. | 26.71 |  | 0
Kauno m. sav. | Centro sen. | Medžiagos | 0,4 kV tripolis automatinis jungiklis | Atj. char. D, 10A-3P, 10kA | vnt. | 26.71 |  | 0
Kauno m. sav. | Eigulių sen. | Medžiagos | 0,4 kV tripolis automatinis jungiklis | Atj. char. D, 10A-3P, 10kA | vnt. | 26.71 |  | 0
Kauno m. sav. | Šančių sen. | Medžiagos | 0,4 kV tripolis automatinis jungiklis | Atj. char. D, 10A-3P, 10kA | vnt. | 26.71 |  | 0
Kauno m. sav. | Žaliakalnio sen. | Medžiagos | 0,4 kV tripolis automatinis jungiklis | Atj. char. D, 10A-3P, 10kA | vnt. | 26.71 |  | 0
Kauno m. sav. | Centro sen. | Medžiagos | 0,4 kV tripolis automatinis jungiklis | Atj. char. D, 13A-3P, 10kA | vnt. | 26.71 |  | 0
Kauno m. sav. | Eigulių sen. | Medžiagos | 0,4 kV tripolis automatinis jungiklis | Atj. char. D, 13A-3P, 10kA | vnt. | 26.71 |  | 0
Kauno m. sav. | Šančių sen. | Medžiagos | 0,4 kV tripolis automatinis jungiklis | Atj. char. D, 13A-3P, 10kA | vnt. | 26.71 |  | 0
Kauno m. sav. | Žaliakalnio sen. | Medžiagos | 0,4 kV tripolis automatinis jungiklis | Atj. char. D, 13A-3P, 10kA | vnt. | 26.71 |  | 0
Kauno m. sav. | Centro sen. | Medžiagos | 0,4 kV tripolis automatinis jungiklis | Atj. char. D, 16A-3P, 10kA | vnt. | 26.71 |  | 0
Kauno m. sav. | Eigulių sen. | Medžiagos | 0,4 kV tripolis automatinis jungiklis | Atj. char. D, 16A-3P, 10kA | vnt. | 26.71 |  | 0
Kauno m. sav. | Šančių sen. | Medžiagos | 0,4 kV tripolis automatinis jungiklis | Atj. char. D, 16A-3P, 10kA | vnt. | 26.71 |  | 0
Kauno m. sav. | Žaliakalnio sen. | Medžiagos | 0,4 kV tripolis automatinis jungiklis | Atj. char. D, 16A-3P, 10kA | vnt. | 26.71 |  | 0
Kauno m. sav. | Centro sen. | Medžiagos | 0,4 kV tripolis automatinis jungiklis | Atj. char. D, 20A-3P, 10kA | vnt. | 32.86 |  | 0
Kauno m. sav. | Eigulių sen. | Medžiagos | 0,4 kV tripolis automatinis jungiklis | Atj. char. D, 20A-3P, 10kA | vnt. | 32.86 |  | 0
Kauno m. sav. | Šančių sen. | Medžiagos | 0,4 kV tripolis automatinis jungiklis | Atj. char. D, 20A-3P, 10kA | vnt. | 32.86 |  | 0
Kauno m. sav. | Žaliakalnio sen. | Medžiagos | 0,4 kV tripolis automatinis jungiklis | Atj. char. D, 20A-3P, 10kA | vnt. | 32.86 |  | 0
Kauno m. sav. | Centro sen. | Medžiagos | 0,4 kV tripolis automatinis jungiklis | Atj. char. D, 25A-3P, 10kA | vnt. | 35.1 |  | 0
Kauno m. sav. | Eigulių sen. | Medžiagos | 0,4 kV tripolis automatinis jungiklis | Atj. char. D, 25A-3P, 10kA | vnt. | 35.1 |  | 0
Kauno m. sav. | Šančių sen. | Medžiagos | 0,4 kV tripolis automatinis jungiklis | Atj. char. D, 25A-3P, 10kA | vnt. | 35.1 |  | 0
Kauno m. sav. | Žaliakalnio sen. | Medžiagos | 0,4 kV tripolis automatinis jungiklis | Atj. char. D, 25A-3P, 10kA | vnt. | 35.1 |  | 0
Kauno m. sav. | Centro sen. | Medžiagos | 0,4 kV tripolis automatinis jungiklis | Atj. char. D, 32A-3P, 10kA | vnt. | 37.69 |  | 0
Kauno m. sav. | Eigulių sen. | Medžiagos | 0,4 kV tripolis automatinis jungiklis | Atj. char. D, 32A-3P, 10kA | vnt. | 37.69 |  | 0
Kauno m. sav. | Šančių sen. | Medžiagos | 0,4 kV tripolis automatinis jungiklis | Atj. char. D, 32A-3P, 10kA | vnt. | 37.69 |  | 0
Kauno m. sav. | Žaliakalnio sen. | Medžiagos | 0,4 kV tripolis automatinis jungiklis | Atj. char. D, 32A-3P, 10kA | vnt. | 37.69 |  | 0
Kauno m. sav. | Centro sen. | Medžiagos | 0,4 kV tripolis automatinis jungiklis | Atj. char. D, 40A-3P, 10kA | vnt. | 42.3 |  | 0
Kauno m. sav. | Eigulių sen. | Medžiagos | 0,4 kV tripolis automatinis jungiklis | Atj. char. D, 40A-3P, 10kA | vnt. | 42.3 |  | 0
Kauno m. sav. | Šančių sen. | Medžiagos | 0,4 kV tripolis automatinis jungiklis | Atj. char. D, 40A-3P, 10kA | vnt. | 42.3 |  | 0
Kauno m. sav. | Žaliakalnio sen. | Medžiagos | 0,4 kV tripolis automatinis jungiklis | Atj. char. D, 40A-3P, 10kA | vnt. | 42.3 |  | 0
Kauno m. sav. | Centro sen. | Medžiagos | 0,4 kV tripolis automatinis jungiklis | Atj. char. D, 50A-3P, 10kA | vnt. | 58.27 |  | 0
Kauno m. sav. | Eigulių sen. | Medžiagos | 0,4 kV tripolis automatinis jungiklis | Atj. char. D, 50A-3P, 10kA | vnt. | 58.27 |  | 0
Kauno m. sav. | Šančių sen. | Medžiagos | 0,4 kV tripolis automatinis jungiklis | Atj. char. D, 50A-3P, 10kA | vnt. | 58.27 |  | 0
Kauno m. sav. | Žaliakalnio sen. | Medžiagos | 0,4 kV tripolis automatinis jungiklis | Atj. char. D, 50A-3P, 10kA | vnt. | 58.27 |  | 0
Kauno m. sav. | Centro sen. | Medžiagos | 0,4 kV tripolis automatinis jungiklis | Atj. char. D, 63A-3P, 10kA | vnt. | 74.05 |  | 0
Kauno m. sav. | Eigulių sen. | Medžiagos | 0,4 kV tripolis automatinis jungiklis | Atj. char. D, 63A-3P, 10kA | vnt. | 74.05 |  | 0
Kauno m. sav. | Šančių sen. | Medžiagos | 0,4 kV tripolis automatinis jungiklis | Atj. char. D, 63A-3P, 10kA | vnt. | 74.05 |  | 0
Kauno m. sav. | Žaliakalnio sen. | Medžiagos | 0,4 kV tripolis automatinis jungiklis | Atj. char. D, 63A-3P, 10kA | vnt. | 74.05 |  | 0
Kauno m. sav. | Centro sen. | Medžiagos | 0,4 kV tripolis automatinis jungiklis | Atj. char. D, 80A-3P, 10kA | vnt. | 203.94 |  | 0
Kauno m. sav. | Eigulių sen. | Medžiagos | 0,4 kV tripolis automatinis jungiklis | Atj. char. D, 80A-3P, 10kA | vnt. | 203.94 |  | 0
Kauno m. sav. | Šančių sen. | Medžiagos | 0,4 kV tripolis automatinis jungiklis | Atj. char. D, 80A-3P, 10kA | vnt. | 203.94 |  | 0
Kauno m. sav. | Žaliakalnio sen. | Medžiagos | 0,4 kV tripolis automatinis jungiklis | Atj. char. D, 80A-3P, 10kA | vnt. | 203.94 |  | 0
Kauno m. sav. | Centro sen. | Medžiagos | 0,4 kV tripolis automatinis jungiklis | Atj. char. D, 100A-3P, 10kA | vnt. | 203.94 |  | 0
Kauno m. sav. | Eigulių sen. | Medžiagos | 0,4 kV tripolis automatinis jungiklis | Atj. char. D, 100A-3P, 10kA | vnt. | 203.94 |  | 0
Kauno m. sav. | Šančių sen. | Medžiagos | 0,4 kV tripolis automatinis jungiklis | Atj. char. D, 100A-3P, 10kA | vnt. | 203.94 |  | 0
Kauno m. sav. | Žaliakalnio sen. | Medžiagos | 0,4 kV tripolis automatinis jungiklis | Atj. char. D, 100A-3P, 10kA | vnt. | 203.94 |  | 0
Kauno m. sav. | Centro sen. | Medžiagos | 0,4 kV tripolis automatinis jungiklis | Atj. char. D, 125A-3P 10kA | vnt. | 203.94 |  | 0
Kauno m. sav. | Eigulių sen. | Medžiagos | 0,4 kV tripolis automatinis jungiklis | Atj. char. D, 125A-3P 10kA | vnt. | 203.94 |  | 0
Kauno m. sav. | Šančių sen. | Medžiagos | 0,4 kV tripolis automatinis jungiklis | Atj. char. D, 125A-3P 10kA | vnt. | 203.94 |  | 0
Kauno m. sav. | Žaliakalnio sen. | Medžiagos | 0,4 kV tripolis automatinis jungiklis | Atj. char. D, 125A-3P 10kA | vnt. | 203.94 |  | 0
Kauno m. sav. | Centro sen. | Medžiagos | 0,4 kV tripolis automatinis jungiklis | 160A,3P, 25 kA | vnt. | 207.16 |  | 0
Kauno m. sav. | Eigulių sen. | Medžiagos | 0,4 kV tripolis automatinis jungiklis | 160A,3P, 25 kA | vnt. | 207.16 |  | 0
Kauno m. sav. | Šančių sen. | Medžiagos | 0,4 kV tripolis automatinis jungiklis | 160A,3P, 25 kA | vnt. | 207.16 |  | 0
Kauno m. sav. | Žaliakalnio sen. | Medžiagos | 0,4 kV tripolis automatinis jungiklis | 160A,3P, 25 kA | vnt. | 207.16 |  | 0
Kauno m. sav. | Centro sen. | Medžiagos | 0,4 kV tripolis automatinis jungiklis | 200A, 3P, 25 kA | vnt. | 551.66 |  | 0
Kauno m. sav. | Eigulių sen. | Medžiagos | 0,4 kV tripolis automatinis jungiklis | 200A, 3P, 25 kA | vnt. | 551.66 |  | 0
Kauno m. sav. | Šančių sen. | Medžiagos | 0,4 kV tripolis automatinis jungiklis | 200A, 3P, 25 kA | vnt. | 551.66 |  | 0
Kauno m. sav. | Žaliakalnio sen. | Medžiagos | 0,4 kV tripolis automatinis jungiklis | 200A, 3P, 25 kA | vnt. | 551.66 |  | 0
Kauno m. sav. | Centro sen. | Medžiagos | 0,4 kV tripolis automatinis jungiklis | 250A, 3P, 25 kA | vnt. | 551.66 |  | 0
Kauno m. sav. | Eigulių sen. | Medžiagos | 0,4 kV tripolis automatinis jungiklis | 250A, 3P, 25 kA | vnt. | 551.66 |  | 0
Kauno m. sav. | Šančių sen. | Medžiagos | 0,4 kV tripolis automatinis jungiklis | 250A, 3P, 25 kA | vnt. | 551.66 |  | 0
Kauno m. sav. | Žaliakalnio sen. | Medžiagos | 0,4 kV tripolis automatinis jungiklis | 250A, 3P, 25 kA | vnt. | 551.66 |  | 0
Kauno m. sav. | Centro sen. | Medžiagos | 0,4 kV tripolis automatinis jungiklis | 400A, 3P, 25 kA | vnt. | 1146.03 |  | 0
Kauno m. sav. | Eigulių sen. | Medžiagos | 0,4 kV tripolis automatinis jungiklis | 400A, 3P, 25 kA | vnt. | 1146.03 |  | 0
Kauno m. sav. | Šančių sen. | Medžiagos | 0,4 kV tripolis automatinis jungiklis | 400A, 3P, 25 kA | vnt. | 1146.03 |  | 0
Kauno m. sav. | Žaliakalnio sen. | Medžiagos | 0,4 kV tripolis automatinis jungiklis | 400A, 3P, 25 kA | vnt. | 1146.03 |  | 0
Kauno m. sav. | Centro sen. | Medžiagos | 0,4 kV tripolis automatinis jungiklis | 630A, 3P, 25 kA | vnt. | 1545.53 |  | 0
Kauno m. sav. | Eigulių sen. | Medžiagos | 0,4 kV tripolis automatinis jungiklis | 630A, 3P, 25 kA | vnt. | 1545.53 |  | 0
Kauno m. sav. | Šančių sen. | Medžiagos | 0,4 kV tripolis automatinis jungiklis | 630A, 3P, 25 kA | vnt. | 1545.53 |  | 0
Kauno m. sav. | Žaliakalnio sen. | Medžiagos | 0,4 kV tripolis automatinis jungiklis | 630A, 3P, 25 kA | vnt. | 1545.53 |  | 0
Kauno m. sav. | Šilainių sen. | Medžiagos | 0,4 kV tripolis automatinis jungiklis | Atj. char. C, 40A-3P, 10kA | vnt. | 30 |  | 0
Kauno m. sav. | Vilijampolės sen. | Medžiagos | 0,4 kV tripolis automatinis jungiklis | Atj. char. C, 40A-3P, 10kA | vnt. | 30 |  | 0
Kauno m. sav. | Šilainių sen. | Medžiagos | 0,4 kV tripolis automatinis jungiklis | Atj. char. C, 50A-3P, 10kA | vnt. | 30 |  | 0
Kauno m. sav. | Vilijampolės sen. | Medžiagos | 0,4 kV tripolis automatinis jungiklis | Atj. char. C, 50A-3P, 10kA | vnt. | 30 |  | 0
Kauno m. sav. | Šilainių sen. | Medžiagos | 0,4 kV tripolis automatinis jungiklis | Atj. char. C, 63A-3P, 10kA | vnt. | 30 |  | 0
Kauno m. sav. | Vilijampolės sen. | Medžiagos | 0,4 kV tripolis automatinis jungiklis | Atj. char. C, 63A-3P, 10kA | vnt. | 30 |  | 0
Kauno m. sav. | Šilainių sen. | Medžiagos | 0,4 kV tripolis automatinis jungiklis | Atj. char. C, 80A-3P, 15A | vnt. | 95.72 |  | 0
Kauno m. sav. | Vilijampolės sen. | Medžiagos | 0,4 kV tripolis automatinis jungiklis | Atj. char. C, 80A-3P, 15A | vnt. | 95.72 |  | 0
Kauno m. sav. | Šilainių sen. | Medžiagos | 0,4 kV tripolis automatinis jungiklis | Atj. char. C, 100A-3P, 15kA | vnt. | 100.57 |  | 0
Kauno m. sav. | Vilijampolės sen. | Medžiagos | 0,4 kV tripolis automatinis jungiklis | Atj. char. C, 100A-3P, 15kA | vnt. | 100.57 |  | 0
Kauno m. sav. | Šilainių sen. | Medžiagos | 0,4 kV tripolis automatinis jungiklis | Atj. char. C, 125A-3P 15kA | vnt. | 111.47 |  | 0
Kauno m. sav. | Vilijampolės sen. | Medžiagos | 0,4 kV tripolis automatinis jungiklis | Atj. char. C, 125A-3P 15kA | vnt. | 111.47 |  | 0
Kauno m. sav. | Šilainių sen. | Medžiagos | 0,4 kV tripolis automatinis jungiklis | Atj. char. D, 6.0A-3P, 10kA | vnt. | 26.71 |  | 0
Kauno m. sav. | Vilijampolės sen. | Medžiagos | 0,4 kV tripolis automatinis jungiklis | Atj. char. D, 6.0A-3P, 10kA | vnt. | 26.71 |  | 0
Kauno m. sav. | Šilainių sen. | Medžiagos | 0,4 kV tripolis automatinis jungiklis | Atj. char. D, 10A-3P, 10kA | vnt. | 26.71 |  | 0
Kauno m. sav. | Vilijampolės sen. | Medžiagos | 0,4 kV tripolis automatinis jungiklis | Atj. char. D, 10A-3P, 10kA | vnt. | 26.71 |  | 0
Kauno m. sav. | Šilainių sen. | Medžiagos | 0,4 kV tripolis automatinis jungiklis | Atj. char. D, 13A-3P, 10kA | vnt. | 26.71 |  | 0
Kauno m. sav. | Vilijampolės sen. | Medžiagos | 0,4 kV tripolis automatinis jungiklis | Atj. char. D, 13A-3P, 10kA | vnt. | 26.71 |  | 0
Kauno m. sav. | Šilainių sen. | Medžiagos | 0,4 kV tripolis automatinis jungiklis | Atj. char. D, 16A-3P, 10kA | vnt. | 26.71 |  | 0
Kauno m. sav. | Vilijampolės sen. | Medžiagos | 0,4 kV tripolis automatinis jungiklis | Atj. char. D, 16A-3P, 10kA | vnt. | 26.71 |  | 0
Kauno m. sav. | Šilainių sen. | Medžiagos | 0,4 kV tripolis automatinis jungiklis | Atj. char. D, 20A-3P, 10kA | vnt. | 32.86 |  | 0
Kauno m. sav. | Vilijampolės sen. | Medžiagos | 0,4 kV tripolis automatinis jungiklis | Atj. char. D, 20A-3P, 10kA | vnt. | 32.86 |  | 0
Kauno m. sav. | Šilainių sen. | Medžiagos | 0,4 kV tripolis automatinis jungiklis | Atj. char. D, 25A-3P, 10kA | vnt. | 35.1 |  | 0
Kauno m. sav. | Vilijampolės sen. | Medžiagos | 0,4 kV tripolis automatinis jungiklis | Atj. char. D, 25A-3P, 10kA | vnt. | 35.1 |  | 0
Kauno m. sav. | Šilainių sen. | Medžiagos | 0,4 kV tripolis automatinis jungiklis | Atj. char. D, 32A-3P, 10kA | vnt. | 37.69 |  | 0
Kauno m. sav. | Vilijampolės sen. | Medžiagos | 0,4 kV tripolis automatinis jungiklis | Atj. char. D, 32A-3P, 10kA | vnt. | 37.69 |  | 0
Kauno m. sav. | Šilainių sen. | Medžiagos | 0,4 kV tripolis automatinis jungiklis | Atj. char. D, 40A-3P, 10kA | vnt. | 42.3 |  | 0
Kauno m. sav. | Vilijampolės sen. | Medžiagos | 0,4 kV tripolis automatinis jungiklis | Atj. char. D, 40A-3P, 10kA | vnt. | 42.3 |  | 0
Kauno m. sav. | Šilainių sen. | Medžiagos | 0,4 kV tripolis automatinis jungiklis | Atj. char. D, 50A-3P, 10kA | vnt. | 58.27 |  | 0
Kauno m. sav. | Vilijampolės sen. | Medžiagos | 0,4 kV tripolis automatinis jungiklis | Atj. char. D, 50A-3P, 10kA | vnt. | 58.27 |  | 0
Kauno m. sav. | Šilainių sen. | Medžiagos | 0,4 kV tripolis automatinis jungiklis | Atj. char. D, 63A-3P, 10kA | vnt. | 74.05 |  | 0
Kauno m. sav. | Vilijampolės sen. | Medžiagos | 0,4 kV tripolis automatinis jungiklis | Atj. char. D, 63A-3P, 10kA | vnt. | 74.05 |  | 0
Kauno m. sav. | Šilainių sen. | Medžiagos | 0,4 kV tripolis automatinis jungiklis | Atj. char. D, 80A-3P, 10kA | vnt. | 203.94 |  | 0
Kauno m. sav. | Vilijampolės sen. | Medžiagos | 0,4 kV tripolis automatinis jungiklis | Atj. char. D, 80A-3P, 10kA | vnt. | 203.94 |  | 0
Kauno m. sav. | Šilainių sen. | Medžiagos | 0,4 kV tripolis automatinis jungiklis | Atj. char. D, 100A-3P, 10kA | vnt. | 203.94 |  | 0
Kauno m. sav. | Vilijampolės sen. | Medžiagos | 0,4 kV tripolis automatinis jungiklis | Atj. char. D, 100A-3P, 10kA | vnt. | 203.94 |  | 0
Kauno m. sav. | Šilainių sen. | Medžiagos | 0,4 kV tripolis automatinis jungiklis | Atj. char. D, 125A-3P 10kA | vnt. | 203.94 |  | 0
Kauno m. sav. | Vilijampolės sen. | Medžiagos | 0,4 kV tripolis automatinis jungiklis | Atj. char. D, 125A-3P 10kA | vnt. | 203.94 |  | 0
Kauno m. sav. | Šilainių sen. | Medžiagos | 0,4 kV tripolis automatinis jungiklis | 160A,3P, 25 kA | vnt. | 207.16 |  | 0
Kauno m. sav. | Vilijampolės sen. | Medžiagos | 0,4 kV tripolis automatinis jungiklis | 160A,3P, 25 kA | vnt. | 207.16 |  | 0
Kauno m. sav. | Šilainių sen. | Medžiagos | 0,4 kV tripolis automatinis jungiklis | 200A, 3P, 25 kA | vnt. | 551.66 |  | 0
Kauno m. sav. | Vilijampolės sen. | Medžiagos | 0,4 kV tripolis automatinis jungiklis | 200A, 3P, 25 kA | vnt. | 551.66 |  | 0
Kauno m. sav. | Šilainių sen. | Medžiagos | 0,4 kV tripolis automatinis jungiklis | 250A, 3P, 25 kA | vnt. | 551.66 |  | 0
Kauno m. sav. | Vilijampolės sen. | Medžiagos | 0,4 kV tripolis automatinis jungiklis | 250A, 3P, 25 kA | vnt. | 551.66 |  | 0
Kauno m. sav. | Šilainių sen. | Medžiagos | 0,4 kV tripolis automatinis jungiklis | 400A, 3P, 25 kA | vnt. | 1146.03 |  | 0
Kauno m. sav. | Vilijampolės sen. | Medžiagos | 0,4 kV tripolis automatinis jungiklis | 400A, 3P, 25 kA | vnt. | 1146.03 |  | 0
Kauno m. sav. | Šilainių sen. | Medžiagos | 0,4 kV tripolis automatinis jungiklis | 630A, 3P, 25 kA | vnt. | 1545.53 |  | 0
Kauno m. sav. | Vilijampolės sen. | Medžiagos | 0,4 kV tripolis automatinis jungiklis | 630A, 3P, 25 kA | vnt. | 1545.53 |  | 0
Kauno m. sav. | Aleksoto sen. | Medžiagos | 0,4 kV tripolis automatinis jungiklis | Atj. char. C, 4.0A-3P, 10kA | vnt. | 15.75 |  | 0
Kauno m. sav. | Panemunės sen. | Medžiagos | 0,4 kV tripolis automatinis jungiklis | Atj. char. C, 4.0A-3P, 10kA | vnt. | 15.75 |  | 0
Kauno m. sav. | Aleksoto sen. | Medžiagos | 0,4 kV tripolis automatinis jungiklis | Atj. char. C, 6.0A-3P, 10kA | vnt. | 15.75 |  | 0
Kauno m. sav. | Panemunės sen. | Medžiagos | 0,4 kV tripolis automatinis jungiklis | Atj. char. C, 6.0A-3P, 10kA | vnt. | 15.75 |  | 0
Kauno m. sav. | Aleksoto sen. | Medžiagos | 0,4 kV tripolis automatinis jungiklis | Atj. char. C, 10A-3P, 10kA | vnt. | 15.75 |  | 0
Kauno m. sav. | Panemunės sen. | Medžiagos | 0,4 kV tripolis automatinis jungiklis | Atj. char. C, 10A-3P, 10kA | vnt. | 15.75 |  | 0
Kauno m. sav. | Aleksoto sen. | Medžiagos | 0,4 kV tripolis automatinis jungiklis | Atj. char. C, 13A-3P, 10kA | vnt. | 15.75 |  | 0
Kauno m. sav. | Panemunės sen. | Medžiagos | 0,4 kV tripolis automatinis jungiklis | Atj. char. C, 13A-3P, 10kA | vnt. | 15.75 |  | 0
Kauno m. sav. | Aleksoto sen. | Medžiagos | 0,4 kV tripolis automatinis jungiklis | Atj. char. C, 16A-3P, 10kA | vnt. | 15.75 |  | 0
Kauno m. sav. | Panemunės sen. | Medžiagos | 0,4 kV tripolis automatinis jungiklis | Atj. char. C, 16A-3P, 10kA | vnt. | 15.75 |  | 0
Kauno m. sav. | Aleksoto sen. | Medžiagos | 0,4 kV tripolis automatinis jungiklis | Atj. char. C, 20A-3P, 10kA | vnt. | 15.75 |  | 0
Kauno m. sav. | Panemunės sen. | Medžiagos | 0,4 kV tripolis automatinis jungiklis | Atj. char. C, 20A-3P, 10kA | vnt. | 15.75 |  | 0
Kauno m. sav. | Aleksoto sen. | Medžiagos | 0,4 kV tripolis automatinis jungiklis | Atj. char. C, 25A-3P, 10kA | vnt. | 15.75 |  | 0
Kauno m. sav. | Panemunės sen. | Medžiagos | 0,4 kV tripolis automatinis jungiklis | Atj. char. C, 25A-3P, 10kA | vnt. | 15.75 |  | 0
Kauno m. sav. | Aleksoto sen. | Medžiagos | 0,4 kV tripolis automatinis jungiklis | Atj. char. C, 32A-3P, 10kA | vnt. | 15.75 |  | 0
Kauno m. sav. | Panemunės sen. | Medžiagos | 0,4 kV tripolis automatinis jungiklis | Atj. char. C, 32A-3P, 10kA | vnt. | 15.75 |  | 0
Kauno m. sav. | Centro sen. | Medžiagos | 0,4 kV tripolis automatinis jungiklis | Atj. char. C, 4.0A-3P, 10kA | vnt. | 15.75 |  | 0
Kauno m. sav. | Eigulių sen. | Medžiagos | 0,4 kV tripolis automatinis jungiklis | Atj. char. C, 4.0A-3P, 10kA | vnt. | 15.75 |  | 0
Kauno m. sav. | Šančių sen. | Medžiagos | 0,4 kV tripolis automatinis jungiklis | Atj. char. C, 4.0A-3P, 10kA | vnt. | 15.75 |  | 0
Kauno m. sav. | Žaliakalnio sen. | Medžiagos | 0,4 kV tripolis automatinis jungiklis | Atj. char. C, 4.0A-3P, 10kA | vnt. | 15.75 |  | 0
Kauno m. sav. | Centro sen. | Medžiagos | 0,4 kV tripolis automatinis jungiklis | Atj. char. C, 6.0A-3P, 10kA | vnt. | 15.75 |  | 0
Kauno m. sav. | Eigulių sen. | Medžiagos | 0,4 kV tripolis automatinis jungiklis | Atj. char. C, 6.0A-3P, 10kA | vnt. | 15.75 |  | 0
Kauno m. sav. | Šančių sen. | Medžiagos | 0,4 kV tripolis automatinis jungiklis | Atj. char. C, 6.0A-3P, 10kA | vnt. | 15.75 |  | 0
Kauno m. sav. | Žaliakalnio sen. | Medžiagos | 0,4 kV tripolis automatinis jungiklis | Atj. char. C, 6.0A-3P, 10kA | vnt. | 15.75 |  | 0
Kauno m. sav. | Centro sen. | Medžiagos | 0,4 kV tripolis automatinis jungiklis | Atj. char. C, 10A-3P, 10kA | vnt. | 15.75 |  | 0
Kauno m. sav. | Eigulių sen. | Medžiagos | 0,4 kV tripolis automatinis jungiklis | Atj. char. C, 10A-3P, 10kA | vnt. | 15.75 |  | 0
Kauno m. sav. | Šančių sen. | Medžiagos | 0,4 kV tripolis automatinis jungiklis | Atj. char. C, 10A-3P, 10kA | vnt. | 15.75 |  | 0
Kauno m. sav. | Žaliakalnio sen. | Medžiagos | 0,4 kV tripolis automatinis jungiklis | Atj. char. C, 10A-3P, 10kA | vnt. | 15.75 |  | 0
Kauno m. sav. | Centro sen. | Medžiagos | 0,4 kV tripolis automatinis jungiklis | Atj. char. C, 13A-3P, 10kA | vnt. | 15.75 |  | 0
Kauno m. sav. | Eigulių sen. | Medžiagos | 0,4 kV tripolis automatinis jungiklis | Atj. char. C, 13A-3P, 10kA | vnt. | 15.75 |  | 0
Kauno m. sav. | Šančių sen. | Medžiagos | 0,4 kV tripolis automatinis jungiklis | Atj. char. C, 13A-3P, 10kA | vnt. | 15.75 |  | 0
Kauno m. sav. | Žaliakalnio sen. | Medžiagos | 0,4 kV tripolis automatinis jungiklis | Atj. char. C, 13A-3P, 10kA | vnt. | 15.75 |  | 0
Kauno m. sav. | Centro sen. | Medžiagos | 0,4 kV tripolis automatinis jungiklis | Atj. char. C, 16A-3P, 10kA | vnt. | 15.75 |  | 0
Kauno m. sav. | Eigulių sen. | Medžiagos | 0,4 kV tripolis automatinis jungiklis | Atj. char. C, 16A-3P, 10kA | vnt. | 15.75 |  | 0
Kauno m. sav. | Šančių sen. | Medžiagos | 0,4 kV tripolis automatinis jungiklis | Atj. char. C, 16A-3P, 10kA | vnt. | 15.75 |  | 0
Kauno m. sav. | Žaliakalnio sen. | Medžiagos | 0,4 kV tripolis automatinis jungiklis | Atj. char. C, 16A-3P, 10kA | vnt. | 15.75 |  | 0
Kauno m. sav. | Centro sen. | Medžiagos | 0,4 kV tripolis automatinis jungiklis | Atj. char. C, 20A-3P, 10kA | vnt. | 15.75 |  | 0
Kauno m. sav. | Eigulių sen. | Medžiagos | 0,4 kV tripolis automatinis jungiklis | Atj. char. C, 20A-3P, 10kA | vnt. | 15.75 |  | 0
Kauno m. sav. | Šančių sen. | Medžiagos | 0,4 kV tripolis automatinis jungiklis | Atj. char. C, 20A-3P, 10kA | vnt. | 15.75 |  | 0
Kauno m. sav. | Žaliakalnio sen. | Medžiagos | 0,4 kV tripolis automatinis jungiklis | Atj. char. C, 20A-3P, 10kA | vnt. | 15.75 |  | 0
Kauno m. sav. | Centro sen. | Medžiagos | 0,4 kV tripolis automatinis jungiklis | Atj. char. C, 25A-3P, 10kA | vnt. | 15.75 |  | 0
Kauno m. sav. | Eigulių sen. | Medžiagos | 0,4 kV tripolis automatinis jungiklis | Atj. char. C, 25A-3P, 10kA | vnt. | 15.75 |  | 0
Kauno m. sav. | Šančių sen. | Medžiagos | 0,4 kV tripolis automatinis jungiklis | Atj. char. C, 25A-3P, 10kA | vnt. | 15.75 |  | 0
Kauno m. sav. | Žaliakalnio sen. | Medžiagos | 0,4 kV tripolis automatinis jungiklis | Atj. char. C, 25A-3P, 10kA | vnt. | 15.75 |  | 0
Kauno m. sav. | Centro sen. | Medžiagos | 0,4 kV tripolis automatinis jungiklis | Atj. char. C, 32A-3P, 10kA | vnt. | 15.75 |  | 0
Kauno m. sav. | Eigulių sen. | Medžiagos | 0,4 kV tripolis automatinis jungiklis | Atj. char. C, 32A-3P, 10kA | vnt. | 15.75 |  | 0
Kauno m. sav. | Šančių sen. | Medžiagos | 0,4 kV tripolis automatinis jungiklis | Atj. char. C, 32A-3P, 10kA | vnt. | 15.75 |  | 0
Kauno m. sav. | Žaliakalnio sen. | Medžiagos | 0,4 kV tripolis automatinis jungiklis | Atj. char. C, 32A-3P, 10kA | vnt. | 15.75 |  | 0
Kauno m. sav. | Šilainių sen. | Medžiagos | 0,4 kV tripolis automatinis jungiklis | Atj. char. C, 4.0A-3P, 10kA | vnt. | 15.75 |  | 0
Kauno m. sav. | Vilijampolės sen. | Medžiagos | 0,4 kV tripolis automatinis jungiklis | Atj. char. C, 4.0A-3P, 10kA | vnt. | 15.75 |  | 0
Kauno m. sav. | Šilainių sen. | Medžiagos | 0,4 kV tripolis automatinis jungiklis | Atj. char. C, 6.0A-3P, 10kA | vnt. | 15.75 |  | 0
Kauno m. sav. | Vilijampolės sen. | Medžiagos | 0,4 kV tripolis automatinis jungiklis | Atj. char. C, 6.0A-3P, 10kA | vnt. | 15.75 |  | 0
Kauno m. sav. | Šilainių sen. | Medžiagos | 0,4 kV tripolis automatinis jungiklis | Atj. char. C, 10A-3P, 10kA | vnt. | 15.75 |  | 0
Kauno m. sav. | Vilijampolės sen. | Medžiagos | 0,4 kV tripolis automatinis jungiklis | Atj. char. C, 10A-3P, 10kA | vnt. | 15.75 |  | 0
Kauno m. sav. | Šilainių sen. | Medžiagos | 0,4 kV tripolis automatinis jungiklis | Atj. char. C, 13A-3P, 10kA | vnt. | 15.75 |  | 0
Kauno m. sav. | Vilijampolės sen. | Medžiagos | 0,4 kV tripolis automatinis jungiklis | Atj. char. C, 13A-3P, 10kA | vnt. | 15.75 |  | 0
Kauno m. sav. | Šilainių sen. | Medžiagos | 0,4 kV tripolis automatinis jungiklis | Atj. char. C, 16A-3P, 10kA | vnt. | 15.75 |  | 0
Kauno m. sav. | Vilijampolės sen. | Medžiagos | 0,4 kV tripolis automatinis jungiklis | Atj. char. C, 16A-3P, 10kA | vnt. | 15.75 |  | 0
Kauno m. sav. | Šilainių sen. | Medžiagos | 0,4 kV tripolis automatinis jungiklis | Atj. char. C, 20A-3P, 10kA | vnt. | 15.75 |  | 0
Kauno m. sav. | Vilijampolės sen. | Medžiagos | 0,4 kV tripolis automatinis jungiklis | Atj. char. C, 20A-3P, 10kA | vnt. | 15.75 |  | 0
Kauno m. sav. | Šilainių sen. | Medžiagos | 0,4 kV tripolis automatinis jungiklis | Atj. char. C, 25A-3P, 10kA | vnt. | 15.75 |  | 0
Kauno m. sav. | Vilijampolės sen. | Medžiagos | 0,4 kV tripolis automatinis jungiklis | Atj. char. C, 25A-3P, 10kA | vnt. | 15.75 |  | 0
Kauno m. sav. | Šilainių sen. | Medžiagos | 0,4 kV tripolis automatinis jungiklis | Atj. char. C, 32A-3P, 10kA | vnt. | 15.75 |  | 0
Kauno m. sav. | Vilijampolės sen. | Medžiagos | 0,4 kV tripolis automatinis jungiklis | Atj. char. C, 32A-3P, 10kA | vnt. | 15.75 |  | 0
Kauno m. sav. | Dainavos sen. | Medžiagos | Saugiklio lydusis įdėklas | 16 A, dydis 00 arba 000 | vnt. | 3.76 |  | 0
Kauno m. sav. | Gričiupio sen. | Medžiagos | Saugiklio lydusis įdėklas | 16 A, dydis 00 arba 000 | vnt. | 3.76 |  | 0
Kauno m. sav. | Petrašiūnų sen. | Medžiagos | Saugiklio lydusis įdėklas | 16 A, dydis 00 arba 000 | vnt. | 3.76 |  | 0
Kauno m. sav. | Dainavos sen. | Medžiagos | Saugiklio lydusis įdėklas | 20 A, dydis 00 arba 000 | vnt. | 3.76 |  | 0
Kauno m. sav. | Gričiupio sen. | Medžiagos | Saugiklio lydusis įdėklas | 20 A, dydis 00 arba 000 | vnt. | 3.76 |  | 0
Kauno m. sav. | Petrašiūnų sen. | Medžiagos | Saugiklio lydusis įdėklas | 20 A, dydis 00 arba 000 | vnt. | 3.76 |  | 0
Kauno m. sav. | Dainavos sen. | Medžiagos | Saugiklio lydusis įdėklas | 25 A, dydis 00 arba 000 | vnt. | 3.75 |  | 0
Kauno m. sav. | Gričiupio sen. | Medžiagos | Saugiklio lydusis įdėklas | 25 A, dydis 00 arba 000 | vnt. | 3.75 |  | 0
Kauno m. sav. | Petrašiūnų sen. | Medžiagos | Saugiklio lydusis įdėklas | 25 A, dydis 00 arba 000 | vnt. | 3.75 |  | 0
Kauno m. sav. | Dainavos sen. | Medžiagos | Saugiklio lydusis įdėklas | 32 A, dydis 00 arba 000 | vnt. | 3.74 |  | 0
Kauno m. sav. | Gričiupio sen. | Medžiagos | Saugiklio lydusis įdėklas | 32 A, dydis 00 arba 000 | vnt. | 3.74 |  | 0
Kauno m. sav. | Petrašiūnų sen. | Medžiagos | Saugiklio lydusis įdėklas | 32 A, dydis 00 arba 000 | vnt. | 3.74 |  | 0
Kauno m. sav. | Dainavos sen. | Medžiagos | Saugiklio lydusis įdėklas | 40 A, dydis 00 arba 000 | vnt. | 3.74 |  | 0
Kauno m. sav. | Gričiupio sen. | Medžiagos | Saugiklio lydusis įdėklas | 40 A, dydis 00 arba 000 | vnt. | 3.74 |  | 0
Kauno m. sav. | Petrašiūnų sen. | Medžiagos | Saugiklio lydusis įdėklas | 40 A, dydis 00 arba 000 | vnt. | 3.74 |  | 0
Kauno m. sav. | Dainavos sen. | Medžiagos | Saugiklio lydusis įdėklas | 50 A, dydis 00 arba 000 | vnt. | 3.74 |  | 0
Kauno m. sav. | Gričiupio sen. | Medžiagos | Saugiklio lydusis įdėklas | 50 A, dydis 00 arba 000 | vnt. | 3.74 |  | 0
Kauno m. sav. | Petrašiūnų sen. | Medžiagos | Saugiklio lydusis įdėklas | 50 A, dydis 00 arba 000 | vnt. | 3.74 |  | 0
Kauno m. sav. | Dainavos sen. | Medžiagos | Saugiklio lydusis įdėklas | 63 A, dydis 00 arba 000 | vnt. | 3.73 |  | 0
Kauno m. sav. | Gričiupio sen. | Medžiagos | Saugiklio lydusis įdėklas | 63 A, dydis 00 arba 000 | vnt. | 3.73 |  | 0
Kauno m. sav. | Petrašiūnų sen. | Medžiagos | Saugiklio lydusis įdėklas | 63 A, dydis 00 arba 000 | vnt. | 3.73 |  | 0
Kauno m. sav. | Dainavos sen. | Medžiagos | Saugiklio lydusis įdėklas | 80 A, dydis 00 arba 000 | vnt. | 3.74 |  | 0
Kauno m. sav. | Gričiupio sen. | Medžiagos | Saugiklio lydusis įdėklas | 80 A, dydis 00 arba 000 | vnt. | 3.74 |  | 0
Kauno m. sav. | Petrašiūnų sen. | Medžiagos | Saugiklio lydusis įdėklas | 80 A, dydis 00 arba 000 | vnt. | 3.74 |  | 0
Kauno m. sav. | Dainavos sen. | Medžiagos | Saugiklio lydusis įdėklas | 100 A, dydis 00 arba 000 | vnt. | 3.72 |  | 0
Kauno m. sav. | Gričiupio sen. | Medžiagos | Saugiklio lydusis įdėklas | 100 A, dydis 00 arba 000 | vnt. | 3.72 |  | 0
Kauno m. sav. | Petrašiūnų sen. | Medžiagos | Saugiklio lydusis įdėklas | 100 A, dydis 00 arba 000 | vnt. | 3.72 |  | 0
Kauno m. sav. | Dainavos sen. | Medžiagos | Saugiklio lydusis įdėklas | 125 A, dydis 00 arba 000 | vnt. | 4.91 |  | 0
Kauno m. sav. | Gričiupio sen. | Medžiagos | Saugiklio lydusis įdėklas | 125 A, dydis 00 arba 000 | vnt. | 4.91 |  | 0
Kauno m. sav. | Petrašiūnų sen. | Medžiagos | Saugiklio lydusis įdėklas | 125 A, dydis 00 arba 000 | vnt. | 4.91 |  | 0
Kauno m. sav. | Dainavos sen. | Medžiagos | Saugiklio lydusis įdėklas | 160 A, dydis 00 arba 000 | vnt. | 4.91 |  | 0
Kauno m. sav. | Gričiupio sen. | Medžiagos | Saugiklio lydusis įdėklas | 160 A, dydis 00 arba 000 | vnt. | 4.91 |  | 0
Kauno m. sav. | Petrašiūnų sen. | Medžiagos | Saugiklio lydusis įdėklas | 160 A, dydis 00 arba 000 | vnt. | 4.91 |  | 0
Kauno m. sav. | Dainavos sen. | Medžiagos | Saugiklio lydusis įdėklas | 25 A, dydis 1 | vnt. | 7.11 |  | 0
Kauno m. sav. | Gričiupio sen. | Medžiagos | Saugiklio lydusis įdėklas | 25 A, dydis 1 | vnt. | 7.11 |  | 0
Kauno m. sav. | Petrašiūnų sen. | Medžiagos | Saugiklio lydusis įdėklas | 25 A, dydis 1 | vnt. | 7.11 |  | 0
Kauno m. sav. | Dainavos sen. | Medžiagos | Saugiklio lydusis įdėklas | 32 A, dydis 1 | vnt. | 6.05 |  | 0
Kauno m. sav. | Gričiupio sen. | Medžiagos | Saugiklio lydusis įdėklas | 32 A, dydis 1 | vnt. | 6.05 |  | 0
Kauno m. sav. | Petrašiūnų sen. | Medžiagos | Saugiklio lydusis įdėklas | 32 A, dydis 1 | vnt. | 6.05 |  | 0
Kauno m. sav. | Dainavos sen. | Medžiagos | Saugiklio lydusis įdėklas | 35 A, dydis 1 | vnt. | 6.05 |  | 0
Kauno m. sav. | Gričiupio sen. | Medžiagos | Saugiklio lydusis įdėklas | 35 A, dydis 1 | vnt. | 6.05 |  | 0
Kauno m. sav. | Petrašiūnų sen. | Medžiagos | Saugiklio lydusis įdėklas | 35 A, dydis 1 | vnt. | 6.05 |  | 0
Kauno m. sav. | Dainavos sen. | Medžiagos | Saugiklio lydusis įdėklas | 40 A, dydis 1 | vnt. | 6.05 |  | 0
Kauno m. sav. | Gričiupio sen. | Medžiagos | Saugiklio lydusis įdėklas | 40 A, dydis 1 | vnt. | 6.05 |  | 0
Kauno m. sav. | Petrašiūnų sen. | Medžiagos | Saugiklio lydusis įdėklas | 40 A, dydis 1 | vnt. | 6.05 |  | 0
Kauno m. sav. | Dainavos sen. | Medžiagos | Saugiklio lydusis įdėklas | 50 A, dydis 1 | vnt. | 6.05 |  | 0
Kauno m. sav. | Gričiupio sen. | Medžiagos | Saugiklio lydusis įdėklas | 50 A, dydis 1 | vnt. | 6.05 |  | 0
Kauno m. sav. | Petrašiūnų sen. | Medžiagos | Saugiklio lydusis įdėklas | 50 A, dydis 1 | vnt. | 6.05 |  | 0
Kauno m. sav. | Dainavos sen. | Medžiagos | Saugiklio lydusis įdėklas | 63 A, dydis 1 | vnt. | 6.05 |  | 0
Kauno m. sav. | Gričiupio sen. | Medžiagos | Saugiklio lydusis įdėklas | 63 A, dydis 1 | vnt. | 6.05 |  | 0
Kauno m. sav. | Petrašiūnų sen. | Medžiagos | Saugiklio lydusis įdėklas | 63 A, dydis 1 | vnt. | 6.05 |  | 0
Kauno m. sav. | Dainavos sen. | Medžiagos | Saugiklio lydusis įdėklas | 80 A, dydis 1 | vnt. | 6.06 |  | 0
Kauno m. sav. | Gričiupio sen. | Medžiagos | Saugiklio lydusis įdėklas | 80 A, dydis 1 | vnt. | 6.06 |  | 0
Kauno m. sav. | Petrašiūnų sen. | Medžiagos | Saugiklio lydusis įdėklas | 80 A, dydis 1 | vnt. | 6.06 |  | 0
Kauno m. sav. | Dainavos sen. | Medžiagos | Saugiklio lydusis įdėklas | 100 A, dydis 1 | vnt. | 6.06 |  | 0
Kauno m. sav. | Gričiupio sen. | Medžiagos | Saugiklio lydusis įdėklas | 100 A, dydis 1 | vnt. | 6.06 |  | 0
Kauno m. sav. | Petrašiūnų sen. | Medžiagos | Saugiklio lydusis įdėklas | 100 A, dydis 1 | vnt. | 6.06 |  | 0
Kauno m. sav. | Dainavos sen. | Medžiagos | Saugiklio lydusis įdėklas | 125 A, dydis 1 | vnt. | 6.04 |  | 0
Kauno m. sav. | Gričiupio sen. | Medžiagos | Saugiklio lydusis įdėklas | 125 A, dydis 1 | vnt. | 6.04 |  | 0
Kauno m. sav. | Petrašiūnų sen. | Medžiagos | Saugiklio lydusis įdėklas | 125 A, dydis 1 | vnt. | 6.04 |  | 0
Kauno m. sav. | Dainavos sen. | Medžiagos | Saugiklio lydusis įdėklas | 160 A, dydis 1 | vnt. | 6.06 |  | 0
Kauno m. sav. | Gričiupio sen. | Medžiagos | Saugiklio lydusis įdėklas | 160 A, dydis 1 | vnt. | 6.06 |  | 0
Kauno m. sav. | Petrašiūnų sen. | Medžiagos | Saugiklio lydusis įdėklas | 160 A, dydis 1 | vnt. | 6.06 |  | 0
Kauno m. sav. | Dainavos sen. | Medžiagos | Saugiklio lydusis įdėklas | 200 A, dydis 1 | vnt. | 7.84 |  | 0
Kauno m. sav. | Gričiupio sen. | Medžiagos | Saugiklio lydusis įdėklas | 200 A, dydis 1 | vnt. | 7.84 |  | 0
Kauno m. sav. | Petrašiūnų sen. | Medžiagos | Saugiklio lydusis įdėklas | 200 A, dydis 1 | vnt. | 7.84 |  | 0
Kauno m. sav. | Dainavos sen. | Medžiagos | Saugiklio lydusis įdėklas | 224 A, dydis 1 | vnt. | 7.85 |  | 0
Kauno m. sav. | Gričiupio sen. | Medžiagos | Saugiklio lydusis įdėklas | 224 A, dydis 1 | vnt. | 7.85 |  | 0
Kauno m. sav. | Petrašiūnų sen. | Medžiagos | Saugiklio lydusis įdėklas | 224 A, dydis 1 | vnt. | 7.85 |  | 0
Kauno m. sav. | Dainavos sen. | Medžiagos | Saugiklio lydusis įdėklas | 250 A, dydis 1 | vnt. | 7.66 |  | 0
Kauno m. sav. | Gričiupio sen. | Medžiagos | Saugiklio lydusis įdėklas | 250 A, dydis 1 | vnt. | 7.66 |  | 0
Kauno m. sav. | Petrašiūnų sen. | Medžiagos | Saugiklio lydusis įdėklas | 250 A, dydis 1 | vnt. | 7.66 |  | 0
Kauno m. sav. | Dainavos sen. | Medžiagos | Saugiklio lydusis įdėklas | 63 A, dydis 2 | vnt. | 10.66 |  | 0
Kauno m. sav. | Gričiupio sen. | Medžiagos | Saugiklio lydusis įdėklas | 63 A, dydis 2 | vnt. | 10.66 |  | 0
Kauno m. sav. | Petrašiūnų sen. | Medžiagos | Saugiklio lydusis įdėklas | 63 A, dydis 2 | vnt. | 10.66 |  | 0
Kauno m. sav. | Dainavos sen. | Medžiagos | Saugiklio lydusis įdėklas | 80 A, dydis 2 | vnt. | 10.72 |  | 0
Kauno m. sav. | Gričiupio sen. | Medžiagos | Saugiklio lydusis įdėklas | 80 A, dydis 2 | vnt. | 10.72 |  | 0
Kauno m. sav. | Petrašiūnų sen. | Medžiagos | Saugiklio lydusis įdėklas | 80 A, dydis 2 | vnt. | 10.72 |  | 0
Kauno m. sav. | Dainavos sen. | Medžiagos | Saugiklio lydusis įdėklas | 100 A, dydis 2 | vnt. | 10.67 |  | 0
Kauno m. sav. | Gričiupio sen. | Medžiagos | Saugiklio lydusis įdėklas | 100 A, dydis 2 | vnt. | 10.67 |  | 0
Kauno m. sav. | Petrašiūnų sen. | Medžiagos | Saugiklio lydusis įdėklas | 100 A, dydis 2 | vnt. | 10.67 |  | 0
Kauno m. sav. | Dainavos sen. | Medžiagos | Saugiklio lydusis įdėklas | 125 A, dydis 2 | vnt. | 10.72 |  | 0
Kauno m. sav. | Gričiupio sen. | Medžiagos | Saugiklio lydusis įdėklas | 125 A, dydis 2 | vnt. | 10.72 |  | 0
Kauno m. sav. | Petrašiūnų sen. | Medžiagos | Saugiklio lydusis įdėklas | 125 A, dydis 2 | vnt. | 10.72 |  | 0
Kauno m. sav. | Dainavos sen. | Medžiagos | Saugiklio lydusis įdėklas | 160 A, dydis 2 | vnt. | 10.69 |  | 0
Kauno m. sav. | Gričiupio sen. | Medžiagos | Saugiklio lydusis įdėklas | 160 A, dydis 2 | vnt. | 10.69 |  | 0
Kauno m. sav. | Petrašiūnų sen. | Medžiagos | Saugiklio lydusis įdėklas | 160 A, dydis 2 | vnt. | 10.69 |  | 0
Kauno m. sav. | Dainavos sen. | Medžiagos | Saugiklio lydusis įdėklas | 200 A, dydis 2 | vnt. | 10.72 |  | 0
Kauno m. sav. | Gričiupio sen. | Medžiagos | Saugiklio lydusis įdėklas | 200 A, dydis 2 | vnt. | 10.72 |  | 0
Kauno m. sav. | Petrašiūnų sen. | Medžiagos | Saugiklio lydusis įdėklas | 200 A, dydis 2 | vnt. | 10.72 |  | 0
Kauno m. sav. | Dainavos sen. | Medžiagos | Saugiklio lydusis įdėklas | 224 A, dydis 2 | vnt. | 10.72 |  | 0
Kauno m. sav. | Gričiupio sen. | Medžiagos | Saugiklio lydusis įdėklas | 224 A, dydis 2 | vnt. | 10.72 |  | 0
Kauno m. sav. | Petrašiūnų sen. | Medžiagos | Saugiklio lydusis įdėklas | 224 A, dydis 2 | vnt. | 10.72 |  | 0
Kauno m. sav. | Dainavos sen. | Medžiagos | Saugiklio lydusis įdėklas | 250 A, dydis 2 | vnt. | 10.68 |  | 0
Kauno m. sav. | Gričiupio sen. | Medžiagos | Saugiklio lydusis įdėklas | 250 A, dydis 2 | vnt. | 10.68 |  | 0
Kauno m. sav. | Petrašiūnų sen. | Medžiagos | Saugiklio lydusis įdėklas | 250 A, dydis 2 | vnt. | 10.68 |  | 0
Kauno m. sav. | Dainavos sen. | Medžiagos | Saugiklio lydusis įdėklas | 315 A, dydis 2 | vnt. | 12.51 |  | 0
Kauno m. sav. | Gričiupio sen. | Medžiagos | Saugiklio lydusis įdėklas | 315 A, dydis 2 | vnt. | 12.51 |  | 0
Kauno m. sav. | Petrašiūnų sen. | Medžiagos | Saugiklio lydusis įdėklas | 315 A, dydis 2 | vnt. | 12.51 |  | 0
Kauno m. sav. | Dainavos sen. | Medžiagos | Saugiklio lydusis įdėklas | 350 A arba 355 A, dydis 2 | vnt. | 12.51 |  | 0
Kauno m. sav. | Gričiupio sen. | Medžiagos | Saugiklio lydusis įdėklas | 350 A arba 355 A, dydis 2 | vnt. | 12.51 |  | 0
Kauno m. sav. | Petrašiūnų sen. | Medžiagos | Saugiklio lydusis įdėklas | 350 A arba 355 A, dydis 2 | vnt. | 12.51 |  | 0
Kauno m. sav. | Dainavos sen. | Medžiagos | Saugiklio lydusis įdėklas | 400 A, dydis 2 | vnt. | 13.17 |  | 0
Kauno m. sav. | Gričiupio sen. | Medžiagos | Saugiklio lydusis įdėklas | 400 A, dydis 2 | vnt. | 13.17 |  | 0
Kauno m. sav. | Petrašiūnų sen. | Medžiagos | Saugiklio lydusis įdėklas | 400 A, dydis 2 | vnt. | 13.17 |  | 0
Kauno m. sav. | Dainavos sen. | Medžiagos | Saugiklio lydusis įdėklas | 63 A, dydis 3 | vnt. | 17.89 |  | 0
Kauno m. sav. | Gričiupio sen. | Medžiagos | Saugiklio lydusis įdėklas | 63 A, dydis 3 | vnt. | 17.89 |  | 0
Kauno m. sav. | Petrašiūnų sen. | Medžiagos | Saugiklio lydusis įdėklas | 63 A, dydis 3 | vnt. | 17.89 |  | 0
Kauno m. sav. | Dainavos sen. | Medžiagos | Saugiklio lydusis įdėklas | 100 A, dydis 3 | vnt. | 17.89 |  | 0
Kauno m. sav. | Gričiupio sen. | Medžiagos | Saugiklio lydusis įdėklas | 100 A, dydis 3 | vnt. | 17.89 |  | 0
Kauno m. sav. | Petrašiūnų sen. | Medžiagos | Saugiklio lydusis įdėklas | 100 A, dydis 3 | vnt. | 17.89 |  | 0
Kauno m. sav. | Dainavos sen. | Medžiagos | Saugiklio lydusis įdėklas | 160 A, dydis 3 | vnt. | 17.89 |  | 0
Kauno m. sav. | Gričiupio sen. | Medžiagos | Saugiklio lydusis įdėklas | 160 A, dydis 3 | vnt. | 17.89 |  | 0
Kauno m. sav. | Petrašiūnų sen. | Medžiagos | Saugiklio lydusis įdėklas | 160 A, dydis 3 | vnt. | 17.89 |  | 0
Kauno m. sav. | Dainavos sen. | Medžiagos | Saugiklio lydusis įdėklas | 200 A, dydis 3 | vnt. | 17.89 |  | 0
Kauno m. sav. | Gričiupio sen. | Medžiagos | Saugiklio lydusis įdėklas | 200 A, dydis 3 | vnt. | 17.89 |  | 0
Kauno m. sav. | Petrašiūnų sen. | Medžiagos | Saugiklio lydusis įdėklas | 200 A, dydis 3 | vnt. | 17.89 |  | 0
Kauno m. sav. | Dainavos sen. | Medžiagos | Saugiklio lydusis įdėklas | 250 A, dydis 3 | vnt. | 17.89 |  | 0
Kauno m. sav. | Gričiupio sen. | Medžiagos | Saugiklio lydusis įdėklas | 250 A, dydis 3 | vnt. | 17.89 |  | 0
Kauno m. sav. | Petrašiūnų sen. | Medžiagos | Saugiklio lydusis įdėklas | 250 A, dydis 3 | vnt. | 17.89 |  | 0
Kauno m. sav. | Dainavos sen. | Medžiagos | Saugiklio lydusis įdėklas | 315 A, dydis 3 | vnt. | 17.89 |  | 0
Kauno m. sav. | Gričiupio sen. | Medžiagos | Saugiklio lydusis įdėklas | 315 A, dydis 3 | vnt. | 17.89 |  | 0
Kauno m. sav. | Petrašiūnų sen. | Medžiagos | Saugiklio lydusis įdėklas | 315 A, dydis 3 | vnt. | 17.89 |  | 0
Kauno m. sav. | Dainavos sen. | Medžiagos | Saugiklio lydusis įdėklas | 350 A arba 355 A, dydis 3 | vnt. | 17.89 |  | 0
Kauno m. sav. | Gričiupio sen. | Medžiagos | Saugiklio lydusis įdėklas | 350 A arba 355 A, dydis 3 | vnt. | 17.89 |  | 0
Kauno m. sav. | Petrašiūnų sen. | Medžiagos | Saugiklio lydusis įdėklas | 350 A arba 355 A, dydis 3 | vnt. | 17.89 |  | 0
Kauno m. sav. | Dainavos sen. | Medžiagos | Saugiklio lydusis įdėklas | 400 A, dydis 3 | vnt. | 17.89 |  | 0
Kauno m. sav. | Gričiupio sen. | Medžiagos | Saugiklio lydusis įdėklas | 400 A, dydis 3 | vnt. | 17.89 |  | 0
Kauno m. sav. | Petrašiūnų sen. | Medžiagos | Saugiklio lydusis įdėklas | 400 A, dydis 3 | vnt. | 17.89 |  | 0
Kauno m. sav. | Dainavos sen. | Medžiagos | Saugiklio lydusis įdėklas | 500 A, dydis 3 | vnt. | 23.62 |  | 0
Kauno m. sav. | Gričiupio sen. | Medžiagos | Saugiklio lydusis įdėklas | 500 A, dydis 3 | vnt. | 23.62 |  | 0
Kauno m. sav. | Petrašiūnų sen. | Medžiagos | Saugiklio lydusis įdėklas | 500 A, dydis 3 | vnt. | 23.62 |  | 0
Kauno m. sav. | Dainavos sen. | Medžiagos | Saugiklio lydusis įdėklas | 630 A, dydis 3 | vnt. | 23.6 |  | 0
Kauno m. sav. | Gričiupio sen. | Medžiagos | Saugiklio lydusis įdėklas | 630 A, dydis 3 | vnt. | 23.6 |  | 0
Kauno m. sav. | Petrašiūnų sen. | Medžiagos | Saugiklio lydusis įdėklas | 630 A, dydis 3 | vnt. | 23.6 |  | 0
Kauno m. sav. | Dainavos sen. | Medžiagos | Saugiklio lydusis įdėklas | 630 A, dydis 4 | vnt. | 88.25 |  | 0
Kauno m. sav. | Gričiupio sen. | Medžiagos | Saugiklio lydusis įdėklas | 630 A, dydis 4 | vnt. | 88.25 |  | 0
Kauno m. sav. | Petrašiūnų sen. | Medžiagos | Saugiklio lydusis įdėklas | 630 A, dydis 4 | vnt. | 88.25 |  | 0
Kauno m. sav. | Dainavos sen. | Medžiagos | Saugiklio lydusis įdėklas | 800 A, dydis 4 | vnt. | 88.13 |  | 0
Kauno m. sav. | Gričiupio sen. | Medžiagos | Saugiklio lydusis įdėklas | 800 A, dydis 4 | vnt. | 88.13 |  | 0
Kauno m. sav. | Petrašiūnų sen. | Medžiagos | Saugiklio lydusis įdėklas | 800 A, dydis 4 | vnt. | 88.13 |  | 0
Kauno m. sav. | Dainavos sen. | Medžiagos | Saugiklio lydusis įdėklas | 1000 A, dydis 4 | vnt. | 90.97 |  | 0
Kauno m. sav. | Gričiupio sen. | Medžiagos | Saugiklio lydusis įdėklas | 1000 A, dydis 4 | vnt. | 90.97 |  | 0
Kauno m. sav. | Petrašiūnų sen. | Medžiagos | Saugiklio lydusis įdėklas | 1000 A, dydis 4 | vnt. | 90.97 |  | 0
Kauno m. sav. | Dainavos sen. | Medžiagos | Saugiklio lydusis įdėklas | 1250 A, dydis 4 | vnt. | 90.97 |  | 0
Kauno m. sav. | Gričiupio sen. | Medžiagos | Saugiklio lydusis įdėklas | 1250 A, dydis 4 | vnt. | 90.97 |  | 0
Kauno m. sav. | Petrašiūnų sen. | Medžiagos | Saugiklio lydusis įdėklas | 1250 A, dydis 4 | vnt. | 90.97 |  | 0
Kauno m. sav. | Dainavos sen. | Medžiagos | Saugiklio lydusis įdėklas | 1500 A, dydis 4 | vnt. | 117.98 |  | 0
Kauno m. sav. | Gričiupio sen. | Medžiagos | Saugiklio lydusis įdėklas | 1500 A, dydis 4 | vnt. | 117.98 |  | 0
Kauno m. sav. | Petrašiūnų sen. | Medžiagos | Saugiklio lydusis įdėklas | 1500 A, dydis 4 | vnt. | 117.98 |  | 0
Kauno m. sav. | Dainavos sen. | Medžiagos | Saugiklio lydusis įdėklas | 1600 A, dydis 4 | vnt. | 126.71 |  | 0
Kauno m. sav. | Gričiupio sen. | Medžiagos | Saugiklio lydusis įdėklas | 1600 A, dydis 4 | vnt. | 126.71 |  | 0
Kauno m. sav. | Petrašiūnų sen. | Medžiagos | Saugiklio lydusis įdėklas | 1600 A, dydis 4 | vnt. | 126.71 |  | 0
Kauno m. sav. | Aleksoto sen. | Medžiagos | Saugiklio lydusis įdėklas | 16 A, dydis 00 arba 000 | vnt. | 3.68 |  | 0
Kauno m. sav. | Panemunės sen. | Medžiagos | Saugiklio lydusis įdėklas | 16 A, dydis 00 arba 000 | vnt. | 3.68 |  | 0
Kauno m. sav. | Aleksoto sen. | Medžiagos | Saugiklio lydusis įdėklas | 20 A, dydis 00 arba 000 | vnt. | 3.68 |  | 0
Kauno m. sav. | Panemunės sen. | Medžiagos | Saugiklio lydusis įdėklas | 20 A, dydis 00 arba 000 | vnt. | 3.68 |  | 0
Kauno m. sav. | Aleksoto sen. | Medžiagos | Saugiklio lydusis įdėklas | 25 A, dydis 00 arba 000 | vnt. | 3.67 |  | 0
Kauno m. sav. | Panemunės sen. | Medžiagos | Saugiklio lydusis įdėklas | 25 A, dydis 00 arba 000 | vnt. | 3.67 |  | 0
Kauno m. sav. | Aleksoto sen. | Medžiagos | Saugiklio lydusis įdėklas | 32 A, dydis 00 arba 000 | vnt. | 3.66 |  | 0
Kauno m. sav. | Panemunės sen. | Medžiagos | Saugiklio lydusis įdėklas | 32 A, dydis 00 arba 000 | vnt. | 3.66 |  | 0
Kauno m. sav. | Aleksoto sen. | Medžiagos | Saugiklio lydusis įdėklas | 40 A, dydis 00 arba 000 | vnt. | 3.66 |  | 0
Kauno m. sav. | Panemunės sen. | Medžiagos | Saugiklio lydusis įdėklas | 40 A, dydis 00 arba 000 | vnt. | 3.66 |  | 0
Kauno m. sav. | Aleksoto sen. | Medžiagos | Saugiklio lydusis įdėklas | 50 A, dydis 00 arba 000 | vnt. | 3.66 |  | 0
Kauno m. sav. | Panemunės sen. | Medžiagos | Saugiklio lydusis įdėklas | 50 A, dydis 00 arba 000 | vnt. | 3.66 |  | 0
Kauno m. sav. | Aleksoto sen. | Medžiagos | Saugiklio lydusis įdėklas | 63 A, dydis 00 arba 000 | vnt. | 3.65 |  | 0
Kauno m. sav. | Panemunės sen. | Medžiagos | Saugiklio lydusis įdėklas | 63 A, dydis 00 arba 000 | vnt. | 3.65 |  | 0
Kauno m. sav. | Aleksoto sen. | Medžiagos | Saugiklio lydusis įdėklas | 80 A, dydis 00 arba 000 | vnt. | 3.66 |  | 0
Kauno m. sav. | Panemunės sen. | Medžiagos | Saugiklio lydusis įdėklas | 80 A, dydis 00 arba 000 | vnt. | 3.66 |  | 0
Kauno m. sav. | Aleksoto sen. | Medžiagos | Saugiklio lydusis įdėklas | 100 A, dydis 00 arba 000 | vnt. | 3.64 |  | 0
Kauno m. sav. | Panemunės sen. | Medžiagos | Saugiklio lydusis įdėklas | 100 A, dydis 00 arba 000 | vnt. | 3.64 |  | 0
Kauno m. sav. | Aleksoto sen. | Medžiagos | Saugiklio lydusis įdėklas | 125 A, dydis 00 arba 000 | vnt. | 4.81 |  | 0
Kauno m. sav. | Panemunės sen. | Medžiagos | Saugiklio lydusis įdėklas | 125 A, dydis 00 arba 000 | vnt. | 4.81 |  | 0
Kauno m. sav. | Aleksoto sen. | Medžiagos | Saugiklio lydusis įdėklas | 160 A, dydis 00 arba 000 | vnt. | 4.81 |  | 0
Kauno m. sav. | Panemunės sen. | Medžiagos | Saugiklio lydusis įdėklas | 160 A, dydis 00 arba 000 | vnt. | 4.81 |  | 0
Kauno m. sav. | Aleksoto sen. | Medžiagos | Saugiklio lydusis įdėklas | 25 A, dydis 1 | vnt. | 6.97 |  | 0
Kauno m. sav. | Panemunės sen. | Medžiagos | Saugiklio lydusis įdėklas | 25 A, dydis 1 | vnt. | 6.97 |  | 0
Kauno m. sav. | Aleksoto sen. | Medžiagos | Saugiklio lydusis įdėklas | 32 A, dydis 1 | vnt. | 5.93 |  | 0
Kauno m. sav. | Panemunės sen. | Medžiagos | Saugiklio lydusis įdėklas | 32 A, dydis 1 | vnt. | 5.93 |  | 0
Kauno m. sav. | Aleksoto sen. | Medžiagos | Saugiklio lydusis įdėklas | 35 A, dydis 1 | vnt. | 5.93 |  | 0
Kauno m. sav. | Panemunės sen. | Medžiagos | Saugiklio lydusis įdėklas | 35 A, dydis 1 | vnt. | 5.93 |  | 0
Kauno m. sav. | Aleksoto sen. | Medžiagos | Saugiklio lydusis įdėklas | 40 A, dydis 1 | vnt. | 5.93 |  | 0
Kauno m. sav. | Panemunės sen. | Medžiagos | Saugiklio lydusis įdėklas | 40 A, dydis 1 | vnt. | 5.93 |  | 0
Kauno m. sav. | Aleksoto sen. | Medžiagos | Saugiklio lydusis įdėklas | 50 A, dydis 1 | vnt. | 5.93 |  | 0
Kauno m. sav. | Panemunės sen. | Medžiagos | Saugiklio lydusis įdėklas | 50 A, dydis 1 | vnt. | 5.93 |  | 0
Kauno m. sav. | Aleksoto sen. | Medžiagos | Saugiklio lydusis įdėklas | 63 A, dydis 1 | vnt. | 5.93 |  | 0
Kauno m. sav. | Panemunės sen. | Medžiagos | Saugiklio lydusis įdėklas | 63 A, dydis 1 | vnt. | 5.93 |  | 0
Kauno m. sav. | Aleksoto sen. | Medžiagos | Saugiklio lydusis įdėklas | 80 A, dydis 1 | vnt. | 5.94 |  | 0
Kauno m. sav. | Panemunės sen. | Medžiagos | Saugiklio lydusis įdėklas | 80 A, dydis 1 | vnt. | 5.94 |  | 0
Kauno m. sav. | Aleksoto sen. | Medžiagos | Saugiklio lydusis įdėklas | 100 A, dydis 1 | vnt. | 5.94 |  | 0
Kauno m. sav. | Panemunės sen. | Medžiagos | Saugiklio lydusis įdėklas | 100 A, dydis 1 | vnt. | 5.94 |  | 0
Kauno m. sav. | Aleksoto sen. | Medžiagos | Saugiklio lydusis įdėklas | 125 A, dydis 1 | vnt. | 5.92 |  | 0
Kauno m. sav. | Panemunės sen. | Medžiagos | Saugiklio lydusis įdėklas | 125 A, dydis 1 | vnt. | 5.92 |  | 0
Kauno m. sav. | Aleksoto sen. | Medžiagos | Saugiklio lydusis įdėklas | 160 A, dydis 1 | vnt. | 5.94 |  | 0
Kauno m. sav. | Panemunės sen. | Medžiagos | Saugiklio lydusis įdėklas | 160 A, dydis 1 | vnt. | 5.94 |  | 0
Kauno m. sav. | Aleksoto sen. | Medžiagos | Saugiklio lydusis įdėklas | 200 A, dydis 1 | vnt. | 7.68 |  | 0
Kauno m. sav. | Panemunės sen. | Medžiagos | Saugiklio lydusis įdėklas | 200 A, dydis 1 | vnt. | 7.68 |  | 0
Kauno m. sav. | Aleksoto sen. | Medžiagos | Saugiklio lydusis įdėklas | 224 A, dydis 1 | vnt. | 7.69 |  | 0
Kauno m. sav. | Panemunės sen. | Medžiagos | Saugiklio lydusis įdėklas | 224 A, dydis 1 | vnt. | 7.69 |  | 0
Kauno m. sav. | Aleksoto sen. | Medžiagos | Saugiklio lydusis įdėklas | 250 A, dydis 1 | vnt. | 7.5 |  | 0
Kauno m. sav. | Panemunės sen. | Medžiagos | Saugiklio lydusis įdėklas | 250 A, dydis 1 | vnt. | 7.5 |  | 0
Kauno m. sav. | Aleksoto sen. | Medžiagos | Saugiklio lydusis įdėklas | 63 A, dydis 2 | vnt. | 10.44 |  | 0
Kauno m. sav. | Panemunės sen. | Medžiagos | Saugiklio lydusis įdėklas | 63 A, dydis 2 | vnt. | 10.44 |  | 0
Kauno m. sav. | Aleksoto sen. | Medžiagos | Saugiklio lydusis įdėklas | 80 A, dydis 2 | vnt. | 10.5 |  | 0
Kauno m. sav. | Panemunės sen. | Medžiagos | Saugiklio lydusis įdėklas | 80 A, dydis 2 | vnt. | 10.5 |  | 0
Kauno m. sav. | Aleksoto sen. | Medžiagos | Saugiklio lydusis įdėklas | 100 A, dydis 2 | vnt. | 10.45 |  | 0
Kauno m. sav. | Panemunės sen. | Medžiagos | Saugiklio lydusis įdėklas | 100 A, dydis 2 | vnt. | 10.45 |  | 0
Kauno m. sav. | Aleksoto sen. | Medžiagos | Saugiklio lydusis įdėklas | 125 A, dydis 2 | vnt. | 10.5 |  | 0
Kauno m. sav. | Panemunės sen. | Medžiagos | Saugiklio lydusis įdėklas | 125 A, dydis 2 | vnt. | 10.5 |  | 0
Kauno m. sav. | Aleksoto sen. | Medžiagos | Saugiklio lydusis įdėklas | 160 A, dydis 2 | vnt. | 10.47 |  | 0
Kauno m. sav. | Panemunės sen. | Medžiagos | Saugiklio lydusis įdėklas | 160 A, dydis 2 | vnt. | 10.47 |  | 0
Kauno m. sav. | Aleksoto sen. | Medžiagos | Saugiklio lydusis įdėklas | 200 A, dydis 2 | vnt. | 10.5 |  | 0
Kauno m. sav. | Panemunės sen. | Medžiagos | Saugiklio lydusis įdėklas | 200 A, dydis 2 | vnt. | 10.5 |  | 0
Kauno m. sav. | Aleksoto sen. | Medžiagos | Saugiklio lydusis įdėklas | 224 A, dydis 2 | vnt. | 10.5 |  | 0
Kauno m. sav. | Panemunės sen. | Medžiagos | Saugiklio lydusis įdėklas | 224 A, dydis 2 | vnt. | 10.5 |  | 0
Kauno m. sav. | Aleksoto sen. | Medžiagos | Saugiklio lydusis įdėklas | 250 A, dydis 2 | vnt. | 10.46 |  | 0
Kauno m. sav. | Panemunės sen. | Medžiagos | Saugiklio lydusis įdėklas | 250 A, dydis 2 | vnt. | 10.46 |  | 0
Kauno m. sav. | Aleksoto sen. | Medžiagos | Saugiklio lydusis įdėklas | 315 A, dydis 2 | vnt. | 12.26 |  | 0
Kauno m. sav. | Panemunės sen. | Medžiagos | Saugiklio lydusis įdėklas | 315 A, dydis 2 | vnt. | 12.26 |  | 0
Kauno m. sav. | Aleksoto sen. | Medžiagos | Saugiklio lydusis įdėklas | 350 A arba 355 A, dydis 2 | vnt. | 12.26 |  | 0
Kauno m. sav. | Panemunės sen. | Medžiagos | Saugiklio lydusis įdėklas | 350 A arba 355 A, dydis 2 | vnt. | 12.26 |  | 0
Kauno m. sav. | Aleksoto sen. | Medžiagos | Saugiklio lydusis įdėklas | 400 A, dydis 2 | vnt. | 12.9 |  | 0
Kauno m. sav. | Panemunės sen. | Medžiagos | Saugiklio lydusis įdėklas | 400 A, dydis 2 | vnt. | 12.9 |  | 0
Kauno m. sav. | Aleksoto sen. | Medžiagos | Saugiklio lydusis įdėklas | 500 A, dydis 3 | vnt. | 23.14 |  | 0
Kauno m. sav. | Panemunės sen. | Medžiagos | Saugiklio lydusis įdėklas | 500 A, dydis 3 | vnt. | 23.14 |  | 0
Kauno m. sav. | Aleksoto sen. | Medžiagos | Saugiklio lydusis įdėklas | 630 A, dydis 3 | vnt. | 23.12 |  | 0
Kauno m. sav. | Panemunės sen. | Medžiagos | Saugiklio lydusis įdėklas | 630 A, dydis 3 | vnt. | 23.12 |  | 0
Kauno m. sav. | Aleksoto sen. | Medžiagos | Saugiklio lydusis įdėklas | 630 A, dydis 4 | vnt. | 86.46 |  | 0
Kauno m. sav. | Panemunės sen. | Medžiagos | Saugiklio lydusis įdėklas | 630 A, dydis 4 | vnt. | 86.46 |  | 0
Kauno m. sav. | Aleksoto sen. | Medžiagos | Saugiklio lydusis įdėklas | 800 A, dydis 4 | vnt. | 86.34 |  | 0
Kauno m. sav. | Panemunės sen. | Medžiagos | Saugiklio lydusis įdėklas | 800 A, dydis 4 | vnt. | 86.34 |  | 0
Kauno m. sav. | Aleksoto sen. | Medžiagos | Saugiklio lydusis įdėklas | 1000 A, dydis 4 | vnt. | 89.13 |  | 0
Kauno m. sav. | Panemunės sen. | Medžiagos | Saugiklio lydusis įdėklas | 1000 A, dydis 4 | vnt. | 89.13 |  | 0
Kauno m. sav. | Aleksoto sen. | Medžiagos | Saugiklio lydusis įdėklas | 1250 A, dydis 4 | vnt. | 89.13 |  | 0
Kauno m. sav. | Panemunės sen. | Medžiagos | Saugiklio lydusis įdėklas | 1250 A, dydis 4 | vnt. | 89.13 |  | 0
Kauno m. sav. | Aleksoto sen. | Medžiagos | Saugiklio lydusis įdėklas | 1500 A, dydis 4 | vnt. | 115.59 |  | 0
Kauno m. sav. | Panemunės sen. | Medžiagos | Saugiklio lydusis įdėklas | 1500 A, dydis 4 | vnt. | 115.59 |  | 0
Kauno m. sav. | Aleksoto sen. | Medžiagos | Saugiklio lydusis įdėklas | 1600 A, dydis 4 | vnt. | 124.14 |  | 0
Kauno m. sav. | Panemunės sen. | Medžiagos | Saugiklio lydusis įdėklas | 1600 A, dydis 4 | vnt. | 124.14 |  | 0
Kauno m. sav. | Centro sen. | Medžiagos | Saugiklio lydusis įdėklas | 16 A, dydis 00 arba 000 | vnt. | 3.68 |  | 0
Kauno m. sav. | Eigulių sen. | Medžiagos | Saugiklio lydusis įdėklas | 16 A, dydis 00 arba 000 | vnt. | 3.68 |  | 0
Kauno m. sav. | Šančių sen. | Medžiagos | Saugiklio lydusis įdėklas | 16 A, dydis 00 arba 000 | vnt. | 3.68 |  | 0
Kauno m. sav. | Žaliakalnio sen. | Medžiagos | Saugiklio lydusis įdėklas | 16 A, dydis 00 arba 000 | vnt. | 3.68 |  | 0
Kauno m. sav. | Centro sen. | Medžiagos | Saugiklio lydusis įdėklas | 20 A, dydis 00 arba 000 | vnt. | 3.68 |  | 0
Kauno m. sav. | Eigulių sen. | Medžiagos | Saugiklio lydusis įdėklas | 20 A, dydis 00 arba 000 | vnt. | 3.68 |  | 0
Kauno m. sav. | Šančių sen. | Medžiagos | Saugiklio lydusis įdėklas | 20 A, dydis 00 arba 000 | vnt. | 3.68 |  | 0
Kauno m. sav. | Žaliakalnio sen. | Medžiagos | Saugiklio lydusis įdėklas | 20 A, dydis 00 arba 000 | vnt. | 3.68 |  | 0
Kauno m. sav. | Centro sen. | Medžiagos | Saugiklio lydusis įdėklas | 25 A, dydis 00 arba 000 | vnt. | 3.67 |  | 0
Kauno m. sav. | Eigulių sen. | Medžiagos | Saugiklio lydusis įdėklas | 25 A, dydis 00 arba 000 | vnt. | 3.67 |  | 0
Kauno m. sav. | Šančių sen. | Medžiagos | Saugiklio lydusis įdėklas | 25 A, dydis 00 arba 000 | vnt. | 3.67 |  | 0
Kauno m. sav. | Žaliakalnio sen. | Medžiagos | Saugiklio lydusis įdėklas | 25 A, dydis 00 arba 000 | vnt. | 3.67 |  | 0
Kauno m. sav. | Centro sen. | Medžiagos | Saugiklio lydusis įdėklas | 32 A, dydis 00 arba 000 | vnt. | 3.66 |  | 0
Kauno m. sav. | Eigulių sen. | Medžiagos | Saugiklio lydusis įdėklas | 32 A, dydis 00 arba 000 | vnt. | 3.66 |  | 0
Kauno m. sav. | Šančių sen. | Medžiagos | Saugiklio lydusis įdėklas | 32 A, dydis 00 arba 000 | vnt. | 3.66 |  | 0
Kauno m. sav. | Žaliakalnio sen. | Medžiagos | Saugiklio lydusis įdėklas | 32 A, dydis 00 arba 000 | vnt. | 3.66 |  | 0
Kauno m. sav. | Centro sen. | Medžiagos | Saugiklio lydusis įdėklas | 40 A, dydis 00 arba 000 | vnt. | 3.66 |  | 0
Kauno m. sav. | Eigulių sen. | Medžiagos | Saugiklio lydusis įdėklas | 40 A, dydis 00 arba 000 | vnt. | 3.66 |  | 0
Kauno m. sav. | Šančių sen. | Medžiagos | Saugiklio lydusis įdėklas | 40 A, dydis 00 arba 000 | vnt. | 3.66 |  | 0
Kauno m. sav. | Žaliakalnio sen. | Medžiagos | Saugiklio lydusis įdėklas | 40 A, dydis 00 arba 000 | vnt. | 3.66 |  | 0
Kauno m. sav. | Centro sen. | Medžiagos | Saugiklio lydusis įdėklas | 50 A, dydis 00 arba 000 | vnt. | 3.66 |  | 0
Kauno m. sav. | Eigulių sen. | Medžiagos | Saugiklio lydusis įdėklas | 50 A, dydis 00 arba 000 | vnt. | 3.66 |  | 0
Kauno m. sav. | Šančių sen. | Medžiagos | Saugiklio lydusis įdėklas | 50 A, dydis 00 arba 000 | vnt. | 3.66 |  | 0
Kauno m. sav. | Žaliakalnio sen. | Medžiagos | Saugiklio lydusis įdėklas | 50 A, dydis 00 arba 000 | vnt. | 3.66 |  | 0
Kauno m. sav. | Centro sen. | Medžiagos | Saugiklio lydusis įdėklas | 63 A, dydis 00 arba 000 | vnt. | 3.65 |  | 0
Kauno m. sav. | Eigulių sen. | Medžiagos | Saugiklio lydusis įdėklas | 63 A, dydis 00 arba 000 | vnt. | 3.65 |  | 0
Kauno m. sav. | Šančių sen. | Medžiagos | Saugiklio lydusis įdėklas | 63 A, dydis 00 arba 000 | vnt. | 3.65 |  | 0
Kauno m. sav. | Žaliakalnio sen. | Medžiagos | Saugiklio lydusis įdėklas | 63 A, dydis 00 arba 000 | vnt. | 3.65 |  | 0
Kauno m. sav. | Centro sen. | Medžiagos | Saugiklio lydusis įdėklas | 80 A, dydis 00 arba 000 | vnt. | 3.66 |  | 0
Kauno m. sav. | Eigulių sen. | Medžiagos | Saugiklio lydusis įdėklas | 80 A, dydis 00 arba 000 | vnt. | 3.66 |  | 0
Kauno m. sav. | Šančių sen. | Medžiagos | Saugiklio lydusis įdėklas | 80 A, dydis 00 arba 000 | vnt. | 3.66 |  | 0
Kauno m. sav. | Žaliakalnio sen. | Medžiagos | Saugiklio lydusis įdėklas | 80 A, dydis 00 arba 000 | vnt. | 3.66 |  | 0
Kauno m. sav. | Centro sen. | Medžiagos | Saugiklio lydusis įdėklas | 100 A, dydis 00 arba 000 | vnt. | 3.64 |  | 0
Kauno m. sav. | Eigulių sen. | Medžiagos | Saugiklio lydusis įdėklas | 100 A, dydis 00 arba 000 | vnt. | 3.64 |  | 0
Kauno m. sav. | Šančių sen. | Medžiagos | Saugiklio lydusis įdėklas | 100 A, dydis 00 arba 000 | vnt. | 3.64 |  | 0
Kauno m. sav. | Žaliakalnio sen. | Medžiagos | Saugiklio lydusis įdėklas | 100 A, dydis 00 arba 000 | vnt. | 3.64 |  | 0
Kauno m. sav. | Centro sen. | Medžiagos | Saugiklio lydusis įdėklas | 125 A, dydis 00 arba 000 | vnt. | 4.81 |  | 0
Kauno m. sav. | Eigulių sen. | Medžiagos | Saugiklio lydusis įdėklas | 125 A, dydis 00 arba 000 | vnt. | 4.81 |  | 0
Kauno m. sav. | Šančių sen. | Medžiagos | Saugiklio lydusis įdėklas | 125 A, dydis 00 arba 000 | vnt. | 4.81 |  | 0
Kauno m. sav. | Žaliakalnio sen. | Medžiagos | Saugiklio lydusis įdėklas | 125 A, dydis 00 arba 000 | vnt. | 4.81 |  | 0
Kauno m. sav. | Centro sen. | Medžiagos | Saugiklio lydusis įdėklas | 160 A, dydis 00 arba 000 | vnt. | 4.81 |  | 0
Kauno m. sav. | Eigulių sen. | Medžiagos | Saugiklio lydusis įdėklas | 160 A, dydis 00 arba 000 | vnt. | 4.81 |  | 0
Kauno m. sav. | Šančių sen. | Medžiagos | Saugiklio lydusis įdėklas | 160 A, dydis 00 arba 000 | vnt. | 4.81 |  | 0
Kauno m. sav. | Žaliakalnio sen. | Medžiagos | Saugiklio lydusis įdėklas | 160 A, dydis 00 arba 000 | vnt. | 4.81 |  | 0
Kauno m. sav. | Centro sen. | Medžiagos | Saugiklio lydusis įdėklas | 25 A, dydis 1 | vnt. | 6.97 |  | 0
Kauno m. sav. | Eigulių sen. | Medžiagos | Saugiklio lydusis įdėklas | 25 A, dydis 1 | vnt. | 6.97 |  | 0
Kauno m. sav. | Šančių sen. | Medžiagos | Saugiklio lydusis įdėklas | 25 A, dydis 1 | vnt. | 6.97 |  | 0
Kauno m. sav. | Žaliakalnio sen. | Medžiagos | Saugiklio lydusis įdėklas | 25 A, dydis 1 | vnt. | 6.97 |  | 0
Kauno m. sav. | Centro sen. | Medžiagos | Saugiklio lydusis įdėklas | 32 A, dydis 1 | vnt. | 5.93 |  | 0
Kauno m. sav. | Eigulių sen. | Medžiagos | Saugiklio lydusis įdėklas | 32 A, dydis 1 | vnt. | 5.93 |  | 0
Kauno m. sav. | Šančių sen. | Medžiagos | Saugiklio lydusis įdėklas | 32 A, dydis 1 | vnt. | 5.93 |  | 0
Kauno m. sav. | Žaliakalnio sen. | Medžiagos | Saugiklio lydusis įdėklas | 32 A, dydis 1 | vnt. | 5.93 |  | 0
Kauno m. sav. | Centro sen. | Medžiagos | Saugiklio lydusis įdėklas | 35 A, dydis 1 | vnt. | 5.93 |  | 0
Kauno m. sav. | Eigulių sen. | Medžiagos | Saugiklio lydusis įdėklas | 35 A, dydis 1 | vnt. | 5.93 |  | 0
Kauno m. sav. | Šančių sen. | Medžiagos | Saugiklio lydusis įdėklas | 35 A, dydis 1 | vnt. | 5.93 |  | 0
Kauno m. sav. | Žaliakalnio sen. | Medžiagos | Saugiklio lydusis įdėklas | 35 A, dydis 1 | vnt. | 5.93 |  | 0
Kauno m. sav. | Centro sen. | Medžiagos | Saugiklio lydusis įdėklas | 40 A, dydis 1 | vnt. | 5.93 |  | 0
Kauno m. sav. | Eigulių sen. | Medžiagos | Saugiklio lydusis įdėklas | 40 A, dydis 1 | vnt. | 5.93 |  | 0
Kauno m. sav. | Šančių sen. | Medžiagos | Saugiklio lydusis įdėklas | 40 A, dydis 1 | vnt. | 5.93 |  | 0
Kauno m. sav. | Žaliakalnio sen. | Medžiagos | Saugiklio lydusis įdėklas | 40 A, dydis 1 | vnt. | 5.93 |  | 0
Kauno m. sav. | Centro sen. | Medžiagos | Saugiklio lydusis įdėklas | 50 A, dydis 1 | vnt. | 5.93 |  | 0
Kauno m. sav. | Eigulių sen. | Medžiagos | Saugiklio lydusis įdėklas | 50 A, dydis 1 | vnt. | 5.93 |  | 0
Kauno m. sav. | Šančių sen. | Medžiagos | Saugiklio lydusis įdėklas | 50 A, dydis 1 | vnt. | 5.93 |  | 0
Kauno m. sav. | Žaliakalnio sen. | Medžiagos | Saugiklio lydusis įdėklas | 50 A, dydis 1 | vnt. | 5.93 |  | 0
Kauno m. sav. | Centro sen. | Medžiagos | Saugiklio lydusis įdėklas | 63 A, dydis 1 | vnt. | 5.93 |  | 0
Kauno m. sav. | Eigulių sen. | Medžiagos | Saugiklio lydusis įdėklas | 63 A, dydis 1 | vnt. | 5.93 |  | 0
Kauno m. sav. | Šančių sen. | Medžiagos | Saugiklio lydusis įdėklas | 63 A, dydis 1 | vnt. | 5.93 |  | 0
Kauno m. sav. | Žaliakalnio sen. | Medžiagos | Saugiklio lydusis įdėklas | 63 A, dydis 1 | vnt. | 5.93 |  | 0
Kauno m. sav. | Centro sen. | Medžiagos | Saugiklio lydusis įdėklas | 80 A, dydis 1 | vnt. | 5.94 |  | 0
Kauno m. sav. | Eigulių sen. | Medžiagos | Saugiklio lydusis įdėklas | 80 A, dydis 1 | vnt. | 5.94 |  | 0
Kauno m. sav. | Šančių sen. | Medžiagos | Saugiklio lydusis įdėklas | 80 A, dydis 1 | vnt. | 5.94 |  | 0
Kauno m. sav. | Žaliakalnio sen. | Medžiagos | Saugiklio lydusis įdėklas | 80 A, dydis 1 | vnt. | 5.94 |  | 0
Kauno m. sav. | Centro sen. | Medžiagos | Saugiklio lydusis įdėklas | 100 A, dydis 1 | vnt. | 5.94 |  | 0
Kauno m. sav. | Eigulių sen. | Medžiagos | Saugiklio lydusis įdėklas | 100 A, dydis 1 | vnt. | 5.94 |  | 0
Kauno m. sav. | Šančių sen. | Medžiagos | Saugiklio lydusis įdėklas | 100 A, dydis 1 | vnt. | 5.94 |  | 0
Kauno m. sav. | Žaliakalnio sen. | Medžiagos | Saugiklio lydusis įdėklas | 100 A, dydis 1 | vnt. | 5.94 |  | 0
Kauno m. sav. | Centro sen. | Medžiagos | Saugiklio lydusis įdėklas | 125 A, dydis 1 | vnt. | 5.92 |  | 0
Kauno m. sav. | Eigulių sen. | Medžiagos | Saugiklio lydusis įdėklas | 125 A, dydis 1 | vnt. | 5.92 |  | 0
Kauno m. sav. | Šančių sen. | Medžiagos | Saugiklio lydusis įdėklas | 125 A, dydis 1 | vnt. | 5.92 |  | 0
Kauno m. sav. | Žaliakalnio sen. | Medžiagos | Saugiklio lydusis įdėklas | 125 A, dydis 1 | vnt. | 5.92 |  | 0
Kauno m. sav. | Centro sen. | Medžiagos | Saugiklio lydusis įdėklas | 160 A, dydis 1 | vnt. | 5.94 |  | 0
Kauno m. sav. | Eigulių sen. | Medžiagos | Saugiklio lydusis įdėklas | 160 A, dydis 1 | vnt. | 5.94 |  | 0
Kauno m. sav. | Šančių sen. | Medžiagos | Saugiklio lydusis įdėklas | 160 A, dydis 1 | vnt. | 5.94 |  | 0
Kauno m. sav. | Žaliakalnio sen. | Medžiagos | Saugiklio lydusis įdėklas | 160 A, dydis 1 | vnt. | 5.94 |  | 0
Kauno m. sav. | Centro sen. | Medžiagos | Saugiklio lydusis įdėklas | 200 A, dydis 1 | vnt. | 7.68 |  | 0
Kauno m. sav. | Eigulių sen. | Medžiagos | Saugiklio lydusis įdėklas | 200 A, dydis 1 | vnt. | 7.68 |  | 0
Kauno m. sav. | Šančių sen. | Medžiagos | Saugiklio lydusis įdėklas | 200 A, dydis 1 | vnt. | 7.68 |  | 0
Kauno m. sav. | Žaliakalnio sen. | Medžiagos | Saugiklio lydusis įdėklas | 200 A, dydis 1 | vnt. | 7.68 |  | 0
Kauno m. sav. | Centro sen. | Medžiagos | Saugiklio lydusis įdėklas | 224 A, dydis 1 | vnt. | 7.69 |  | 0
Kauno m. sav. | Eigulių sen. | Medžiagos | Saugiklio lydusis įdėklas | 224 A, dydis 1 | vnt. | 7.69 |  | 0
Kauno m. sav. | Šančių sen. | Medžiagos | Saugiklio lydusis įdėklas | 224 A, dydis 1 | vnt. | 7.69 |  | 0
Kauno m. sav. | Žaliakalnio sen. | Medžiagos | Saugiklio lydusis įdėklas | 224 A, dydis 1 | vnt. | 7.69 |  | 0
Kauno m. sav. | Centro sen. | Medžiagos | Saugiklio lydusis įdėklas | 250 A, dydis 1 | vnt. | 7.5 |  | 0
Kauno m. sav. | Eigulių sen. | Medžiagos | Saugiklio lydusis įdėklas | 250 A, dydis 1 | vnt. | 7.5 |  | 0
Kauno m. sav. | Šančių sen. | Medžiagos | Saugiklio lydusis įdėklas | 250 A, dydis 1 | vnt. | 7.5 |  | 0
Kauno m. sav. | Žaliakalnio sen. | Medžiagos | Saugiklio lydusis įdėklas | 250 A, dydis 1 | vnt. | 7.5 |  | 0
Kauno m. sav. | Centro sen. | Medžiagos | Saugiklio lydusis įdėklas | 63 A, dydis 2 | vnt. | 10.44 |  | 0
Kauno m. sav. | Eigulių sen. | Medžiagos | Saugiklio lydusis įdėklas | 63 A, dydis 2 | vnt. | 10.44 |  | 0
Kauno m. sav. | Šančių sen. | Medžiagos | Saugiklio lydusis įdėklas | 63 A, dydis 2 | vnt. | 10.44 |  | 0
Kauno m. sav. | Žaliakalnio sen. | Medžiagos | Saugiklio lydusis įdėklas | 63 A, dydis 2 | vnt. | 10.44 |  | 0
Kauno m. sav. | Centro sen. | Medžiagos | Saugiklio lydusis įdėklas | 80 A, dydis 2 | vnt. | 10.5 |  | 0
Kauno m. sav. | Eigulių sen. | Medžiagos | Saugiklio lydusis įdėklas | 80 A, dydis 2 | vnt. | 10.5 |  | 0
Kauno m. sav. | Šančių sen. | Medžiagos | Saugiklio lydusis įdėklas | 80 A, dydis 2 | vnt. | 10.5 |  | 0
Kauno m. sav. | Žaliakalnio sen. | Medžiagos | Saugiklio lydusis įdėklas | 80 A, dydis 2 | vnt. | 10.5 |  | 0
Kauno m. sav. | Centro sen. | Medžiagos | Saugiklio lydusis įdėklas | 100 A, dydis 2 | vnt. | 10.45 |  | 0
Kauno m. sav. | Eigulių sen. | Medžiagos | Saugiklio lydusis įdėklas | 100 A, dydis 2 | vnt. | 10.45 |  | 0
Kauno m. sav. | Šančių sen. | Medžiagos | Saugiklio lydusis įdėklas | 100 A, dydis 2 | vnt. | 10.45 |  | 0
Kauno m. sav. | Žaliakalnio sen. | Medžiagos | Saugiklio lydusis įdėklas | 100 A, dydis 2 | vnt. | 10.45 |  | 0
Kauno m. sav. | Centro sen. | Medžiagos | Saugiklio lydusis įdėklas | 125 A, dydis 2 | vnt. | 10.5 |  | 0
Kauno m. sav. | Eigulių sen. | Medžiagos | Saugiklio lydusis įdėklas | 125 A, dydis 2 | vnt. | 10.5 |  | 0
Kauno m. sav. | Šančių sen. | Medžiagos | Saugiklio lydusis įdėklas | 125 A, dydis 2 | vnt. | 10.5 |  | 0
Kauno m. sav. | Žaliakalnio sen. | Medžiagos | Saugiklio lydusis įdėklas | 125 A, dydis 2 | vnt. | 10.5 |  | 0
Kauno m. sav. | Centro sen. | Medžiagos | Saugiklio lydusis įdėklas | 160 A, dydis 2 | vnt. | 10.47 |  | 0
Kauno m. sav. | Eigulių sen. | Medžiagos | Saugiklio lydusis įdėklas | 160 A, dydis 2 | vnt. | 10.47 |  | 0
Kauno m. sav. | Šančių sen. | Medžiagos | Saugiklio lydusis įdėklas | 160 A, dydis 2 | vnt. | 10.47 |  | 0
Kauno m. sav. | Žaliakalnio sen. | Medžiagos | Saugiklio lydusis įdėklas | 160 A, dydis 2 | vnt. | 10.47 |  | 0
Kauno m. sav. | Centro sen. | Medžiagos | Saugiklio lydusis įdėklas | 200 A, dydis 2 | vnt. | 10.5 |  | 0
Kauno m. sav. | Eigulių sen. | Medžiagos | Saugiklio lydusis įdėklas | 200 A, dydis 2 | vnt. | 10.5 |  | 0
Kauno m. sav. | Šančių sen. | Medžiagos | Saugiklio lydusis įdėklas | 200 A, dydis 2 | vnt. | 10.5 |  | 0
Kauno m. sav. | Žaliakalnio sen. | Medžiagos | Saugiklio lydusis įdėklas | 200 A, dydis 2 | vnt. | 10.5 |  | 0
Kauno m. sav. | Centro sen. | Medžiagos | Saugiklio lydusis įdėklas | 224 A, dydis 2 | vnt. | 10.5 |  | 0
Kauno m. sav. | Eigulių sen. | Medžiagos | Saugiklio lydusis įdėklas | 224 A, dydis 2 | vnt. | 10.5 |  | 0
Kauno m. sav. | Šančių sen. | Medžiagos | Saugiklio lydusis įdėklas | 224 A, dydis 2 | vnt. | 10.5 |  | 0
Kauno m. sav. | Žaliakalnio sen. | Medžiagos | Saugiklio lydusis įdėklas | 224 A, dydis 2 | vnt. | 10.5 |  | 0
Kauno m. sav. | Centro sen. | Medžiagos | Saugiklio lydusis įdėklas | 250 A, dydis 2 | vnt. | 10.46 |  | 0
Kauno m. sav. | Eigulių sen. | Medžiagos | Saugiklio lydusis įdėklas | 250 A, dydis 2 | vnt. | 10.46 |  | 0
Kauno m. sav. | Šančių sen. | Medžiagos | Saugiklio lydusis įdėklas | 250 A, dydis 2 | vnt. | 10.46 |  | 0
Kauno m. sav. | Žaliakalnio sen. | Medžiagos | Saugiklio lydusis įdėklas | 250 A, dydis 2 | vnt. | 10.46 |  | 0
Kauno m. sav. | Centro sen. | Medžiagos | Saugiklio lydusis įdėklas | 315 A, dydis 2 | vnt. | 12.26 |  | 0
Kauno m. sav. | Eigulių sen. | Medžiagos | Saugiklio lydusis įdėklas | 315 A, dydis 2 | vnt. | 12.26 |  | 0
Kauno m. sav. | Šančių sen. | Medžiagos | Saugiklio lydusis įdėklas | 315 A, dydis 2 | vnt. | 12.26 |  | 0
Kauno m. sav. | Žaliakalnio sen. | Medžiagos | Saugiklio lydusis įdėklas | 315 A, dydis 2 | vnt. | 12.26 |  | 0
Kauno m. sav. | Centro sen. | Medžiagos | Saugiklio lydusis įdėklas | 350 A arba 355 A, dydis 2 | vnt. | 12.26 |  | 0
Kauno m. sav. | Eigulių sen. | Medžiagos | Saugiklio lydusis įdėklas | 350 A arba 355 A, dydis 2 | vnt. | 12.26 |  | 0
Kauno m. sav. | Šančių sen. | Medžiagos | Saugiklio lydusis įdėklas | 350 A arba 355 A, dydis 2 | vnt. | 12.26 |  | 0
Kauno m. sav. | Žaliakalnio sen. | Medžiagos | Saugiklio lydusis įdėklas | 350 A arba 355 A, dydis 2 | vnt. | 12.26 |  | 0
Kauno m. sav. | Centro sen. | Medžiagos | Saugiklio lydusis įdėklas | 400 A, dydis 2 | vnt. | 12.9 |  | 0
Kauno m. sav. | Eigulių sen. | Medžiagos | Saugiklio lydusis įdėklas | 400 A, dydis 2 | vnt. | 12.9 |  | 0
Kauno m. sav. | Šančių sen. | Medžiagos | Saugiklio lydusis įdėklas | 400 A, dydis 2 | vnt. | 12.9 |  | 0
Kauno m. sav. | Žaliakalnio sen. | Medžiagos | Saugiklio lydusis įdėklas | 400 A, dydis 2 | vnt. | 12.9 |  | 0
Kauno m. sav. | Centro sen. | Medžiagos | Saugiklio lydusis įdėklas | 500 A, dydis 3 | vnt. | 23.14 |  | 0
Kauno m. sav. | Eigulių sen. | Medžiagos | Saugiklio lydusis įdėklas | 500 A, dydis 3 | vnt. | 23.14 |  | 0
Kauno m. sav. | Šančių sen. | Medžiagos | Saugiklio lydusis įdėklas | 500 A, dydis 3 | vnt. | 23.14 |  | 0
Kauno m. sav. | Žaliakalnio sen. | Medžiagos | Saugiklio lydusis įdėklas | 500 A, dydis 3 | vnt. | 23.14 |  | 0
Kauno m. sav. | Centro sen. | Medžiagos | Saugiklio lydusis įdėklas | 630 A, dydis 3 | vnt. | 23.12 |  | 0
Kauno m. sav. | Eigulių sen. | Medžiagos | Saugiklio lydusis įdėklas | 630 A, dydis 3 | vnt. | 23.12 |  | 0
Kauno m. sav. | Šančių sen. | Medžiagos | Saugiklio lydusis įdėklas | 630 A, dydis 3 | vnt. | 23.12 |  | 0
Kauno m. sav. | Žaliakalnio sen. | Medžiagos | Saugiklio lydusis įdėklas | 630 A, dydis 3 | vnt. | 23.12 |  | 0
Kauno m. sav. | Centro sen. | Medžiagos | Saugiklio lydusis įdėklas | 630 A, dydis 4 | vnt. | 86.46 |  | 0
Kauno m. sav. | Eigulių sen. | Medžiagos | Saugiklio lydusis įdėklas | 630 A, dydis 4 | vnt. | 86.46 |  | 0
Kauno m. sav. | Šančių sen. | Medžiagos | Saugiklio lydusis įdėklas | 630 A, dydis 4 | vnt. | 86.46 |  | 0
Kauno m. sav. | Žaliakalnio sen. | Medžiagos | Saugiklio lydusis įdėklas | 630 A, dydis 4 | vnt. | 86.46 |  | 0
Kauno m. sav. | Centro sen. | Medžiagos | Saugiklio lydusis įdėklas | 800 A, dydis 4 | vnt. | 86.34 |  | 0
Kauno m. sav. | Eigulių sen. | Medžiagos | Saugiklio lydusis įdėklas | 800 A, dydis 4 | vnt. | 86.34 |  | 0
Kauno m. sav. | Šančių sen. | Medžiagos | Saugiklio lydusis įdėklas | 800 A, dydis 4 | vnt. | 86.34 |  | 0
Kauno m. sav. | Žaliakalnio sen. | Medžiagos | Saugiklio lydusis įdėklas | 800 A, dydis 4 | vnt. | 86.34 |  | 0
Kauno m. sav. | Centro sen. | Medžiagos | Saugiklio lydusis įdėklas | 1000 A, dydis 4 | vnt. | 89.13 |  | 0
Kauno m. sav. | Eigulių sen. | Medžiagos | Saugiklio lydusis įdėklas | 1000 A, dydis 4 | vnt. | 89.13 |  | 0
Kauno m. sav. | Šančių sen. | Medžiagos | Saugiklio lydusis įdėklas | 1000 A, dydis 4 | vnt. | 89.13 |  | 0
Kauno m. sav. | Žaliakalnio sen. | Medžiagos | Saugiklio lydusis įdėklas | 1000 A, dydis 4 | vnt. | 89.13 |  | 0
Kauno m. sav. | Centro sen. | Medžiagos | Saugiklio lydusis įdėklas | 1250 A, dydis 4 | vnt. | 89.13 |  | 0
Kauno m. sav. | Eigulių sen. | Medžiagos | Saugiklio lydusis įdėklas | 1250 A, dydis 4 | vnt. | 89.13 |  | 0
Kauno m. sav. | Šančių sen. | Medžiagos | Saugiklio lydusis įdėklas | 1250 A, dydis 4 | vnt. | 89.13 |  | 0
Kauno m. sav. | Žaliakalnio sen. | Medžiagos | Saugiklio lydusis įdėklas | 1250 A, dydis 4 | vnt. | 89.13 |  | 0
Kauno m. sav. | Centro sen. | Medžiagos | Saugiklio lydusis įdėklas | 1500 A, dydis 4 | vnt. | 115.59 |  | 0
Kauno m. sav. | Eigulių sen. | Medžiagos | Saugiklio lydusis įdėklas | 1500 A, dydis 4 | vnt. | 115.59 |  | 0
Kauno m. sav. | Šančių sen. | Medžiagos | Saugiklio lydusis įdėklas | 1500 A, dydis 4 | vnt. | 115.59 |  | 0
Kauno m. sav. | Žaliakalnio sen. | Medžiagos | Saugiklio lydusis įdėklas | 1500 A, dydis 4 | vnt. | 115.59 |  | 0
Kauno m. sav. | Centro sen. | Medžiagos | Saugiklio lydusis įdėklas | 1600 A, dydis 4 | vnt. | 124.14 |  | 0
Kauno m. sav. | Eigulių sen. | Medžiagos | Saugiklio lydusis įdėklas | 1600 A, dydis 4 | vnt. | 124.14 |  | 0
Kauno m. sav. | Šančių sen. | Medžiagos | Saugiklio lydusis įdėklas | 1600 A, dydis 4 | vnt. | 124.14 |  | 0
Kauno m. sav. | Žaliakalnio sen. | Medžiagos | Saugiklio lydusis įdėklas | 1600 A, dydis 4 | vnt. | 124.14 |  | 0
Kauno m. sav. | Šilainių sen. | Medžiagos | Saugiklio lydusis įdėklas | 16 A, dydis 00 arba 000 | vnt. | 3.68 |  | 0
Kauno m. sav. | Vilijampolės sen. | Medžiagos | Saugiklio lydusis įdėklas | 16 A, dydis 00 arba 000 | vnt. | 3.68 |  | 0
Kauno m. sav. | Šilainių sen. | Medžiagos | Saugiklio lydusis įdėklas | 20 A, dydis 00 arba 000 | vnt. | 3.68 |  | 0
Kauno m. sav. | Vilijampolės sen. | Medžiagos | Saugiklio lydusis įdėklas | 20 A, dydis 00 arba 000 | vnt. | 3.68 |  | 0
Kauno m. sav. | Šilainių sen. | Medžiagos | Saugiklio lydusis įdėklas | 25 A, dydis 00 arba 000 | vnt. | 3.67 |  | 0
Kauno m. sav. | Vilijampolės sen. | Medžiagos | Saugiklio lydusis įdėklas | 25 A, dydis 00 arba 000 | vnt. | 3.67 |  | 0
Kauno m. sav. | Šilainių sen. | Medžiagos | Saugiklio lydusis įdėklas | 32 A, dydis 00 arba 000 | vnt. | 3.66 |  | 0
Kauno m. sav. | Vilijampolės sen. | Medžiagos | Saugiklio lydusis įdėklas | 32 A, dydis 00 arba 000 | vnt. | 3.66 |  | 0
Kauno m. sav. | Šilainių sen. | Medžiagos | Saugiklio lydusis įdėklas | 40 A, dydis 00 arba 000 | vnt. | 3.66 |  | 0
Kauno m. sav. | Vilijampolės sen. | Medžiagos | Saugiklio lydusis įdėklas | 40 A, dydis 00 arba 000 | vnt. | 3.66 |  | 0
Kauno m. sav. | Šilainių sen. | Medžiagos | Saugiklio lydusis įdėklas | 50 A, dydis 00 arba 000 | vnt. | 3.66 |  | 0
Kauno m. sav. | Vilijampolės sen. | Medžiagos | Saugiklio lydusis įdėklas | 50 A, dydis 00 arba 000 | vnt. | 3.66 |  | 0
Kauno m. sav. | Šilainių sen. | Medžiagos | Saugiklio lydusis įdėklas | 63 A, dydis 00 arba 000 | vnt. | 3.65 |  | 0
Kauno m. sav. | Vilijampolės sen. | Medžiagos | Saugiklio lydusis įdėklas | 63 A, dydis 00 arba 000 | vnt. | 3.65 |  | 0
Kauno m. sav. | Šilainių sen. | Medžiagos | Saugiklio lydusis įdėklas | 80 A, dydis 00 arba 000 | vnt. | 3.66 |  | 0
Kauno m. sav. | Vilijampolės sen. | Medžiagos | Saugiklio lydusis įdėklas | 80 A, dydis 00 arba 000 | vnt. | 3.66 |  | 0
Kauno m. sav. | Šilainių sen. | Medžiagos | Saugiklio lydusis įdėklas | 100 A, dydis 00 arba 000 | vnt. | 3.64 |  | 0
Kauno m. sav. | Vilijampolės sen. | Medžiagos | Saugiklio lydusis įdėklas | 100 A, dydis 00 arba 000 | vnt. | 3.64 |  | 0
Kauno m. sav. | Šilainių sen. | Medžiagos | Saugiklio lydusis įdėklas | 125 A, dydis 00 arba 000 | vnt. | 4.81 |  | 0
Kauno m. sav. | Vilijampolės sen. | Medžiagos | Saugiklio lydusis įdėklas | 125 A, dydis 00 arba 000 | vnt. | 4.81 |  | 0
Kauno m. sav. | Šilainių sen. | Medžiagos | Saugiklio lydusis įdėklas | 160 A, dydis 00 arba 000 | vnt. | 4.81 |  | 0
Kauno m. sav. | Vilijampolės sen. | Medžiagos | Saugiklio lydusis įdėklas | 160 A, dydis 00 arba 000 | vnt. | 4.81 |  | 0
Kauno m. sav. | Šilainių sen. | Medžiagos | Saugiklio lydusis įdėklas | 25 A, dydis 1 | vnt. | 6.97 |  | 0
Kauno m. sav. | Vilijampolės sen. | Medžiagos | Saugiklio lydusis įdėklas | 25 A, dydis 1 | vnt. | 6.97 |  | 0
Kauno m. sav. | Šilainių sen. | Medžiagos | Saugiklio lydusis įdėklas | 32 A, dydis 1 | vnt. | 5.93 |  | 0
Kauno m. sav. | Vilijampolės sen. | Medžiagos | Saugiklio lydusis įdėklas | 32 A, dydis 1 | vnt. | 5.93 |  | 0
Kauno m. sav. | Šilainių sen. | Medžiagos | Saugiklio lydusis įdėklas | 35 A, dydis 1 | vnt. | 5.93 |  | 0
Kauno m. sav. | Vilijampolės sen. | Medžiagos | Saugiklio lydusis įdėklas | 35 A, dydis 1 | vnt. | 5.93 |  | 0
Kauno m. sav. | Šilainių sen. | Medžiagos | Saugiklio lydusis įdėklas | 40 A, dydis 1 | vnt. | 5.93 |  | 0
Kauno m. sav. | Vilijampolės sen. | Medžiagos | Saugiklio lydusis įdėklas | 40 A, dydis 1 | vnt. | 5.93 |  | 0
Kauno m. sav. | Šilainių sen. | Medžiagos | Saugiklio lydusis įdėklas | 50 A, dydis 1 | vnt. | 5.93 |  | 0
Kauno m. sav. | Vilijampolės sen. | Medžiagos | Saugiklio lydusis įdėklas | 50 A, dydis 1 | vnt. | 5.93 |  | 0
Kauno m. sav. | Šilainių sen. | Medžiagos | Saugiklio lydusis įdėklas | 63 A, dydis 1 | vnt. | 5.93 |  | 0
Kauno m. sav. | Vilijampolės sen. | Medžiagos | Saugiklio lydusis įdėklas | 63 A, dydis 1 | vnt. | 5.93 |  | 0
Kauno m. sav. | Šilainių sen. | Medžiagos | Saugiklio lydusis įdėklas | 80 A, dydis 1 | vnt. | 5.94 |  | 0
Kauno m. sav. | Vilijampolės sen. | Medžiagos | Saugiklio lydusis įdėklas | 80 A, dydis 1 | vnt. | 5.94 |  | 0
Kauno m. sav. | Šilainių sen. | Medžiagos | Saugiklio lydusis įdėklas | 100 A, dydis 1 | vnt. | 5.94 |  | 0
Kauno m. sav. | Vilijampolės sen. | Medžiagos | Saugiklio lydusis įdėklas | 100 A, dydis 1 | vnt. | 5.94 |  | 0
Kauno m. sav. | Šilainių sen. | Medžiagos | Saugiklio lydusis įdėklas | 125 A, dydis 1 | vnt. | 5.92 |  | 0
Kauno m. sav. | Vilijampolės sen. | Medžiagos | Saugiklio lydusis įdėklas | 125 A, dydis 1 | vnt. | 5.92 |  | 0
Kauno m. sav. | Šilainių sen. | Medžiagos | Saugiklio lydusis įdėklas | 160 A, dydis 1 | vnt. | 5.94 |  | 0
Kauno m. sav. | Vilijampolės sen. | Medžiagos | Saugiklio lydusis įdėklas | 160 A, dydis 1 | vnt. | 5.94 |  | 0
Kauno m. sav. | Šilainių sen. | Medžiagos | Saugiklio lydusis įdėklas | 200 A, dydis 1 | vnt. | 7.68 |  | 0
Kauno m. sav. | Vilijampolės sen. | Medžiagos | Saugiklio lydusis įdėklas | 200 A, dydis 1 | vnt. | 7.68 |  | 0
Kauno m. sav. | Šilainių sen. | Medžiagos | Saugiklio lydusis įdėklas | 224 A, dydis 1 | vnt. | 7.69 |  | 0
Kauno m. sav. | Vilijampolės sen. | Medžiagos | Saugiklio lydusis įdėklas | 224 A, dydis 1 | vnt. | 7.69 |  | 0
Kauno m. sav. | Šilainių sen. | Medžiagos | Saugiklio lydusis įdėklas | 250 A, dydis 1 | vnt. | 7.5 |  | 0
Kauno m. sav. | Vilijampolės sen. | Medžiagos | Saugiklio lydusis įdėklas | 250 A, dydis 1 | vnt. | 7.5 |  | 0
Kauno m. sav. | Šilainių sen. | Medžiagos | Saugiklio lydusis įdėklas | 63 A, dydis 2 | vnt. | 10.44 |  | 0
Kauno m. sav. | Vilijampolės sen. | Medžiagos | Saugiklio lydusis įdėklas | 63 A, dydis 2 | vnt. | 10.44 |  | 0
Kauno m. sav. | Šilainių sen. | Medžiagos | Saugiklio lydusis įdėklas | 80 A, dydis 2 | vnt. | 10.5 |  | 0
Kauno m. sav. | Vilijampolės sen. | Medžiagos | Saugiklio lydusis įdėklas | 80 A, dydis 2 | vnt. | 10.5 |  | 0
Kauno m. sav. | Šilainių sen. | Medžiagos | Saugiklio lydusis įdėklas | 100 A, dydis 2 | vnt. | 10.45 |  | 0
Kauno m. sav. | Vilijampolės sen. | Medžiagos | Saugiklio lydusis įdėklas | 100 A, dydis 2 | vnt. | 10.45 |  | 0
Kauno m. sav. | Šilainių sen. | Medžiagos | Saugiklio lydusis įdėklas | 125 A, dydis 2 | vnt. | 10.5 |  | 0
Kauno m. sav. | Vilijampolės sen. | Medžiagos | Saugiklio lydusis įdėklas | 125 A, dydis 2 | vnt. | 10.5 |  | 0
Kauno m. sav. | Šilainių sen. | Medžiagos | Saugiklio lydusis įdėklas | 160 A, dydis 2 | vnt. | 10.47 |  | 0
Kauno m. sav. | Vilijampolės sen. | Medžiagos | Saugiklio lydusis įdėklas | 160 A, dydis 2 | vnt. | 10.47 |  | 0
Kauno m. sav. | Šilainių sen. | Medžiagos | Saugiklio lydusis įdėklas | 200 A, dydis 2 | vnt. | 10.5 |  | 0
Kauno m. sav. | Vilijampolės sen. | Medžiagos | Saugiklio lydusis įdėklas | 200 A, dydis 2 | vnt. | 10.5 |  | 0
Kauno m. sav. | Šilainių sen. | Medžiagos | Saugiklio lydusis įdėklas | 224 A, dydis 2 | vnt. | 10.5 |  | 0
Kauno m. sav. | Vilijampolės sen. | Medžiagos | Saugiklio lydusis įdėklas | 224 A, dydis 2 | vnt. | 10.5 |  | 0
Kauno m. sav. | Šilainių sen. | Medžiagos | Saugiklio lydusis įdėklas | 250 A, dydis 2 | vnt. | 10.46 |  | 0
Kauno m. sav. | Vilijampolės sen. | Medžiagos | Saugiklio lydusis įdėklas | 250 A, dydis 2 | vnt. | 10.46 |  | 0
Kauno m. sav. | Šilainių sen. | Medžiagos | Saugiklio lydusis įdėklas | 315 A, dydis 2 | vnt. | 12.26 |  | 0
Kauno m. sav. | Vilijampolės sen. | Medžiagos | Saugiklio lydusis įdėklas | 315 A, dydis 2 | vnt. | 12.26 |  | 0
Kauno m. sav. | Šilainių sen. | Medžiagos | Saugiklio lydusis įdėklas | 350 A arba 355 A, dydis 2 | vnt. | 12.26 |  | 0
Kauno m. sav. | Vilijampolės sen. | Medžiagos | Saugiklio lydusis įdėklas | 350 A arba 355 A, dydis 2 | vnt. | 12.26 |  | 0
Kauno m. sav. | Šilainių sen. | Medžiagos | Saugiklio lydusis įdėklas | 400 A, dydis 2 | vnt. | 12.9 |  | 0
Kauno m. sav. | Vilijampolės sen. | Medžiagos | Saugiklio lydusis įdėklas | 400 A, dydis 2 | vnt. | 12.9 |  | 0
Kauno m. sav. | Šilainių sen. | Medžiagos | Saugiklio lydusis įdėklas | 500 A, dydis 3 | vnt. | 23.14 |  | 0
Kauno m. sav. | Vilijampolės sen. | Medžiagos | Saugiklio lydusis įdėklas | 500 A, dydis 3 | vnt. | 23.14 |  | 0
Kauno m. sav. | Šilainių sen. | Medžiagos | Saugiklio lydusis įdėklas | 630 A, dydis 3 | vnt. | 23.12 |  | 0
Kauno m. sav. | Vilijampolės sen. | Medžiagos | Saugiklio lydusis įdėklas | 630 A, dydis 3 | vnt. | 23.12 |  | 0
Kauno m. sav. | Šilainių sen. | Medžiagos | Saugiklio lydusis įdėklas | 630 A, dydis 4 | vnt. | 86.46 |  | 0
Kauno m. sav. | Vilijampolės sen. | Medžiagos | Saugiklio lydusis įdėklas | 630 A, dydis 4 | vnt. | 86.46 |  | 0
Kauno m. sav. | Šilainių sen. | Medžiagos | Saugiklio lydusis įdėklas | 800 A, dydis 4 | vnt. | 86.34 |  | 0
Kauno m. sav. | Vilijampolės sen. | Medžiagos | Saugiklio lydusis įdėklas | 800 A, dydis 4 | vnt. | 86.34 |  | 0
Kauno m. sav. | Šilainių sen. | Medžiagos | Saugiklio lydusis įdėklas | 1000 A, dydis 4 | vnt. | 89.13 |  | 0
Kauno m. sav. | Vilijampolės sen. | Medžiagos | Saugiklio lydusis įdėklas | 1000 A, dydis 4 | vnt. | 89.13 |  | 0
Kauno m. sav. | Šilainių sen. | Medžiagos | Saugiklio lydusis įdėklas | 1250 A, dydis 4 | vnt. | 89.13 |  | 0
Kauno m. sav. | Vilijampolės sen. | Medžiagos | Saugiklio lydusis įdėklas | 1250 A, dydis 4 | vnt. | 89.13 |  | 0
Kauno m. sav. | Šilainių sen. | Medžiagos | Saugiklio lydusis įdėklas | 1500 A, dydis 4 | vnt. | 115.59 |  | 0
Kauno m. sav. | Vilijampolės sen. | Medžiagos | Saugiklio lydusis įdėklas | 1500 A, dydis 4 | vnt. | 115.59 |  | 0
Kauno m. sav. | Šilainių sen. | Medžiagos | Saugiklio lydusis įdėklas | 1600 A, dydis 4 | vnt. | 124.14 |  | 0
Kauno m. sav. | Vilijampolės sen. | Medžiagos | Saugiklio lydusis įdėklas | 1600 A, dydis 4 | vnt. | 124.14 |  | 0
Kauno m. sav. | Aleksoto sen. | Medžiagos | Saugiklio lydusis įdėklas | 63 A, dydis 3 | vnt. | 17.53 |  | 0
Kauno m. sav. | Panemunės sen. | Medžiagos | Saugiklio lydusis įdėklas | 63 A, dydis 3 | vnt. | 17.53 |  | 0
Kauno m. sav. | Aleksoto sen. | Medžiagos | Saugiklio lydusis įdėklas | 100 A, dydis 3 | vnt. | 17.53 |  | 0
Kauno m. sav. | Panemunės sen. | Medžiagos | Saugiklio lydusis įdėklas | 100 A, dydis 3 | vnt. | 17.53 |  | 0
Kauno m. sav. | Aleksoto sen. | Medžiagos | Saugiklio lydusis įdėklas | 160 A, dydis 3 | vnt. | 17.53 |  | 0
Kauno m. sav. | Panemunės sen. | Medžiagos | Saugiklio lydusis įdėklas | 160 A, dydis 3 | vnt. | 17.53 |  | 0
Kauno m. sav. | Aleksoto sen. | Medžiagos | Saugiklio lydusis įdėklas | 200 A, dydis 3 | vnt. | 17.53 |  | 0
Kauno m. sav. | Panemunės sen. | Medžiagos | Saugiklio lydusis įdėklas | 200 A, dydis 3 | vnt. | 17.53 |  | 0
Kauno m. sav. | Aleksoto sen. | Medžiagos | Saugiklio lydusis įdėklas | 250 A, dydis 3 | vnt. | 17.53 |  | 0
Kauno m. sav. | Panemunės sen. | Medžiagos | Saugiklio lydusis įdėklas | 250 A, dydis 3 | vnt. | 17.53 |  | 0
Kauno m. sav. | Aleksoto sen. | Medžiagos | Saugiklio lydusis įdėklas | 315 A, dydis 3 | vnt. | 17.53 |  | 0
Kauno m. sav. | Panemunės sen. | Medžiagos | Saugiklio lydusis įdėklas | 315 A, dydis 3 | vnt. | 17.53 |  | 0
Kauno m. sav. | Aleksoto sen. | Medžiagos | Saugiklio lydusis įdėklas | 350 A arba 355 A, dydis 3 | vnt. | 17.53 |  | 0
Kauno m. sav. | Panemunės sen. | Medžiagos | Saugiklio lydusis įdėklas | 350 A arba 355 A, dydis 3 | vnt. | 17.53 |  | 0
Kauno m. sav. | Aleksoto sen. | Medžiagos | Saugiklio lydusis įdėklas | 400 A, dydis 3 | vnt. | 17.53 |  | 0
Kauno m. sav. | Panemunės sen. | Medžiagos | Saugiklio lydusis įdėklas | 400 A, dydis 3 | vnt. | 17.53 |  | 0
Kauno m. sav. | Centro sen. | Medžiagos | Saugiklio lydusis įdėklas | 63 A, dydis 3 | vnt. | 17.53 |  | 0
Kauno m. sav. | Eigulių sen. | Medžiagos | Saugiklio lydusis įdėklas | 63 A, dydis 3 | vnt. | 17.53 |  | 0
Kauno m. sav. | Šančių sen. | Medžiagos | Saugiklio lydusis įdėklas | 63 A, dydis 3 | vnt. | 17.53 |  | 0
Kauno m. sav. | Žaliakalnio sen. | Medžiagos | Saugiklio lydusis įdėklas | 63 A, dydis 3 | vnt. | 17.53 |  | 0
Kauno m. sav. | Centro sen. | Medžiagos | Saugiklio lydusis įdėklas | 100 A, dydis 3 | vnt. | 17.53 |  | 0
Kauno m. sav. | Eigulių sen. | Medžiagos | Saugiklio lydusis įdėklas | 100 A, dydis 3 | vnt. | 17.53 |  | 0
Kauno m. sav. | Šančių sen. | Medžiagos | Saugiklio lydusis įdėklas | 100 A, dydis 3 | vnt. | 17.53 |  | 0
Kauno m. sav. | Žaliakalnio sen. | Medžiagos | Saugiklio lydusis įdėklas | 100 A, dydis 3 | vnt. | 17.53 |  | 0
Kauno m. sav. | Centro sen. | Medžiagos | Saugiklio lydusis įdėklas | 160 A, dydis 3 | vnt. | 17.53 |  | 0
Kauno m. sav. | Eigulių sen. | Medžiagos | Saugiklio lydusis įdėklas | 160 A, dydis 3 | vnt. | 17.53 |  | 0
Kauno m. sav. | Šančių sen. | Medžiagos | Saugiklio lydusis įdėklas | 160 A, dydis 3 | vnt. | 17.53 |  | 0
Kauno m. sav. | Žaliakalnio sen. | Medžiagos | Saugiklio lydusis įdėklas | 160 A, dydis 3 | vnt. | 17.53 |  | 0
Kauno m. sav. | Centro sen. | Medžiagos | Saugiklio lydusis įdėklas | 200 A, dydis 3 | vnt. | 17.53 |  | 0
Kauno m. sav. | Eigulių sen. | Medžiagos | Saugiklio lydusis įdėklas | 200 A, dydis 3 | vnt. | 17.53 |  | 0
Kauno m. sav. | Šančių sen. | Medžiagos | Saugiklio lydusis įdėklas | 200 A, dydis 3 | vnt. | 17.53 |  | 0
Kauno m. sav. | Žaliakalnio sen. | Medžiagos | Saugiklio lydusis įdėklas | 200 A, dydis 3 | vnt. | 17.53 |  | 0
Kauno m. sav. | Centro sen. | Medžiagos | Saugiklio lydusis įdėklas | 250 A, dydis 3 | vnt. | 17.53 |  | 0
Kauno m. sav. | Eigulių sen. | Medžiagos | Saugiklio lydusis įdėklas | 250 A, dydis 3 | vnt. | 17.53 |  | 0
Kauno m. sav. | Šančių sen. | Medžiagos | Saugiklio lydusis įdėklas | 250 A, dydis 3 | vnt. | 17.53 |  | 0
Kauno m. sav. | Žaliakalnio sen. | Medžiagos | Saugiklio lydusis įdėklas | 250 A, dydis 3 | vnt. | 17.53 |  | 0
Kauno m. sav. | Centro sen. | Medžiagos | Saugiklio lydusis įdėklas | 315 A, dydis 3 | vnt. | 17.53 |  | 0
Kauno m. sav. | Eigulių sen. | Medžiagos | Saugiklio lydusis įdėklas | 315 A, dydis 3 | vnt. | 17.53 |  | 0
Kauno m. sav. | Šančių sen. | Medžiagos | Saugiklio lydusis įdėklas | 315 A, dydis 3 | vnt. | 17.53 |  | 0
Kauno m. sav. | Žaliakalnio sen. | Medžiagos | Saugiklio lydusis įdėklas | 315 A, dydis 3 | vnt. | 17.53 |  | 0
Kauno m. sav. | Centro sen. | Medžiagos | Saugiklio lydusis įdėklas | 350 A arba 355 A, dydis 3 | vnt. | 17.53 |  | 0
Kauno m. sav. | Eigulių sen. | Medžiagos | Saugiklio lydusis įdėklas | 350 A arba 355 A, dydis 3 | vnt. | 17.53 |  | 0
Kauno m. sav. | Šančių sen. | Medžiagos | Saugiklio lydusis įdėklas | 350 A arba 355 A, dydis 3 | vnt. | 17.53 |  | 0
Kauno m. sav. | Žaliakalnio sen. | Medžiagos | Saugiklio lydusis įdėklas | 350 A arba 355 A, dydis 3 | vnt. | 17.53 |  | 0
Kauno m. sav. | Centro sen. | Medžiagos | Saugiklio lydusis įdėklas | 400 A, dydis 3 | vnt. | 17.53 |  | 0
Kauno m. sav. | Eigulių sen. | Medžiagos | Saugiklio lydusis įdėklas | 400 A, dydis 3 | vnt. | 17.53 |  | 0
Kauno m. sav. | Šančių sen. | Medžiagos | Saugiklio lydusis įdėklas | 400 A, dydis 3 | vnt. | 17.53 |  | 0
Kauno m. sav. | Žaliakalnio sen. | Medžiagos | Saugiklio lydusis įdėklas | 400 A, dydis 3 | vnt. | 17.53 |  | 0
Kauno m. sav. | Šilainių sen. | Medžiagos | Saugiklio lydusis įdėklas | 63 A, dydis 3 | vnt. | 17.53 |  | 0
Kauno m. sav. | Vilijampolės sen. | Medžiagos | Saugiklio lydusis įdėklas | 63 A, dydis 3 | vnt. | 17.53 |  | 0
Kauno m. sav. | Šilainių sen. | Medžiagos | Saugiklio lydusis įdėklas | 100 A, dydis 3 | vnt. | 17.53 |  | 0
Kauno m. sav. | Vilijampolės sen. | Medžiagos | Saugiklio lydusis įdėklas | 100 A, dydis 3 | vnt. | 17.53 |  | 0
Kauno m. sav. | Šilainių sen. | Medžiagos | Saugiklio lydusis įdėklas | 160 A, dydis 3 | vnt. | 17.53 |  | 0
Kauno m. sav. | Vilijampolės sen. | Medžiagos | Saugiklio lydusis įdėklas | 160 A, dydis 3 | vnt. | 17.53 |  | 0
Kauno m. sav. | Šilainių sen. | Medžiagos | Saugiklio lydusis įdėklas | 200 A, dydis 3 | vnt. | 17.53 |  | 0
Kauno m. sav. | Vilijampolės sen. | Medžiagos | Saugiklio lydusis įdėklas | 200 A, dydis 3 | vnt. | 17.53 |  | 0
Kauno m. sav. | Šilainių sen. | Medžiagos | Saugiklio lydusis įdėklas | 250 A, dydis 3 | vnt. | 17.53 |  | 0
Kauno m. sav. | Vilijampolės sen. | Medžiagos | Saugiklio lydusis įdėklas | 250 A, dydis 3 | vnt. | 17.53 |  | 0
Kauno m. sav. | Šilainių sen. | Medžiagos | Saugiklio lydusis įdėklas | 315 A, dydis 3 | vnt. | 17.53 |  | 0
Kauno m. sav. | Vilijampolės sen. | Medžiagos | Saugiklio lydusis įdėklas | 315 A, dydis 3 | vnt. | 17.53 |  | 0
Kauno m. sav. | Šilainių sen. | Medžiagos | Saugiklio lydusis įdėklas | 350 A arba 355 A, dydis 3 | vnt. | 17.53 |  | 0
Kauno m. sav. | Vilijampolės sen. | Medžiagos | Saugiklio lydusis įdėklas | 350 A arba 355 A, dydis 3 | vnt. | 17.53 |  | 0
Kauno m. sav. | Šilainių sen. | Medžiagos | Saugiklio lydusis įdėklas | 400 A, dydis 3 | vnt. | 17.53 |  | 0
Kauno m. sav. | Vilijampolės sen. | Medžiagos | Saugiklio lydusis įdėklas | 400 A, dydis 3 | vnt. | 17.53 |  | 0
Kauno m. sav. | Panemunės sen. | Darbai | Automatinių jungiklių ir apskaitų uždengimo KAS (ĮAS) sumontavimas | KS,KAS | vnt. | 42.9 |  | 0
Kauno m. sav. | Panemunės sen. | Darbai | Durelių tiesinimas | KS,KAS | vnt. | 20.59 |  | 0
Kauno m. sav. | Panemunės sen. | Darbai | Įspėjamojo ženklo atnaujinimas (1 vnt.) | KS,KAS | vnt. | 8.58 |  | 0
Kauno m. sav. | Panemunės sen. | Darbai | Kabelio gyslų antgalio permontavimas | KS,KAS | vnt. | 24.66 |  | 0
Kauno m. sav. | Panemunės sen. | Darbai | Kabelių spintos remontas (1 spinta) | KS,KAS | vnt. | 154.44 |  | 0
Kauno m. sav. | Panemunės sen. | Darbai | Kabelių spintos techninė priežiūra (1 spinta) | KS,KAS | vnt. | 77.22 |  | 0
Kauno m. sav. | Panemunės sen. | Darbai | Kontaktinių sujungimų KS perveržimas (1 spinta) | KS,KAS | vnt. | 13.73 |  | 0
Kauno m. sav. | Panemunės sen. | Darbai | Kontaktinių varžtų keitimas (1 kontaktas) | KS,KAS | vnt. | 24.02 |  | 0
Kauno m. sav. | Panemunės sen. | Darbai | Korozijos pažeistų vietų KS/KAS/ĮAS užsandarinimas (1 spinta) | KS,KAS | vnt. | 24.02 |  | 0
Kauno m. sav. | Panemunės sen. | Darbai | Nepritvirtinto automatinio jungiklio pritvirtinimas | KS,KAS | vnt. | 20.59 |  | 0
Kauno m. sav. | Panemunės sen. | Darbai | Nešvarumų išvalymas (1 spinta) | KS,KAS | vnt. | 12.01 |  | 0
Kauno m. sav. | Panemunės sen. | Darbai | Prijungtų linijų perjungimas KS | KS,KAS | vnt. | 24.02 |  | 0
Kauno m. sav. | Panemunės sen. | Darbai | Saugiklio laikiklį laikančio izoliatoriaus keitimas | KS,KAS | vnt. | 25.74 |  | 0
Kauno m. sav. | Panemunės sen. | Darbai | Užrakto (spynelės) keitimas | KS,KAS | vnt. | 17.16 |  | 0
Kauno m. sav. | Panemunės sen. | Darbai | KAS (ĮAS) iki 2 aps. keitimas atramoje (be KL tiesimo) | KS,KAS | vnt. | 171.6 |  | 0
Kauno m. sav. | Panemunės sen. | Darbai | Atvado keitimas/montavimas atramoje oro kabeliu iki KAS | KS,KAS | vnt. | 257.4 |  | 0
Kauno m. sav. | Panemunės sen. | Darbai | KAS (ĮAS) virš 2 aps. keitimas atramoje (be KL tiesimo) | KS,KAS | vnt. | 223.08 |  | 0
Kauno m. sav. | Panemunės sen. | Darbai | KAS (ĮAS)-1 keitimas ant pamato (be KL tiesimo) | KS,KAS | vnt. | 137.28 |  | 0
Kauno m. sav. | Panemunės sen. | Darbai | KAS (ĮAS)-2 keitimas ant pamato (be KL tiesimo) | KS,KAS | vnt. | 205.92 |  | 0
Kauno m. sav. | Panemunės sen. | Darbai | KAS (ĮAS)-3/4 keitimas ant pamato (be KL tiesimo) | KS,KAS | vnt. | 205.92 |  | 0
Kauno m. sav. | Panemunės sen. | Darbai | KAS (ĮAS)-5/6 keitimas ant pamato (be KL tiesimo) | KS,KAS | vnt. | 205.92 |  | 0
Kauno m. sav. | Panemunės sen. | Darbai | KAS (ĮAS)-1 keitimas ant sienos (be KL tiesimo) | KS,KAS | vnt. | 137.28 |  | 0
Kauno m. sav. | Panemunės sen. | Darbai | KAS (ĮAS)-2 keitimas ant sienos (be KL tiesimo) | KS,KAS | vnt. | 137.28 |  | 0
Kauno m. sav. | Panemunės sen. | Darbai | KAS (ĮAS)-3/4 keitimas ant sienos (be KL tiesimo) | KS,KAS | vnt. | 171.6 |  | 0
Kauno m. sav. | Panemunės sen. | Darbai | KAS (ĮAS)-5/6 keitimas ant sienos (be KL tiesimo) | KS,KAS | vnt. | 171.6 |  | 0
Kauno m. sav. | Panemunės sen. | Darbai | KS, KAS (ĮAS) spintų demontavimas | KS,KAS | vnt. | 46.33 |  | 0
Kauno m. sav. | Panemunės sen. | Darbai | KS, KAS (ĮAS) durų vyrių remontas arba keitimas (vyris) | KS,KAS | vnt. | 17.16 |  | 0
Kauno m. sav. | Panemunės sen. | Darbai | Pasvirusios KS,KAS (ĮAS) tiesinimas | KS,KAS | vnt. | 34.32 |  | 0
Kauno m. sav. | Panemunės sen. | Darbai | KS, ĮAS (ĮAS) perdažymas (1 spinta) | KS,KAS | vnt. | 42.9 |  | 0
Kauno m. sav. | Panemunės sen. | Darbai | KS montavimas be apskaitos | KS,KAS | vnt. | 326.04 |  | 0
Kauno m. sav. | Panemunės sen. | Darbai | Kabelių spintos vidaus užpylimas gruntu (1 spinta) | KS,KAS | vnt. | 20.59 |  | 0
Kauno m. sav. | Panemunės sen. | Darbai | Kabelio vamzdžio užsandarinimas (vnt.) | KS,KAS | vnt. | 12.01 |  | 0
Kauno m. sav. | Panemunės sen. | Darbai | ĮAS montavimas ant atramos su vienu el. Skaitikliu | KS,KAS | vnt. | 165.56 |  | 0
Kauno m. sav. | Panemunės sen. | Darbai | ĮAS montavimas su vienu el.skaitikliu ant pastato sienos | KS,KAS | vnt. | 160.29 |  | 0
Kauno m. sav. | Panemunės sen. | Darbai | ĮAS montavimas su vienu el.skaitikliu ant sklypo ribos | KS,KAS | vnt. | 183.95 |  | 0
Kauno m. sav. | Panemunės sen. | Darbai | ĮAS įrengimas ant atramos su dviem el. Skaitikliais | KS,KAS | vnt. | 183.95 |  | 0
Kauno m. sav. | Panemunės sen. | Darbai | ĮAS montavimas su dviem el.skaitikliais ant pastato sienos | KS,KAS | vnt. | 160.29 |  | 0
Kauno m. sav. | Panemunės sen. | Darbai | ĮAS montavimas su dviem el.skaitikliais ant sklypo ribos | KS,KAS | vnt. | 183.95 |  | 0
Kauno m. sav. | Panemunės sen. | Darbai | ĮAS montavimas ant atramos su keturiais el. Skaitikliais | KS,KAS | vnt. | 200.92 |  | 0
Kauno m. sav. | Panemunės sen. | Darbai | ĮAS montavimas su keturiais el.skaitikliais ant pastato sienos | KS,KAS | vnt. | 160.29 |  | 0
Kauno m. sav. | Panemunės sen. | Darbai | ĮAS montavimas su keturiais el.skaitikliais ant sklypo ribos | KS,KAS | vnt. | 182.65 |  | 0
Kauno m. sav. | Panemunės sen. | Darbai | ĮAS montavimas su šešiais el.skaitikliais ant sklypo ribos | KS,KAS | vnt. | 213.72 |  | 0
Kauno m. sav. | Panemunės sen. | Darbai | ĮAS montavimas su dešimt el.skaitikliu ant sklypo ribos | KS,KAS | vnt. | 213.72 |  | 0
Kauno m. sav. | Panemunės sen. | Darbai | KS montavimas su dvejomis apskaitomis, bei 1 linijiniu saugiklių – kirtiklių bloku vieta | KS,KAS | vnt. | 195.91 |  | 0
Kauno m. sav. | Panemunės sen. | Darbai | KS montavimas su keturiomis apskaitomis, bei 1 linijiniu saugiklių – kirtiklių bloku vieta | KS,KAS | vnt. | 213.72 |  | 0
Kauno m. sav. | Panemunės sen. | Darbai | KS montavimas su dvejomis apskaitomis, bei 2 linijiniu saugiklių – kirtiklių bloku vietu | KS,KAS | vnt. | 220.74 |  | 0
Kauno m. sav. | Panemunės sen. | Darbai | KS montavimas su keturiomis apskaitomis, bei 2 linijiniu saugiklių – kirtiklių bloku vietu | KS,KAS | vnt. | 239.14 |  | 0
Kauno m. sav. | Panemunės sen. | Darbai | KS montavimas su šešiomis apskaitomis, bei 2 linijiniu saugiklių – kirtiklių bloku vietu | KS,KAS | vnt. | 239.14 |  | 0
Kauno m. sav. | Panemunės sen. | Darbai | KS montavimas su dvejomis apskaitomis, bei 3 linijiniu saugiklių – kirtiklių bloku vietu | KS,KAS | vnt. | 257.53 |  | 0
Kauno m. sav. | Panemunės sen. | Darbai | KS montavimas su keturiomis apskaitomis, bei 3 linijiniu saugiklių – kirtiklių bloku vietu | KS,KAS | vnt. | 257.53 |  | 0
Kauno m. sav. | Panemunės sen. | Darbai | KS montavimas su šešiomis apskaitomis, bei 3 linijiniu saugiklių – kirtiklių bloku vietu | KS,KAS | vnt. | 237.45 |  | 0
Kauno m. sav. | Panemunės sen. | Darbai | KS montavimas su dešimt apskaitų, bei 3 linijiniu saugiklių –kirtiklių bloku vietu | KS,KAS | vnt. | 237.45 |  | 0
Kauno m. sav. | Panemunės sen. | Darbai | Vienfazio automatinio jungiklio nuo 6 iki 63 A arba modulinio kirtiklio sumontavimas ĮAS, KS | KS,KAS | vnt. | 21.37 |  | 0
Kauno m. sav. | Panemunės sen. | Darbai | Trifazio automatinio jungiklio nuo 6 iki 63 A arba modulinio kirtiklio sumontavimas ĮAS, KS | KS,KAS | vnt. | 26.72 |  | 0
Kauno m. sav. | Panemunės sen. | Darbai | Trifazio automatinio jungiklio virš 63 iki 100 A arba modulinio kirtiklio sumontavimas ĮAS, KS | KS,KAS | vnt. | 44.53 |  | 0
Kauno m. sav. | Panemunės sen. | Darbai | Trifazio automatinio jungiklio virš 100 iki 250 A sumontavimas ĮAS, KS | KS,KAS | vnt. | 47.13 |  | 0
Kauno m. sav. | Panemunės sen. | Darbai | Trifazio automatinio jungiklio virš 250 iki 500 A sumontavimas ĮAS, KS | KS,KAS | vnt. | 55.38 |  | 0
Kauno m. sav. | Panemunės sen. | Darbai | Trifazio automatinio jungiklio virš 500 iki 630 A sumontavimas ĮAS, KS | KS,KAS | vnt. | 70.15 |  | 0
Kauno m. sav. | Panemunės sen. | Darbai | KS/KAS (nestandartinės) montavimas | KS,KAS | vnt. | 411.84 |  | 0
Kauno m. sav. | Panemunės sen. | Darbai | Bandymų gnybtyno montavimas | KS,KAS | vnt. | 119.99 |  | 0
Kauno m. sav. | Panemunės sen. | Darbai | Tranzitinės spintos montavimas su 1-3 linijinių saugiklių–kirtiklių blokų vietų(be apskaitų modulio) | KS,KAS | vnt. | 652.08 |  | 0
Kauno m. sav. | Panemunės sen. | Darbai | Skaitiklių montavimas/perkėlimas/demontavimas | KS,KAS | vnt. | 33.47 |  | 0
Kauno m. sav. | Panemunės sen. | Darbai | Vienfazių skaitiklių keitimo darbai | KS,KAS | vnt. | 48.91 |  | 0
Kauno m. sav. | Panemunės sen. | Darbai | Trifazių skaitiklių keitimo darbai | KS,KAS | vnt. | 62.64 |  | 0
Kauno m. sav. | Panemunės sen. | Darbai | VKS montavimas/keitimas | KS,KAS | vnt. | 463.32 |  | 0
Kauno m. sav. | Aleksoto sen. | Darbai | Automatinių jungiklių ir apskaitų uždengimo KAS (ĮAS) sumontavimas | KS,KAS | vnt. | 42.9 |  | 0
Kauno m. sav. | Aleksoto sen. | Darbai | Durelių tiesinimas | KS,KAS | vnt. | 20.59 |  | 0
Kauno m. sav. | Aleksoto sen. | Darbai | Įspėjamojo ženklo atnaujinimas (1 vnt.) | KS,KAS | vnt. | 8.58 |  | 0
Kauno m. sav. | Aleksoto sen. | Darbai | Kabelio gyslų antgalio permontavimas | KS,KAS | vnt. | 24.66 |  | 0
Kauno m. sav. | Aleksoto sen. | Darbai | Kabelių spintos remontas (1 spinta) | KS,KAS | vnt. | 154.44 |  | 0
Kauno m. sav. | Aleksoto sen. | Darbai | Kabelių spintos techninė priežiūra (1 spinta) | KS,KAS | vnt. | 77.22 |  | 0
Kauno m. sav. | Aleksoto sen. | Darbai | Kontaktinių sujungimų KS perveržimas (1 spinta) | KS,KAS | vnt. | 13.73 |  | 0
Kauno m. sav. | Aleksoto sen. | Darbai | Kontaktinių varžtų keitimas (1 kontaktas) | KS,KAS | vnt. | 24.02 |  | 0
Kauno m. sav. | Aleksoto sen. | Darbai | Korozijos pažeistų vietų KS/KAS/ĮAS užsandarinimas (1 spinta) | KS,KAS | vnt. | 24.02 |  | 0
Kauno m. sav. | Aleksoto sen. | Darbai | Nepritvirtinto automatinio jungiklio pritvirtinimas | KS,KAS | vnt. | 20.59 |  | 0
Kauno m. sav. | Aleksoto sen. | Darbai | Nešvarumų išvalymas (1 spinta) | KS,KAS | vnt. | 12.01 |  | 0
Kauno m. sav. | Aleksoto sen. | Darbai | Prijungtų linijų perjungimas KS | KS,KAS | vnt. | 24.02 |  | 0
Kauno m. sav. | Aleksoto sen. | Darbai | Saugiklio laikiklį laikančio izoliatoriaus keitimas | KS,KAS | vnt. | 25.74 |  | 0
Kauno m. sav. | Aleksoto sen. | Darbai | Užrakto (spynelės) keitimas | KS,KAS | vnt. | 17.16 |  | 0
Kauno m. sav. | Aleksoto sen. | Darbai | KAS (ĮAS) iki 2 aps. keitimas atramoje (be KL tiesimo) | KS,KAS | vnt. | 171.6 |  | 0
Kauno m. sav. | Aleksoto sen. | Darbai | Atvado keitimas/montavimas atramoje oro kabeliu iki KAS | KS,KAS | vnt. | 257.4 |  | 0
Kauno m. sav. | Aleksoto sen. | Darbai | KAS (ĮAS) virš 2 aps. keitimas atramoje (be KL tiesimo) | KS,KAS | vnt. | 223.08 |  | 0
Kauno m. sav. | Aleksoto sen. | Darbai | KAS (ĮAS)-1 keitimas ant pamato (be KL tiesimo) | KS,KAS | vnt. | 137.28 |  | 0
Kauno m. sav. | Aleksoto sen. | Darbai | KAS (ĮAS)-2 keitimas ant pamato (be KL tiesimo) | KS,KAS | vnt. | 205.92 |  | 0
Kauno m. sav. | Aleksoto sen. | Darbai | KAS (ĮAS)-3/4 keitimas ant pamato (be KL tiesimo) | KS,KAS | vnt. | 205.92 |  | 0
Kauno m. sav. | Aleksoto sen. | Darbai | KAS (ĮAS)-5/6 keitimas ant pamato (be KL tiesimo) | KS,KAS | vnt. | 205.92 |  | 0
Kauno m. sav. | Aleksoto sen. | Darbai | KAS (ĮAS)-1 keitimas ant sienos (be KL tiesimo) | KS,KAS | vnt. | 137.28 |  | 0
Kauno m. sav. | Aleksoto sen. | Darbai | KAS (ĮAS)-2 keitimas ant sienos (be KL tiesimo) | KS,KAS | vnt. | 137.28 |  | 0
Kauno m. sav. | Aleksoto sen. | Darbai | KAS (ĮAS)-3/4 keitimas ant sienos (be KL tiesimo) | KS,KAS | vnt. | 171.6 |  | 0
Kauno m. sav. | Aleksoto sen. | Darbai | KAS (ĮAS)-5/6 keitimas ant sienos (be KL tiesimo) | KS,KAS | vnt. | 171.6 |  | 0
Kauno m. sav. | Aleksoto sen. | Darbai | KS, KAS (ĮAS) spintų demontavimas | KS,KAS | vnt. | 46.33 |  | 0
Kauno m. sav. | Aleksoto sen. | Darbai | KS, KAS (ĮAS) durų vyrių remontas arba keitimas (vyris) | KS,KAS | vnt. | 17.16 |  | 0
Kauno m. sav. | Aleksoto sen. | Darbai | Pasvirusios KS,KAS (ĮAS) tiesinimas | KS,KAS | vnt. | 34.32 |  | 0
Kauno m. sav. | Aleksoto sen. | Darbai | KS, ĮAS (ĮAS) perdažymas (1 spinta) | KS,KAS | vnt. | 42.9 |  | 0
Kauno m. sav. | Aleksoto sen. | Darbai | KS montavimas be apskaitos | KS,KAS | vnt. | 326.04 |  | 0
Kauno m. sav. | Aleksoto sen. | Darbai | Kabelių spintos vidaus užpylimas gruntu (1 spinta) | KS,KAS | vnt. | 20.59 |  | 0
Kauno m. sav. | Aleksoto sen. | Darbai | Kabelio vamzdžio užsandarinimas (vnt.) | KS,KAS | vnt. | 12.01 |  | 0
Kauno m. sav. | Aleksoto sen. | Darbai | ĮAS montavimas ant atramos su vienu el. Skaitikliu | KS,KAS | vnt. | 165.56 |  | 0
Kauno m. sav. | Aleksoto sen. | Darbai | ĮAS montavimas su vienu el.skaitikliu ant pastato sienos | KS,KAS | vnt. | 160.29 |  | 0
Kauno m. sav. | Aleksoto sen. | Darbai | ĮAS montavimas su vienu el.skaitikliu ant sklypo ribos | KS,KAS | vnt. | 183.95 |  | 0
Kauno m. sav. | Aleksoto sen. | Darbai | ĮAS įrengimas ant atramos su dviem el. Skaitikliais | KS,KAS | vnt. | 183.95 |  | 0
Kauno m. sav. | Aleksoto sen. | Darbai | ĮAS montavimas su dviem el.skaitikliais ant pastato sienos | KS,KAS | vnt. | 160.29 |  | 0
Kauno m. sav. | Aleksoto sen. | Darbai | ĮAS montavimas su dviem el.skaitikliais ant sklypo ribos | KS,KAS | vnt. | 183.95 |  | 0
Kauno m. sav. | Aleksoto sen. | Darbai | ĮAS montavimas ant atramos su keturiais el. Skaitikliais | KS,KAS | vnt. | 200.92 |  | 0
Kauno m. sav. | Aleksoto sen. | Darbai | ĮAS montavimas su keturiais el.skaitikliais ant pastato sienos | KS,KAS | vnt. | 160.29 |  | 0
Kauno m. sav. | Aleksoto sen. | Darbai | ĮAS montavimas su keturiais el.skaitikliais ant sklypo ribos | KS,KAS | vnt. | 182.65 |  | 0
Kauno m. sav. | Aleksoto sen. | Darbai | ĮAS montavimas su šešiais el.skaitikliais ant sklypo ribos | KS,KAS | vnt. | 213.72 |  | 0
Kauno m. sav. | Aleksoto sen. | Darbai | ĮAS montavimas su dešimt el.skaitikliu ant sklypo ribos | KS,KAS | vnt. | 213.72 |  | 0
Kauno m. sav. | Aleksoto sen. | Darbai | KS montavimas su dvejomis apskaitomis, bei 1 linijiniu saugiklių – kirtiklių bloku vieta | KS,KAS | vnt. | 195.91 |  | 0
Kauno m. sav. | Aleksoto sen. | Darbai | KS montavimas su keturiomis apskaitomis, bei 1 linijiniu saugiklių – kirtiklių bloku vieta | KS,KAS | vnt. | 213.72 |  | 0
Kauno m. sav. | Aleksoto sen. | Darbai | KS montavimas su dvejomis apskaitomis, bei 2 linijiniu saugiklių – kirtiklių bloku vietu | KS,KAS | vnt. | 220.74 |  | 0
Kauno m. sav. | Aleksoto sen. | Darbai | KS montavimas su keturiomis apskaitomis, bei 2 linijiniu saugiklių – kirtiklių bloku vietu | KS,KAS | vnt. | 239.14 |  | 0
Kauno m. sav. | Aleksoto sen. | Darbai | KS montavimas su šešiomis apskaitomis, bei 2 linijiniu saugiklių – kirtiklių bloku vietu | KS,KAS | vnt. | 239.14 |  | 0
Kauno m. sav. | Aleksoto sen. | Darbai | KS montavimas su dvejomis apskaitomis, bei 3 linijiniu saugiklių – kirtiklių bloku vietu | KS,KAS | vnt. | 257.53 |  | 0
Kauno m. sav. | Aleksoto sen. | Darbai | KS montavimas su keturiomis apskaitomis, bei 3 linijiniu saugiklių – kirtiklių bloku vietu | KS,KAS | vnt. | 257.53 |  | 0
Kauno m. sav. | Aleksoto sen. | Darbai | KS montavimas su šešiomis apskaitomis, bei 3 linijiniu saugiklių – kirtiklių bloku vietu | KS,KAS | vnt. | 237.45 |  | 0
Kauno m. sav. | Aleksoto sen. | Darbai | KS montavimas su dešimt apskaitų, bei 3 linijiniu saugiklių –kirtiklių bloku vietu | KS,KAS | vnt. | 237.45 |  | 0
Kauno m. sav. | Aleksoto sen. | Darbai | Vienfazio automatinio jungiklio nuo 6 iki 63 A arba modulinio kirtiklio sumontavimas ĮAS, KS | KS,KAS | vnt. | 21.37 |  | 0
Kauno m. sav. | Aleksoto sen. | Darbai | Trifazio automatinio jungiklio nuo 6 iki 63 A arba modulinio kirtiklio sumontavimas ĮAS, KS | KS,KAS | vnt. | 26.72 |  | 0
Kauno m. sav. | Aleksoto sen. | Darbai | Trifazio automatinio jungiklio virš 63 iki 100 A arba modulinio kirtiklio sumontavimas ĮAS, KS | KS,KAS | vnt. | 44.53 |  | 0
Kauno m. sav. | Aleksoto sen. | Darbai | Trifazio automatinio jungiklio virš 100 iki 250 A sumontavimas ĮAS, KS | KS,KAS | vnt. | 47.13 |  | 0
Kauno m. sav. | Aleksoto sen. | Darbai | Trifazio automatinio jungiklio virš 250 iki 500 A sumontavimas ĮAS, KS | KS,KAS | vnt. | 55.38 |  | 0
Kauno m. sav. | Aleksoto sen. | Darbai | Trifazio automatinio jungiklio virš 500 iki 630 A sumontavimas ĮAS, KS | KS,KAS | vnt. | 70.15 |  | 0
Kauno m. sav. | Aleksoto sen. | Darbai | KS/KAS (nestandartinės) montavimas | KS,KAS | vnt. | 411.84 |  | 0
Kauno m. sav. | Aleksoto sen. | Darbai | Bandymų gnybtyno montavimas | KS,KAS | vnt. | 119.99 |  | 0
Kauno m. sav. | Aleksoto sen. | Darbai | Tranzitinės spintos montavimas su 1-3 linijinių saugiklių–kirtiklių blokų vietų(be apskaitų modulio) | KS,KAS | vnt. | 652.08 |  | 0
Kauno m. sav. | Aleksoto sen. | Darbai | Skaitiklių montavimas/perkėlimas/demontavimas | KS,KAS | vnt. | 33.47 |  | 0
Kauno m. sav. | Aleksoto sen. | Darbai | Vienfazių skaitiklių keitimo darbai | KS,KAS | vnt. | 48.91 |  | 0
Kauno m. sav. | Aleksoto sen. | Darbai | Trifazių skaitiklių keitimo darbai | KS,KAS | vnt. | 62.64 |  | 0
Kauno m. sav. | Aleksoto sen. | Darbai | VKS montavimas/keitimas | KS,KAS | vnt. | 463.32 |  | 0
Kauno m. sav. | Vilijampolės sen. | Darbai | Automatinių jungiklių ir apskaitų uždengimo KAS (ĮAS) sumontavimas | KS,KAS | vnt. | 114.4 |  | 0
Kauno m. sav. | Vilijampolės sen. | Darbai | Durelių tiesinimas | KS,KAS | vnt. | 54.91 |  | 0
Kauno m. sav. | Vilijampolės sen. | Darbai | Įspėjamojo ženklo atnaujinimas (1 vnt.) | KS,KAS | vnt. | 22.88 |  | 0
Kauno m. sav. | Vilijampolės sen. | Darbai | Kabelio gyslų antgalio permontavimas | KS,KAS | vnt. | 64.06 |  | 0
Kauno m. sav. | Vilijampolės sen. | Darbai | Kabelių spintos remontas (1 spinta) | KS,KAS | vnt. | 411.84 |  | 0
Kauno m. sav. | Vilijampolės sen. | Darbai | Kabelių spintos techninė priežiūra (1 spinta) | KS,KAS | vnt. | 205.92 |  | 0
Kauno m. sav. | Vilijampolės sen. | Darbai | Kontaktinių sujungimų KS perveržimas (1 spinta) | KS,KAS | vnt. | 36.61 |  | 0
Kauno m. sav. | Vilijampolės sen. | Darbai | Kontaktinių varžtų keitimas (1 kontaktas) | KS,KAS | vnt. | 64.06 |  | 0
Kauno m. sav. | Vilijampolės sen. | Darbai | Korozijos pažeistų vietų KS/KAS/ĮAS užsandarinimas (1 spinta) | KS,KAS | vnt. | 64.06 |  | 0
Kauno m. sav. | Vilijampolės sen. | Darbai | Nepritvirtinto automatinio jungiklio pritvirtinimas | KS,KAS | vnt. | 54.91 |  | 0
Kauno m. sav. | Vilijampolės sen. | Darbai | Nešvarumų išvalymas (1 spinta) | KS,KAS | vnt. | 33.25 |  | 0
Kauno m. sav. | Vilijampolės sen. | Darbai | Prijungtų linijų perjungimas KS | KS,KAS | vnt. | 64.06 |  | 0
Kauno m. sav. | Vilijampolės sen. | Darbai | Saugiklio laikiklį laikančio izoliatoriaus keitimas | KS,KAS | vnt. | 68.64 |  | 0
Kauno m. sav. | Vilijampolės sen. | Darbai | Užrakto (spynelės) keitimas | KS,KAS | vnt. | 45.76 |  | 0
Kauno m. sav. | Vilijampolės sen. | Darbai | KAS (ĮAS) iki 2 aps. keitimas atramoje (be KL tiesimo) | KS,KAS | vnt. | 469.73 |  | 0
Kauno m. sav. | Vilijampolės sen. | Darbai | Atvado keitimas/montavimas atramoje oro kabeliu iki KAS | KS,KAS | vnt. | 686.4 |  | 0
Kauno m. sav. | Vilijampolės sen. | Darbai | KAS (ĮAS) virš 2 aps. keitimas atramoje (be KL tiesimo) | KS,KAS | vnt. | 594.88 |  | 0
Kauno m. sav. | Vilijampolės sen. | Darbai | KAS (ĮAS)-1 keitimas ant pamato (be KL tiesimo) | KS,KAS | vnt. | 366.08 |  | 0
Kauno m. sav. | Vilijampolės sen. | Darbai | KAS (ĮAS)-2 keitimas ant pamato (be KL tiesimo) | KS,KAS | vnt. | 549.12 |  | 0
Kauno m. sav. | Vilijampolės sen. | Darbai | KAS (ĮAS)-3/4 keitimas ant pamato (be KL tiesimo) | KS,KAS | vnt. | 549.12 |  | 0
Kauno m. sav. | Vilijampolės sen. | Darbai | KAS (ĮAS)-5/6 keitimas ant pamato (be KL tiesimo) | KS,KAS | vnt. | 549.12 |  | 0
Kauno m. sav. | Vilijampolės sen. | Darbai | KAS (ĮAS)-1 keitimas ant sienos (be KL tiesimo) | KS,KAS | vnt. | 366.08 |  | 0
Kauno m. sav. | Vilijampolės sen. | Darbai | KAS (ĮAS)-2 keitimas ant sienos (be KL tiesimo) | KS,KAS | vnt. | 366.08 |  | 0
Kauno m. sav. | Vilijampolės sen. | Darbai | KAS (ĮAS)-3/4 keitimas ant sienos (be KL tiesimo) | KS,KAS | vnt. | 457.6 |  | 0
Kauno m. sav. | Vilijampolės sen. | Darbai | KAS (ĮAS)-5/6 keitimas ant sienos (be KL tiesimo) | KS,KAS | vnt. | 457.6 |  | 0
Kauno m. sav. | Vilijampolės sen. | Darbai | KS, KAS (ĮAS) spintų demontavimas | KS,KAS | vnt. | 123.55 |  | 0
Kauno m. sav. | Vilijampolės sen. | Darbai | KS, KAS (ĮAS) durų vyrių remontas arba keitimas (vyris) | KS,KAS | vnt. | 45.76 |  | 0
Kauno m. sav. | Vilijampolės sen. | Darbai | Pasvirusios KS,KAS (ĮAS) tiesinimas | KS,KAS | vnt. | 93.95 |  | 0
Kauno m. sav. | Vilijampolės sen. | Darbai | KS, ĮAS (ĮAS) perdažymas (1 spinta) | KS,KAS | vnt. | 50 |  | 0
Kauno m. sav. | Vilijampolės sen. | Darbai | KS montavimas be apskaitos | KS,KAS | vnt. | 869.44 |  | 0
Kauno m. sav. | Vilijampolės sen. | Darbai | Kabelių spintos vidaus užpylimas gruntu (1 spinta) | KS,KAS | vnt. | 54.91 |  | 0
Kauno m. sav. | Vilijampolės sen. | Darbai | Kabelio vamzdžio užsandarinimas (vnt.) | KS,KAS | vnt. | 32.03 |  | 0
Kauno m. sav. | Vilijampolės sen. | Darbai | ĮAS montavimas ant atramos su vienu el. Skaitikliu | KS,KAS | vnt. | 200 |  | 0
Kauno m. sav. | Vilijampolės sen. | Darbai | ĮAS montavimas su vienu el.skaitikliu ant pastato sienos | KS,KAS | vnt. | 300 |  | 0
Kauno m. sav. | Vilijampolės sen. | Darbai | ĮAS montavimas su vienu el.skaitikliu ant sklypo ribos | KS,KAS | vnt. | 350 |  | 0
Kauno m. sav. | Vilijampolės sen. | Darbai | ĮAS įrengimas ant atramos su dviem el. Skaitikliais | KS,KAS | vnt. | 350 |  | 0
Kauno m. sav. | Vilijampolės sen. | Darbai | ĮAS montavimas su dviem el.skaitikliais ant pastato sienos | KS,KAS | vnt. | 300 |  | 0
Kauno m. sav. | Vilijampolės sen. | Darbai | ĮAS montavimas su dviem el.skaitikliais ant sklypo ribos | KS,KAS | vnt. | 350 |  | 0
Kauno m. sav. | Vilijampolės sen. | Darbai | ĮAS montavimas ant atramos su keturiais el. Skaitikliais | KS,KAS | vnt. | 350 |  | 0
Kauno m. sav. | Vilijampolės sen. | Darbai | ĮAS montavimas su keturiais el.skaitikliais ant pastato sienos | KS,KAS | vnt. | 300 |  | 0
Kauno m. sav. | Vilijampolės sen. | Darbai | ĮAS montavimas su keturiais el.skaitikliais ant sklypo ribos | KS,KAS | vnt. | 350 |  | 0
Kauno m. sav. | Vilijampolės sen. | Darbai | ĮAS montavimas su šešiais el.skaitikliais ant sklypo ribos | KS,KAS | vnt. | 350 |  | 0
Kauno m. sav. | Vilijampolės sen. | Darbai | ĮAS montavimas su dešimt el.skaitikliu ant sklypo ribos | KS,KAS | vnt. | 350 |  | 0
Kauno m. sav. | Vilijampolės sen. | Darbai | KS montavimas su dvejomis apskaitomis, bei 1 linijiniu saugiklių – kirtiklių bloku vieta | KS,KAS | vnt. | 400 |  | 0
Kauno m. sav. | Vilijampolės sen. | Darbai | KS montavimas su keturiomis apskaitomis, bei 1 linijiniu saugiklių – kirtiklių bloku vieta | KS,KAS | vnt. | 400 |  | 0
Kauno m. sav. | Vilijampolės sen. | Darbai | KS montavimas su dvejomis apskaitomis, bei 2 linijiniu saugiklių – kirtiklių bloku vietu | KS,KAS | vnt. | 450 |  | 0
Kauno m. sav. | Vilijampolės sen. | Darbai | KS montavimas su keturiomis apskaitomis, bei 2 linijiniu saugiklių – kirtiklių bloku vietu | KS,KAS | vnt. | 500 |  | 0
Kauno m. sav. | Vilijampolės sen. | Darbai | KS montavimas su šešiomis apskaitomis, bei 2 linijiniu saugiklių – kirtiklių bloku vietu | KS,KAS | vnt. | 500 |  | 0
Kauno m. sav. | Vilijampolės sen. | Darbai | KS montavimas su dvejomis apskaitomis, bei 3 linijiniu saugiklių – kirtiklių bloku vietu | KS,KAS | vnt. | 500 |  | 0
Kauno m. sav. | Vilijampolės sen. | Darbai | KS montavimas su keturiomis apskaitomis, bei 3 linijiniu saugiklių – kirtiklių bloku vietu | KS,KAS | vnt. | 500 |  | 0
Kauno m. sav. | Vilijampolės sen. | Darbai | KS montavimas su šešiomis apskaitomis, bei 3 linijiniu saugiklių – kirtiklių bloku vietu | KS,KAS | vnt. | 500 |  | 0
Kauno m. sav. | Vilijampolės sen. | Darbai | KS montavimas su dešimt apskaitų, bei 3 linijiniu saugiklių –kirtiklių bloku vietu | KS,KAS | vnt. | 450 |  | 0
Kauno m. sav. | Vilijampolės sen. | Darbai | Vienfazio automatinio jungiklio nuo 6 iki 63 A arba modulinio kirtiklio sumontavimas ĮAS, KS | KS,KAS | vnt. | 54.91 |  | 0
Kauno m. sav. | Vilijampolės sen. | Darbai | Trifazio automatinio jungiklio nuo 6 iki 63 A arba modulinio kirtiklio sumontavimas ĮAS, KS | KS,KAS | vnt. | 68.64 |  | 0
Kauno m. sav. | Vilijampolės sen. | Darbai | Trifazio automatinio jungiklio virš 63 iki 100 A arba modulinio kirtiklio sumontavimas ĮAS, KS | KS,KAS | vnt. | 114.4 |  | 0
Kauno m. sav. | Vilijampolės sen. | Darbai | Trifazio automatinio jungiklio virš 100 iki 250 A sumontavimas ĮAS, KS | KS,KAS | vnt. | 114.4 |  | 0
Kauno m. sav. | Vilijampolės sen. | Darbai | Trifazio automatinio jungiklio virš 250 iki 500 A sumontavimas ĮAS, KS | KS,KAS | vnt. | 137.28 |  | 0
Kauno m. sav. | Vilijampolės sen. | Darbai | Trifazio automatinio jungiklio virš 500 iki 630 A sumontavimas ĮAS, KS | KS,KAS | vnt. | 173.89 |  | 0
Kauno m. sav. | Vilijampolės sen. | Darbai | KS/KAS (nestandartinės) montavimas | KS,KAS | vnt. | 1033.41 |  | 0
Kauno m. sav. | Vilijampolės sen. | Darbai | Bandymų gnybtyno montavimas | KS,KAS | vnt. | 297.44 |  | 0
Kauno m. sav. | Vilijampolės sen. | Darbai | Tranzitinės spintos montavimas su 1-3 linijinių saugiklių–kirtiklių blokų vietų(be apskaitų modulio) | KS,KAS | vnt. | 1738.88 |  | 0
Kauno m. sav. | Vilijampolės sen. | Darbai | Skaitiklių montavimas/perkėlimas/demontavimas | KS,KAS | vnt. | 89.23 |  | 0
Kauno m. sav. | Vilijampolės sen. | Darbai | Vienfazių skaitiklių keitimo darbai | KS,KAS | vnt. | 48.91 |  | 0
Kauno m. sav. | Vilijampolės sen. | Darbai | Trifazių skaitiklių keitimo darbai | KS,KAS | vnt. | 62.64 |  | 0
Kauno m. sav. | Vilijampolės sen. | Darbai | VKS montavimas/keitimas | KS,KAS | vnt. | 1235.52 |  | 0
Kauno m. sav. | Šilainių sen. | Darbai | Automatinių jungiklių ir apskaitų uždengimo KAS (ĮAS) sumontavimas | KS,KAS | vnt. | 114.4 |  | 0
Kauno m. sav. | Šilainių sen. | Darbai | Durelių tiesinimas | KS,KAS | vnt. | 54.91 |  | 0
Kauno m. sav. | Šilainių sen. | Darbai | Įspėjamojo ženklo atnaujinimas (1 vnt.) | KS,KAS | vnt. | 22.88 |  | 0
Kauno m. sav. | Šilainių sen. | Darbai | Kabelio gyslų antgalio permontavimas | KS,KAS | vnt. | 64.06 |  | 0
Kauno m. sav. | Šilainių sen. | Darbai | Kabelių spintos remontas (1 spinta) | KS,KAS | vnt. | 411.84 |  | 0
Kauno m. sav. | Šilainių sen. | Darbai | Kabelių spintos techninė priežiūra (1 spinta) | KS,KAS | vnt. | 205.92 |  | 0
Kauno m. sav. | Šilainių sen. | Darbai | Kontaktinių sujungimų KS perveržimas (1 spinta) | KS,KAS | vnt. | 36.61 |  | 0
Kauno m. sav. | Šilainių sen. | Darbai | Kontaktinių varžtų keitimas (1 kontaktas) | KS,KAS | vnt. | 64.06 |  | 0
Kauno m. sav. | Šilainių sen. | Darbai | Korozijos pažeistų vietų KS/KAS/ĮAS užsandarinimas (1 spinta) | KS,KAS | vnt. | 64.06 |  | 0
Kauno m. sav. | Šilainių sen. | Darbai | Nepritvirtinto automatinio jungiklio pritvirtinimas | KS,KAS | vnt. | 54.91 |  | 0
Kauno m. sav. | Šilainių sen. | Darbai | Nešvarumų išvalymas (1 spinta) | KS,KAS | vnt. | 33.25 |  | 0
Kauno m. sav. | Šilainių sen. | Darbai | Prijungtų linijų perjungimas KS | KS,KAS | vnt. | 64.06 |  | 0
Kauno m. sav. | Šilainių sen. | Darbai | Saugiklio laikiklį laikančio izoliatoriaus keitimas | KS,KAS | vnt. | 68.64 |  | 0
Kauno m. sav. | Šilainių sen. | Darbai | Užrakto (spynelės) keitimas | KS,KAS | vnt. | 45.76 |  | 0
Kauno m. sav. | Šilainių sen. | Darbai | KAS (ĮAS) iki 2 aps. keitimas atramoje (be KL tiesimo) | KS,KAS | vnt. | 469.73 |  | 0
Kauno m. sav. | Šilainių sen. | Darbai | Atvado keitimas/montavimas atramoje oro kabeliu iki KAS | KS,KAS | vnt. | 686.4 |  | 0
Kauno m. sav. | Šilainių sen. | Darbai | KAS (ĮAS) virš 2 aps. keitimas atramoje (be KL tiesimo) | KS,KAS | vnt. | 594.88 |  | 0
Kauno m. sav. | Šilainių sen. | Darbai | KAS (ĮAS)-1 keitimas ant pamato (be KL tiesimo) | KS,KAS | vnt. | 366.08 |  | 0
Kauno m. sav. | Šilainių sen. | Darbai | KAS (ĮAS)-2 keitimas ant pamato (be KL tiesimo) | KS,KAS | vnt. | 549.12 |  | 0
Kauno m. sav. | Šilainių sen. | Darbai | KAS (ĮAS)-3/4 keitimas ant pamato (be KL tiesimo) | KS,KAS | vnt. | 549.12 |  | 0
Kauno m. sav. | Šilainių sen. | Darbai | KAS (ĮAS)-5/6 keitimas ant pamato (be KL tiesimo) | KS,KAS | vnt. | 549.12 |  | 0
Kauno m. sav. | Šilainių sen. | Darbai | KAS (ĮAS)-1 keitimas ant sienos (be KL tiesimo) | KS,KAS | vnt. | 366.08 |  | 0
Kauno m. sav. | Šilainių sen. | Darbai | KAS (ĮAS)-2 keitimas ant sienos (be KL tiesimo) | KS,KAS | vnt. | 366.08 |  | 0
Kauno m. sav. | Šilainių sen. | Darbai | KAS (ĮAS)-3/4 keitimas ant sienos (be KL tiesimo) | KS,KAS | vnt. | 457.6 |  | 0
Kauno m. sav. | Šilainių sen. | Darbai | KAS (ĮAS)-5/6 keitimas ant sienos (be KL tiesimo) | KS,KAS | vnt. | 457.6 |  | 0
Kauno m. sav. | Šilainių sen. | Darbai | KS, KAS (ĮAS) spintų demontavimas | KS,KAS | vnt. | 123.55 |  | 0
Kauno m. sav. | Šilainių sen. | Darbai | KS, KAS (ĮAS) durų vyrių remontas arba keitimas (vyris) | KS,KAS | vnt. | 45.76 |  | 0
Kauno m. sav. | Šilainių sen. | Darbai | Pasvirusios KS,KAS (ĮAS) tiesinimas | KS,KAS | vnt. | 93.95 |  | 0
Kauno m. sav. | Šilainių sen. | Darbai | KS, ĮAS (ĮAS) perdažymas (1 spinta) | KS,KAS | vnt. | 50 |  | 0
Kauno m. sav. | Šilainių sen. | Darbai | KS montavimas be apskaitos | KS,KAS | vnt. | 869.44 |  | 0
Kauno m. sav. | Šilainių sen. | Darbai | Kabelių spintos vidaus užpylimas gruntu (1 spinta) | KS,KAS | vnt. | 54.91 |  | 0
Kauno m. sav. | Šilainių sen. | Darbai | Kabelio vamzdžio užsandarinimas (vnt.) | KS,KAS | vnt. | 32.03 |  | 0
Kauno m. sav. | Šilainių sen. | Darbai | ĮAS montavimas ant atramos su vienu el. Skaitikliu | KS,KAS | vnt. | 200 |  | 0
Kauno m. sav. | Šilainių sen. | Darbai | ĮAS montavimas su vienu el.skaitikliu ant pastato sienos | KS,KAS | vnt. | 300 |  | 0
Kauno m. sav. | Šilainių sen. | Darbai | ĮAS montavimas su vienu el.skaitikliu ant sklypo ribos | KS,KAS | vnt. | 350 |  | 0
Kauno m. sav. | Šilainių sen. | Darbai | ĮAS įrengimas ant atramos su dviem el. Skaitikliais | KS,KAS | vnt. | 350 |  | 0
Kauno m. sav. | Šilainių sen. | Darbai | ĮAS montavimas su dviem el.skaitikliais ant pastato sienos | KS,KAS | vnt. | 300 |  | 0
Kauno m. sav. | Šilainių sen. | Darbai | ĮAS montavimas su dviem el.skaitikliais ant sklypo ribos | KS,KAS | vnt. | 350 |  | 0
Kauno m. sav. | Šilainių sen. | Darbai | ĮAS montavimas ant atramos su keturiais el. Skaitikliais | KS,KAS | vnt. | 350 |  | 0
Kauno m. sav. | Šilainių sen. | Darbai | ĮAS montavimas su keturiais el.skaitikliais ant pastato sienos | KS,KAS | vnt. | 300 |  | 0
Kauno m. sav. | Šilainių sen. | Darbai | ĮAS montavimas su keturiais el.skaitikliais ant sklypo ribos | KS,KAS | vnt. | 350 |  | 0
Kauno m. sav. | Šilainių sen. | Darbai | ĮAS montavimas su šešiais el.skaitikliais ant sklypo ribos | KS,KAS | vnt. | 350 |  | 0
Kauno m. sav. | Šilainių sen. | Darbai | ĮAS montavimas su dešimt el.skaitikliu ant sklypo ribos | KS,KAS | vnt. | 350 |  | 0
Kauno m. sav. | Šilainių sen. | Darbai | KS montavimas su dvejomis apskaitomis, bei 1 linijiniu saugiklių – kirtiklių bloku vieta | KS,KAS | vnt. | 400 |  | 0
Kauno m. sav. | Šilainių sen. | Darbai | KS montavimas su keturiomis apskaitomis, bei 1 linijiniu saugiklių – kirtiklių bloku vieta | KS,KAS | vnt. | 400 |  | 0
Kauno m. sav. | Šilainių sen. | Darbai | KS montavimas su dvejomis apskaitomis, bei 2 linijiniu saugiklių – kirtiklių bloku vietu | KS,KAS | vnt. | 450 |  | 0
Kauno m. sav. | Šilainių sen. | Darbai | KS montavimas su keturiomis apskaitomis, bei 2 linijiniu saugiklių – kirtiklių bloku vietu | KS,KAS | vnt. | 500 |  | 0
Kauno m. sav. | Šilainių sen. | Darbai | KS montavimas su šešiomis apskaitomis, bei 2 linijiniu saugiklių – kirtiklių bloku vietu | KS,KAS | vnt. | 500 |  | 0
Kauno m. sav. | Šilainių sen. | Darbai | KS montavimas su dvejomis apskaitomis, bei 3 linijiniu saugiklių – kirtiklių bloku vietu | KS,KAS | vnt. | 500 |  | 0
Kauno m. sav. | Šilainių sen. | Darbai | KS montavimas su keturiomis apskaitomis, bei 3 linijiniu saugiklių – kirtiklių bloku vietu | KS,KAS | vnt. | 500 |  | 0
Kauno m. sav. | Šilainių sen. | Darbai | KS montavimas su šešiomis apskaitomis, bei 3 linijiniu saugiklių – kirtiklių bloku vietu | KS,KAS | vnt. | 500 |  | 0
Kauno m. sav. | Šilainių sen. | Darbai | KS montavimas su dešimt apskaitų, bei 3 linijiniu saugiklių –kirtiklių bloku vietu | KS,KAS | vnt. | 450 |  | 0
Kauno m. sav. | Šilainių sen. | Darbai | Vienfazio automatinio jungiklio nuo 6 iki 63 A arba modulinio kirtiklio sumontavimas ĮAS, KS | KS,KAS | vnt. | 54.91 |  | 0
Kauno m. sav. | Šilainių sen. | Darbai | Trifazio automatinio jungiklio nuo 6 iki 63 A arba modulinio kirtiklio sumontavimas ĮAS, KS | KS,KAS | vnt. | 68.64 |  | 0
Kauno m. sav. | Šilainių sen. | Darbai | Trifazio automatinio jungiklio virš 63 iki 100 A arba modulinio kirtiklio sumontavimas ĮAS, KS | KS,KAS | vnt. | 114.4 |  | 0
Kauno m. sav. | Šilainių sen. | Darbai | Trifazio automatinio jungiklio virš 100 iki 250 A sumontavimas ĮAS, KS | KS,KAS | vnt. | 114.4 |  | 0
Kauno m. sav. | Šilainių sen. | Darbai | Trifazio automatinio jungiklio virš 250 iki 500 A sumontavimas ĮAS, KS | KS,KAS | vnt. | 137.28 |  | 0
Kauno m. sav. | Šilainių sen. | Darbai | Trifazio automatinio jungiklio virš 500 iki 630 A sumontavimas ĮAS, KS | KS,KAS | vnt. | 173.89 |  | 0
Kauno m. sav. | Šilainių sen. | Darbai | KS/KAS (nestandartinės) montavimas | KS,KAS | vnt. | 1033.41 |  | 0
Kauno m. sav. | Šilainių sen. | Darbai | Bandymų gnybtyno montavimas | KS,KAS | vnt. | 297.44 |  | 0
Kauno m. sav. | Šilainių sen. | Darbai | Tranzitinės spintos montavimas su 1-3 linijinių saugiklių–kirtiklių blokų vietų(be apskaitų modulio) | KS,KAS | vnt. | 1738.88 |  | 0
Kauno m. sav. | Šilainių sen. | Darbai | Skaitiklių montavimas/perkėlimas/demontavimas | KS,KAS | vnt. | 89.23 |  | 0
Kauno m. sav. | Šilainių sen. | Darbai | Vienfazių skaitiklių keitimo darbai | KS,KAS | vnt. | 48.91 |  | 0
Kauno m. sav. | Šilainių sen. | Darbai | Trifazių skaitiklių keitimo darbai | KS,KAS | vnt. | 62.64 |  | 0
Kauno m. sav. | Šilainių sen. | Darbai | VKS montavimas/keitimas | KS,KAS | vnt. | 1235.52 |  | 0
Kauno m. sav. | Petrašiūnų sen. | Darbai | Automatinių jungiklių ir apskaitų uždengimo KAS (ĮAS) sumontavimas | KS,KAS | vnt. | 43.79 |  | 0
Kauno m. sav. | Petrašiūnų sen. | Darbai | Durelių tiesinimas | KS,KAS | vnt. | 21.02 |  | 0
Kauno m. sav. | Petrašiūnų sen. | Darbai | Įspėjamojo ženklo atnaujinimas (1 vnt.) | KS,KAS | vnt. | 8.76 |  | 0
Kauno m. sav. | Petrašiūnų sen. | Darbai | Kabelio gyslų antgalio permontavimas | KS,KAS | vnt. | 25.17 |  | 0
Kauno m. sav. | Petrašiūnų sen. | Darbai | Kabelių spintos remontas (1 spinta) | KS,KAS | vnt. | 157.64 |  | 0
Kauno m. sav. | Petrašiūnų sen. | Darbai | Kabelių spintos techninė priežiūra (1 spinta) | KS,KAS | vnt. | 78.82 |  | 0
Kauno m. sav. | Petrašiūnų sen. | Darbai | Kontaktinių sujungimų KS perveržimas (1 spinta) | KS,KAS | vnt. | 14.01 |  | 0
Kauno m. sav. | Petrašiūnų sen. | Darbai | Kontaktinių varžtų keitimas (1 kontaktas) | KS,KAS | vnt. | 24.52 |  | 0
Kauno m. sav. | Petrašiūnų sen. | Darbai | Korozijos pažeistų vietų KS/KAS/ĮAS užsandarinimas (1 spinta) | KS,KAS | vnt. | 24.52 |  | 0
Kauno m. sav. | Petrašiūnų sen. | Darbai | Nepritvirtinto automatinio jungiklio pritvirtinimas | KS,KAS | vnt. | 21.02 |  | 0
Kauno m. sav. | Petrašiūnų sen. | Darbai | Nešvarumų išvalymas (1 spinta) | KS,KAS | vnt. | 12.26 |  | 0
Kauno m. sav. | Petrašiūnų sen. | Darbai | Prijungtų linijų perjungimas KS | KS,KAS | vnt. | 24.52 |  | 0
Kauno m. sav. | Petrašiūnų sen. | Darbai | Saugiklio laikiklį laikančio izoliatoriaus keitimas | KS,KAS | vnt. | 26.27 |  | 0
Kauno m. sav. | Petrašiūnų sen. | Darbai | Užrakto (spynelės) keitimas | KS,KAS | vnt. | 17.52 |  | 0
Kauno m. sav. | Petrašiūnų sen. | Darbai | KAS (ĮAS) iki 2 aps. keitimas atramoje (be KL tiesimo) | KS,KAS | vnt. | 175.15 |  | 0
Kauno m. sav. | Petrašiūnų sen. | Darbai | Atvado keitimas/montavimas atramoje oro kabeliu iki KAS | KS,KAS | vnt. | 262.73 |  | 0
Kauno m. sav. | Petrašiūnų sen. | Darbai | KAS (ĮAS) virš 2 aps. keitimas atramoje (be KL tiesimo) | KS,KAS | vnt. | 227.7 |  | 0
Kauno m. sav. | Petrašiūnų sen. | Darbai | KAS (ĮAS)-1 keitimas ant pamato (be KL tiesimo) | KS,KAS | vnt. | 140.12 |  | 0
Kauno m. sav. | Petrašiūnų sen. | Darbai | KAS (ĮAS)-2 keitimas ant pamato (be KL tiesimo) | KS,KAS | vnt. | 210.18 |  | 0
Kauno m. sav. | Petrašiūnų sen. | Darbai | KAS (ĮAS)-3/4 keitimas ant pamato (be KL tiesimo) | KS,KAS | vnt. | 210.18 |  | 0
Kauno m. sav. | Petrašiūnų sen. | Darbai | KAS (ĮAS)-5/6 keitimas ant pamato (be KL tiesimo) | KS,KAS | vnt. | 210.18 |  | 0
Kauno m. sav. | Petrašiūnų sen. | Darbai | KAS (ĮAS)-1 keitimas ant sienos (be KL tiesimo) | KS,KAS | vnt. | 140.12 |  | 0
Kauno m. sav. | Petrašiūnų sen. | Darbai | KAS (ĮAS)-2 keitimas ant sienos (be KL tiesimo) | KS,KAS | vnt. | 140.12 |  | 0
Kauno m. sav. | Petrašiūnų sen. | Darbai | KAS (ĮAS)-3/4 keitimas ant sienos (be KL tiesimo) | KS,KAS | vnt. | 175.15 |  | 0
Kauno m. sav. | Petrašiūnų sen. | Darbai | KAS (ĮAS)-5/6 keitimas ant sienos (be KL tiesimo) | KS,KAS | vnt. | 175.15 |  | 0
Kauno m. sav. | Petrašiūnų sen. | Darbai | KS, KAS (ĮAS) spintų demontavimas | KS,KAS | vnt. | 47.29 |  | 0
Kauno m. sav. | Petrašiūnų sen. | Darbai | KS, KAS (ĮAS) durų vyrių remontas arba keitimas (vyris) | KS,KAS | vnt. | 17.52 |  | 0
Kauno m. sav. | Petrašiūnų sen. | Darbai | Pasvirusios KS,KAS (ĮAS) tiesinimas | KS,KAS | vnt. | 35.03 |  | 0
Kauno m. sav. | Petrašiūnų sen. | Darbai | KS, ĮAS (ĮAS) perdažymas (1 spinta) | KS,KAS | vnt. | 43.79 |  | 0
Kauno m. sav. | Petrašiūnų sen. | Darbai | KS montavimas be apskaitos | KS,KAS | vnt. | 332.79 |  | 0
Kauno m. sav. | Petrašiūnų sen. | Darbai | Kabelių spintos vidaus užpylimas gruntu (1 spinta) | KS,KAS | vnt. | 21.02 |  | 0
Kauno m. sav. | Petrašiūnų sen. | Darbai | Kabelio vamzdžio užsandarinimas (vnt.) | KS,KAS | vnt. | 12.26 |  | 0
Kauno m. sav. | Petrašiūnų sen. | Darbai | ĮAS montavimas ant atramos su vienu el. Skaitikliu | KS,KAS | vnt. | 168.99 |  | 0
Kauno m. sav. | Petrašiūnų sen. | Darbai | ĮAS montavimas su vienu el.skaitikliu ant pastato sienos | KS,KAS | vnt. | 163.61 |  | 0
Kauno m. sav. | Petrašiūnų sen. | Darbai | ĮAS montavimas su vienu el.skaitikliu ant sklypo ribos | KS,KAS | vnt. | 187.76 |  | 0
Kauno m. sav. | Petrašiūnų sen. | Darbai | ĮAS įrengimas ant atramos su dviem el. Skaitikliais | KS,KAS | vnt. | 187.76 |  | 0
Kauno m. sav. | Petrašiūnų sen. | Darbai | ĮAS montavimas su dviem el.skaitikliais ant pastato sienos | KS,KAS | vnt. | 163.61 |  | 0
Kauno m. sav. | Petrašiūnų sen. | Darbai | ĮAS montavimas su dviem el.skaitikliais ant sklypo ribos | KS,KAS | vnt. | 187.76 |  | 0
Kauno m. sav. | Petrašiūnų sen. | Darbai | ĮAS montavimas ant atramos su keturiais el. Skaitikliais | KS,KAS | vnt. | 205.08 |  | 0
Kauno m. sav. | Petrašiūnų sen. | Darbai | ĮAS montavimas su keturiais el.skaitikliais ant pastato sienos | KS,KAS | vnt. | 163.61 |  | 0
Kauno m. sav. | Petrašiūnų sen. | Darbai | ĮAS montavimas su keturiais el.skaitikliais ant sklypo ribos | KS,KAS | vnt. | 186.43 |  | 0
Kauno m. sav. | Petrašiūnų sen. | Darbai | ĮAS montavimas su šešiais el.skaitikliais ant sklypo ribos | KS,KAS | vnt. | 218.14 |  | 0
Kauno m. sav. | Petrašiūnų sen. | Darbai | ĮAS montavimas su dešimt el.skaitikliu ant sklypo ribos | KS,KAS | vnt. | 218.14 |  | 0
Kauno m. sav. | Petrašiūnų sen. | Darbai | KS montavimas su dvejomis apskaitomis, bei 1 linijiniu saugiklių – kirtiklių bloku vieta | KS,KAS | vnt. | 199.97 |  | 0
Kauno m. sav. | Petrašiūnų sen. | Darbai | KS montavimas su keturiomis apskaitomis, bei 1 linijiniu saugiklių – kirtiklių bloku vieta | KS,KAS | vnt. | 218.14 |  | 0
Kauno m. sav. | Petrašiūnų sen. | Darbai | KS montavimas su dvejomis apskaitomis, bei 2 linijiniu saugiklių – kirtiklių bloku vietu | KS,KAS | vnt. | 225.31 |  | 0
Kauno m. sav. | Petrašiūnų sen. | Darbai | KS montavimas su keturiomis apskaitomis, bei 2 linijiniu saugiklių – kirtiklių bloku vietu | KS,KAS | vnt. | 244.09 |  | 0
Kauno m. sav. | Petrašiūnų sen. | Darbai | KS montavimas su šešiomis apskaitomis, bei 2 linijiniu saugiklių – kirtiklių bloku vietu | KS,KAS | vnt. | 244.09 |  | 0
Kauno m. sav. | Petrašiūnų sen. | Darbai | KS montavimas su dvejomis apskaitomis, bei 3 linijiniu saugiklių – kirtiklių bloku vietu | KS,KAS | vnt. | 262.86 |  | 0
Kauno m. sav. | Petrašiūnų sen. | Darbai | KS montavimas su keturiomis apskaitomis, bei 3 linijiniu saugiklių – kirtiklių bloku vietu | KS,KAS | vnt. | 262.86 |  | 0
Kauno m. sav. | Petrašiūnų sen. | Darbai | KS montavimas su šešiomis apskaitomis, bei 3 linijiniu saugiklių – kirtiklių bloku vietu | KS,KAS | vnt. | 242.37 |  | 0
Kauno m. sav. | Petrašiūnų sen. | Darbai | KS montavimas su dešimt apskaitų, bei 3 linijiniu saugiklių –kirtiklių bloku vietu | KS,KAS | vnt. | 242.37 |  | 0
Kauno m. sav. | Petrašiūnų sen. | Darbai | Vienfazio automatinio jungiklio nuo 6 iki 63 A arba modulinio kirtiklio sumontavimas ĮAS, KS | KS,KAS | vnt. | 21.81 |  | 0
Kauno m. sav. | Petrašiūnų sen. | Darbai | Trifazio automatinio jungiklio nuo 6 iki 63 A arba modulinio kirtiklio sumontavimas ĮAS, KS | KS,KAS | vnt. | 27.27 |  | 0
Kauno m. sav. | Petrašiūnų sen. | Darbai | Trifazio automatinio jungiklio virš 63 iki 100 A arba modulinio kirtiklio sumontavimas ĮAS, KS | KS,KAS | vnt. | 45.45 |  | 0
Kauno m. sav. | Petrašiūnų sen. | Darbai | Trifazio automatinio jungiklio virš 100 iki 250 A sumontavimas ĮAS, KS | KS,KAS | vnt. | 48.11 |  | 0
Kauno m. sav. | Petrašiūnų sen. | Darbai | Trifazio automatinio jungiklio virš 250 iki 500 A sumontavimas ĮAS, KS | KS,KAS | vnt. | 56.53 |  | 0
Kauno m. sav. | Petrašiūnų sen. | Darbai | Trifazio automatinio jungiklio virš 500 iki 630 A sumontavimas ĮAS, KS | KS,KAS | vnt. | 71.6 |  | 0
Kauno m. sav. | Petrašiūnų sen. | Darbai | KS/KAS (nestandartinės) montavimas | KS,KAS | vnt. | 420.37 |  | 0
Kauno m. sav. | Petrašiūnų sen. | Darbai | Bandymų gnybtyno montavimas | KS,KAS | vnt. | 122.47 |  | 0
Kauno m. sav. | Petrašiūnų sen. | Darbai | Tranzitinės spintos montavimas su 1-3 linijinių saugiklių–kirtiklių blokų vietų(be apskaitų modulio) | KS,KAS | vnt. | 665.58 |  | 0
Kauno m. sav. | Petrašiūnų sen. | Darbai | Skaitiklių montavimas/perkėlimas/demontavimas | KS,KAS | vnt. | 34.16 |  | 0
Kauno m. sav. | Petrašiūnų sen. | Darbai | Vienfazių skaitiklių keitimo darbai | KS,KAS | vnt. | 49.92 |  | 0
Kauno m. sav. | Petrašiūnų sen. | Darbai | Trifazių skaitiklių keitimo darbai | KS,KAS | vnt. | 63.94 |  | 0
Kauno m. sav. | Petrašiūnų sen. | Darbai | VKS montavimas/keitimas | KS,KAS | vnt. | 472.91 |  | 0
Kauno m. sav. | Gričiupio sen. | Darbai | Automatinių jungiklių ir apskaitų uždengimo KAS (ĮAS) sumontavimas | KS,KAS | vnt. | 43.79 |  | 0
Kauno m. sav. | Gričiupio sen. | Darbai | Durelių tiesinimas | KS,KAS | vnt. | 21.02 |  | 0
Kauno m. sav. | Gričiupio sen. | Darbai | Įspėjamojo ženklo atnaujinimas (1 vnt.) | KS,KAS | vnt. | 8.76 |  | 0
Kauno m. sav. | Gričiupio sen. | Darbai | Kabelio gyslų antgalio permontavimas | KS,KAS | vnt. | 25.17 |  | 0
Kauno m. sav. | Gričiupio sen. | Darbai | Kabelių spintos remontas (1 spinta) | KS,KAS | vnt. | 157.64 |  | 0
Kauno m. sav. | Gričiupio sen. | Darbai | Kabelių spintos techninė priežiūra (1 spinta) | KS,KAS | vnt. | 78.82 |  | 0
Kauno m. sav. | Gričiupio sen. | Darbai | Kontaktinių sujungimų KS perveržimas (1 spinta) | KS,KAS | vnt. | 14.01 |  | 0
Kauno m. sav. | Gričiupio sen. | Darbai | Kontaktinių varžtų keitimas (1 kontaktas) | KS,KAS | vnt. | 24.52 |  | 0
Kauno m. sav. | Gričiupio sen. | Darbai | Korozijos pažeistų vietų KS/KAS/ĮAS užsandarinimas (1 spinta) | KS,KAS | vnt. | 24.52 |  | 0
Kauno m. sav. | Gričiupio sen. | Darbai | Nepritvirtinto automatinio jungiklio pritvirtinimas | KS,KAS | vnt. | 21.02 |  | 0
Kauno m. sav. | Gričiupio sen. | Darbai | Nešvarumų išvalymas (1 spinta) | KS,KAS | vnt. | 12.26 |  | 0
Kauno m. sav. | Gričiupio sen. | Darbai | Prijungtų linijų perjungimas KS | KS,KAS | vnt. | 24.52 |  | 0
Kauno m. sav. | Gričiupio sen. | Darbai | Saugiklio laikiklį laikančio izoliatoriaus keitimas | KS,KAS | vnt. | 26.27 |  | 0
Kauno m. sav. | Gričiupio sen. | Darbai | Užrakto (spynelės) keitimas | KS,KAS | vnt. | 17.52 |  | 0
Kauno m. sav. | Gričiupio sen. | Darbai | KAS (ĮAS) iki 2 aps. keitimas atramoje (be KL tiesimo) | KS,KAS | vnt. | 175.15 |  | 0
Kauno m. sav. | Gričiupio sen. | Darbai | Atvado keitimas/montavimas atramoje oro kabeliu iki KAS | KS,KAS | vnt. | 262.73 |  | 0
Kauno m. sav. | Gričiupio sen. | Darbai | KAS (ĮAS) virš 2 aps. keitimas atramoje (be KL tiesimo) | KS,KAS | vnt. | 227.7 |  | 0
Kauno m. sav. | Gričiupio sen. | Darbai | KAS (ĮAS)-1 keitimas ant pamato (be KL tiesimo) | KS,KAS | vnt. | 140.12 |  | 0
Kauno m. sav. | Gričiupio sen. | Darbai | KAS (ĮAS)-2 keitimas ant pamato (be KL tiesimo) | KS,KAS | vnt. | 210.18 |  | 0
Kauno m. sav. | Gričiupio sen. | Darbai | KAS (ĮAS)-3/4 keitimas ant pamato (be KL tiesimo) | KS,KAS | vnt. | 210.18 |  | 0
Kauno m. sav. | Gričiupio sen. | Darbai | KAS (ĮAS)-5/6 keitimas ant pamato (be KL tiesimo) | KS,KAS | vnt. | 210.18 |  | 0
Kauno m. sav. | Gričiupio sen. | Darbai | KAS (ĮAS)-1 keitimas ant sienos (be KL tiesimo) | KS,KAS | vnt. | 140.12 |  | 0
Kauno m. sav. | Gričiupio sen. | Darbai | KAS (ĮAS)-2 keitimas ant sienos (be KL tiesimo) | KS,KAS | vnt. | 140.12 |  | 0
Kauno m. sav. | Gričiupio sen. | Darbai | KAS (ĮAS)-3/4 keitimas ant sienos (be KL tiesimo) | KS,KAS | vnt. | 175.15 |  | 0
Kauno m. sav. | Gričiupio sen. | Darbai | KAS (ĮAS)-5/6 keitimas ant sienos (be KL tiesimo) | KS,KAS | vnt. | 175.15 |  | 0
Kauno m. sav. | Gričiupio sen. | Darbai | KS, KAS (ĮAS) spintų demontavimas | KS,KAS | vnt. | 47.29 |  | 0
Kauno m. sav. | Gričiupio sen. | Darbai | KS, KAS (ĮAS) durų vyrių remontas arba keitimas (vyris) | KS,KAS | vnt. | 17.52 |  | 0
Kauno m. sav. | Gričiupio sen. | Darbai | Pasvirusios KS,KAS (ĮAS) tiesinimas | KS,KAS | vnt. | 35.03 |  | 0
Kauno m. sav. | Gričiupio sen. | Darbai | KS, ĮAS (ĮAS) perdažymas (1 spinta) | KS,KAS | vnt. | 43.79 |  | 0
Kauno m. sav. | Gričiupio sen. | Darbai | KS montavimas be apskaitos | KS,KAS | vnt. | 332.79 |  | 0
Kauno m. sav. | Gričiupio sen. | Darbai | Kabelių spintos vidaus užpylimas gruntu (1 spinta) | KS,KAS | vnt. | 21.02 |  | 0
Kauno m. sav. | Gričiupio sen. | Darbai | Kabelio vamzdžio užsandarinimas (vnt.) | KS,KAS | vnt. | 12.26 |  | 0
Kauno m. sav. | Gričiupio sen. | Darbai | ĮAS montavimas ant atramos su vienu el. Skaitikliu | KS,KAS | vnt. | 168.99 |  | 0
Kauno m. sav. | Gričiupio sen. | Darbai | ĮAS montavimas su vienu el.skaitikliu ant pastato sienos | KS,KAS | vnt. | 163.61 |  | 0
Kauno m. sav. | Gričiupio sen. | Darbai | ĮAS montavimas su vienu el.skaitikliu ant sklypo ribos | KS,KAS | vnt. | 187.76 |  | 0
Kauno m. sav. | Gričiupio sen. | Darbai | ĮAS įrengimas ant atramos su dviem el. Skaitikliais | KS,KAS | vnt. | 187.76 |  | 0
Kauno m. sav. | Gričiupio sen. | Darbai | ĮAS montavimas su dviem el.skaitikliais ant pastato sienos | KS,KAS | vnt. | 163.61 |  | 0
Kauno m. sav. | Gričiupio sen. | Darbai | ĮAS montavimas su dviem el.skaitikliais ant sklypo ribos | KS,KAS | vnt. | 187.76 |  | 0
Kauno m. sav. | Gričiupio sen. | Darbai | ĮAS montavimas ant atramos su keturiais el. Skaitikliais | KS,KAS | vnt. | 205.08 |  | 0
Kauno m. sav. | Gričiupio sen. | Darbai | ĮAS montavimas su keturiais el.skaitikliais ant pastato sienos | KS,KAS | vnt. | 163.61 |  | 0
Kauno m. sav. | Gričiupio sen. | Darbai | ĮAS montavimas su keturiais el.skaitikliais ant sklypo ribos | KS,KAS | vnt. | 186.43 |  | 0
Kauno m. sav. | Gričiupio sen. | Darbai | ĮAS montavimas su šešiais el.skaitikliais ant sklypo ribos | KS,KAS | vnt. | 218.14 |  | 0
Kauno m. sav. | Gričiupio sen. | Darbai | ĮAS montavimas su dešimt el.skaitikliu ant sklypo ribos | KS,KAS | vnt. | 218.14 |  | 0
Kauno m. sav. | Gričiupio sen. | Darbai | KS montavimas su dvejomis apskaitomis, bei 1 linijiniu saugiklių – kirtiklių bloku vieta | KS,KAS | vnt. | 199.97 |  | 0
Kauno m. sav. | Gričiupio sen. | Darbai | KS montavimas su keturiomis apskaitomis, bei 1 linijiniu saugiklių – kirtiklių bloku vieta | KS,KAS | vnt. | 218.14 |  | 0
Kauno m. sav. | Gričiupio sen. | Darbai | KS montavimas su dvejomis apskaitomis, bei 2 linijiniu saugiklių – kirtiklių bloku vietu | KS,KAS | vnt. | 225.31 |  | 0
Kauno m. sav. | Gričiupio sen. | Darbai | KS montavimas su keturiomis apskaitomis, bei 2 linijiniu saugiklių – kirtiklių bloku vietu | KS,KAS | vnt. | 244.09 |  | 0
Kauno m. sav. | Gričiupio sen. | Darbai | KS montavimas su šešiomis apskaitomis, bei 2 linijiniu saugiklių – kirtiklių bloku vietu | KS,KAS | vnt. | 244.09 |  | 0
Kauno m. sav. | Gričiupio sen. | Darbai | KS montavimas su dvejomis apskaitomis, bei 3 linijiniu saugiklių – kirtiklių bloku vietu | KS,KAS | vnt. | 262.86 |  | 0
Kauno m. sav. | Gričiupio sen. | Darbai | KS montavimas su keturiomis apskaitomis, bei 3 linijiniu saugiklių – kirtiklių bloku vietu | KS,KAS | vnt. | 262.86 |  | 0
Kauno m. sav. | Gričiupio sen. | Darbai | KS montavimas su šešiomis apskaitomis, bei 3 linijiniu saugiklių – kirtiklių bloku vietu | KS,KAS | vnt. | 242.37 |  | 0
Kauno m. sav. | Gričiupio sen. | Darbai | KS montavimas su dešimt apskaitų, bei 3 linijiniu saugiklių –kirtiklių bloku vietu | KS,KAS | vnt. | 242.37 |  | 0
Kauno m. sav. | Gričiupio sen. | Darbai | Vienfazio automatinio jungiklio nuo 6 iki 63 A arba modulinio kirtiklio sumontavimas ĮAS, KS | KS,KAS | vnt. | 21.81 |  | 0
Kauno m. sav. | Gričiupio sen. | Darbai | Trifazio automatinio jungiklio nuo 6 iki 63 A arba modulinio kirtiklio sumontavimas ĮAS, KS | KS,KAS | vnt. | 27.27 |  | 0
Kauno m. sav. | Gričiupio sen. | Darbai | Trifazio automatinio jungiklio virš 63 iki 100 A arba modulinio kirtiklio sumontavimas ĮAS, KS | KS,KAS | vnt. | 45.45 |  | 0
Kauno m. sav. | Gričiupio sen. | Darbai | Trifazio automatinio jungiklio virš 100 iki 250 A sumontavimas ĮAS, KS | KS,KAS | vnt. | 48.11 |  | 0
Kauno m. sav. | Gričiupio sen. | Darbai | Trifazio automatinio jungiklio virš 250 iki 500 A sumontavimas ĮAS, KS | KS,KAS | vnt. | 56.53 |  | 0
Kauno m. sav. | Gričiupio sen. | Darbai | Trifazio automatinio jungiklio virš 500 iki 630 A sumontavimas ĮAS, KS | KS,KAS | vnt. | 71.6 |  | 0
Kauno m. sav. | Gričiupio sen. | Darbai | KS/KAS (nestandartinės) montavimas | KS,KAS | vnt. | 420.37 |  | 0
Kauno m. sav. | Gričiupio sen. | Darbai | Bandymų gnybtyno montavimas | KS,KAS | vnt. | 122.47 |  | 0
Kauno m. sav. | Gričiupio sen. | Darbai | Tranzitinės spintos montavimas su 1-3 linijinių saugiklių–kirtiklių blokų vietų(be apskaitų modulio) | KS,KAS | vnt. | 665.58 |  | 0
Kauno m. sav. | Gričiupio sen. | Darbai | Skaitiklių montavimas/perkėlimas/demontavimas | KS,KAS | vnt. | 34.16 |  | 0
Kauno m. sav. | Gričiupio sen. | Darbai | Vienfazių skaitiklių keitimo darbai | KS,KAS | vnt. | 49.92 |  | 0
Kauno m. sav. | Gričiupio sen. | Darbai | Trifazių skaitiklių keitimo darbai | KS,KAS | vnt. | 63.94 |  | 0
Kauno m. sav. | Gričiupio sen. | Darbai | VKS montavimas/keitimas | KS,KAS | vnt. | 472.91 |  | 0
Kauno m. sav. | Dainavos sen. | Darbai | Automatinių jungiklių ir apskaitų uždengimo KAS (ĮAS) sumontavimas | KS,KAS | vnt. | 43.79 |  | 0
Kauno m. sav. | Dainavos sen. | Darbai | Durelių tiesinimas | KS,KAS | vnt. | 21.02 |  | 0
Kauno m. sav. | Dainavos sen. | Darbai | Įspėjamojo ženklo atnaujinimas (1 vnt.) | KS,KAS | vnt. | 8.76 |  | 0
Kauno m. sav. | Dainavos sen. | Darbai | Kabelio gyslų antgalio permontavimas | KS,KAS | vnt. | 25.17 |  | 0
Kauno m. sav. | Dainavos sen. | Darbai | Kabelių spintos remontas (1 spinta) | KS,KAS | vnt. | 157.64 |  | 0
Kauno m. sav. | Dainavos sen. | Darbai | Kabelių spintos techninė priežiūra (1 spinta) | KS,KAS | vnt. | 78.82 |  | 0
Kauno m. sav. | Dainavos sen. | Darbai | Kontaktinių sujungimų KS perveržimas (1 spinta) | KS,KAS | vnt. | 14.01 |  | 0
Kauno m. sav. | Dainavos sen. | Darbai | Kontaktinių varžtų keitimas (1 kontaktas) | KS,KAS | vnt. | 24.52 |  | 0
Kauno m. sav. | Dainavos sen. | Darbai | Korozijos pažeistų vietų KS/KAS/ĮAS užsandarinimas (1 spinta) | KS,KAS | vnt. | 24.52 |  | 0
Kauno m. sav. | Dainavos sen. | Darbai | Nepritvirtinto automatinio jungiklio pritvirtinimas | KS,KAS | vnt. | 21.02 |  | 0
Kauno m. sav. | Dainavos sen. | Darbai | Nešvarumų išvalymas (1 spinta) | KS,KAS | vnt. | 12.26 |  | 0
Kauno m. sav. | Dainavos sen. | Darbai | Prijungtų linijų perjungimas KS | KS,KAS | vnt. | 24.52 |  | 0
Kauno m. sav. | Dainavos sen. | Darbai | Saugiklio laikiklį laikančio izoliatoriaus keitimas | KS,KAS | vnt. | 26.27 |  | 0
Kauno m. sav. | Dainavos sen. | Darbai | Užrakto (spynelės) keitimas | KS,KAS | vnt. | 17.52 |  | 0
Kauno m. sav. | Dainavos sen. | Darbai | KAS (ĮAS) iki 2 aps. keitimas atramoje (be KL tiesimo) | KS,KAS | vnt. | 175.15 |  | 0
Kauno m. sav. | Dainavos sen. | Darbai | Atvado keitimas/montavimas atramoje oro kabeliu iki KAS | KS,KAS | vnt. | 262.73 |  | 0
Kauno m. sav. | Dainavos sen. | Darbai | KAS (ĮAS) virš 2 aps. keitimas atramoje (be KL tiesimo) | KS,KAS | vnt. | 227.7 |  | 0
Kauno m. sav. | Dainavos sen. | Darbai | KAS (ĮAS)-1 keitimas ant pamato (be KL tiesimo) | KS,KAS | vnt. | 140.12 |  | 0
Kauno m. sav. | Dainavos sen. | Darbai | KAS (ĮAS)-2 keitimas ant pamato (be KL tiesimo) | KS,KAS | vnt. | 210.18 |  | 0
Kauno m. sav. | Dainavos sen. | Darbai | KAS (ĮAS)-3/4 keitimas ant pamato (be KL tiesimo) | KS,KAS | vnt. | 210.18 |  | 0
Kauno m. sav. | Dainavos sen. | Darbai | KAS (ĮAS)-5/6 keitimas ant pamato (be KL tiesimo) | KS,KAS | vnt. | 210.18 |  | 0
Kauno m. sav. | Dainavos sen. | Darbai | KAS (ĮAS)-1 keitimas ant sienos (be KL tiesimo) | KS,KAS | vnt. | 140.12 |  | 0
Kauno m. sav. | Dainavos sen. | Darbai | KAS (ĮAS)-2 keitimas ant sienos (be KL tiesimo) | KS,KAS | vnt. | 140.12 |  | 0
Kauno m. sav. | Dainavos sen. | Darbai | KAS (ĮAS)-3/4 keitimas ant sienos (be KL tiesimo) | KS,KAS | vnt. | 175.15 |  | 0
Kauno m. sav. | Dainavos sen. | Darbai | KAS (ĮAS)-5/6 keitimas ant sienos (be KL tiesimo) | KS,KAS | vnt. | 175.15 |  | 0
Kauno m. sav. | Dainavos sen. | Darbai | KS, KAS (ĮAS) spintų demontavimas | KS,KAS | vnt. | 47.29 |  | 0
Kauno m. sav. | Dainavos sen. | Darbai | KS, KAS (ĮAS) durų vyrių remontas arba keitimas (vyris) | KS,KAS | vnt. | 17.52 |  | 0
Kauno m. sav. | Dainavos sen. | Darbai | Pasvirusios KS,KAS (ĮAS) tiesinimas | KS,KAS | vnt. | 35.03 |  | 0
Kauno m. sav. | Dainavos sen. | Darbai | KS, ĮAS (ĮAS) perdažymas (1 spinta) | KS,KAS | vnt. | 43.79 |  | 0
Kauno m. sav. | Dainavos sen. | Darbai | KS montavimas be apskaitos | KS,KAS | vnt. | 332.79 |  | 0
Kauno m. sav. | Dainavos sen. | Darbai | Kabelių spintos vidaus užpylimas gruntu (1 spinta) | KS,KAS | vnt. | 21.02 |  | 0
Kauno m. sav. | Dainavos sen. | Darbai | Kabelio vamzdžio užsandarinimas (vnt.) | KS,KAS | vnt. | 12.26 |  | 0
Kauno m. sav. | Dainavos sen. | Darbai | ĮAS montavimas ant atramos su vienu el. Skaitikliu | KS,KAS | vnt. | 168.99 |  | 0
Kauno m. sav. | Dainavos sen. | Darbai | ĮAS montavimas su vienu el.skaitikliu ant pastato sienos | KS,KAS | vnt. | 163.61 |  | 0
Kauno m. sav. | Dainavos sen. | Darbai | ĮAS montavimas su vienu el.skaitikliu ant sklypo ribos | KS,KAS | vnt. | 187.76 |  | 0
Kauno m. sav. | Dainavos sen. | Darbai | ĮAS įrengimas ant atramos su dviem el. Skaitikliais | KS,KAS | vnt. | 187.76 |  | 0
Kauno m. sav. | Dainavos sen. | Darbai | ĮAS montavimas su dviem el.skaitikliais ant pastato sienos | KS,KAS | vnt. | 163.61 |  | 0
Kauno m. sav. | Dainavos sen. | Darbai | ĮAS montavimas su dviem el.skaitikliais ant sklypo ribos | KS,KAS | vnt. | 187.76 |  | 0
Kauno m. sav. | Dainavos sen. | Darbai | ĮAS montavimas ant atramos su keturiais el. Skaitikliais | KS,KAS | vnt. | 205.08 |  | 0
Kauno m. sav. | Dainavos sen. | Darbai | ĮAS montavimas su keturiais el.skaitikliais ant pastato sienos | KS,KAS | vnt. | 163.61 |  | 0
Kauno m. sav. | Dainavos sen. | Darbai | ĮAS montavimas su keturiais el.skaitikliais ant sklypo ribos | KS,KAS | vnt. | 186.43 |  | 0
Kauno m. sav. | Dainavos sen. | Darbai | ĮAS montavimas su šešiais el.skaitikliais ant sklypo ribos | KS,KAS | vnt. | 218.14 |  | 0
Kauno m. sav. | Dainavos sen. | Darbai | ĮAS montavimas su dešimt el.skaitikliu ant sklypo ribos | KS,KAS | vnt. | 218.14 |  | 0
Kauno m. sav. | Dainavos sen. | Darbai | KS montavimas su dvejomis apskaitomis, bei 1 linijiniu saugiklių – kirtiklių bloku vieta | KS,KAS | vnt. | 199.97 |  | 0
Kauno m. sav. | Dainavos sen. | Darbai | KS montavimas su keturiomis apskaitomis, bei 1 linijiniu saugiklių – kirtiklių bloku vieta | KS,KAS | vnt. | 218.14 |  | 0
Kauno m. sav. | Dainavos sen. | Darbai | KS montavimas su dvejomis apskaitomis, bei 2 linijiniu saugiklių – kirtiklių bloku vietu | KS,KAS | vnt. | 225.31 |  | 0
Kauno m. sav. | Dainavos sen. | Darbai | KS montavimas su keturiomis apskaitomis, bei 2 linijiniu saugiklių – kirtiklių bloku vietu | KS,KAS | vnt. | 244.09 |  | 0
Kauno m. sav. | Dainavos sen. | Darbai | KS montavimas su šešiomis apskaitomis, bei 2 linijiniu saugiklių – kirtiklių bloku vietu | KS,KAS | vnt. | 244.09 |  | 0
Kauno m. sav. | Dainavos sen. | Darbai | KS montavimas su dvejomis apskaitomis, bei 3 linijiniu saugiklių – kirtiklių bloku vietu | KS,KAS | vnt. | 262.86 |  | 0
Kauno m. sav. | Dainavos sen. | Darbai | KS montavimas su keturiomis apskaitomis, bei 3 linijiniu saugiklių – kirtiklių bloku vietu | KS,KAS | vnt. | 262.86 |  | 0
Kauno m. sav. | Dainavos sen. | Darbai | KS montavimas su šešiomis apskaitomis, bei 3 linijiniu saugiklių – kirtiklių bloku vietu | KS,KAS | vnt. | 242.37 |  | 0
Kauno m. sav. | Dainavos sen. | Darbai | KS montavimas su dešimt apskaitų, bei 3 linijiniu saugiklių –kirtiklių bloku vietu | KS,KAS | vnt. | 242.37 |  | 0
Kauno m. sav. | Dainavos sen. | Darbai | Vienfazio automatinio jungiklio nuo 6 iki 63 A arba modulinio kirtiklio sumontavimas ĮAS, KS | KS,KAS | vnt. | 21.81 |  | 0
Kauno m. sav. | Dainavos sen. | Darbai | Trifazio automatinio jungiklio nuo 6 iki 63 A arba modulinio kirtiklio sumontavimas ĮAS, KS | KS,KAS | vnt. | 27.27 |  | 0
Kauno m. sav. | Dainavos sen. | Darbai | Trifazio automatinio jungiklio virš 63 iki 100 A arba modulinio kirtiklio sumontavimas ĮAS, KS | KS,KAS | vnt. | 45.45 |  | 0
Kauno m. sav. | Dainavos sen. | Darbai | Trifazio automatinio jungiklio virš 100 iki 250 A sumontavimas ĮAS, KS | KS,KAS | vnt. | 48.11 |  | 0
Kauno m. sav. | Dainavos sen. | Darbai | Trifazio automatinio jungiklio virš 250 iki 500 A sumontavimas ĮAS, KS | KS,KAS | vnt. | 56.53 |  | 0
Kauno m. sav. | Dainavos sen. | Darbai | Trifazio automatinio jungiklio virš 500 iki 630 A sumontavimas ĮAS, KS | KS,KAS | vnt. | 71.6 |  | 0
Kauno m. sav. | Dainavos sen. | Darbai | KS/KAS (nestandartinės) montavimas | KS,KAS | vnt. | 420.37 |  | 0
Kauno m. sav. | Dainavos sen. | Darbai | Bandymų gnybtyno montavimas | KS,KAS | vnt. | 122.47 |  | 0
Kauno m. sav. | Dainavos sen. | Darbai | Tranzitinės spintos montavimas su 1-3 linijinių saugiklių–kirtiklių blokų vietų(be apskaitų modulio) | KS,KAS | vnt. | 665.58 |  | 0
Kauno m. sav. | Dainavos sen. | Darbai | Skaitiklių montavimas/perkėlimas/demontavimas | KS,KAS | vnt. | 34.16 |  | 0
Kauno m. sav. | Dainavos sen. | Darbai | Vienfazių skaitiklių keitimo darbai | KS,KAS | vnt. | 49.92 |  | 0
Kauno m. sav. | Dainavos sen. | Darbai | Trifazių skaitiklių keitimo darbai | KS,KAS | vnt. | 63.94 |  | 0
Kauno m. sav. | Dainavos sen. | Darbai | VKS montavimas/keitimas | KS,KAS | vnt. | 472.91 |  | 0
Kauno m. sav. | Žaliakalnio sen. | Darbai | Automatinių jungiklių ir apskaitų uždengimo KAS (ĮAS) sumontavimas | KS,KAS | vnt. | 80.08 |  | 0
Kauno m. sav. | Žaliakalnio sen. | Darbai | Durelių tiesinimas | KS,KAS | vnt. | 49.42 |  | 0
Kauno m. sav. | Žaliakalnio sen. | Darbai | Įspėjamojo ženklo atnaujinimas (1 vnt.) | KS,KAS | vnt. | 20.59 |  | 0
Kauno m. sav. | Žaliakalnio sen. | Darbai | Kabelio gyslų antgalio permontavimas | KS,KAS | vnt. | 57.65 |  | 0
Kauno m. sav. | Žaliakalnio sen. | Darbai | Kabelių spintos remontas (1 spinta) | KS,KAS | vnt. | 288.29 |  | 0
Kauno m. sav. | Žaliakalnio sen. | Darbai | Kabelių spintos techninė priežiūra (1 spinta) | KS,KAS | vnt. | 144.14 |  | 0
Kauno m. sav. | Žaliakalnio sen. | Darbai | Kontaktinių sujungimų KS perveržimas (1 spinta) | KS,KAS | vnt. | 32.95 |  | 0
Kauno m. sav. | Žaliakalnio sen. | Darbai | Kontaktinių varžtų keitimas (1 kontaktas) | KS,KAS | vnt. | 57.65 |  | 0
Kauno m. sav. | Žaliakalnio sen. | Darbai | Korozijos pažeistų vietų KS/KAS/ĮAS užsandarinimas (1 spinta) | KS,KAS | vnt. | 44.84 |  | 0
Kauno m. sav. | Žaliakalnio sen. | Darbai | Nepritvirtinto automatinio jungiklio pritvirtinimas | KS,KAS | vnt. | 38.44 |  | 0
Kauno m. sav. | Žaliakalnio sen. | Darbai | Nešvarumų išvalymas (1 spinta) | KS,KAS | vnt. | 29.93 |  | 0
Kauno m. sav. | Žaliakalnio sen. | Darbai | Prijungtų linijų perjungimas KS | KS,KAS | vnt. | 57.65 |  | 0
Kauno m. sav. | Žaliakalnio sen. | Darbai | Saugiklio laikiklį laikančio izoliatoriaus keitimas | KS,KAS | vnt. | 61.78 |  | 0
Kauno m. sav. | Žaliakalnio sen. | Darbai | Užrakto (spynelės) keitimas | KS,KAS | vnt. | 41.18 |  | 0
Kauno m. sav. | Žaliakalnio sen. | Darbai | KAS (ĮAS) iki 2 aps. keitimas atramoje (be KL tiesimo) | KS,KAS | vnt. | 328.81 |  | 0
Kauno m. sav. | Žaliakalnio sen. | Darbai | Atvado keitimas/montavimas atramoje oro kabeliu iki KAS | KS,KAS | vnt. | 617.76 |  | 0
Kauno m. sav. | Žaliakalnio sen. | Darbai | KAS (ĮAS) virš 2 aps. keitimas atramoje (be KL tiesimo) | KS,KAS | vnt. | 535.39 |  | 0
Kauno m. sav. | Žaliakalnio sen. | Darbai | KAS (ĮAS)-1 keitimas ant pamato (be KL tiesimo) | KS,KAS | vnt. | 256.25 |  | 0
Kauno m. sav. | Žaliakalnio sen. | Darbai | KAS (ĮAS)-2 keitimas ant pamato (be KL tiesimo) | KS,KAS | vnt. | 384.38 |  | 0
Kauno m. sav. | Žaliakalnio sen. | Darbai | KAS (ĮAS)-3/4 keitimas ant pamato (be KL tiesimo) | KS,KAS | vnt. | 384.38 |  | 0
Kauno m. sav. | Žaliakalnio sen. | Darbai | KAS (ĮAS)-5/6 keitimas ant pamato (be KL tiesimo) | KS,KAS | vnt. | 384.38 |  | 0
Kauno m. sav. | Žaliakalnio sen. | Darbai | KAS (ĮAS)-1 keitimas ant sienos (be KL tiesimo) | KS,KAS | vnt. | 256.25 |  | 0
Kauno m. sav. | Žaliakalnio sen. | Darbai | KAS (ĮAS)-2 keitimas ant sienos (be KL tiesimo) | KS,KAS | vnt. | 256.25 |  | 0
Kauno m. sav. | Žaliakalnio sen. | Darbai | KAS (ĮAS)-3/4 keitimas ant sienos (be KL tiesimo) | KS,KAS | vnt. | 320.32 |  | 0
Kauno m. sav. | Žaliakalnio sen. | Darbai | KAS (ĮAS)-5/6 keitimas ant sienos (be KL tiesimo) | KS,KAS | vnt. | 320.32 |  | 0
Kauno m. sav. | Žaliakalnio sen. | Darbai | KS, KAS (ĮAS) spintų demontavimas | KS,KAS | vnt. | 111.19 |  | 0
Kauno m. sav. | Žaliakalnio sen. | Darbai | KS, KAS (ĮAS) durų vyrių remontas arba keitimas (vyris) | KS,KAS | vnt. | 41.18 |  | 0
Kauno m. sav. | Žaliakalnio sen. | Darbai | Pasvirusios KS,KAS (ĮAS) tiesinimas | KS,KAS | vnt. | 84.56 |  | 0
Kauno m. sav. | Žaliakalnio sen. | Darbai | KS, ĮAS (ĮAS) perdažymas (1 spinta) | KS,KAS | vnt. | 117.43 |  | 0
Kauno m. sav. | Žaliakalnio sen. | Darbai | KS montavimas be apskaitos | KS,KAS | vnt. | 608.6 |  | 0
Kauno m. sav. | Žaliakalnio sen. | Darbai | Kabelių spintos vidaus užpylimas gruntu (1 spinta) | KS,KAS | vnt. | 49.42 |  | 0
Kauno m. sav. | Žaliakalnio sen. | Darbai | Kabelio vamzdžio užsandarinimas (vnt.) | KS,KAS | vnt. | 28.82 |  | 0
Kauno m. sav. | Žaliakalnio sen. | Darbai | ĮAS montavimas ant atramos su vienu el. Skaitikliu | KS,KAS | vnt. | 295.93 |  | 0
Kauno m. sav. | Žaliakalnio sen. | Darbai | ĮAS montavimas su vienu el.skaitikliu ant pastato sienos | KS,KAS | vnt. | 288.29 |  | 0
Kauno m. sav. | Žaliakalnio sen. | Darbai | ĮAS montavimas su vienu el.skaitikliu ant sklypo ribos | KS,KAS | vnt. | 328.81 |  | 0
Kauno m. sav. | Žaliakalnio sen. | Darbai | ĮAS įrengimas ant atramos su dviem el. Skaitikliais | KS,KAS | vnt. | 328.81 |  | 0
Kauno m. sav. | Žaliakalnio sen. | Darbai | ĮAS montavimas su dviem el.skaitikliais ant pastato sienos | KS,KAS | vnt. | 288.29 |  | 0
Kauno m. sav. | Žaliakalnio sen. | Darbai | ĮAS montavimas su dviem el.skaitikliais ant sklypo ribos | KS,KAS | vnt. | 328.81 |  | 0
Kauno m. sav. | Žaliakalnio sen. | Darbai | ĮAS montavimas ant atramos su keturiais el. Skaitikliais | KS,KAS | vnt. | 352.35 |  | 0
Kauno m. sav. | Žaliakalnio sen. | Darbai | ĮAS montavimas su keturiais el.skaitikliais ant pastato sienos | KS,KAS | vnt. | 288.29 |  | 0
Kauno m. sav. | Žaliakalnio sen. | Darbai | ĮAS montavimas su keturiais el.skaitikliais ant sklypo ribos | KS,KAS | vnt. | 320.32 |  | 0
Kauno m. sav. | Žaliakalnio sen. | Darbai | ĮAS montavimas su šešiais el.skaitikliais ant sklypo ribos | KS,KAS | vnt. | 384.38 |  | 0
Kauno m. sav. | Žaliakalnio sen. | Darbai | ĮAS montavimas su dešimt el.skaitikliu ant sklypo ribos | KS,KAS | vnt. | 384.38 |  | 0
Kauno m. sav. | Žaliakalnio sen. | Darbai | KS montavimas su dvejomis apskaitomis, bei 1 linijiniu saugiklių – kirtiklių bloku vieta | KS,KAS | vnt. | 352.35 |  | 0
Kauno m. sav. | Žaliakalnio sen. | Darbai | KS montavimas su keturiomis apskaitomis, bei 1 linijiniu saugiklių – kirtiklių bloku vieta | KS,KAS | vnt. | 384.38 |  | 0
Kauno m. sav. | Žaliakalnio sen. | Darbai | KS montavimas su dvejomis apskaitomis, bei 2 linijiniu saugiklių – kirtiklių bloku vietu | KS,KAS | vnt. | 394.58 |  | 0
Kauno m. sav. | Žaliakalnio sen. | Darbai | KS montavimas su keturiomis apskaitomis, bei 2 linijiniu saugiklių – kirtiklių bloku vietu | KS,KAS | vnt. | 416.42 |  | 0
Kauno m. sav. | Žaliakalnio sen. | Darbai | KS montavimas su šešiomis apskaitomis, bei 2 linijiniu saugiklių – kirtiklių bloku vietu | KS,KAS | vnt. | 535.39 |  | 0
Kauno m. sav. | Žaliakalnio sen. | Darbai | KS montavimas su dvejomis apskaitomis, bei 3 linijiniu saugiklių – kirtiklių bloku vietu | KS,KAS | vnt. | 591.87 |  | 0
Kauno m. sav. | Žaliakalnio sen. | Darbai | KS montavimas su keturiomis apskaitomis, bei 3 linijiniu saugiklių – kirtiklių bloku vietu | KS,KAS | vnt. | 460.34 |  | 0
Kauno m. sav. | Žaliakalnio sen. | Darbai | KS montavimas su šešiomis apskaitomis, bei 3 linijiniu saugiklių – kirtiklių bloku vietu | KS,KAS | vnt. | 416.42 |  | 0
Kauno m. sav. | Žaliakalnio sen. | Darbai | KS montavimas su dešimt apskaitų, bei 3 linijiniu saugiklių –kirtiklių bloku vietu | KS,KAS | vnt. | 416.42 |  | 0
Kauno m. sav. | Žaliakalnio sen. | Darbai | Vienfazio automatinio jungiklio nuo 6 iki 63 A arba modulinio kirtiklio sumontavimas ĮAS, KS | KS,KAS | vnt. | 38.44 |  | 0
Kauno m. sav. | Žaliakalnio sen. | Darbai | Trifazio automatinio jungiklio nuo 6 iki 63 A arba modulinio kirtiklio sumontavimas ĮAS, KS | KS,KAS | vnt. | 48.05 |  | 0
Kauno m. sav. | Žaliakalnio sen. | Darbai | Trifazio automatinio jungiklio virš 63 iki 100 A arba modulinio kirtiklio sumontavimas ĮAS, KS | KS,KAS | vnt. | 80.08 |  | 0
Kauno m. sav. | Žaliakalnio sen. | Darbai | Trifazio automatinio jungiklio virš 100 iki 250 A sumontavimas ĮAS, KS | KS,KAS | vnt. | 80.08 |  | 0
Kauno m. sav. | Žaliakalnio sen. | Darbai | Trifazio automatinio jungiklio virš 250 iki 500 A sumontavimas ĮAS, KS | KS,KAS | vnt. | 96.1 |  | 0
Kauno m. sav. | Žaliakalnio sen. | Darbai | Trifazio automatinio jungiklio virš 500 iki 630 A sumontavimas ĮAS, KS | KS,KAS | vnt. | 121.72 |  | 0
Kauno m. sav. | Žaliakalnio sen. | Darbai | KS/KAS (nestandartinės) montavimas | KS,KAS | vnt. | 723.39 |  | 0
Kauno m. sav. | Žaliakalnio sen. | Darbai | Bandymų gnybtyno montavimas | KS,KAS | vnt. | 208.2 |  | 0
Kauno m. sav. | Žaliakalnio sen. | Darbai | Tranzitinės spintos montavimas su 1-3 linijinių saugiklių–kirtiklių blokų vietų(be apskaitų modulio) | KS,KAS | vnt. | 1217.22 |  | 0
Kauno m. sav. | Žaliakalnio sen. | Darbai | Skaitiklių montavimas/perkėlimas/demontavimas | KS,KAS | vnt. | 62.46 |  | 0
Kauno m. sav. | Žaliakalnio sen. | Darbai | Vienfazių skaitiklių keitimo darbai | KS,KAS | vnt. | 48.91 |  | 0
Kauno m. sav. | Žaliakalnio sen. | Darbai | Trifazių skaitiklių keitimo darbai | KS,KAS | vnt. | 62.64 |  | 0
Kauno m. sav. | Žaliakalnio sen. | Darbai | VKS montavimas/keitimas | KS,KAS | vnt. | 864.86 |  | 0
Kauno m. sav. | Šančių sen. | Darbai | Automatinių jungiklių ir apskaitų uždengimo KAS (ĮAS) sumontavimas | KS,KAS | vnt. | 80.08 |  | 0
Kauno m. sav. | Šančių sen. | Darbai | Durelių tiesinimas | KS,KAS | vnt. | 49.42 |  | 0
Kauno m. sav. | Šančių sen. | Darbai | Įspėjamojo ženklo atnaujinimas (1 vnt.) | KS,KAS | vnt. | 20.59 |  | 0
Kauno m. sav. | Šančių sen. | Darbai | Kabelio gyslų antgalio permontavimas | KS,KAS | vnt. | 57.65 |  | 0
Kauno m. sav. | Šančių sen. | Darbai | Kabelių spintos remontas (1 spinta) | KS,KAS | vnt. | 288.29 |  | 0
Kauno m. sav. | Šančių sen. | Darbai | Kabelių spintos techninė priežiūra (1 spinta) | KS,KAS | vnt. | 144.14 |  | 0
Kauno m. sav. | Šančių sen. | Darbai | Kontaktinių sujungimų KS perveržimas (1 spinta) | KS,KAS | vnt. | 32.95 |  | 0
Kauno m. sav. | Šančių sen. | Darbai | Kontaktinių varžtų keitimas (1 kontaktas) | KS,KAS | vnt. | 57.65 |  | 0
Kauno m. sav. | Šančių sen. | Darbai | Korozijos pažeistų vietų KS/KAS/ĮAS užsandarinimas (1 spinta) | KS,KAS | vnt. | 44.84 |  | 0
Kauno m. sav. | Šančių sen. | Darbai | Nepritvirtinto automatinio jungiklio pritvirtinimas | KS,KAS | vnt. | 38.44 |  | 0
Kauno m. sav. | Šančių sen. | Darbai | Nešvarumų išvalymas (1 spinta) | KS,KAS | vnt. | 29.93 |  | 0
Kauno m. sav. | Šančių sen. | Darbai | Prijungtų linijų perjungimas KS | KS,KAS | vnt. | 57.65 |  | 0
Kauno m. sav. | Šančių sen. | Darbai | Saugiklio laikiklį laikančio izoliatoriaus keitimas | KS,KAS | vnt. | 61.78 |  | 0
Kauno m. sav. | Šančių sen. | Darbai | Užrakto (spynelės) keitimas | KS,KAS | vnt. | 41.18 |  | 0
Kauno m. sav. | Šančių sen. | Darbai | KAS (ĮAS) iki 2 aps. keitimas atramoje (be KL tiesimo) | KS,KAS | vnt. | 328.81 |  | 0
Kauno m. sav. | Šančių sen. | Darbai | Atvado keitimas/montavimas atramoje oro kabeliu iki KAS | KS,KAS | vnt. | 617.76 |  | 0
Kauno m. sav. | Šančių sen. | Darbai | KAS (ĮAS) virš 2 aps. keitimas atramoje (be KL tiesimo) | KS,KAS | vnt. | 535.39 |  | 0
Kauno m. sav. | Šančių sen. | Darbai | KAS (ĮAS)-1 keitimas ant pamato (be KL tiesimo) | KS,KAS | vnt. | 256.25 |  | 0
Kauno m. sav. | Šančių sen. | Darbai | KAS (ĮAS)-2 keitimas ant pamato (be KL tiesimo) | KS,KAS | vnt. | 384.38 |  | 0
Kauno m. sav. | Šančių sen. | Darbai | KAS (ĮAS)-3/4 keitimas ant pamato (be KL tiesimo) | KS,KAS | vnt. | 384.38 |  | 0
Kauno m. sav. | Šančių sen. | Darbai | KAS (ĮAS)-5/6 keitimas ant pamato (be KL tiesimo) | KS,KAS | vnt. | 384.38 |  | 0
Kauno m. sav. | Šančių sen. | Darbai | KAS (ĮAS)-1 keitimas ant sienos (be KL tiesimo) | KS,KAS | vnt. | 256.25 |  | 0
Kauno m. sav. | Šančių sen. | Darbai | KAS (ĮAS)-2 keitimas ant sienos (be KL tiesimo) | KS,KAS | vnt. | 256.25 |  | 0
Kauno m. sav. | Šančių sen. | Darbai | KAS (ĮAS)-3/4 keitimas ant sienos (be KL tiesimo) | KS,KAS | vnt. | 320.32 |  | 0
Kauno m. sav. | Šančių sen. | Darbai | KAS (ĮAS)-5/6 keitimas ant sienos (be KL tiesimo) | KS,KAS | vnt. | 320.32 |  | 0
Kauno m. sav. | Šančių sen. | Darbai | KS, KAS (ĮAS) spintų demontavimas | KS,KAS | vnt. | 111.19 |  | 0
Kauno m. sav. | Šančių sen. | Darbai | KS, KAS (ĮAS) durų vyrių remontas arba keitimas (vyris) | KS,KAS | vnt. | 41.18 |  | 0
Kauno m. sav. | Šančių sen. | Darbai | Pasvirusios KS,KAS (ĮAS) tiesinimas | KS,KAS | vnt. | 84.56 |  | 0
Kauno m. sav. | Šančių sen. | Darbai | KS, ĮAS (ĮAS) perdažymas (1 spinta) | KS,KAS | vnt. | 117.43 |  | 0
Kauno m. sav. | Šančių sen. | Darbai | KS montavimas be apskaitos | KS,KAS | vnt. | 608.6 |  | 0
Kauno m. sav. | Šančių sen. | Darbai | Kabelių spintos vidaus užpylimas gruntu (1 spinta) | KS,KAS | vnt. | 49.42 |  | 0
Kauno m. sav. | Šančių sen. | Darbai | Kabelio vamzdžio užsandarinimas (vnt.) | KS,KAS | vnt. | 28.82 |  | 0
Kauno m. sav. | Šančių sen. | Darbai | ĮAS montavimas ant atramos su vienu el. Skaitikliu | KS,KAS | vnt. | 295.93 |  | 0
Kauno m. sav. | Šančių sen. | Darbai | ĮAS montavimas su vienu el.skaitikliu ant pastato sienos | KS,KAS | vnt. | 288.29 |  | 0
Kauno m. sav. | Šančių sen. | Darbai | ĮAS montavimas su vienu el.skaitikliu ant sklypo ribos | KS,KAS | vnt. | 328.81 |  | 0
Kauno m. sav. | Šančių sen. | Darbai | ĮAS įrengimas ant atramos su dviem el. Skaitikliais | KS,KAS | vnt. | 328.81 |  | 0
Kauno m. sav. | Šančių sen. | Darbai | ĮAS montavimas su dviem el.skaitikliais ant pastato sienos | KS,KAS | vnt. | 288.29 |  | 0
Kauno m. sav. | Šančių sen. | Darbai | ĮAS montavimas su dviem el.skaitikliais ant sklypo ribos | KS,KAS | vnt. | 328.81 |  | 0
Kauno m. sav. | Šančių sen. | Darbai | ĮAS montavimas ant atramos su keturiais el. Skaitikliais | KS,KAS | vnt. | 352.35 |  | 0
Kauno m. sav. | Šančių sen. | Darbai | ĮAS montavimas su keturiais el.skaitikliais ant pastato sienos | KS,KAS | vnt. | 288.29 |  | 0
Kauno m. sav. | Šančių sen. | Darbai | ĮAS montavimas su keturiais el.skaitikliais ant sklypo ribos | KS,KAS | vnt. | 320.32 |  | 0
Kauno m. sav. | Šančių sen. | Darbai | ĮAS montavimas su šešiais el.skaitikliais ant sklypo ribos | KS,KAS | vnt. | 384.38 |  | 0
Kauno m. sav. | Šančių sen. | Darbai | ĮAS montavimas su dešimt el.skaitikliu ant sklypo ribos | KS,KAS | vnt. | 384.38 |  | 0
Kauno m. sav. | Šančių sen. | Darbai | KS montavimas su dvejomis apskaitomis, bei 1 linijiniu saugiklių – kirtiklių bloku vieta | KS,KAS | vnt. | 352.35 |  | 0
Kauno m. sav. | Šančių sen. | Darbai | KS montavimas su keturiomis apskaitomis, bei 1 linijiniu saugiklių – kirtiklių bloku vieta | KS,KAS | vnt. | 384.38 |  | 0
Kauno m. sav. | Šančių sen. | Darbai | KS montavimas su dvejomis apskaitomis, bei 2 linijiniu saugiklių – kirtiklių bloku vietu | KS,KAS | vnt. | 394.58 |  | 0
Kauno m. sav. | Šančių sen. | Darbai | KS montavimas su keturiomis apskaitomis, bei 2 linijiniu saugiklių – kirtiklių bloku vietu | KS,KAS | vnt. | 416.42 |  | 0
Kauno m. sav. | Šančių sen. | Darbai | KS montavimas su šešiomis apskaitomis, bei 2 linijiniu saugiklių – kirtiklių bloku vietu | KS,KAS | vnt. | 535.39 |  | 0
Kauno m. sav. | Šančių sen. | Darbai | KS montavimas su dvejomis apskaitomis, bei 3 linijiniu saugiklių – kirtiklių bloku vietu | KS,KAS | vnt. | 591.87 |  | 0
Kauno m. sav. | Šančių sen. | Darbai | KS montavimas su keturiomis apskaitomis, bei 3 linijiniu saugiklių – kirtiklių bloku vietu | KS,KAS | vnt. | 460.34 |  | 0
Kauno m. sav. | Šančių sen. | Darbai | KS montavimas su šešiomis apskaitomis, bei 3 linijiniu saugiklių – kirtiklių bloku vietu | KS,KAS | vnt. | 416.42 |  | 0
Kauno m. sav. | Šančių sen. | Darbai | KS montavimas su dešimt apskaitų, bei 3 linijiniu saugiklių –kirtiklių bloku vietu | KS,KAS | vnt. | 416.42 |  | 0
Kauno m. sav. | Šančių sen. | Darbai | Vienfazio automatinio jungiklio nuo 6 iki 63 A arba modulinio kirtiklio sumontavimas ĮAS, KS | KS,KAS | vnt. | 38.44 |  | 0
Kauno m. sav. | Šančių sen. | Darbai | Trifazio automatinio jungiklio nuo 6 iki 63 A arba modulinio kirtiklio sumontavimas ĮAS, KS | KS,KAS | vnt. | 48.05 |  | 0
Kauno m. sav. | Šančių sen. | Darbai | Trifazio automatinio jungiklio virš 63 iki 100 A arba modulinio kirtiklio sumontavimas ĮAS, KS | KS,KAS | vnt. | 80.08 |  | 0
Kauno m. sav. | Šančių sen. | Darbai | Trifazio automatinio jungiklio virš 100 iki 250 A sumontavimas ĮAS, KS | KS,KAS | vnt. | 80.08 |  | 0
Kauno m. sav. | Šančių sen. | Darbai | Trifazio automatinio jungiklio virš 250 iki 500 A sumontavimas ĮAS, KS | KS,KAS | vnt. | 96.1 |  | 0
Kauno m. sav. | Šančių sen. | Darbai | Trifazio automatinio jungiklio virš 500 iki 630 A sumontavimas ĮAS, KS | KS,KAS | vnt. | 121.72 |  | 0
Kauno m. sav. | Šančių sen. | Darbai | KS/KAS (nestandartinės) montavimas | KS,KAS | vnt. | 723.39 |  | 0
Kauno m. sav. | Šančių sen. | Darbai | Bandymų gnybtyno montavimas | KS,KAS | vnt. | 208.2 |  | 0
Kauno m. sav. | Šančių sen. | Darbai | Tranzitinės spintos montavimas su 1-3 linijinių saugiklių–kirtiklių blokų vietų(be apskaitų modulio) | KS,KAS | vnt. | 1217.22 |  | 0
Kauno m. sav. | Šančių sen. | Darbai | Skaitiklių montavimas/perkėlimas/demontavimas | KS,KAS | vnt. | 62.46 |  | 0
Kauno m. sav. | Šančių sen. | Darbai | Vienfazių skaitiklių keitimo darbai | KS,KAS | vnt. | 48.91 |  | 0
Kauno m. sav. | Šančių sen. | Darbai | Trifazių skaitiklių keitimo darbai | KS,KAS | vnt. | 62.64 |  | 0
Kauno m. sav. | Šančių sen. | Darbai | VKS montavimas/keitimas | KS,KAS | vnt. | 864.86 |  | 0
Kauno m. sav. | Eigulių sen. | Darbai | Automatinių jungiklių ir apskaitų uždengimo KAS (ĮAS) sumontavimas | KS,KAS | vnt. | 80.08 |  | 0
Kauno m. sav. | Eigulių sen. | Darbai | Durelių tiesinimas | KS,KAS | vnt. | 49.42 |  | 0
Kauno m. sav. | Eigulių sen. | Darbai | Įspėjamojo ženklo atnaujinimas (1 vnt.) | KS,KAS | vnt. | 20.59 |  | 0
Kauno m. sav. | Eigulių sen. | Darbai | Kabelio gyslų antgalio permontavimas | KS,KAS | vnt. | 57.65 |  | 0
Kauno m. sav. | Eigulių sen. | Darbai | Kabelių spintos remontas (1 spinta) | KS,KAS | vnt. | 288.29 |  | 0
Kauno m. sav. | Eigulių sen. | Darbai | Kabelių spintos techninė priežiūra (1 spinta) | KS,KAS | vnt. | 144.14 |  | 0
Kauno m. sav. | Eigulių sen. | Darbai | Kontaktinių sujungimų KS perveržimas (1 spinta) | KS,KAS | vnt. | 32.95 |  | 0
Kauno m. sav. | Eigulių sen. | Darbai | Kontaktinių varžtų keitimas (1 kontaktas) | KS,KAS | vnt. | 57.65 |  | 0
Kauno m. sav. | Eigulių sen. | Darbai | Korozijos pažeistų vietų KS/KAS/ĮAS užsandarinimas (1 spinta) | KS,KAS | vnt. | 44.84 |  | 0
Kauno m. sav. | Eigulių sen. | Darbai | Nepritvirtinto automatinio jungiklio pritvirtinimas | KS,KAS | vnt. | 38.44 |  | 0
Kauno m. sav. | Eigulių sen. | Darbai | Nešvarumų išvalymas (1 spinta) | KS,KAS | vnt. | 29.93 |  | 0
Kauno m. sav. | Eigulių sen. | Darbai | Prijungtų linijų perjungimas KS | KS,KAS | vnt. | 57.65 |  | 0
Kauno m. sav. | Eigulių sen. | Darbai | Saugiklio laikiklį laikančio izoliatoriaus keitimas | KS,KAS | vnt. | 61.78 |  | 0
Kauno m. sav. | Eigulių sen. | Darbai | Užrakto (spynelės) keitimas | KS,KAS | vnt. | 41.18 |  | 0
Kauno m. sav. | Eigulių sen. | Darbai | KAS (ĮAS) iki 2 aps. keitimas atramoje (be KL tiesimo) | KS,KAS | vnt. | 328.81 |  | 0
Kauno m. sav. | Eigulių sen. | Darbai | Atvado keitimas/montavimas atramoje oro kabeliu iki KAS | KS,KAS | vnt. | 617.76 |  | 0
Kauno m. sav. | Eigulių sen. | Darbai | KAS (ĮAS) virš 2 aps. keitimas atramoje (be KL tiesimo) | KS,KAS | vnt. | 535.39 |  | 0
Kauno m. sav. | Eigulių sen. | Darbai | KAS (ĮAS)-1 keitimas ant pamato (be KL tiesimo) | KS,KAS | vnt. | 256.25 |  | 0
Kauno m. sav. | Eigulių sen. | Darbai | KAS (ĮAS)-2 keitimas ant pamato (be KL tiesimo) | KS,KAS | vnt. | 384.38 |  | 0
Kauno m. sav. | Eigulių sen. | Darbai | KAS (ĮAS)-3/4 keitimas ant pamato (be KL tiesimo) | KS,KAS | vnt. | 384.38 |  | 0
Kauno m. sav. | Eigulių sen. | Darbai | KAS (ĮAS)-5/6 keitimas ant pamato (be KL tiesimo) | KS,KAS | vnt. | 384.38 |  | 0
Kauno m. sav. | Eigulių sen. | Darbai | KAS (ĮAS)-1 keitimas ant sienos (be KL tiesimo) | KS,KAS | vnt. | 256.25 |  | 0
Kauno m. sav. | Eigulių sen. | Darbai | KAS (ĮAS)-2 keitimas ant sienos (be KL tiesimo) | KS,KAS | vnt. | 256.25 |  | 0
Kauno m. sav. | Eigulių sen. | Darbai | KAS (ĮAS)-3/4 keitimas ant sienos (be KL tiesimo) | KS,KAS | vnt. | 320.32 |  | 0
Kauno m. sav. | Eigulių sen. | Darbai | KAS (ĮAS)-5/6 keitimas ant sienos (be KL tiesimo) | KS,KAS | vnt. | 320.32 |  | 0
Kauno m. sav. | Eigulių sen. | Darbai | KS, KAS (ĮAS) spintų demontavimas | KS,KAS | vnt. | 111.19 |  | 0
Kauno m. sav. | Eigulių sen. | Darbai | KS, KAS (ĮAS) durų vyrių remontas arba keitimas (vyris) | KS,KAS | vnt. | 41.18 |  | 0
Kauno m. sav. | Eigulių sen. | Darbai | Pasvirusios KS,KAS (ĮAS) tiesinimas | KS,KAS | vnt. | 84.56 |  | 0
Kauno m. sav. | Eigulių sen. | Darbai | KS, ĮAS (ĮAS) perdažymas (1 spinta) | KS,KAS | vnt. | 117.43 |  | 0
Kauno m. sav. | Eigulių sen. | Darbai | KS montavimas be apskaitos | KS,KAS | vnt. | 608.6 |  | 0
Kauno m. sav. | Eigulių sen. | Darbai | Kabelių spintos vidaus užpylimas gruntu (1 spinta) | KS,KAS | vnt. | 49.42 |  | 0
Kauno m. sav. | Eigulių sen. | Darbai | Kabelio vamzdžio užsandarinimas (vnt.) | KS,KAS | vnt. | 28.82 |  | 0
Kauno m. sav. | Eigulių sen. | Darbai | ĮAS montavimas ant atramos su vienu el. Skaitikliu | KS,KAS | vnt. | 295.93 |  | 0
Kauno m. sav. | Eigulių sen. | Darbai | ĮAS montavimas su vienu el.skaitikliu ant pastato sienos | KS,KAS | vnt. | 288.29 |  | 0
Kauno m. sav. | Eigulių sen. | Darbai | ĮAS montavimas su vienu el.skaitikliu ant sklypo ribos | KS,KAS | vnt. | 328.81 |  | 0
Kauno m. sav. | Eigulių sen. | Darbai | ĮAS įrengimas ant atramos su dviem el. Skaitikliais | KS,KAS | vnt. | 328.81 |  | 0
Kauno m. sav. | Eigulių sen. | Darbai | ĮAS montavimas su dviem el.skaitikliais ant pastato sienos | KS,KAS | vnt. | 288.29 |  | 0
Kauno m. sav. | Eigulių sen. | Darbai | ĮAS montavimas su dviem el.skaitikliais ant sklypo ribos | KS,KAS | vnt. | 328.81 |  | 0
Kauno m. sav. | Eigulių sen. | Darbai | ĮAS montavimas ant atramos su keturiais el. Skaitikliais | KS,KAS | vnt. | 352.35 |  | 0
Kauno m. sav. | Eigulių sen. | Darbai | ĮAS montavimas su keturiais el.skaitikliais ant pastato sienos | KS,KAS | vnt. | 288.29 |  | 0
Kauno m. sav. | Eigulių sen. | Darbai | ĮAS montavimas su keturiais el.skaitikliais ant sklypo ribos | KS,KAS | vnt. | 320.32 |  | 0
Kauno m. sav. | Eigulių sen. | Darbai | ĮAS montavimas su šešiais el.skaitikliais ant sklypo ribos | KS,KAS | vnt. | 384.38 |  | 0
Kauno m. sav. | Eigulių sen. | Darbai | ĮAS montavimas su dešimt el.skaitikliu ant sklypo ribos | KS,KAS | vnt. | 384.38 |  | 0
Kauno m. sav. | Eigulių sen. | Darbai | KS montavimas su dvejomis apskaitomis, bei 1 linijiniu saugiklių – kirtiklių bloku vieta | KS,KAS | vnt. | 352.35 |  | 0
Kauno m. sav. | Eigulių sen. | Darbai | KS montavimas su keturiomis apskaitomis, bei 1 linijiniu saugiklių – kirtiklių bloku vieta | KS,KAS | vnt. | 384.38 |  | 0
Kauno m. sav. | Eigulių sen. | Darbai | KS montavimas su dvejomis apskaitomis, bei 2 linijiniu saugiklių – kirtiklių bloku vietu | KS,KAS | vnt. | 394.58 |  | 0
Kauno m. sav. | Eigulių sen. | Darbai | KS montavimas su keturiomis apskaitomis, bei 2 linijiniu saugiklių – kirtiklių bloku vietu | KS,KAS | vnt. | 416.42 |  | 0
Kauno m. sav. | Eigulių sen. | Darbai | KS montavimas su šešiomis apskaitomis, bei 2 linijiniu saugiklių – kirtiklių bloku vietu | KS,KAS | vnt. | 535.39 |  | 0
Kauno m. sav. | Eigulių sen. | Darbai | KS montavimas su dvejomis apskaitomis, bei 3 linijiniu saugiklių – kirtiklių bloku vietu | KS,KAS | vnt. | 591.87 |  | 0
Kauno m. sav. | Eigulių sen. | Darbai | KS montavimas su keturiomis apskaitomis, bei 3 linijiniu saugiklių – kirtiklių bloku vietu | KS,KAS | vnt. | 460.34 |  | 0
Kauno m. sav. | Eigulių sen. | Darbai | KS montavimas su šešiomis apskaitomis, bei 3 linijiniu saugiklių – kirtiklių bloku vietu | KS,KAS | vnt. | 416.42 |  | 0
Kauno m. sav. | Eigulių sen. | Darbai | KS montavimas su dešimt apskaitų, bei 3 linijiniu saugiklių –kirtiklių bloku vietu | KS,KAS | vnt. | 416.42 |  | 0
Kauno m. sav. | Eigulių sen. | Darbai | Vienfazio automatinio jungiklio nuo 6 iki 63 A arba modulinio kirtiklio sumontavimas ĮAS, KS | KS,KAS | vnt. | 38.44 |  | 0
Kauno m. sav. | Eigulių sen. | Darbai | Trifazio automatinio jungiklio nuo 6 iki 63 A arba modulinio kirtiklio sumontavimas ĮAS, KS | KS,KAS | vnt. | 48.05 |  | 0
Kauno m. sav. | Eigulių sen. | Darbai | Trifazio automatinio jungiklio virš 63 iki 100 A arba modulinio kirtiklio sumontavimas ĮAS, KS | KS,KAS | vnt. | 80.08 |  | 0
Kauno m. sav. | Eigulių sen. | Darbai | Trifazio automatinio jungiklio virš 100 iki 250 A sumontavimas ĮAS, KS | KS,KAS | vnt. | 80.08 |  | 0
Kauno m. sav. | Eigulių sen. | Darbai | Trifazio automatinio jungiklio virš 250 iki 500 A sumontavimas ĮAS, KS | KS,KAS | vnt. | 96.1 |  | 0
Kauno m. sav. | Eigulių sen. | Darbai | Trifazio automatinio jungiklio virš 500 iki 630 A sumontavimas ĮAS, KS | KS,KAS | vnt. | 121.72 |  | 0
Kauno m. sav. | Eigulių sen. | Darbai | KS/KAS (nestandartinės) montavimas | KS,KAS | vnt. | 723.39 |  | 0
Kauno m. sav. | Eigulių sen. | Darbai | Bandymų gnybtyno montavimas | KS,KAS | vnt. | 208.2 |  | 0
Kauno m. sav. | Eigulių sen. | Darbai | Tranzitinės spintos montavimas su 1-3 linijinių saugiklių–kirtiklių blokų vietų(be apskaitų modulio) | KS,KAS | vnt. | 1217.22 |  | 0
Kauno m. sav. | Eigulių sen. | Darbai | Skaitiklių montavimas/perkėlimas/demontavimas | KS,KAS | vnt. | 62.46 |  | 0
Kauno m. sav. | Eigulių sen. | Darbai | Vienfazių skaitiklių keitimo darbai | KS,KAS | vnt. | 48.91 |  | 0
Kauno m. sav. | Eigulių sen. | Darbai | Trifazių skaitiklių keitimo darbai | KS,KAS | vnt. | 62.64 |  | 0
Kauno m. sav. | Eigulių sen. | Darbai | VKS montavimas/keitimas | KS,KAS | vnt. | 864.86 |  | 0
Kauno m. sav. | Centro sen. | Darbai | Automatinių jungiklių ir apskaitų uždengimo KAS (ĮAS) sumontavimas | KS,KAS | vnt. | 80.08 |  | 0
Kauno m. sav. | Centro sen. | Darbai | Durelių tiesinimas | KS,KAS | vnt. | 49.42 |  | 0
Kauno m. sav. | Centro sen. | Darbai | Įspėjamojo ženklo atnaujinimas (1 vnt.) | KS,KAS | vnt. | 20.59 |  | 0
Kauno m. sav. | Centro sen. | Darbai | Kabelio gyslų antgalio permontavimas | KS,KAS | vnt. | 57.65 |  | 0
Kauno m. sav. | Centro sen. | Darbai | Kabelių spintos remontas (1 spinta) | KS,KAS | vnt. | 288.29 |  | 0
Kauno m. sav. | Centro sen. | Darbai | Kabelių spintos techninė priežiūra (1 spinta) | KS,KAS | vnt. | 144.14 |  | 0
Kauno m. sav. | Centro sen. | Darbai | Kontaktinių sujungimų KS perveržimas (1 spinta) | KS,KAS | vnt. | 32.95 |  | 0
Kauno m. sav. | Centro sen. | Darbai | Kontaktinių varžtų keitimas (1 kontaktas) | KS,KAS | vnt. | 57.65 |  | 0
Kauno m. sav. | Centro sen. | Darbai | Korozijos pažeistų vietų KS/KAS/ĮAS užsandarinimas (1 spinta) | KS,KAS | vnt. | 44.84 |  | 0
Kauno m. sav. | Centro sen. | Darbai | Nepritvirtinto automatinio jungiklio pritvirtinimas | KS,KAS | vnt. | 38.44 |  | 0
Kauno m. sav. | Centro sen. | Darbai | Nešvarumų išvalymas (1 spinta) | KS,KAS | vnt. | 29.93 |  | 0
Kauno m. sav. | Centro sen. | Darbai | Prijungtų linijų perjungimas KS | KS,KAS | vnt. | 57.65 |  | 0
Kauno m. sav. | Centro sen. | Darbai | Saugiklio laikiklį laikančio izoliatoriaus keitimas | KS,KAS | vnt. | 61.78 |  | 0
Kauno m. sav. | Centro sen. | Darbai | Užrakto (spynelės) keitimas | KS,KAS | vnt. | 41.18 |  | 0
Kauno m. sav. | Centro sen. | Darbai | KAS (ĮAS) iki 2 aps. keitimas atramoje (be KL tiesimo) | KS,KAS | vnt. | 328.81 |  | 0
Kauno m. sav. | Centro sen. | Darbai | Atvado keitimas/montavimas atramoje oro kabeliu iki KAS | KS,KAS | vnt. | 617.76 |  | 0
Kauno m. sav. | Centro sen. | Darbai | KAS (ĮAS) virš 2 aps. keitimas atramoje (be KL tiesimo) | KS,KAS | vnt. | 535.39 |  | 0
Kauno m. sav. | Centro sen. | Darbai | KAS (ĮAS)-1 keitimas ant pamato (be KL tiesimo) | KS,KAS | vnt. | 256.25 |  | 0
Kauno m. sav. | Centro sen. | Darbai | KAS (ĮAS)-2 keitimas ant pamato (be KL tiesimo) | KS,KAS | vnt. | 384.38 |  | 0
Kauno m. sav. | Centro sen. | Darbai | KAS (ĮAS)-3/4 keitimas ant pamato (be KL tiesimo) | KS,KAS | vnt. | 384.38 |  | 0
Kauno m. sav. | Centro sen. | Darbai | KAS (ĮAS)-5/6 keitimas ant pamato (be KL tiesimo) | KS,KAS | vnt. | 384.38 |  | 0
Kauno m. sav. | Centro sen. | Darbai | KAS (ĮAS)-1 keitimas ant sienos (be KL tiesimo) | KS,KAS | vnt. | 256.25 |  | 0
Kauno m. sav. | Centro sen. | Darbai | KAS (ĮAS)-2 keitimas ant sienos (be KL tiesimo) | KS,KAS | vnt. | 256.25 |  | 0
Kauno m. sav. | Centro sen. | Darbai | KAS (ĮAS)-3/4 keitimas ant sienos (be KL tiesimo) | KS,KAS | vnt. | 320.32 |  | 0
Kauno m. sav. | Centro sen. | Darbai | KAS (ĮAS)-5/6 keitimas ant sienos (be KL tiesimo) | KS,KAS | vnt. | 320.32 |  | 0
Kauno m. sav. | Centro sen. | Darbai | KS, KAS (ĮAS) spintų demontavimas | KS,KAS | vnt. | 111.19 |  | 0
Kauno m. sav. | Centro sen. | Darbai | KS, KAS (ĮAS) durų vyrių remontas arba keitimas (vyris) | KS,KAS | vnt. | 41.18 |  | 0
Kauno m. sav. | Centro sen. | Darbai | Pasvirusios KS,KAS (ĮAS) tiesinimas | KS,KAS | vnt. | 84.56 |  | 0
Kauno m. sav. | Centro sen. | Darbai | KS, ĮAS (ĮAS) perdažymas (1 spinta) | KS,KAS | vnt. | 117.43 |  | 0
Kauno m. sav. | Centro sen. | Darbai | KS montavimas be apskaitos | KS,KAS | vnt. | 608.6 |  | 0
Kauno m. sav. | Centro sen. | Darbai | Kabelių spintos vidaus užpylimas gruntu (1 spinta) | KS,KAS | vnt. | 49.42 |  | 0
Kauno m. sav. | Centro sen. | Darbai | Kabelio vamzdžio užsandarinimas (vnt.) | KS,KAS | vnt. | 28.82 |  | 0
Kauno m. sav. | Centro sen. | Darbai | ĮAS montavimas ant atramos su vienu el. Skaitikliu | KS,KAS | vnt. | 295.93 |  | 0
Kauno m. sav. | Centro sen. | Darbai | ĮAS montavimas su vienu el.skaitikliu ant pastato sienos | KS,KAS | vnt. | 288.29 |  | 0
Kauno m. sav. | Centro sen. | Darbai | ĮAS montavimas su vienu el.skaitikliu ant sklypo ribos | KS,KAS | vnt. | 328.81 |  | 0
Kauno m. sav. | Centro sen. | Darbai | ĮAS įrengimas ant atramos su dviem el. Skaitikliais | KS,KAS | vnt. | 328.81 |  | 0
Kauno m. sav. | Centro sen. | Darbai | ĮAS montavimas su dviem el.skaitikliais ant pastato sienos | KS,KAS | vnt. | 288.29 |  | 0
Kauno m. sav. | Centro sen. | Darbai | ĮAS montavimas su dviem el.skaitikliais ant sklypo ribos | KS,KAS | vnt. | 328.81 |  | 0
Kauno m. sav. | Centro sen. | Darbai | ĮAS montavimas ant atramos su keturiais el. Skaitikliais | KS,KAS | vnt. | 352.35 |  | 0
Kauno m. sav. | Centro sen. | Darbai | ĮAS montavimas su keturiais el.skaitikliais ant pastato sienos | KS,KAS | vnt. | 288.29 |  | 0
Kauno m. sav. | Centro sen. | Darbai | ĮAS montavimas su keturiais el.skaitikliais ant sklypo ribos | KS,KAS | vnt. | 320.32 |  | 0
Kauno m. sav. | Centro sen. | Darbai | ĮAS montavimas su šešiais el.skaitikliais ant sklypo ribos | KS,KAS | vnt. | 384.38 |  | 0
Kauno m. sav. | Centro sen. | Darbai | ĮAS montavimas su dešimt el.skaitikliu ant sklypo ribos | KS,KAS | vnt. | 384.38 |  | 0
Kauno m. sav. | Centro sen. | Darbai | KS montavimas su dvejomis apskaitomis, bei 1 linijiniu saugiklių – kirtiklių bloku vieta | KS,KAS | vnt. | 352.35 |  | 0
Kauno m. sav. | Centro sen. | Darbai | KS montavimas su keturiomis apskaitomis, bei 1 linijiniu saugiklių – kirtiklių bloku vieta | KS,KAS | vnt. | 384.38 |  | 0
Kauno m. sav. | Centro sen. | Darbai | KS montavimas su dvejomis apskaitomis, bei 2 linijiniu saugiklių – kirtiklių bloku vietu | KS,KAS | vnt. | 394.58 |  | 0
Kauno m. sav. | Centro sen. | Darbai | KS montavimas su keturiomis apskaitomis, bei 2 linijiniu saugiklių – kirtiklių bloku vietu | KS,KAS | vnt. | 416.42 |  | 0
Kauno m. sav. | Centro sen. | Darbai | KS montavimas su šešiomis apskaitomis, bei 2 linijiniu saugiklių – kirtiklių bloku vietu | KS,KAS | vnt. | 535.39 |  | 0
Kauno m. sav. | Centro sen. | Darbai | KS montavimas su dvejomis apskaitomis, bei 3 linijiniu saugiklių – kirtiklių bloku vietu | KS,KAS | vnt. | 591.87 |  | 0
Kauno m. sav. | Centro sen. | Darbai | KS montavimas su keturiomis apskaitomis, bei 3 linijiniu saugiklių – kirtiklių bloku vietu | KS,KAS | vnt. | 460.34 |  | 0
Kauno m. sav. | Centro sen. | Darbai | KS montavimas su šešiomis apskaitomis, bei 3 linijiniu saugiklių – kirtiklių bloku vietu | KS,KAS | vnt. | 416.42 |  | 0
Kauno m. sav. | Centro sen. | Darbai | KS montavimas su dešimt apskaitų, bei 3 linijiniu saugiklių –kirtiklių bloku vietu | KS,KAS | vnt. | 416.42 |  | 0
Kauno m. sav. | Centro sen. | Darbai | Vienfazio automatinio jungiklio nuo 6 iki 63 A arba modulinio kirtiklio sumontavimas ĮAS, KS | KS,KAS | vnt. | 38.44 |  | 0
Kauno m. sav. | Centro sen. | Darbai | Trifazio automatinio jungiklio nuo 6 iki 63 A arba modulinio kirtiklio sumontavimas ĮAS, KS | KS,KAS | vnt. | 48.05 |  | 0
Kauno m. sav. | Centro sen. | Darbai | Trifazio automatinio jungiklio virš 63 iki 100 A arba modulinio kirtiklio sumontavimas ĮAS, KS | KS,KAS | vnt. | 80.08 |  | 0
Kauno m. sav. | Centro sen. | Darbai | Trifazio automatinio jungiklio virš 100 iki 250 A sumontavimas ĮAS, KS | KS,KAS | vnt. | 80.08 |  | 0
Kauno m. sav. | Centro sen. | Darbai | Trifazio automatinio jungiklio virš 250 iki 500 A sumontavimas ĮAS, KS | KS,KAS | vnt. | 96.1 |  | 0
Kauno m. sav. | Centro sen. | Darbai | Trifazio automatinio jungiklio virš 500 iki 630 A sumontavimas ĮAS, KS | KS,KAS | vnt. | 121.72 |  | 0
Kauno m. sav. | Centro sen. | Darbai | KS/KAS (nestandartinės) montavimas | KS,KAS | vnt. | 723.39 |  | 0
Kauno m. sav. | Centro sen. | Darbai | Bandymų gnybtyno montavimas | KS,KAS | vnt. | 208.2 |  | 0
Kauno m. sav. | Centro sen. | Darbai | Tranzitinės spintos montavimas su 1-3 linijinių saugiklių–kirtiklių blokų vietų(be apskaitų modulio) | KS,KAS | vnt. | 1217.22 |  | 0
Kauno m. sav. | Centro sen. | Darbai | Skaitiklių montavimas/perkėlimas/demontavimas | KS,KAS | vnt. | 62.46 |  | 0
Kauno m. sav. | Centro sen. | Darbai | Vienfazių skaitiklių keitimo darbai | KS,KAS | vnt. | 48.91 |  | 0
Kauno m. sav. | Centro sen. | Darbai | Trifazių skaitiklių keitimo darbai | KS,KAS | vnt. | 62.64 |  | 0
Kauno m. sav. | Centro sen. | Darbai | VKS montavimas/keitimas | KS,KAS | vnt. | 864.86 |  | 0
Vilniaus m. sav. | Šnipiškių sen. | Darbai | 0,4 - 10 kV Atramos numeravimo atnaujinimas (1 vnt.) | 0,4 - 10 kV OL | vnt. | 7.8 |  | 0
Vilniaus m. sav. | Šnipiškių sen. | Darbai | 0,4 - 10 kV OL atramos atotampos demontavimas | 0,4 - 10 kV OL | vnt. | 33.15 |  | 0
Vilniaus m. sav. | Šnipiškių sen. | Darbai | 0,4 - 10 kV OL atotampos stulpelio montavimas | 0,4 - 10 kV OL | vnt. | 39.98 |  | 0
Vilniaus m. sav. | Šnipiškių sen. | Darbai | 0,4 - 10 kV OL atramos atotampos įrengimas | 0,4 - 10 kV OL | vnt. | 117 |  | 0
Vilniaus m. sav. | Šnipiškių sen. | Darbai | 0,4 - 10 kV OL atramos atotampos įtempimas | 0,4 - 10 kV OL | vnt. | 32.05 |  | 0
Vilniaus m. sav. | Šnipiškių sen. | Darbai | 0,4 - 10 kV OL atramos atotampos keitimas | 0,4 - 10 kV OL | vnt. | 136.5 |  | 0
Vilniaus m. sav. | Šnipiškių sen. | Darbai | 0,4 - 10 kV OL atramos ramsčio demontavimas | 0,4 - 10 kV OL | vnt. | 113.1 |  | 0
Vilniaus m. sav. | Šnipiškių sen. | Darbai | 0,4 - 10 kV OL atramos ramsčio keitimas | 0,4 - 10 kV OL | vnt. | 312 |  | 0
Vilniaus m. sav. | Šnipiškių sen. | Darbai | 0,4 - 10 kV OL atramos ramsčio pastatymas | 0,4 - 10 kV OL | vnt. | 224.25 |  | 0
Vilniaus m. sav. | Šnipiškių sen. | Darbai | 0,4 - 10 kV OL rygelio įrengimas atramoms | 0,4 - 10 kV OL | vnt. | 142.44 |  | 0
Vilniaus m. sav. | Šnipiškių sen. | Darbai | 0,4 - 10 kV OL sudėtingos (inkarinė, atšakinė, kampinė, galinė) atramos ramsčio tvirtinimo keitimas | 0,4 - 10 kV OL | vnt. | 106.83 |  | 0
Vilniaus m. sav. | Šnipiškių sen. | Darbai | 0,4 - 10 kV OL vienstiebės atramos demontavimas (stiebo ilgis 9,0 - 13,0 m) | 0,4 - 10 kV OL | vnt. | 136.5 |  | 0
Vilniaus m. sav. | Šnipiškių sen. | Darbai | 0,4 - 10 kV OL atramos su ramsčiu tiesinimas skersai linijos | 0,4 - 10 kV OL | vnt. | 80.13 |  | 0
Vilniaus m. sav. | Šnipiškių sen. | Darbai | 0,4 - 10 kV OL atramos su ramsčiu tiesinimas išilgai linijos | 0,4 - 10 kV OL | vnt. | 106.83 |  | 0
Vilniaus m. sav. | Šnipiškių sen. | Darbai | 0,4 - 10 kV OL atsišakojimo/jungiamojo gnybto keitimas | 0,4 - 10 kV OL | vnt. | 28.28 |  | 0
Vilniaus m. sav. | Šnipiškių sen. | Darbai | 0,4 - 10 kV OL laidų dvigubo tvirtinimo montavimas keičiant traversas | 0,4 - 10 kV OL | vnt. | 83.85 |  | 0
Vilniaus m. sav. | Šnipiškių sen. | Darbai | 0,4 - 10 kV OL atsišakojimo/dvigubo tvirtinimo laidų jungties keitimas (1 jungtis tarp laidų) | 0,4 - 10 kV OL | vnt. | 39 |  | 0
Vilniaus m. sav. | Šnipiškių sen. | Darbai | 0,4 - 10 kV OL nutrūkusių (izoliuotų/neizoliuotų) laidų remontas (1 laidas) | 0,4 - 10 kV OL | vnt. | 85.47 |  | 0
Vilniaus m. sav. | Šnipiškių sen. | Darbai | 0,4 - 10 kV OL laido tvirtinimo prie izoliatoriaus perrišimas aliuminio viela (1 laidas) | 0,4 - 10 kV OL | vnt. | 30.27 |  | 0
Vilniaus m. sav. | Šnipiškių sen. | Darbai | 0,4 - 10 kV OL traversos/viršūnės demontavimas | 0,4 - 10 kV OL | vnt. | 17.55 |  | 0
Vilniaus m. sav. | Šnipiškių sen. | Darbai | 0,4 - 10 kV OL vienstiebės atramos tiesinimas išilgai linijos | 0,4 - 10 kV OL | vnt. | 71.22 |  | 0
Vilniaus m. sav. | Šnipiškių sen. | Darbai | 0,4 - 10 kV OL vienstiebės atramos tiesinimas skersai linijos | 0,4 - 10 kV OL | vnt. | 62.32 |  | 0
Vilniaus m. sav. | Šnipiškių sen. | Darbai | 0,4 - 10 kV OL sudėtingos atramos demontavimas (stiebo ilgis 9,0 - 13,0 m) | 0,4 - 10 kV OL | vnt. | 234 |  | 0
Vilniaus m. sav. | Šnipiškių sen. | Darbai | Esamų atvadų tvirtinimas prie atramos atitraukimo konstrukcijomis (4 laikikliai) | 0,4 - 10 kV OL | vnt. | 33.15 |  | 0
Vilniaus m. sav. | Šnipiškių sen. | Darbai | Įžeminimo laidininko tiesimas atrama (nuo traversos iki įžeminimo įrenginio su prijungimu) | 0,4 - 10 kV OL | vnt. | 58.5 |  | 0
Vilniaus m. sav. | Šnipiškių sen. | Darbai | Darbų sąmatos parengimas kai darbų vertė iki 35 000,00 Eur be PVM | 0,4 - 10 kV OL | vnt. | 123.07 |  | 0
Vilniaus m. sav. | Šnipiškių sen. | Darbai | Darbų sąmatos parengimas kai darbų vertė nuo 35 000,01 iki 75 000,00 Eur be PVM | 0,4 - 10 kV OL | vnt. | 243.92 |  | 0
Vilniaus m. sav. | Šnipiškių sen. | Darbai | Darbų sąmatos parengimas kai darbų vertė nuo 75 000,01 iki 500 000,00 Eur be PVM | 0,4 - 10 kV OL | vnt. | 360 |  | 0
Vilniaus m. sav. | Šnipiškių sen. | Darbai | Darbų sąmatos parengimas kai darbų vertė virš 500 000,01 Eur be PVM | 0,4 - 10 kV OL | vnt. | 480 |  | 0
Vilniaus m. sav. | Žirmūnų sen. | Darbai | 0,4 - 10 kV Atramos numeravimo atnaujinimas (1 vnt.) | 0,4 - 10 kV OL | vnt. | 7.8 |  | 0
Vilniaus m. sav. | Žirmūnų sen. | Darbai | 0,4 - 10 kV OL atramos atotampos demontavimas | 0,4 - 10 kV OL | vnt. | 33.15 |  | 0
Vilniaus m. sav. | Žirmūnų sen. | Darbai | 0,4 - 10 kV OL atotampos stulpelio montavimas | 0,4 - 10 kV OL | vnt. | 39.98 |  | 0
Vilniaus m. sav. | Žirmūnų sen. | Darbai | 0,4 - 10 kV OL atramos atotampos įrengimas | 0,4 - 10 kV OL | vnt. | 117 |  | 0
Vilniaus m. sav. | Žirmūnų sen. | Darbai | 0,4 - 10 kV OL atramos atotampos įtempimas | 0,4 - 10 kV OL | vnt. | 32.05 |  | 0
Vilniaus m. sav. | Žirmūnų sen. | Darbai | 0,4 - 10 kV OL atramos atotampos keitimas | 0,4 - 10 kV OL | vnt. | 136.5 |  | 0
Vilniaus m. sav. | Žirmūnų sen. | Darbai | 0,4 - 10 kV OL atramos ramsčio demontavimas | 0,4 - 10 kV OL | vnt. | 113.1 |  | 0
Vilniaus m. sav. | Žirmūnų sen. | Darbai | 0,4 - 10 kV OL atramos ramsčio keitimas | 0,4 - 10 kV OL | vnt. | 312 |  | 0
Vilniaus m. sav. | Žirmūnų sen. | Darbai | 0,4 - 10 kV OL atramos ramsčio pastatymas | 0,4 - 10 kV OL | vnt. | 224.25 |  | 0
Vilniaus m. sav. | Žirmūnų sen. | Darbai | 0,4 - 10 kV OL rygelio įrengimas atramoms | 0,4 - 10 kV OL | vnt. | 142.44 |  | 0
Vilniaus m. sav. | Žirmūnų sen. | Darbai | 0,4 - 10 kV OL sudėtingos (inkarinė, atšakinė, kampinė, galinė) atramos ramsčio tvirtinimo keitimas | 0,4 - 10 kV OL | vnt. | 106.83 |  | 0
Vilniaus m. sav. | Žirmūnų sen. | Darbai | 0,4 - 10 kV OL vienstiebės atramos demontavimas (stiebo ilgis 9,0 - 13,0 m) | 0,4 - 10 kV OL | vnt. | 130 |  | 0
Vilniaus m. sav. | Žirmūnų sen. | Darbai | 0,4 - 10 kV OL atramos su ramsčiu tiesinimas skersai linijos | 0,4 - 10 kV OL | vnt. | 80.13 |  | 0
Vilniaus m. sav. | Žirmūnų sen. | Darbai | 0,4 - 10 kV OL atramos su ramsčiu tiesinimas išilgai linijos | 0,4 - 10 kV OL | vnt. | 106.83 |  | 0
Vilniaus m. sav. | Žirmūnų sen. | Darbai | 0,4 - 10 kV OL atsišakojimo/jungiamojo gnybto keitimas | 0,4 - 10 kV OL | vnt. | 28.28 |  | 0
Vilniaus m. sav. | Žirmūnų sen. | Darbai | 0,4 - 10 kV OL laidų dvigubo tvirtinimo montavimas keičiant traversas | 0,4 - 10 kV OL | vnt. | 83.85 |  | 0
Vilniaus m. sav. | Žirmūnų sen. | Darbai | 0,4 - 10 kV OL atsišakojimo/dvigubo tvirtinimo laidų jungties keitimas (1 jungtis tarp laidų) | 0,4 - 10 kV OL | vnt. | 39 |  | 0
Vilniaus m. sav. | Žirmūnų sen. | Darbai | 0,4 - 10 kV OL nutrūkusių (izoliuotų/neizoliuotų) laidų remontas (1 laidas) | 0,4 - 10 kV OL | vnt. | 85.47 |  | 0
Vilniaus m. sav. | Žirmūnų sen. | Darbai | 0,4 - 10 kV OL laido tvirtinimo prie izoliatoriaus perrišimas aliuminio viela (1 laidas) | 0,4 - 10 kV OL | vnt. | 30.27 |  | 0
Vilniaus m. sav. | Žirmūnų sen. | Darbai | 0,4 - 10 kV OL traversos/viršūnės demontavimas | 0,4 - 10 kV OL | vnt. | 17.55 |  | 0
Vilniaus m. sav. | Žirmūnų sen. | Darbai | 0,4 - 10 kV OL vienstiebės atramos tiesinimas išilgai linijos | 0,4 - 10 kV OL | vnt. | 71.22 |  | 0
Vilniaus m. sav. | Žirmūnų sen. | Darbai | 0,4 - 10 kV OL vienstiebės atramos tiesinimas skersai linijos | 0,4 - 10 kV OL | vnt. | 62.32 |  | 0
Vilniaus m. sav. | Žirmūnų sen. | Darbai | 0,4 - 10 kV OL sudėtingos atramos demontavimas (stiebo ilgis 9,0 - 13,0 m) | 0,4 - 10 kV OL | vnt. | 234 |  | 0
Vilniaus m. sav. | Žirmūnų sen. | Darbai | Esamų atvadų tvirtinimas prie atramos atitraukimo konstrukcijomis (4 laikikliai) | 0,4 - 10 kV OL | vnt. | 33.15 |  | 0
Vilniaus m. sav. | Žirmūnų sen. | Darbai | Įžeminimo laidininko tiesimas atrama (nuo traversos iki įžeminimo įrenginio su prijungimu) | 0,4 - 10 kV OL | vnt. | 58.5 |  | 0
Vilniaus m. sav. | Žirmūnų sen. | Darbai | Darbų sąmatos parengimas kai darbų vertė iki 35 000,00 Eur be PVM | 0,4 - 10 kV OL | vnt. | 123.07 |  | 0
Vilniaus m. sav. | Žirmūnų sen. | Darbai | Darbų sąmatos parengimas kai darbų vertė nuo 35 000,01 iki 75 000,00 Eur be PVM | 0,4 - 10 kV OL | vnt. | 243.92 |  | 0
Vilniaus m. sav. | Žirmūnų sen. | Darbai | Darbų sąmatos parengimas kai darbų vertė nuo 75 000,01 iki 500 000,00 Eur be PVM | 0,4 - 10 kV OL | vnt. | 360 |  | 0
Vilniaus m. sav. | Žirmūnų sen. | Darbai | Darbų sąmatos parengimas kai darbų vertė virš 500 000,01 Eur be PVM | 0,4 - 10 kV OL | vnt. | 480 |  | 0
Vilniaus m. sav. | Antakalnio sen. | Darbai | 0,4 - 10 kV Atramos numeravimo atnaujinimas (1 vnt.) | 0,4 - 10 kV OL | vnt. | 7.8 |  | 0
Vilniaus m. sav. | Antakalnio sen. | Darbai | 0,4 - 10 kV OL atramos atotampos demontavimas | 0,4 - 10 kV OL | vnt. | 33.15 |  | 0
Vilniaus m. sav. | Antakalnio sen. | Darbai | 0,4 - 10 kV OL atotampos stulpelio montavimas | 0,4 - 10 kV OL | vnt. | 39.98 |  | 0
Vilniaus m. sav. | Antakalnio sen. | Darbai | 0,4 - 10 kV OL atramos atotampos įrengimas | 0,4 - 10 kV OL | vnt. | 117 |  | 0
Vilniaus m. sav. | Antakalnio sen. | Darbai | 0,4 - 10 kV OL atramos atotampos įtempimas | 0,4 - 10 kV OL | vnt. | 32.05 |  | 0
Vilniaus m. sav. | Antakalnio sen. | Darbai | 0,4 - 10 kV OL atramos atotampos keitimas | 0,4 - 10 kV OL | vnt. | 136.5 |  | 0
Vilniaus m. sav. | Antakalnio sen. | Darbai | 0,4 - 10 kV OL atramos ramsčio demontavimas | 0,4 - 10 kV OL | vnt. | 113.1 |  | 0
Vilniaus m. sav. | Antakalnio sen. | Darbai | 0,4 - 10 kV OL atramos ramsčio keitimas | 0,4 - 10 kV OL | vnt. | 312 |  | 0
Vilniaus m. sav. | Antakalnio sen. | Darbai | 0,4 - 10 kV OL atramos ramsčio pastatymas | 0,4 - 10 kV OL | vnt. | 224.25 |  | 0
Vilniaus m. sav. | Antakalnio sen. | Darbai | 0,4 - 10 kV OL rygelio įrengimas atramoms | 0,4 - 10 kV OL | vnt. | 142.44 |  | 0
Vilniaus m. sav. | Antakalnio sen. | Darbai | 0,4 - 10 kV OL sudėtingos (inkarinė, atšakinė, kampinė, galinė) atramos ramsčio tvirtinimo keitimas | 0,4 - 10 kV OL | vnt. | 106.83 |  | 0
Vilniaus m. sav. | Antakalnio sen. | Darbai | 0,4 - 10 kV OL vienstiebės atramos demontavimas (stiebo ilgis 9,0 - 13,0 m) | 0,4 - 10 kV OL | vnt. | 130 |  | 0
Vilniaus m. sav. | Antakalnio sen. | Darbai | 0,4 - 10 kV OL atramos su ramsčiu tiesinimas skersai linijos | 0,4 - 10 kV OL | vnt. | 80.13 |  | 0
Vilniaus m. sav. | Antakalnio sen. | Darbai | 0,4 - 10 kV OL atramos su ramsčiu tiesinimas išilgai linijos | 0,4 - 10 kV OL | vnt. | 106.83 |  | 0
Vilniaus m. sav. | Antakalnio sen. | Darbai | 0,4 - 10 kV OL atsišakojimo/jungiamojo gnybto keitimas | 0,4 - 10 kV OL | vnt. | 28.28 |  | 0
Vilniaus m. sav. | Antakalnio sen. | Darbai | 0,4 - 10 kV OL laidų dvigubo tvirtinimo montavimas keičiant traversas | 0,4 - 10 kV OL | vnt. | 83.85 |  | 0
Vilniaus m. sav. | Antakalnio sen. | Darbai | 0,4 - 10 kV OL atsišakojimo/dvigubo tvirtinimo laidų jungties keitimas (1 jungtis tarp laidų) | 0,4 - 10 kV OL | vnt. | 39 |  | 0
Vilniaus m. sav. | Antakalnio sen. | Darbai | 0,4 - 10 kV OL nutrūkusių (izoliuotų/neizoliuotų) laidų remontas (1 laidas) | 0,4 - 10 kV OL | vnt. | 85.47 |  | 0
Vilniaus m. sav. | Antakalnio sen. | Darbai | 0,4 - 10 kV OL laido tvirtinimo prie izoliatoriaus perrišimas aliuminio viela (1 laidas) | 0,4 - 10 kV OL | vnt. | 30.27 |  | 0
Vilniaus m. sav. | Antakalnio sen. | Darbai | 0,4 - 10 kV OL traversos/viršūnės demontavimas | 0,4 - 10 kV OL | vnt. | 17.55 |  | 0
Vilniaus m. sav. | Antakalnio sen. | Darbai | 0,4 - 10 kV OL vienstiebės atramos tiesinimas išilgai linijos | 0,4 - 10 kV OL | vnt. | 71.22 |  | 0
Vilniaus m. sav. | Antakalnio sen. | Darbai | 0,4 - 10 kV OL vienstiebės atramos tiesinimas skersai linijos | 0,4 - 10 kV OL | vnt. | 62.32 |  | 0
Vilniaus m. sav. | Antakalnio sen. | Darbai | 0,4 - 10 kV OL sudėtingos atramos demontavimas (stiebo ilgis 9,0 - 13,0 m) | 0,4 - 10 kV OL | vnt. | 234 |  | 0
Vilniaus m. sav. | Antakalnio sen. | Darbai | Esamų atvadų tvirtinimas prie atramos atitraukimo konstrukcijomis (4 laikikliai) | 0,4 - 10 kV OL | vnt. | 33.15 |  | 0
Vilniaus m. sav. | Antakalnio sen. | Darbai | Įžeminimo laidininko tiesimas atrama (nuo traversos iki įžeminimo įrenginio su prijungimu) | 0,4 - 10 kV OL | vnt. | 58.5 |  | 0
Vilniaus m. sav. | Antakalnio sen. | Darbai | Darbų sąmatos parengimas kai darbų vertė iki 35 000,00 Eur be PVM | 0,4 - 10 kV OL | vnt. | 123.07 |  | 0
Vilniaus m. sav. | Antakalnio sen. | Darbai | Darbų sąmatos parengimas kai darbų vertė nuo 35 000,01 iki 75 000,00 Eur be PVM | 0,4 - 10 kV OL | vnt. | 243.92 |  | 0
Vilniaus m. sav. | Antakalnio sen. | Darbai | Darbų sąmatos parengimas kai darbų vertė nuo 75 000,01 iki 500 000,00 Eur be PVM | 0,4 - 10 kV OL | vnt. | 360 |  | 0
Vilniaus m. sav. | Antakalnio sen. | Darbai | Darbų sąmatos parengimas kai darbų vertė virš 500 000,01 Eur be PVM | 0,4 - 10 kV OL | vnt. | 480 |  | 0
Vilniaus m. sav. | Rasų sen. | Darbai | 0,4 - 10 kV Atramos numeravimo atnaujinimas (1 vnt.) | 0,4 - 10 kV OL | vnt. | 8.33 |  | 0
Vilniaus m. sav. | Rasų sen. | Darbai | 0,4 - 10 kV OL atramos atotampos demontavimas | 0,4 - 10 kV OL | vnt. | 34.93 |  | 0
Vilniaus m. sav. | Rasų sen. | Darbai | 0,4 - 10 kV OL atotampos stulpelio montavimas | 0,4 - 10 kV OL | vnt. | 42.12 |  | 0
Vilniaus m. sav. | Rasų sen. | Darbai | 0,4 - 10 kV OL atramos atotampos įrengimas | 0,4 - 10 kV OL | vnt. | 123.28 |  | 0
Vilniaus m. sav. | Rasų sen. | Darbai | 0,4 - 10 kV OL atramos atotampos įtempimas | 0,4 - 10 kV OL | vnt. | 32.05 |  | 0
Vilniaus m. sav. | Rasų sen. | Darbai | 0,4 - 10 kV OL atramos atotampos keitimas | 0,4 - 10 kV OL | vnt. | 143.83 |  | 0
Vilniaus m. sav. | Rasų sen. | Darbai | 0,4 - 10 kV OL atramos ramsčio demontavimas | 0,4 - 10 kV OL | vnt. | 120.2 |  | 0
Vilniaus m. sav. | Rasų sen. | Darbai | 0,4 - 10 kV OL atramos ramsčio keitimas | 0,4 - 10 kV OL | vnt. | 328.74 |  | 0
Vilniaus m. sav. | Rasų sen. | Darbai | 0,4 - 10 kV OL atramos ramsčio pastatymas | 0,4 - 10 kV OL | vnt. | 236.29 |  | 0
Vilniaus m. sav. | Rasų sen. | Darbai | 0,4 - 10 kV OL rygelio įrengimas atramoms | 0,4 - 10 kV OL | vnt. | 142.44 |  | 0
Vilniaus m. sav. | Rasų sen. | Darbai | 0,4 - 10 kV OL sudėtingos (inkarinė, atšakinė, kampinė, galinė) atramos ramsčio tvirtinimo keitimas | 0,4 - 10 kV OL | vnt. | 106.83 |  | 0
Vilniaus m. sav. | Rasų sen. | Darbai | 0,4 - 10 kV OL vienstiebės atramos demontavimas (stiebo ilgis 9,0 - 13,0 m) | 0,4 - 10 kV OL | vnt. | 143.83 |  | 0
Vilniaus m. sav. | Rasų sen. | Darbai | 0,4 - 10 kV OL atramos su ramsčiu tiesinimas skersai linijos | 0,4 - 10 kV OL | vnt. | 80.13 |  | 0
Vilniaus m. sav. | Rasų sen. | Darbai | 0,4 - 10 kV OL atramos su ramsčiu tiesinimas išilgai linijos | 0,4 - 10 kV OL | vnt. | 106.83 |  | 0
Vilniaus m. sav. | Rasų sen. | Darbai | 0,4 - 10 kV OL atsišakojimo/jungiamojo gnybto keitimas | 0,4 - 10 kV OL | vnt. | 30.82 |  | 0
Vilniaus m. sav. | Rasų sen. | Darbai | 0,4 - 10 kV OL laidų dvigubo tvirtinimo montavimas keičiant traversas | 0,4 - 10 kV OL | vnt. | 89.38 |  | 0
Vilniaus m. sav. | Rasų sen. | Darbai | 0,4 - 10 kV OL atsišakojimo/dvigubo tvirtinimo laidų jungties keitimas (1 jungtis tarp laidų) | 0,4 - 10 kV OL | vnt. | 42.12 |  | 0
Vilniaus m. sav. | Rasų sen. | Darbai | 0,4 - 10 kV OL nutrūkusių (izoliuotų/neizoliuotų) laidų remontas (1 laidas) | 0,4 - 10 kV OL | vnt. | 85.47 |  | 0
Vilniaus m. sav. | Rasų sen. | Darbai | 0,4 - 10 kV OL laido tvirtinimo prie izoliatoriaus perrišimas aliuminio viela (1 laidas) | 0,4 - 10 kV OL | vnt. | 30.27 |  | 0
Vilniaus m. sav. | Rasų sen. | Darbai | 0,4 - 10 kV OL traversos/viršūnės demontavimas | 0,4 - 10 kV OL | vnt. | 19.52 |  | 0
Vilniaus m. sav. | Rasų sen. | Darbai | 0,4 - 10 kV OL vienstiebės atramos tiesinimas išilgai linijos | 0,4 - 10 kV OL | vnt. | 71.22 |  | 0
Vilniaus m. sav. | Rasų sen. | Darbai | 0,4 - 10 kV OL vienstiebės atramos tiesinimas skersai linijos | 0,4 - 10 kV OL | vnt. | 62.32 |  | 0
Vilniaus m. sav. | Rasų sen. | Darbai | 0,4 - 10 kV OL sudėtingos atramos demontavimas (stiebo ilgis 9,0 - 13,0 m) | 0,4 - 10 kV OL | vnt. | 299.49 |  | 0
Vilniaus m. sav. | Rasų sen. | Darbai | Esamų atvadų tvirtinimas prie atramos atitraukimo konstrukcijomis (4 laikikliai) | 0,4 - 10 kV OL | vnt. | 40.07 |  | 0
Vilniaus m. sav. | Rasų sen. | Darbai | Įžeminimo laidininko tiesimas atrama (nuo traversos iki įžeminimo įrenginio su prijungimu) | 0,4 - 10 kV OL | vnt. | 71.62 |  | 0
Vilniaus m. sav. | Rasų sen. | Darbai | Darbų sąmatos parengimas kai darbų vertė iki 35 000,00 Eur be PVM | 0,4 - 10 kV OL | vnt. | 173.62 |  | 0
Vilniaus m. sav. | Rasų sen. | Darbai | Darbų sąmatos parengimas kai darbų vertė nuo 35 000,01 iki 75 000,00 Eur be PVM | 0,4 - 10 kV OL | vnt. | 360.59 |  | 0
Vilniaus m. sav. | Rasų sen. | Darbai | Darbų sąmatos parengimas kai darbų vertė nuo 75 000,01 iki 500 000,00 Eur be PVM | 0,4 - 10 kV OL | vnt. | 360 |  | 0
Vilniaus m. sav. | Rasų sen. | Darbai | Darbų sąmatos parengimas kai darbų vertė virš 500 000,01 Eur be PVM | 0,4 - 10 kV OL | vnt. | 480 |  | 0
Vilniaus m. sav. | Naujosios Vilnios sen. | Darbai | 0,4 - 10 kV Atramos numeravimo atnaujinimas (1 vnt.) | 0,4 - 10 kV OL | vnt. | 7.8 |  | 0
Vilniaus m. sav. | Naujosios Vilnios sen. | Darbai | 0,4 - 10 kV OL atramos atotampos demontavimas | 0,4 - 10 kV OL | vnt. | 33.15 |  | 0
Vilniaus m. sav. | Naujosios Vilnios sen. | Darbai | 0,4 - 10 kV OL atotampos stulpelio montavimas | 0,4 - 10 kV OL | vnt. | 39.98 |  | 0
Vilniaus m. sav. | Naujosios Vilnios sen. | Darbai | 0,4 - 10 kV OL atramos atotampos įrengimas | 0,4 - 10 kV OL | vnt. | 117 |  | 0
Vilniaus m. sav. | Naujosios Vilnios sen. | Darbai | 0,4 - 10 kV OL atramos atotampos įtempimas | 0,4 - 10 kV OL | vnt. | 32.05 |  | 0
Vilniaus m. sav. | Naujosios Vilnios sen. | Darbai | 0,4 - 10 kV OL atramos atotampos keitimas | 0,4 - 10 kV OL | vnt. | 136.5 |  | 0
Vilniaus m. sav. | Naujosios Vilnios sen. | Darbai | 0,4 - 10 kV OL atramos ramsčio demontavimas | 0,4 - 10 kV OL | vnt. | 113.1 |  | 0
Vilniaus m. sav. | Naujosios Vilnios sen. | Darbai | 0,4 - 10 kV OL atramos ramsčio keitimas | 0,4 - 10 kV OL | vnt. | 312 |  | 0
Vilniaus m. sav. | Naujosios Vilnios sen. | Darbai | 0,4 - 10 kV OL atramos ramsčio pastatymas | 0,4 - 10 kV OL | vnt. | 224.25 |  | 0
Vilniaus m. sav. | Naujosios Vilnios sen. | Darbai | 0,4 - 10 kV OL rygelio įrengimas atramoms | 0,4 - 10 kV OL | vnt. | 142.44 |  | 0
Vilniaus m. sav. | Naujosios Vilnios sen. | Darbai | 0,4 - 10 kV OL sudėtingos (inkarinė, atšakinė, kampinė, galinė) atramos ramsčio tvirtinimo keitimas | 0,4 - 10 kV OL | vnt. | 106.83 |  | 0
Vilniaus m. sav. | Naujosios Vilnios sen. | Darbai | 0,4 - 10 kV OL vienstiebės atramos demontavimas (stiebo ilgis 9,0 - 13,0 m) | 0,4 - 10 kV OL | vnt. | 136.5 |  | 0
Vilniaus m. sav. | Naujosios Vilnios sen. | Darbai | 0,4 - 10 kV OL atramos su ramsčiu tiesinimas skersai linijos | 0,4 - 10 kV OL | vnt. | 80.13 |  | 0
Vilniaus m. sav. | Naujosios Vilnios sen. | Darbai | 0,4 - 10 kV OL atramos su ramsčiu tiesinimas išilgai linijos | 0,4 - 10 kV OL | vnt. | 106.83 |  | 0
Vilniaus m. sav. | Naujosios Vilnios sen. | Darbai | 0,4 - 10 kV OL atsišakojimo/jungiamojo gnybto keitimas | 0,4 - 10 kV OL | vnt. | 28.28 |  | 0
Vilniaus m. sav. | Naujosios Vilnios sen. | Darbai | 0,4 - 10 kV OL laidų dvigubo tvirtinimo montavimas keičiant traversas | 0,4 - 10 kV OL | vnt. | 83.85 |  | 0
Vilniaus m. sav. | Naujosios Vilnios sen. | Darbai | 0,4 - 10 kV OL atsišakojimo/dvigubo tvirtinimo laidų jungties keitimas (1 jungtis tarp laidų) | 0,4 - 10 kV OL | vnt. | 39 |  | 0
Vilniaus m. sav. | Naujosios Vilnios sen. | Darbai | 0,4 - 10 kV OL nutrūkusių (izoliuotų/neizoliuotų) laidų remontas (1 laidas) | 0,4 - 10 kV OL | vnt. | 85.47 |  | 0
Vilniaus m. sav. | Naujosios Vilnios sen. | Darbai | 0,4 - 10 kV OL laido tvirtinimo prie izoliatoriaus perrišimas aliuminio viela (1 laidas) | 0,4 - 10 kV OL | vnt. | 30.27 |  | 0
Vilniaus m. sav. | Naujosios Vilnios sen. | Darbai | 0,4 - 10 kV OL traversos/viršūnės demontavimas | 0,4 - 10 kV OL | vnt. | 17.55 |  | 0
Vilniaus m. sav. | Naujosios Vilnios sen. | Darbai | 0,4 - 10 kV OL vienstiebės atramos tiesinimas išilgai linijos | 0,4 - 10 kV OL | vnt. | 71.22 |  | 0
Vilniaus m. sav. | Naujosios Vilnios sen. | Darbai | 0,4 - 10 kV OL vienstiebės atramos tiesinimas skersai linijos | 0,4 - 10 kV OL | vnt. | 62.32 |  | 0
Vilniaus m. sav. | Naujosios Vilnios sen. | Darbai | 0,4 - 10 kV OL sudėtingos atramos demontavimas (stiebo ilgis 9,0 - 13,0 m) | 0,4 - 10 kV OL | vnt. | 234 |  | 0
Vilniaus m. sav. | Naujosios Vilnios sen. | Darbai | Esamų atvadų tvirtinimas prie atramos atitraukimo konstrukcijomis (4 laikikliai) | 0,4 - 10 kV OL | vnt. | 33.15 |  | 0
Vilniaus m. sav. | Naujosios Vilnios sen. | Darbai | Įžeminimo laidininko tiesimas atrama (nuo traversos iki įžeminimo įrenginio su prijungimu) | 0,4 - 10 kV OL | vnt. | 58.5 |  | 0
Vilniaus m. sav. | Naujosios Vilnios sen. | Darbai | Darbų sąmatos parengimas kai darbų vertė iki 35 000,00 Eur be PVM | 0,4 - 10 kV OL | vnt. | 123.07 |  | 0
Vilniaus m. sav. | Naujosios Vilnios sen. | Darbai | Darbų sąmatos parengimas kai darbų vertė nuo 35 000,01 iki 75 000,00 Eur be PVM | 0,4 - 10 kV OL | vnt. | 243.92 |  | 0
Vilniaus m. sav. | Naujosios Vilnios sen. | Darbai | Darbų sąmatos parengimas kai darbų vertė nuo 75 000,01 iki 500 000,00 Eur be PVM | 0,4 - 10 kV OL | vnt. | 360 |  | 0
Vilniaus m. sav. | Naujosios Vilnios sen. | Darbai | Darbų sąmatos parengimas kai darbų vertė virš 500 000,01 Eur be PVM | 0,4 - 10 kV OL | vnt. | 480 |  | 0
Vilniaus m. sav. | Naujamiesčio sen. | Darbai | 0,4 - 10 kV Atramos numeravimo atnaujinimas (1 vnt.) | 0,4 - 10 kV OL | vnt. | 15.26 |  | 0
Vilniaus m. sav. | Vilkpėdės sen. | Darbai | 0,4 - 10 kV Atramos numeravimo atnaujinimas (1 vnt.) | 0,4 - 10 kV OL | vnt. | 15.26 |  | 0
Vilniaus m. sav. | Naujininkų sen. | Darbai | 0,4 - 10 kV Atramos numeravimo atnaujinimas (1 vnt.) | 0,4 - 10 kV OL | vnt. | 15.26 |  | 0
Vilniaus m. sav. | Lazdynų sen. | Darbai | 0,4 - 10 kV Atramos numeravimo atnaujinimas (1 vnt.) | 0,4 - 10 kV OL | vnt. | 15.26 |  | 0
Vilniaus m. sav. | Senamiesčio sen. | Darbai | 0,4 - 10 kV Atramos numeravimo atnaujinimas (1 vnt.) | 0,4 - 10 kV OL | vnt. | 15.26 |  | 0
Vilniaus m. sav. | Grigiškių sen. | Darbai | 0,4 - 10 kV Atramos numeravimo atnaujinimas (1 vnt.) | 0,4 - 10 kV OL | vnt. | 15.26 |  | 0
Vilniaus m. sav. | Panerių sen. | Darbai | 0,4 - 10 kV Atramos numeravimo atnaujinimas (1 vnt.) | 0,4 - 10 kV OL | vnt. | 15.26 |  | 0
Vilniaus m. sav. | Naujamiesčio sen. | Darbai | 0,4 - 10 kV OL atramos atotampos demontavimas | 0,4 - 10 kV OL | vnt. | 77.32 |  | 0
Vilniaus m. sav. | Vilkpėdės sen. | Darbai | 0,4 - 10 kV OL atramos atotampos demontavimas | 0,4 - 10 kV OL | vnt. | 77.32 |  | 0
Vilniaus m. sav. | Naujininkų sen. | Darbai | 0,4 - 10 kV OL atramos atotampos demontavimas | 0,4 - 10 kV OL | vnt. | 77.32 |  | 0
Vilniaus m. sav. | Lazdynų sen. | Darbai | 0,4 - 10 kV OL atramos atotampos demontavimas | 0,4 - 10 kV OL | vnt. | 77.32 |  | 0
Vilniaus m. sav. | Senamiesčio sen. | Darbai | 0,4 - 10 kV OL atramos atotampos demontavimas | 0,4 - 10 kV OL | vnt. | 77.32 |  | 0
Vilniaus m. sav. | Grigiškių sen. | Darbai | 0,4 - 10 kV OL atramos atotampos demontavimas | 0,4 - 10 kV OL | vnt. | 77.32 |  | 0
Vilniaus m. sav. | Panerių sen. | Darbai | 0,4 - 10 kV OL atramos atotampos demontavimas | 0,4 - 10 kV OL | vnt. | 77.32 |  | 0
Vilniaus m. sav. | Naujamiesčio sen. | Darbai | 0,4 - 10 kV OL atotampos stulpelio montavimas | 0,4 - 10 kV OL | vnt. | 93.24 |  | 0
Vilniaus m. sav. | Vilkpėdės sen. | Darbai | 0,4 - 10 kV OL atotampos stulpelio montavimas | 0,4 - 10 kV OL | vnt. | 93.24 |  | 0
Vilniaus m. sav. | Naujininkų sen. | Darbai | 0,4 - 10 kV OL atotampos stulpelio montavimas | 0,4 - 10 kV OL | vnt. | 93.24 |  | 0
Vilniaus m. sav. | Lazdynų sen. | Darbai | 0,4 - 10 kV OL atotampos stulpelio montavimas | 0,4 - 10 kV OL | vnt. | 93.24 |  | 0
Vilniaus m. sav. | Senamiesčio sen. | Darbai | 0,4 - 10 kV OL atotampos stulpelio montavimas | 0,4 - 10 kV OL | vnt. | 93.24 |  | 0
Vilniaus m. sav. | Grigiškių sen. | Darbai | 0,4 - 10 kV OL atotampos stulpelio montavimas | 0,4 - 10 kV OL | vnt. | 93.24 |  | 0
Vilniaus m. sav. | Panerių sen. | Darbai | 0,4 - 10 kV OL atotampos stulpelio montavimas | 0,4 - 10 kV OL | vnt. | 93.24 |  | 0
Vilniaus m. sav. | Naujamiesčio sen. | Darbai | 0,4 - 10 kV OL atramos atotampos įrengimas | 0,4 - 10 kV OL | vnt. | 272.88 |  | 0
Vilniaus m. sav. | Vilkpėdės sen. | Darbai | 0,4 - 10 kV OL atramos atotampos įrengimas | 0,4 - 10 kV OL | vnt. | 272.88 |  | 0
Vilniaus m. sav. | Naujininkų sen. | Darbai | 0,4 - 10 kV OL atramos atotampos įrengimas | 0,4 - 10 kV OL | vnt. | 272.88 |  | 0
Vilniaus m. sav. | Lazdynų sen. | Darbai | 0,4 - 10 kV OL atramos atotampos įrengimas | 0,4 - 10 kV OL | vnt. | 272.88 |  | 0
Vilniaus m. sav. | Senamiesčio sen. | Darbai | 0,4 - 10 kV OL atramos atotampos įrengimas | 0,4 - 10 kV OL | vnt. | 272.88 |  | 0
Vilniaus m. sav. | Grigiškių sen. | Darbai | 0,4 - 10 kV OL atramos atotampos įrengimas | 0,4 - 10 kV OL | vnt. | 272.88 |  | 0
Vilniaus m. sav. | Panerių sen. | Darbai | 0,4 - 10 kV OL atramos atotampos įrengimas | 0,4 - 10 kV OL | vnt. | 272.88 |  | 0
Vilniaus m. sav. | Naujamiesčio sen. | Darbai | 0,4 - 10 kV OL atramos atotampos įtempimas | 0,4 - 10 kV OL | vnt. | 81.87 |  | 0
Vilniaus m. sav. | Vilkpėdės sen. | Darbai | 0,4 - 10 kV OL atramos atotampos įtempimas | 0,4 - 10 kV OL | vnt. | 81.87 |  | 0
Vilniaus m. sav. | Naujininkų sen. | Darbai | 0,4 - 10 kV OL atramos atotampos įtempimas | 0,4 - 10 kV OL | vnt. | 81.87 |  | 0
Vilniaus m. sav. | Lazdynų sen. | Darbai | 0,4 - 10 kV OL atramos atotampos įtempimas | 0,4 - 10 kV OL | vnt. | 81.87 |  | 0
Vilniaus m. sav. | Senamiesčio sen. | Darbai | 0,4 - 10 kV OL atramos atotampos įtempimas | 0,4 - 10 kV OL | vnt. | 81.87 |  | 0
Vilniaus m. sav. | Grigiškių sen. | Darbai | 0,4 - 10 kV OL atramos atotampos įtempimas | 0,4 - 10 kV OL | vnt. | 81.87 |  | 0
Vilniaus m. sav. | Panerių sen. | Darbai | 0,4 - 10 kV OL atramos atotampos įtempimas | 0,4 - 10 kV OL | vnt. | 81.87 |  | 0
Vilniaus m. sav. | Naujamiesčio sen. | Darbai | 0,4 - 10 kV OL atramos atotampos keitimas | 0,4 - 10 kV OL | vnt. | 318.36 |  | 0
Vilniaus m. sav. | Vilkpėdės sen. | Darbai | 0,4 - 10 kV OL atramos atotampos keitimas | 0,4 - 10 kV OL | vnt. | 318.36 |  | 0
Vilniaus m. sav. | Naujininkų sen. | Darbai | 0,4 - 10 kV OL atramos atotampos keitimas | 0,4 - 10 kV OL | vnt. | 318.36 |  | 0
Vilniaus m. sav. | Lazdynų sen. | Darbai | 0,4 - 10 kV OL atramos atotampos keitimas | 0,4 - 10 kV OL | vnt. | 318.36 |  | 0
Vilniaus m. sav. | Senamiesčio sen. | Darbai | 0,4 - 10 kV OL atramos atotampos keitimas | 0,4 - 10 kV OL | vnt. | 318.36 |  | 0
Vilniaus m. sav. | Grigiškių sen. | Darbai | 0,4 - 10 kV OL atramos atotampos keitimas | 0,4 - 10 kV OL | vnt. | 318.36 |  | 0
Vilniaus m. sav. | Panerių sen. | Darbai | 0,4 - 10 kV OL atramos atotampos keitimas | 0,4 - 10 kV OL | vnt. | 318.36 |  | 0
Vilniaus m. sav. | Naujamiesčio sen. | Darbai | 0,4 - 10 kV OL atramos ramsčio demontavimas | 0,4 - 10 kV OL | vnt. | 171.46 |  | 0
Vilniaus m. sav. | Vilkpėdės sen. | Darbai | 0,4 - 10 kV OL atramos ramsčio demontavimas | 0,4 - 10 kV OL | vnt. | 171.46 |  | 0
Vilniaus m. sav. | Naujininkų sen. | Darbai | 0,4 - 10 kV OL atramos ramsčio demontavimas | 0,4 - 10 kV OL | vnt. | 171.46 |  | 0
Vilniaus m. sav. | Lazdynų sen. | Darbai | 0,4 - 10 kV OL atramos ramsčio demontavimas | 0,4 - 10 kV OL | vnt. | 171.46 |  | 0
Vilniaus m. sav. | Senamiesčio sen. | Darbai | 0,4 - 10 kV OL atramos ramsčio demontavimas | 0,4 - 10 kV OL | vnt. | 171.46 |  | 0
Vilniaus m. sav. | Grigiškių sen. | Darbai | 0,4 - 10 kV OL atramos ramsčio demontavimas | 0,4 - 10 kV OL | vnt. | 171.46 |  | 0
Vilniaus m. sav. | Panerių sen. | Darbai | 0,4 - 10 kV OL atramos ramsčio demontavimas | 0,4 - 10 kV OL | vnt. | 171.46 |  | 0
Vilniaus m. sav. | Naujamiesčio sen. | Darbai | 0,4 - 10 kV OL atramos ramsčio keitimas | 0,4 - 10 kV OL | vnt. | 472.99 |  | 0
Vilniaus m. sav. | Vilkpėdės sen. | Darbai | 0,4 - 10 kV OL atramos ramsčio keitimas | 0,4 - 10 kV OL | vnt. | 472.99 |  | 0
Vilniaus m. sav. | Naujininkų sen. | Darbai | 0,4 - 10 kV OL atramos ramsčio keitimas | 0,4 - 10 kV OL | vnt. | 472.99 |  | 0
Vilniaus m. sav. | Lazdynų sen. | Darbai | 0,4 - 10 kV OL atramos ramsčio keitimas | 0,4 - 10 kV OL | vnt. | 472.99 |  | 0
Vilniaus m. sav. | Senamiesčio sen. | Darbai | 0,4 - 10 kV OL atramos ramsčio keitimas | 0,4 - 10 kV OL | vnt. | 472.99 |  | 0
Vilniaus m. sav. | Grigiškių sen. | Darbai | 0,4 - 10 kV OL atramos ramsčio keitimas | 0,4 - 10 kV OL | vnt. | 472.99 |  | 0
Vilniaus m. sav. | Panerių sen. | Darbai | 0,4 - 10 kV OL atramos ramsčio keitimas | 0,4 - 10 kV OL | vnt. | 472.99 |  | 0
Vilniaus m. sav. | Naujamiesčio sen. | Darbai | 0,4 - 10 kV OL atramos ramsčio pastatymas | 0,4 - 10 kV OL | vnt. | 339.97 |  | 0
Vilniaus m. sav. | Vilkpėdės sen. | Darbai | 0,4 - 10 kV OL atramos ramsčio pastatymas | 0,4 - 10 kV OL | vnt. | 339.97 |  | 0
Vilniaus m. sav. | Naujininkų sen. | Darbai | 0,4 - 10 kV OL atramos ramsčio pastatymas | 0,4 - 10 kV OL | vnt. | 339.97 |  | 0
Vilniaus m. sav. | Lazdynų sen. | Darbai | 0,4 - 10 kV OL atramos ramsčio pastatymas | 0,4 - 10 kV OL | vnt. | 339.97 |  | 0
Vilniaus m. sav. | Senamiesčio sen. | Darbai | 0,4 - 10 kV OL atramos ramsčio pastatymas | 0,4 - 10 kV OL | vnt. | 339.97 |  | 0
Vilniaus m. sav. | Grigiškių sen. | Darbai | 0,4 - 10 kV OL atramos ramsčio pastatymas | 0,4 - 10 kV OL | vnt. | 339.97 |  | 0
Vilniaus m. sav. | Panerių sen. | Darbai | 0,4 - 10 kV OL atramos ramsčio pastatymas | 0,4 - 10 kV OL | vnt. | 339.97 |  | 0
Vilniaus m. sav. | Naujamiesčio sen. | Darbai | 0,4 - 10 kV OL rygelio įrengimas atramoms | 0,4 - 10 kV OL | vnt. | 363.84 |  | 0
Vilniaus m. sav. | Vilkpėdės sen. | Darbai | 0,4 - 10 kV OL rygelio įrengimas atramoms | 0,4 - 10 kV OL | vnt. | 363.84 |  | 0
Vilniaus m. sav. | Naujininkų sen. | Darbai | 0,4 - 10 kV OL rygelio įrengimas atramoms | 0,4 - 10 kV OL | vnt. | 363.84 |  | 0
Vilniaus m. sav. | Lazdynų sen. | Darbai | 0,4 - 10 kV OL rygelio įrengimas atramoms | 0,4 - 10 kV OL | vnt. | 363.84 |  | 0
Vilniaus m. sav. | Senamiesčio sen. | Darbai | 0,4 - 10 kV OL rygelio įrengimas atramoms | 0,4 - 10 kV OL | vnt. | 363.84 |  | 0
Vilniaus m. sav. | Grigiškių sen. | Darbai | 0,4 - 10 kV OL rygelio įrengimas atramoms | 0,4 - 10 kV OL | vnt. | 363.84 |  | 0
Vilniaus m. sav. | Panerių sen. | Darbai | 0,4 - 10 kV OL rygelio įrengimas atramoms | 0,4 - 10 kV OL | vnt. | 363.84 |  | 0
Vilniaus m. sav. | Naujamiesčio sen. | Darbai | 0,4 - 10 kV OL sudėtingos (inkarinė, atšakinė, kampinė, galinė) atramos ramsčio tvirtinimo keitimas | 0,4 - 10 kV OL | vnt. | 272.88 |  | 0
Vilniaus m. sav. | Vilkpėdės sen. | Darbai | 0,4 - 10 kV OL sudėtingos (inkarinė, atšakinė, kampinė, galinė) atramos ramsčio tvirtinimo keitimas | 0,4 - 10 kV OL | vnt. | 272.88 |  | 0
Vilniaus m. sav. | Naujininkų sen. | Darbai | 0,4 - 10 kV OL sudėtingos (inkarinė, atšakinė, kampinė, galinė) atramos ramsčio tvirtinimo keitimas | 0,4 - 10 kV OL | vnt. | 272.88 |  | 0
Vilniaus m. sav. | Lazdynų sen. | Darbai | 0,4 - 10 kV OL sudėtingos (inkarinė, atšakinė, kampinė, galinė) atramos ramsčio tvirtinimo keitimas | 0,4 - 10 kV OL | vnt. | 272.88 |  | 0
Vilniaus m. sav. | Senamiesčio sen. | Darbai | 0,4 - 10 kV OL sudėtingos (inkarinė, atšakinė, kampinė, galinė) atramos ramsčio tvirtinimo keitimas | 0,4 - 10 kV OL | vnt. | 272.88 |  | 0
Vilniaus m. sav. | Grigiškių sen. | Darbai | 0,4 - 10 kV OL sudėtingos (inkarinė, atšakinė, kampinė, galinė) atramos ramsčio tvirtinimo keitimas | 0,4 - 10 kV OL | vnt. | 272.88 |  | 0
Vilniaus m. sav. | Panerių sen. | Darbai | 0,4 - 10 kV OL sudėtingos (inkarinė, atšakinė, kampinė, galinė) atramos ramsčio tvirtinimo keitimas | 0,4 - 10 kV OL | vnt. | 272.88 |  | 0
Vilniaus m. sav. | Naujamiesčio sen. | Darbai | 0,4 - 10 kV OL vienstiebės atramos demontavimas (stiebo ilgis 9,0 - 13,0 m) | 0,4 - 10 kV OL | vnt. | 206.94 |  | 0
Vilniaus m. sav. | Vilkpėdės sen. | Darbai | 0,4 - 10 kV OL vienstiebės atramos demontavimas (stiebo ilgis 9,0 - 13,0 m) | 0,4 - 10 kV OL | vnt. | 206.94 |  | 0
Vilniaus m. sav. | Naujininkų sen. | Darbai | 0,4 - 10 kV OL vienstiebės atramos demontavimas (stiebo ilgis 9,0 - 13,0 m) | 0,4 - 10 kV OL | vnt. | 206.94 |  | 0
Vilniaus m. sav. | Lazdynų sen. | Darbai | 0,4 - 10 kV OL vienstiebės atramos demontavimas (stiebo ilgis 9,0 - 13,0 m) | 0,4 - 10 kV OL | vnt. | 206.94 |  | 0
Vilniaus m. sav. | Senamiesčio sen. | Darbai | 0,4 - 10 kV OL vienstiebės atramos demontavimas (stiebo ilgis 9,0 - 13,0 m) | 0,4 - 10 kV OL | vnt. | 206.94 |  | 0
Vilniaus m. sav. | Grigiškių sen. | Darbai | 0,4 - 10 kV OL vienstiebės atramos demontavimas (stiebo ilgis 9,0 - 13,0 m) | 0,4 - 10 kV OL | vnt. | 206.94 |  | 0
Vilniaus m. sav. | Panerių sen. | Darbai | 0,4 - 10 kV OL vienstiebės atramos demontavimas (stiebo ilgis 9,0 - 13,0 m) | 0,4 - 10 kV OL | vnt. | 206.94 |  | 0
Vilniaus m. sav. | Naujamiesčio sen. | Darbai | 0,4 - 10 kV OL atramos su ramsčiu tiesinimas skersai linijos | 0,4 - 10 kV OL | vnt. | 173.96 |  | 0
Vilniaus m. sav. | Vilkpėdės sen. | Darbai | 0,4 - 10 kV OL atramos su ramsčiu tiesinimas skersai linijos | 0,4 - 10 kV OL | vnt. | 173.96 |  | 0
Vilniaus m. sav. | Naujininkų sen. | Darbai | 0,4 - 10 kV OL atramos su ramsčiu tiesinimas skersai linijos | 0,4 - 10 kV OL | vnt. | 173.96 |  | 0
Vilniaus m. sav. | Lazdynų sen. | Darbai | 0,4 - 10 kV OL atramos su ramsčiu tiesinimas skersai linijos | 0,4 - 10 kV OL | vnt. | 173.96 |  | 0
Vilniaus m. sav. | Senamiesčio sen. | Darbai | 0,4 - 10 kV OL atramos su ramsčiu tiesinimas skersai linijos | 0,4 - 10 kV OL | vnt. | 173.96 |  | 0
Vilniaus m. sav. | Grigiškių sen. | Darbai | 0,4 - 10 kV OL atramos su ramsčiu tiesinimas skersai linijos | 0,4 - 10 kV OL | vnt. | 173.96 |  | 0
Vilniaus m. sav. | Panerių sen. | Darbai | 0,4 - 10 kV OL atramos su ramsčiu tiesinimas skersai linijos | 0,4 - 10 kV OL | vnt. | 173.96 |  | 0
Vilniaus m. sav. | Naujamiesčio sen. | Darbai | 0,4 - 10 kV OL atramos su ramsčiu tiesinimas išilgai linijos | 0,4 - 10 kV OL | vnt. | 231.95 |  | 0
Vilniaus m. sav. | Vilkpėdės sen. | Darbai | 0,4 - 10 kV OL atramos su ramsčiu tiesinimas išilgai linijos | 0,4 - 10 kV OL | vnt. | 231.95 |  | 0
Vilniaus m. sav. | Naujininkų sen. | Darbai | 0,4 - 10 kV OL atramos su ramsčiu tiesinimas išilgai linijos | 0,4 - 10 kV OL | vnt. | 231.95 |  | 0
Vilniaus m. sav. | Lazdynų sen. | Darbai | 0,4 - 10 kV OL atramos su ramsčiu tiesinimas išilgai linijos | 0,4 - 10 kV OL | vnt. | 231.95 |  | 0
Vilniaus m. sav. | Senamiesčio sen. | Darbai | 0,4 - 10 kV OL atramos su ramsčiu tiesinimas išilgai linijos | 0,4 - 10 kV OL | vnt. | 231.95 |  | 0
Vilniaus m. sav. | Grigiškių sen. | Darbai | 0,4 - 10 kV OL atramos su ramsčiu tiesinimas išilgai linijos | 0,4 - 10 kV OL | vnt. | 231.95 |  | 0
Vilniaus m. sav. | Panerių sen. | Darbai | 0,4 - 10 kV OL atramos su ramsčiu tiesinimas išilgai linijos | 0,4 - 10 kV OL | vnt. | 231.95 |  | 0
Vilniaus m. sav. | Naujamiesčio sen. | Darbai | 0,4 - 10 kV OL atsišakojimo/jungiamojo gnybto keitimas | 0,4 - 10 kV OL | vnt. | 65.95 |  | 0
Vilniaus m. sav. | Vilkpėdės sen. | Darbai | 0,4 - 10 kV OL atsišakojimo/jungiamojo gnybto keitimas | 0,4 - 10 kV OL | vnt. | 65.95 |  | 0
Vilniaus m. sav. | Naujininkų sen. | Darbai | 0,4 - 10 kV OL atsišakojimo/jungiamojo gnybto keitimas | 0,4 - 10 kV OL | vnt. | 65.95 |  | 0
Vilniaus m. sav. | Lazdynų sen. | Darbai | 0,4 - 10 kV OL atsišakojimo/jungiamojo gnybto keitimas | 0,4 - 10 kV OL | vnt. | 65.95 |  | 0
Vilniaus m. sav. | Senamiesčio sen. | Darbai | 0,4 - 10 kV OL atsišakojimo/jungiamojo gnybto keitimas | 0,4 - 10 kV OL | vnt. | 65.95 |  | 0
Vilniaus m. sav. | Grigiškių sen. | Darbai | 0,4 - 10 kV OL atsišakojimo/jungiamojo gnybto keitimas | 0,4 - 10 kV OL | vnt. | 65.95 |  | 0
Vilniaus m. sav. | Panerių sen. | Darbai | 0,4 - 10 kV OL atsišakojimo/jungiamojo gnybto keitimas | 0,4 - 10 kV OL | vnt. | 65.95 |  | 0
Vilniaus m. sav. | Naujamiesčio sen. | Darbai | 0,4 - 10 kV OL laidų dvigubo tvirtinimo montavimas keičiant traversas | 0,4 - 10 kV OL | vnt. | 195.57 |  | 0
Vilniaus m. sav. | Vilkpėdės sen. | Darbai | 0,4 - 10 kV OL laidų dvigubo tvirtinimo montavimas keičiant traversas | 0,4 - 10 kV OL | vnt. | 195.57 |  | 0
Vilniaus m. sav. | Naujininkų sen. | Darbai | 0,4 - 10 kV OL laidų dvigubo tvirtinimo montavimas keičiant traversas | 0,4 - 10 kV OL | vnt. | 195.57 |  | 0
Vilniaus m. sav. | Lazdynų sen. | Darbai | 0,4 - 10 kV OL laidų dvigubo tvirtinimo montavimas keičiant traversas | 0,4 - 10 kV OL | vnt. | 195.57 |  | 0
Vilniaus m. sav. | Senamiesčio sen. | Darbai | 0,4 - 10 kV OL laidų dvigubo tvirtinimo montavimas keičiant traversas | 0,4 - 10 kV OL | vnt. | 195.57 |  | 0
Vilniaus m. sav. | Grigiškių sen. | Darbai | 0,4 - 10 kV OL laidų dvigubo tvirtinimo montavimas keičiant traversas | 0,4 - 10 kV OL | vnt. | 195.57 |  | 0
Vilniaus m. sav. | Panerių sen. | Darbai | 0,4 - 10 kV OL laidų dvigubo tvirtinimo montavimas keičiant traversas | 0,4 - 10 kV OL | vnt. | 195.57 |  | 0
Vilniaus m. sav. | Naujamiesčio sen. | Darbai | 0,4 - 10 kV OL atsišakojimo/dvigubo tvirtinimo laidų jungties keitimas (1 jungtis tarp laidų) | 0,4 - 10 kV OL | vnt. | 90.96 |  | 0
Vilniaus m. sav. | Vilkpėdės sen. | Darbai | 0,4 - 10 kV OL atsišakojimo/dvigubo tvirtinimo laidų jungties keitimas (1 jungtis tarp laidų) | 0,4 - 10 kV OL | vnt. | 90.96 |  | 0
Vilniaus m. sav. | Naujininkų sen. | Darbai | 0,4 - 10 kV OL atsišakojimo/dvigubo tvirtinimo laidų jungties keitimas (1 jungtis tarp laidų) | 0,4 - 10 kV OL | vnt. | 90.96 |  | 0
Vilniaus m. sav. | Lazdynų sen. | Darbai | 0,4 - 10 kV OL atsišakojimo/dvigubo tvirtinimo laidų jungties keitimas (1 jungtis tarp laidų) | 0,4 - 10 kV OL | vnt. | 90.96 |  | 0
Vilniaus m. sav. | Senamiesčio sen. | Darbai | 0,4 - 10 kV OL atsišakojimo/dvigubo tvirtinimo laidų jungties keitimas (1 jungtis tarp laidų) | 0,4 - 10 kV OL | vnt. | 90.96 |  | 0
Vilniaus m. sav. | Grigiškių sen. | Darbai | 0,4 - 10 kV OL atsišakojimo/dvigubo tvirtinimo laidų jungties keitimas (1 jungtis tarp laidų) | 0,4 - 10 kV OL | vnt. | 90.96 |  | 0
Vilniaus m. sav. | Panerių sen. | Darbai | 0,4 - 10 kV OL atsišakojimo/dvigubo tvirtinimo laidų jungties keitimas (1 jungtis tarp laidų) | 0,4 - 10 kV OL | vnt. | 90.96 |  | 0
Vilniaus m. sav. | Naujamiesčio sen. | Darbai | 0,4 - 10 kV OL nutrūkusių (izoliuotų/neizoliuotų) laidų remontas (1 laidas) | 0,4 - 10 kV OL | vnt. | 196.48 |  | 0
Vilniaus m. sav. | Vilkpėdės sen. | Darbai | 0,4 - 10 kV OL nutrūkusių (izoliuotų/neizoliuotų) laidų remontas (1 laidas) | 0,4 - 10 kV OL | vnt. | 196.48 |  | 0
Vilniaus m. sav. | Naujininkų sen. | Darbai | 0,4 - 10 kV OL nutrūkusių (izoliuotų/neizoliuotų) laidų remontas (1 laidas) | 0,4 - 10 kV OL | vnt. | 196.48 |  | 0
Vilniaus m. sav. | Lazdynų sen. | Darbai | 0,4 - 10 kV OL nutrūkusių (izoliuotų/neizoliuotų) laidų remontas (1 laidas) | 0,4 - 10 kV OL | vnt. | 196.48 |  | 0
Vilniaus m. sav. | Senamiesčio sen. | Darbai | 0,4 - 10 kV OL nutrūkusių (izoliuotų/neizoliuotų) laidų remontas (1 laidas) | 0,4 - 10 kV OL | vnt. | 196.48 |  | 0
Vilniaus m. sav. | Grigiškių sen. | Darbai | 0,4 - 10 kV OL nutrūkusių (izoliuotų/neizoliuotų) laidų remontas (1 laidas) | 0,4 - 10 kV OL | vnt. | 196.48 |  | 0
Vilniaus m. sav. | Panerių sen. | Darbai | 0,4 - 10 kV OL nutrūkusių (izoliuotų/neizoliuotų) laidų remontas (1 laidas) | 0,4 - 10 kV OL | vnt. | 196.48 |  | 0
Vilniaus m. sav. | Naujamiesčio sen. | Darbai | 0,4 - 10 kV OL laido tvirtinimo prie izoliatoriaus perrišimas aliuminio viela (1 laidas) | 0,4 - 10 kV OL | vnt. | 77.32 |  | 0
Vilniaus m. sav. | Vilkpėdės sen. | Darbai | 0,4 - 10 kV OL laido tvirtinimo prie izoliatoriaus perrišimas aliuminio viela (1 laidas) | 0,4 - 10 kV OL | vnt. | 77.32 |  | 0
Vilniaus m. sav. | Naujininkų sen. | Darbai | 0,4 - 10 kV OL laido tvirtinimo prie izoliatoriaus perrišimas aliuminio viela (1 laidas) | 0,4 - 10 kV OL | vnt. | 77.32 |  | 0
Vilniaus m. sav. | Lazdynų sen. | Darbai | 0,4 - 10 kV OL laido tvirtinimo prie izoliatoriaus perrišimas aliuminio viela (1 laidas) | 0,4 - 10 kV OL | vnt. | 77.32 |  | 0
Vilniaus m. sav. | Senamiesčio sen. | Darbai | 0,4 - 10 kV OL laido tvirtinimo prie izoliatoriaus perrišimas aliuminio viela (1 laidas) | 0,4 - 10 kV OL | vnt. | 77.32 |  | 0
Vilniaus m. sav. | Grigiškių sen. | Darbai | 0,4 - 10 kV OL laido tvirtinimo prie izoliatoriaus perrišimas aliuminio viela (1 laidas) | 0,4 - 10 kV OL | vnt. | 77.32 |  | 0
Vilniaus m. sav. | Panerių sen. | Darbai | 0,4 - 10 kV OL laido tvirtinimo prie izoliatoriaus perrišimas aliuminio viela (1 laidas) | 0,4 - 10 kV OL | vnt. | 77.32 |  | 0
Vilniaus m. sav. | Naujamiesčio sen. | Darbai | 0,4 - 10 kV OL traversos/viršūnės demontavimas | 0,4 - 10 kV OL | vnt. | 40.93 |  | 0
Vilniaus m. sav. | Vilkpėdės sen. | Darbai | 0,4 - 10 kV OL traversos/viršūnės demontavimas | 0,4 - 10 kV OL | vnt. | 40.93 |  | 0
Vilniaus m. sav. | Naujininkų sen. | Darbai | 0,4 - 10 kV OL traversos/viršūnės demontavimas | 0,4 - 10 kV OL | vnt. | 40.93 |  | 0
Vilniaus m. sav. | Lazdynų sen. | Darbai | 0,4 - 10 kV OL traversos/viršūnės demontavimas | 0,4 - 10 kV OL | vnt. | 40.93 |  | 0
Vilniaus m. sav. | Senamiesčio sen. | Darbai | 0,4 - 10 kV OL traversos/viršūnės demontavimas | 0,4 - 10 kV OL | vnt. | 40.93 |  | 0
Vilniaus m. sav. | Grigiškių sen. | Darbai | 0,4 - 10 kV OL traversos/viršūnės demontavimas | 0,4 - 10 kV OL | vnt. | 40.93 |  | 0
Vilniaus m. sav. | Panerių sen. | Darbai | 0,4 - 10 kV OL traversos/viršūnės demontavimas | 0,4 - 10 kV OL | vnt. | 40.93 |  | 0
Vilniaus m. sav. | Naujamiesčio sen. | Darbai | 0,4 - 10 kV OL vienstiebės atramos tiesinimas išilgai linijos | 0,4 - 10 kV OL | vnt. | 154.63 |  | 0
Vilniaus m. sav. | Vilkpėdės sen. | Darbai | 0,4 - 10 kV OL vienstiebės atramos tiesinimas išilgai linijos | 0,4 - 10 kV OL | vnt. | 154.63 |  | 0
Vilniaus m. sav. | Naujininkų sen. | Darbai | 0,4 - 10 kV OL vienstiebės atramos tiesinimas išilgai linijos | 0,4 - 10 kV OL | vnt. | 154.63 |  | 0
Vilniaus m. sav. | Lazdynų sen. | Darbai | 0,4 - 10 kV OL vienstiebės atramos tiesinimas išilgai linijos | 0,4 - 10 kV OL | vnt. | 154.63 |  | 0
Vilniaus m. sav. | Senamiesčio sen. | Darbai | 0,4 - 10 kV OL vienstiebės atramos tiesinimas išilgai linijos | 0,4 - 10 kV OL | vnt. | 154.63 |  | 0
Vilniaus m. sav. | Grigiškių sen. | Darbai | 0,4 - 10 kV OL vienstiebės atramos tiesinimas išilgai linijos | 0,4 - 10 kV OL | vnt. | 154.63 |  | 0
Vilniaus m. sav. | Panerių sen. | Darbai | 0,4 - 10 kV OL vienstiebės atramos tiesinimas išilgai linijos | 0,4 - 10 kV OL | vnt. | 154.63 |  | 0
Vilniaus m. sav. | Naujamiesčio sen. | Darbai | 0,4 - 10 kV OL vienstiebės atramos tiesinimas skersai linijos | 0,4 - 10 kV OL | vnt. | 135.31 |  | 0
Vilniaus m. sav. | Vilkpėdės sen. | Darbai | 0,4 - 10 kV OL vienstiebės atramos tiesinimas skersai linijos | 0,4 - 10 kV OL | vnt. | 135.31 |  | 0
Vilniaus m. sav. | Naujininkų sen. | Darbai | 0,4 - 10 kV OL vienstiebės atramos tiesinimas skersai linijos | 0,4 - 10 kV OL | vnt. | 135.31 |  | 0
Vilniaus m. sav. | Lazdynų sen. | Darbai | 0,4 - 10 kV OL vienstiebės atramos tiesinimas skersai linijos | 0,4 - 10 kV OL | vnt. | 135.31 |  | 0
Vilniaus m. sav. | Senamiesčio sen. | Darbai | 0,4 - 10 kV OL vienstiebės atramos tiesinimas skersai linijos | 0,4 - 10 kV OL | vnt. | 135.31 |  | 0
Vilniaus m. sav. | Grigiškių sen. | Darbai | 0,4 - 10 kV OL vienstiebės atramos tiesinimas skersai linijos | 0,4 - 10 kV OL | vnt. | 135.31 |  | 0
Vilniaus m. sav. | Panerių sen. | Darbai | 0,4 - 10 kV OL vienstiebės atramos tiesinimas skersai linijos | 0,4 - 10 kV OL | vnt. | 135.31 |  | 0
Vilniaus m. sav. | Naujamiesčio sen. | Darbai | 0,4 - 10 kV OL sudėtingos atramos demontavimas (stiebo ilgis 9,0 - 13,0 m) | 0,4 - 10 kV OL | vnt. | 375.1 |  | 0
Vilniaus m. sav. | Vilkpėdės sen. | Darbai | 0,4 - 10 kV OL sudėtingos atramos demontavimas (stiebo ilgis 9,0 - 13,0 m) | 0,4 - 10 kV OL | vnt. | 375.1 |  | 0
Vilniaus m. sav. | Naujininkų sen. | Darbai | 0,4 - 10 kV OL sudėtingos atramos demontavimas (stiebo ilgis 9,0 - 13,0 m) | 0,4 - 10 kV OL | vnt. | 375.1 |  | 0
Vilniaus m. sav. | Lazdynų sen. | Darbai | 0,4 - 10 kV OL sudėtingos atramos demontavimas (stiebo ilgis 9,0 - 13,0 m) | 0,4 - 10 kV OL | vnt. | 375.1 |  | 0
Vilniaus m. sav. | Senamiesčio sen. | Darbai | 0,4 - 10 kV OL sudėtingos atramos demontavimas (stiebo ilgis 9,0 - 13,0 m) | 0,4 - 10 kV OL | vnt. | 375.1 |  | 0
Vilniaus m. sav. | Grigiškių sen. | Darbai | 0,4 - 10 kV OL sudėtingos atramos demontavimas (stiebo ilgis 9,0 - 13,0 m) | 0,4 - 10 kV OL | vnt. | 375.1 |  | 0
Vilniaus m. sav. | Panerių sen. | Darbai | 0,4 - 10 kV OL sudėtingos atramos demontavimas (stiebo ilgis 9,0 - 13,0 m) | 0,4 - 10 kV OL | vnt. | 375.1 |  | 0
Vilniaus m. sav. | Naujamiesčio sen. | Darbai | Esamų atvadų tvirtinimas prie atramos atitraukimo konstrukcijomis (4 laikikliai) | 0,4 - 10 kV OL | vnt. | 81.75 |  | 0
Vilniaus m. sav. | Vilkpėdės sen. | Darbai | Esamų atvadų tvirtinimas prie atramos atitraukimo konstrukcijomis (4 laikikliai) | 0,4 - 10 kV OL | vnt. | 81.75 |  | 0
Vilniaus m. sav. | Naujininkų sen. | Darbai | Esamų atvadų tvirtinimas prie atramos atitraukimo konstrukcijomis (4 laikikliai) | 0,4 - 10 kV OL | vnt. | 81.75 |  | 0
Vilniaus m. sav. | Lazdynų sen. | Darbai | Esamų atvadų tvirtinimas prie atramos atitraukimo konstrukcijomis (4 laikikliai) | 0,4 - 10 kV OL | vnt. | 81.75 |  | 0
Vilniaus m. sav. | Senamiesčio sen. | Darbai | Esamų atvadų tvirtinimas prie atramos atitraukimo konstrukcijomis (4 laikikliai) | 0,4 - 10 kV OL | vnt. | 81.75 |  | 0
Vilniaus m. sav. | Grigiškių sen. | Darbai | Esamų atvadų tvirtinimas prie atramos atitraukimo konstrukcijomis (4 laikikliai) | 0,4 - 10 kV OL | vnt. | 81.75 |  | 0
Vilniaus m. sav. | Panerių sen. | Darbai | Esamų atvadų tvirtinimas prie atramos atitraukimo konstrukcijomis (4 laikikliai) | 0,4 - 10 kV OL | vnt. | 81.75 |  | 0
Vilniaus m. sav. | Naujamiesčio sen. | Darbai | Įžeminimo laidininko tiesimas atrama (nuo traversos iki įžeminimo įrenginio su prijungimu) | 0,4 - 10 kV OL | vnt. | 144.27 |  | 0
Vilniaus m. sav. | Vilkpėdės sen. | Darbai | Įžeminimo laidininko tiesimas atrama (nuo traversos iki įžeminimo įrenginio su prijungimu) | 0,4 - 10 kV OL | vnt. | 144.27 |  | 0
Vilniaus m. sav. | Naujininkų sen. | Darbai | Įžeminimo laidininko tiesimas atrama (nuo traversos iki įžeminimo įrenginio su prijungimu) | 0,4 - 10 kV OL | vnt. | 144.27 |  | 0
Vilniaus m. sav. | Lazdynų sen. | Darbai | Įžeminimo laidininko tiesimas atrama (nuo traversos iki įžeminimo įrenginio su prijungimu) | 0,4 - 10 kV OL | vnt. | 144.27 |  | 0
Vilniaus m. sav. | Senamiesčio sen. | Darbai | Įžeminimo laidininko tiesimas atrama (nuo traversos iki įžeminimo įrenginio su prijungimu) | 0,4 - 10 kV OL | vnt. | 144.27 |  | 0
Vilniaus m. sav. | Grigiškių sen. | Darbai | Įžeminimo laidininko tiesimas atrama (nuo traversos iki įžeminimo įrenginio su prijungimu) | 0,4 - 10 kV OL | vnt. | 144.27 |  | 0
Vilniaus m. sav. | Panerių sen. | Darbai | Įžeminimo laidininko tiesimas atrama (nuo traversos iki įžeminimo įrenginio su prijungimu) | 0,4 - 10 kV OL | vnt. | 144.27 |  | 0
Vilniaus m. sav. | Naujamiesčio sen. | Darbai | Darbų sąmatos parengimas kai darbų vertė iki 35 000,00 Eur be PVM | 0,4 - 10 kV OL | vnt. | 123.07 |  | 0
Vilniaus m. sav. | Vilkpėdės sen. | Darbai | Darbų sąmatos parengimas kai darbų vertė iki 35 000,00 Eur be PVM | 0,4 - 10 kV OL | vnt. | 123.07 |  | 0
Vilniaus m. sav. | Naujininkų sen. | Darbai | Darbų sąmatos parengimas kai darbų vertė iki 35 000,00 Eur be PVM | 0,4 - 10 kV OL | vnt. | 123.07 |  | 0
Vilniaus m. sav. | Lazdynų sen. | Darbai | Darbų sąmatos parengimas kai darbų vertė iki 35 000,00 Eur be PVM | 0,4 - 10 kV OL | vnt. | 123.07 |  | 0
Vilniaus m. sav. | Senamiesčio sen. | Darbai | Darbų sąmatos parengimas kai darbų vertė iki 35 000,00 Eur be PVM | 0,4 - 10 kV OL | vnt. | 123.07 |  | 0
Vilniaus m. sav. | Grigiškių sen. | Darbai | Darbų sąmatos parengimas kai darbų vertė iki 35 000,00 Eur be PVM | 0,4 - 10 kV OL | vnt. | 123.07 |  | 0
Vilniaus m. sav. | Panerių sen. | Darbai | Darbų sąmatos parengimas kai darbų vertė iki 35 000,00 Eur be PVM | 0,4 - 10 kV OL | vnt. | 123.07 |  | 0
Vilniaus m. sav. | Naujamiesčio sen. | Darbai | Darbų sąmatos parengimas kai darbų vertė nuo 35 000,01 iki 75 000,00 Eur be PVM | 0,4 - 10 kV OL | vnt. | 243.92 |  | 0
Vilniaus m. sav. | Vilkpėdės sen. | Darbai | Darbų sąmatos parengimas kai darbų vertė nuo 35 000,01 iki 75 000,00 Eur be PVM | 0,4 - 10 kV OL | vnt. | 243.92 |  | 0
Vilniaus m. sav. | Naujininkų sen. | Darbai | Darbų sąmatos parengimas kai darbų vertė nuo 35 000,01 iki 75 000,00 Eur be PVM | 0,4 - 10 kV OL | vnt. | 243.92 |  | 0
Vilniaus m. sav. | Lazdynų sen. | Darbai | Darbų sąmatos parengimas kai darbų vertė nuo 35 000,01 iki 75 000,00 Eur be PVM | 0,4 - 10 kV OL | vnt. | 243.92 |  | 0
Vilniaus m. sav. | Senamiesčio sen. | Darbai | Darbų sąmatos parengimas kai darbų vertė nuo 35 000,01 iki 75 000,00 Eur be PVM | 0,4 - 10 kV OL | vnt. | 243.92 |  | 0
Vilniaus m. sav. | Grigiškių sen. | Darbai | Darbų sąmatos parengimas kai darbų vertė nuo 35 000,01 iki 75 000,00 Eur be PVM | 0,4 - 10 kV OL | vnt. | 243.92 |  | 0
Vilniaus m. sav. | Panerių sen. | Darbai | Darbų sąmatos parengimas kai darbų vertė nuo 35 000,01 iki 75 000,00 Eur be PVM | 0,4 - 10 kV OL | vnt. | 243.92 |  | 0
Vilniaus m. sav. | Naujamiesčio sen. | Darbai | Darbų sąmatos parengimas kai darbų vertė nuo 75 000,01 iki 500 000,00 Eur be PVM | 0,4 - 10 kV OL | vnt. | 360 |  | 0
Vilniaus m. sav. | Vilkpėdės sen. | Darbai | Darbų sąmatos parengimas kai darbų vertė nuo 75 000,01 iki 500 000,00 Eur be PVM | 0,4 - 10 kV OL | vnt. | 360 |  | 0
Vilniaus m. sav. | Naujininkų sen. | Darbai | Darbų sąmatos parengimas kai darbų vertė nuo 75 000,01 iki 500 000,00 Eur be PVM | 0,4 - 10 kV OL | vnt. | 360 |  | 0
Vilniaus m. sav. | Lazdynų sen. | Darbai | Darbų sąmatos parengimas kai darbų vertė nuo 75 000,01 iki 500 000,00 Eur be PVM | 0,4 - 10 kV OL | vnt. | 360 |  | 0
Vilniaus m. sav. | Senamiesčio sen. | Darbai | Darbų sąmatos parengimas kai darbų vertė nuo 75 000,01 iki 500 000,00 Eur be PVM | 0,4 - 10 kV OL | vnt. | 360 |  | 0
Vilniaus m. sav. | Grigiškių sen. | Darbai | Darbų sąmatos parengimas kai darbų vertė nuo 75 000,01 iki 500 000,00 Eur be PVM | 0,4 - 10 kV OL | vnt. | 360 |  | 0
Vilniaus m. sav. | Panerių sen. | Darbai | Darbų sąmatos parengimas kai darbų vertė nuo 75 000,01 iki 500 000,00 Eur be PVM | 0,4 - 10 kV OL | vnt. | 360 |  | 0
Vilniaus m. sav. | Naujamiesčio sen. | Darbai | Darbų sąmatos parengimas kai darbų vertė virš 500 000,01 Eur be PVM | 0,4 - 10 kV OL | vnt. | 480 |  | 0
Vilniaus m. sav. | Vilkpėdės sen. | Darbai | Darbų sąmatos parengimas kai darbų vertė virš 500 000,01 Eur be PVM | 0,4 - 10 kV OL | vnt. | 480 |  | 0
Vilniaus m. sav. | Naujininkų sen. | Darbai | Darbų sąmatos parengimas kai darbų vertė virš 500 000,01 Eur be PVM | 0,4 - 10 kV OL | vnt. | 480 |  | 0
Vilniaus m. sav. | Lazdynų sen. | Darbai | Darbų sąmatos parengimas kai darbų vertė virš 500 000,01 Eur be PVM | 0,4 - 10 kV OL | vnt. | 480 |  | 0
Vilniaus m. sav. | Senamiesčio sen. | Darbai | Darbų sąmatos parengimas kai darbų vertė virš 500 000,01 Eur be PVM | 0,4 - 10 kV OL | vnt. | 480 |  | 0
Vilniaus m. sav. | Grigiškių sen. | Darbai | Darbų sąmatos parengimas kai darbų vertė virš 500 000,01 Eur be PVM | 0,4 - 10 kV OL | vnt. | 480 |  | 0
Vilniaus m. sav. | Panerių sen. | Darbai | Darbų sąmatos parengimas kai darbų vertė virš 500 000,01 Eur be PVM | 0,4 - 10 kV OL | vnt. | 480 |  | 0
Vilniaus m. sav. | Justiniškių sen. | Darbai | 0,4 - 10 kV Atramos numeravimo atnaujinimas (1 vnt.) | 0,4 - 10 kV OL | vnt. | 7.8 |  | 0
Vilniaus m. sav. | Verkių sen. | Darbai | 0,4 - 10 kV Atramos numeravimo atnaujinimas (1 vnt.) | 0,4 - 10 kV OL | vnt. | 7.8 |  | 0
Vilniaus m. sav. | Šeškinės sen. | Darbai | 0,4 - 10 kV Atramos numeravimo atnaujinimas (1 vnt.) | 0,4 - 10 kV OL | vnt. | 7.8 |  | 0
Vilniaus m. sav. | Viršuliškių sen. | Darbai | 0,4 - 10 kV Atramos numeravimo atnaujinimas (1 vnt.) | 0,4 - 10 kV OL | vnt. | 7.8 |  | 0
Vilniaus m. sav. | Fabijoniškių sen. | Darbai | 0,4 - 10 kV Atramos numeravimo atnaujinimas (1 vnt.) | 0,4 - 10 kV OL | vnt. | 7.8 |  | 0
Vilniaus m. sav. | Pašilaičių sen. | Darbai | 0,4 - 10 kV Atramos numeravimo atnaujinimas (1 vnt.) | 0,4 - 10 kV OL | vnt. | 7.8 |  | 0
Vilniaus m. sav. | Justiniškių sen. | Darbai | 0,4 - 10 kV OL atramos atotampos demontavimas | 0,4 - 10 kV OL | vnt. | 33.15 |  | 0
Vilniaus m. sav. | Verkių sen. | Darbai | 0,4 - 10 kV OL atramos atotampos demontavimas | 0,4 - 10 kV OL | vnt. | 33.15 |  | 0
Vilniaus m. sav. | Šeškinės sen. | Darbai | 0,4 - 10 kV OL atramos atotampos demontavimas | 0,4 - 10 kV OL | vnt. | 33.15 |  | 0
Vilniaus m. sav. | Viršuliškių sen. | Darbai | 0,4 - 10 kV OL atramos atotampos demontavimas | 0,4 - 10 kV OL | vnt. | 33.15 |  | 0
Vilniaus m. sav. | Fabijoniškių sen. | Darbai | 0,4 - 10 kV OL atramos atotampos demontavimas | 0,4 - 10 kV OL | vnt. | 33.15 |  | 0
Vilniaus m. sav. | Pašilaičių sen. | Darbai | 0,4 - 10 kV OL atramos atotampos demontavimas | 0,4 - 10 kV OL | vnt. | 33.15 |  | 0
Vilniaus m. sav. | Justiniškių sen. | Darbai | 0,4 - 10 kV OL atotampos stulpelio montavimas | 0,4 - 10 kV OL | vnt. | 39.98 |  | 0
Vilniaus m. sav. | Verkių sen. | Darbai | 0,4 - 10 kV OL atotampos stulpelio montavimas | 0,4 - 10 kV OL | vnt. | 39.98 |  | 0
Vilniaus m. sav. | Šeškinės sen. | Darbai | 0,4 - 10 kV OL atotampos stulpelio montavimas | 0,4 - 10 kV OL | vnt. | 39.98 |  | 0
Vilniaus m. sav. | Viršuliškių sen. | Darbai | 0,4 - 10 kV OL atotampos stulpelio montavimas | 0,4 - 10 kV OL | vnt. | 39.98 |  | 0
Vilniaus m. sav. | Fabijoniškių sen. | Darbai | 0,4 - 10 kV OL atotampos stulpelio montavimas | 0,4 - 10 kV OL | vnt. | 39.98 |  | 0
Vilniaus m. sav. | Pašilaičių sen. | Darbai | 0,4 - 10 kV OL atotampos stulpelio montavimas | 0,4 - 10 kV OL | vnt. | 39.98 |  | 0
Vilniaus m. sav. | Justiniškių sen. | Darbai | 0,4 - 10 kV OL atramos atotampos įrengimas | 0,4 - 10 kV OL | vnt. | 117 |  | 0
Vilniaus m. sav. | Verkių sen. | Darbai | 0,4 - 10 kV OL atramos atotampos įrengimas | 0,4 - 10 kV OL | vnt. | 117 |  | 0
Vilniaus m. sav. | Šeškinės sen. | Darbai | 0,4 - 10 kV OL atramos atotampos įrengimas | 0,4 - 10 kV OL | vnt. | 117 |  | 0
Vilniaus m. sav. | Viršuliškių sen. | Darbai | 0,4 - 10 kV OL atramos atotampos įrengimas | 0,4 - 10 kV OL | vnt. | 117 |  | 0
Vilniaus m. sav. | Fabijoniškių sen. | Darbai | 0,4 - 10 kV OL atramos atotampos įrengimas | 0,4 - 10 kV OL | vnt. | 117 |  | 0
Vilniaus m. sav. | Pašilaičių sen. | Darbai | 0,4 - 10 kV OL atramos atotampos įrengimas | 0,4 - 10 kV OL | vnt. | 117 |  | 0
Vilniaus m. sav. | Justiniškių sen. | Darbai | 0,4 - 10 kV OL atramos atotampos įtempimas | 0,4 - 10 kV OL | vnt. | 32.05 |  | 0
Vilniaus m. sav. | Verkių sen. | Darbai | 0,4 - 10 kV OL atramos atotampos įtempimas | 0,4 - 10 kV OL | vnt. | 32.05 |  | 0
Vilniaus m. sav. | Šeškinės sen. | Darbai | 0,4 - 10 kV OL atramos atotampos įtempimas | 0,4 - 10 kV OL | vnt. | 32.05 |  | 0
Vilniaus m. sav. | Viršuliškių sen. | Darbai | 0,4 - 10 kV OL atramos atotampos įtempimas | 0,4 - 10 kV OL | vnt. | 32.05 |  | 0
Vilniaus m. sav. | Fabijoniškių sen. | Darbai | 0,4 - 10 kV OL atramos atotampos įtempimas | 0,4 - 10 kV OL | vnt. | 32.05 |  | 0
Vilniaus m. sav. | Pašilaičių sen. | Darbai | 0,4 - 10 kV OL atramos atotampos įtempimas | 0,4 - 10 kV OL | vnt. | 32.05 |  | 0
Vilniaus m. sav. | Justiniškių sen. | Darbai | 0,4 - 10 kV OL atramos atotampos keitimas | 0,4 - 10 kV OL | vnt. | 136.5 |  | 0
Vilniaus m. sav. | Verkių sen. | Darbai | 0,4 - 10 kV OL atramos atotampos keitimas | 0,4 - 10 kV OL | vnt. | 136.5 |  | 0
Vilniaus m. sav. | Šeškinės sen. | Darbai | 0,4 - 10 kV OL atramos atotampos keitimas | 0,4 - 10 kV OL | vnt. | 136.5 |  | 0
Vilniaus m. sav. | Viršuliškių sen. | Darbai | 0,4 - 10 kV OL atramos atotampos keitimas | 0,4 - 10 kV OL | vnt. | 136.5 |  | 0
Vilniaus m. sav. | Fabijoniškių sen. | Darbai | 0,4 - 10 kV OL atramos atotampos keitimas | 0,4 - 10 kV OL | vnt. | 136.5 |  | 0
Vilniaus m. sav. | Pašilaičių sen. | Darbai | 0,4 - 10 kV OL atramos atotampos keitimas | 0,4 - 10 kV OL | vnt. | 136.5 |  | 0
Vilniaus m. sav. | Justiniškių sen. | Darbai | 0,4 - 10 kV OL atramos ramsčio demontavimas | 0,4 - 10 kV OL | vnt. | 113.1 |  | 0
Vilniaus m. sav. | Verkių sen. | Darbai | 0,4 - 10 kV OL atramos ramsčio demontavimas | 0,4 - 10 kV OL | vnt. | 113.1 |  | 0
Vilniaus m. sav. | Šeškinės sen. | Darbai | 0,4 - 10 kV OL atramos ramsčio demontavimas | 0,4 - 10 kV OL | vnt. | 113.1 |  | 0
Vilniaus m. sav. | Viršuliškių sen. | Darbai | 0,4 - 10 kV OL atramos ramsčio demontavimas | 0,4 - 10 kV OL | vnt. | 113.1 |  | 0
Vilniaus m. sav. | Fabijoniškių sen. | Darbai | 0,4 - 10 kV OL atramos ramsčio demontavimas | 0,4 - 10 kV OL | vnt. | 113.1 |  | 0
Vilniaus m. sav. | Pašilaičių sen. | Darbai | 0,4 - 10 kV OL atramos ramsčio demontavimas | 0,4 - 10 kV OL | vnt. | 113.1 |  | 0
Vilniaus m. sav. | Justiniškių sen. | Darbai | 0,4 - 10 kV OL atramos ramsčio keitimas | 0,4 - 10 kV OL | vnt. | 312 |  | 0
Vilniaus m. sav. | Verkių sen. | Darbai | 0,4 - 10 kV OL atramos ramsčio keitimas | 0,4 - 10 kV OL | vnt. | 312 |  | 0
Vilniaus m. sav. | Šeškinės sen. | Darbai | 0,4 - 10 kV OL atramos ramsčio keitimas | 0,4 - 10 kV OL | vnt. | 312 |  | 0
Vilniaus m. sav. | Viršuliškių sen. | Darbai | 0,4 - 10 kV OL atramos ramsčio keitimas | 0,4 - 10 kV OL | vnt. | 312 |  | 0
Vilniaus m. sav. | Fabijoniškių sen. | Darbai | 0,4 - 10 kV OL atramos ramsčio keitimas | 0,4 - 10 kV OL | vnt. | 312 |  | 0
Vilniaus m. sav. | Pašilaičių sen. | Darbai | 0,4 - 10 kV OL atramos ramsčio keitimas | 0,4 - 10 kV OL | vnt. | 312 |  | 0
Vilniaus m. sav. | Justiniškių sen. | Darbai | 0,4 - 10 kV OL atramos ramsčio pastatymas | 0,4 - 10 kV OL | vnt. | 224.25 |  | 0
Vilniaus m. sav. | Verkių sen. | Darbai | 0,4 - 10 kV OL atramos ramsčio pastatymas | 0,4 - 10 kV OL | vnt. | 224.25 |  | 0
Vilniaus m. sav. | Šeškinės sen. | Darbai | 0,4 - 10 kV OL atramos ramsčio pastatymas | 0,4 - 10 kV OL | vnt. | 224.25 |  | 0
Vilniaus m. sav. | Viršuliškių sen. | Darbai | 0,4 - 10 kV OL atramos ramsčio pastatymas | 0,4 - 10 kV OL | vnt. | 224.25 |  | 0
Vilniaus m. sav. | Fabijoniškių sen. | Darbai | 0,4 - 10 kV OL atramos ramsčio pastatymas | 0,4 - 10 kV OL | vnt. | 224.25 |  | 0
Vilniaus m. sav. | Pašilaičių sen. | Darbai | 0,4 - 10 kV OL atramos ramsčio pastatymas | 0,4 - 10 kV OL | vnt. | 224.25 |  | 0
Vilniaus m. sav. | Justiniškių sen. | Darbai | 0,4 - 10 kV OL rygelio įrengimas atramoms | 0,4 - 10 kV OL | vnt. | 142.44 |  | 0
Vilniaus m. sav. | Verkių sen. | Darbai | 0,4 - 10 kV OL rygelio įrengimas atramoms | 0,4 - 10 kV OL | vnt. | 142.44 |  | 0
Vilniaus m. sav. | Šeškinės sen. | Darbai | 0,4 - 10 kV OL rygelio įrengimas atramoms | 0,4 - 10 kV OL | vnt. | 142.44 |  | 0
Vilniaus m. sav. | Viršuliškių sen. | Darbai | 0,4 - 10 kV OL rygelio įrengimas atramoms | 0,4 - 10 kV OL | vnt. | 142.44 |  | 0
Vilniaus m. sav. | Fabijoniškių sen. | Darbai | 0,4 - 10 kV OL rygelio įrengimas atramoms | 0,4 - 10 kV OL | vnt. | 142.44 |  | 0
Vilniaus m. sav. | Pašilaičių sen. | Darbai | 0,4 - 10 kV OL rygelio įrengimas atramoms | 0,4 - 10 kV OL | vnt. | 142.44 |  | 0
Vilniaus m. sav. | Justiniškių sen. | Darbai | 0,4 - 10 kV OL sudėtingos (inkarinė, atšakinė, kampinė, galinė) atramos ramsčio tvirtinimo keitimas | 0,4 - 10 kV OL | vnt. | 106.83 |  | 0
Vilniaus m. sav. | Verkių sen. | Darbai | 0,4 - 10 kV OL sudėtingos (inkarinė, atšakinė, kampinė, galinė) atramos ramsčio tvirtinimo keitimas | 0,4 - 10 kV OL | vnt. | 106.83 |  | 0
Vilniaus m. sav. | Šeškinės sen. | Darbai | 0,4 - 10 kV OL sudėtingos (inkarinė, atšakinė, kampinė, galinė) atramos ramsčio tvirtinimo keitimas | 0,4 - 10 kV OL | vnt. | 106.83 |  | 0
Vilniaus m. sav. | Viršuliškių sen. | Darbai | 0,4 - 10 kV OL sudėtingos (inkarinė, atšakinė, kampinė, galinė) atramos ramsčio tvirtinimo keitimas | 0,4 - 10 kV OL | vnt. | 106.83 |  | 0
Vilniaus m. sav. | Fabijoniškių sen. | Darbai | 0,4 - 10 kV OL sudėtingos (inkarinė, atšakinė, kampinė, galinė) atramos ramsčio tvirtinimo keitimas | 0,4 - 10 kV OL | vnt. | 106.83 |  | 0
Vilniaus m. sav. | Pašilaičių sen. | Darbai | 0,4 - 10 kV OL sudėtingos (inkarinė, atšakinė, kampinė, galinė) atramos ramsčio tvirtinimo keitimas | 0,4 - 10 kV OL | vnt. | 106.83 |  | 0
Vilniaus m. sav. | Justiniškių sen. | Darbai | 0,4 - 10 kV OL vienstiebės atramos demontavimas (stiebo ilgis 9,0 - 13,0 m) | 0,4 - 10 kV OL | vnt. | 136.5 |  | 0
Vilniaus m. sav. | Verkių sen. | Darbai | 0,4 - 10 kV OL vienstiebės atramos demontavimas (stiebo ilgis 9,0 - 13,0 m) | 0,4 - 10 kV OL | vnt. | 136.5 |  | 0
Vilniaus m. sav. | Šeškinės sen. | Darbai | 0,4 - 10 kV OL vienstiebės atramos demontavimas (stiebo ilgis 9,0 - 13,0 m) | 0,4 - 10 kV OL | vnt. | 136.5 |  | 0
Vilniaus m. sav. | Viršuliškių sen. | Darbai | 0,4 - 10 kV OL vienstiebės atramos demontavimas (stiebo ilgis 9,0 - 13,0 m) | 0,4 - 10 kV OL | vnt. | 136.5 |  | 0
Vilniaus m. sav. | Fabijoniškių sen. | Darbai | 0,4 - 10 kV OL vienstiebės atramos demontavimas (stiebo ilgis 9,0 - 13,0 m) | 0,4 - 10 kV OL | vnt. | 136.5 |  | 0
Vilniaus m. sav. | Pašilaičių sen. | Darbai | 0,4 - 10 kV OL vienstiebės atramos demontavimas (stiebo ilgis 9,0 - 13,0 m) | 0,4 - 10 kV OL | vnt. | 136.5 |  | 0
Vilniaus m. sav. | Justiniškių sen. | Darbai | 0,4 - 10 kV OL atramos su ramsčiu tiesinimas skersai linijos | 0,4 - 10 kV OL | vnt. | 80.13 |  | 0
Vilniaus m. sav. | Verkių sen. | Darbai | 0,4 - 10 kV OL atramos su ramsčiu tiesinimas skersai linijos | 0,4 - 10 kV OL | vnt. | 80.13 |  | 0
Vilniaus m. sav. | Šeškinės sen. | Darbai | 0,4 - 10 kV OL atramos su ramsčiu tiesinimas skersai linijos | 0,4 - 10 kV OL | vnt. | 80.13 |  | 0
Vilniaus m. sav. | Viršuliškių sen. | Darbai | 0,4 - 10 kV OL atramos su ramsčiu tiesinimas skersai linijos | 0,4 - 10 kV OL | vnt. | 80.13 |  | 0
Vilniaus m. sav. | Fabijoniškių sen. | Darbai | 0,4 - 10 kV OL atramos su ramsčiu tiesinimas skersai linijos | 0,4 - 10 kV OL | vnt. | 80.13 |  | 0
Vilniaus m. sav. | Pašilaičių sen. | Darbai | 0,4 - 10 kV OL atramos su ramsčiu tiesinimas skersai linijos | 0,4 - 10 kV OL | vnt. | 80.13 |  | 0
Vilniaus m. sav. | Justiniškių sen. | Darbai | 0,4 - 10 kV OL atramos su ramsčiu tiesinimas išilgai linijos | 0,4 - 10 kV OL | vnt. | 106.83 |  | 0
Vilniaus m. sav. | Verkių sen. | Darbai | 0,4 - 10 kV OL atramos su ramsčiu tiesinimas išilgai linijos | 0,4 - 10 kV OL | vnt. | 106.83 |  | 0
Vilniaus m. sav. | Šeškinės sen. | Darbai | 0,4 - 10 kV OL atramos su ramsčiu tiesinimas išilgai linijos | 0,4 - 10 kV OL | vnt. | 106.83 |  | 0
Vilniaus m. sav. | Viršuliškių sen. | Darbai | 0,4 - 10 kV OL atramos su ramsčiu tiesinimas išilgai linijos | 0,4 - 10 kV OL | vnt. | 106.83 |  | 0
Vilniaus m. sav. | Fabijoniškių sen. | Darbai | 0,4 - 10 kV OL atramos su ramsčiu tiesinimas išilgai linijos | 0,4 - 10 kV OL | vnt. | 106.83 |  | 0
Vilniaus m. sav. | Pašilaičių sen. | Darbai | 0,4 - 10 kV OL atramos su ramsčiu tiesinimas išilgai linijos | 0,4 - 10 kV OL | vnt. | 106.83 |  | 0
Vilniaus m. sav. | Justiniškių sen. | Darbai | 0,4 - 10 kV OL atsišakojimo/jungiamojo gnybto keitimas | 0,4 - 10 kV OL | vnt. | 28.28 |  | 0
Vilniaus m. sav. | Verkių sen. | Darbai | 0,4 - 10 kV OL atsišakojimo/jungiamojo gnybto keitimas | 0,4 - 10 kV OL | vnt. | 28.28 |  | 0
Vilniaus m. sav. | Šeškinės sen. | Darbai | 0,4 - 10 kV OL atsišakojimo/jungiamojo gnybto keitimas | 0,4 - 10 kV OL | vnt. | 28.28 |  | 0
Vilniaus m. sav. | Viršuliškių sen. | Darbai | 0,4 - 10 kV OL atsišakojimo/jungiamojo gnybto keitimas | 0,4 - 10 kV OL | vnt. | 28.28 |  | 0
Vilniaus m. sav. | Fabijoniškių sen. | Darbai | 0,4 - 10 kV OL atsišakojimo/jungiamojo gnybto keitimas | 0,4 - 10 kV OL | vnt. | 28.28 |  | 0
Vilniaus m. sav. | Pašilaičių sen. | Darbai | 0,4 - 10 kV OL atsišakojimo/jungiamojo gnybto keitimas | 0,4 - 10 kV OL | vnt. | 28.28 |  | 0
Vilniaus m. sav. | Justiniškių sen. | Darbai | 0,4 - 10 kV OL laidų dvigubo tvirtinimo montavimas keičiant traversas | 0,4 - 10 kV OL | vnt. | 83.85 |  | 0
Vilniaus m. sav. | Verkių sen. | Darbai | 0,4 - 10 kV OL laidų dvigubo tvirtinimo montavimas keičiant traversas | 0,4 - 10 kV OL | vnt. | 83.85 |  | 0
Vilniaus m. sav. | Šeškinės sen. | Darbai | 0,4 - 10 kV OL laidų dvigubo tvirtinimo montavimas keičiant traversas | 0,4 - 10 kV OL | vnt. | 83.85 |  | 0
Vilniaus m. sav. | Viršuliškių sen. | Darbai | 0,4 - 10 kV OL laidų dvigubo tvirtinimo montavimas keičiant traversas | 0,4 - 10 kV OL | vnt. | 83.85 |  | 0
Vilniaus m. sav. | Fabijoniškių sen. | Darbai | 0,4 - 10 kV OL laidų dvigubo tvirtinimo montavimas keičiant traversas | 0,4 - 10 kV OL | vnt. | 83.85 |  | 0
Vilniaus m. sav. | Pašilaičių sen. | Darbai | 0,4 - 10 kV OL laidų dvigubo tvirtinimo montavimas keičiant traversas | 0,4 - 10 kV OL | vnt. | 83.85 |  | 0
Vilniaus m. sav. | Justiniškių sen. | Darbai | 0,4 - 10 kV OL atsišakojimo/dvigubo tvirtinimo laidų jungties keitimas (1 jungtis tarp laidų) | 0,4 - 10 kV OL | vnt. | 39 |  | 0
Vilniaus m. sav. | Verkių sen. | Darbai | 0,4 - 10 kV OL atsišakojimo/dvigubo tvirtinimo laidų jungties keitimas (1 jungtis tarp laidų) | 0,4 - 10 kV OL | vnt. | 39 |  | 0
Vilniaus m. sav. | Šeškinės sen. | Darbai | 0,4 - 10 kV OL atsišakojimo/dvigubo tvirtinimo laidų jungties keitimas (1 jungtis tarp laidų) | 0,4 - 10 kV OL | vnt. | 39 |  | 0
Vilniaus m. sav. | Viršuliškių sen. | Darbai | 0,4 - 10 kV OL atsišakojimo/dvigubo tvirtinimo laidų jungties keitimas (1 jungtis tarp laidų) | 0,4 - 10 kV OL | vnt. | 39 |  | 0
Vilniaus m. sav. | Fabijoniškių sen. | Darbai | 0,4 - 10 kV OL atsišakojimo/dvigubo tvirtinimo laidų jungties keitimas (1 jungtis tarp laidų) | 0,4 - 10 kV OL | vnt. | 39 |  | 0
Vilniaus m. sav. | Pašilaičių sen. | Darbai | 0,4 - 10 kV OL atsišakojimo/dvigubo tvirtinimo laidų jungties keitimas (1 jungtis tarp laidų) | 0,4 - 10 kV OL | vnt. | 39 |  | 0
Vilniaus m. sav. | Justiniškių sen. | Darbai | 0,4 - 10 kV OL nutrūkusių (izoliuotų/neizoliuotų) laidų remontas (1 laidas) | 0,4 - 10 kV OL | vnt. | 85.47 |  | 0
Vilniaus m. sav. | Verkių sen. | Darbai | 0,4 - 10 kV OL nutrūkusių (izoliuotų/neizoliuotų) laidų remontas (1 laidas) | 0,4 - 10 kV OL | vnt. | 85.47 |  | 0
Vilniaus m. sav. | Šeškinės sen. | Darbai | 0,4 - 10 kV OL nutrūkusių (izoliuotų/neizoliuotų) laidų remontas (1 laidas) | 0,4 - 10 kV OL | vnt. | 85.47 |  | 0
Vilniaus m. sav. | Viršuliškių sen. | Darbai | 0,4 - 10 kV OL nutrūkusių (izoliuotų/neizoliuotų) laidų remontas (1 laidas) | 0,4 - 10 kV OL | vnt. | 85.47 |  | 0
Vilniaus m. sav. | Fabijoniškių sen. | Darbai | 0,4 - 10 kV OL nutrūkusių (izoliuotų/neizoliuotų) laidų remontas (1 laidas) | 0,4 - 10 kV OL | vnt. | 85.47 |  | 0
Vilniaus m. sav. | Pašilaičių sen. | Darbai | 0,4 - 10 kV OL nutrūkusių (izoliuotų/neizoliuotų) laidų remontas (1 laidas) | 0,4 - 10 kV OL | vnt. | 85.47 |  | 0
Vilniaus m. sav. | Justiniškių sen. | Darbai | 0,4 - 10 kV OL laido tvirtinimo prie izoliatoriaus perrišimas aliuminio viela (1 laidas) | 0,4 - 10 kV OL | vnt. | 30.27 |  | 0
Vilniaus m. sav. | Verkių sen. | Darbai | 0,4 - 10 kV OL laido tvirtinimo prie izoliatoriaus perrišimas aliuminio viela (1 laidas) | 0,4 - 10 kV OL | vnt. | 30.27 |  | 0
Vilniaus m. sav. | Šeškinės sen. | Darbai | 0,4 - 10 kV OL laido tvirtinimo prie izoliatoriaus perrišimas aliuminio viela (1 laidas) | 0,4 - 10 kV OL | vnt. | 30.27 |  | 0
Vilniaus m. sav. | Viršuliškių sen. | Darbai | 0,4 - 10 kV OL laido tvirtinimo prie izoliatoriaus perrišimas aliuminio viela (1 laidas) | 0,4 - 10 kV OL | vnt. | 30.27 |  | 0
Vilniaus m. sav. | Fabijoniškių sen. | Darbai | 0,4 - 10 kV OL laido tvirtinimo prie izoliatoriaus perrišimas aliuminio viela (1 laidas) | 0,4 - 10 kV OL | vnt. | 30.27 |  | 0
Vilniaus m. sav. | Pašilaičių sen. | Darbai | 0,4 - 10 kV OL laido tvirtinimo prie izoliatoriaus perrišimas aliuminio viela (1 laidas) | 0,4 - 10 kV OL | vnt. | 30.27 |  | 0
Vilniaus m. sav. | Justiniškių sen. | Darbai | 0,4 - 10 kV OL traversos/viršūnės demontavimas | 0,4 - 10 kV OL | vnt. | 17.55 |  | 0
Vilniaus m. sav. | Verkių sen. | Darbai | 0,4 - 10 kV OL traversos/viršūnės demontavimas | 0,4 - 10 kV OL | vnt. | 17.55 |  | 0
Vilniaus m. sav. | Šeškinės sen. | Darbai | 0,4 - 10 kV OL traversos/viršūnės demontavimas | 0,4 - 10 kV OL | vnt. | 17.55 |  | 0
Vilniaus m. sav. | Viršuliškių sen. | Darbai | 0,4 - 10 kV OL traversos/viršūnės demontavimas | 0,4 - 10 kV OL | vnt. | 17.55 |  | 0
Vilniaus m. sav. | Fabijoniškių sen. | Darbai | 0,4 - 10 kV OL traversos/viršūnės demontavimas | 0,4 - 10 kV OL | vnt. | 17.55 |  | 0
Vilniaus m. sav. | Pašilaičių sen. | Darbai | 0,4 - 10 kV OL traversos/viršūnės demontavimas | 0,4 - 10 kV OL | vnt. | 17.55 |  | 0
Vilniaus m. sav. | Justiniškių sen. | Darbai | 0,4 - 10 kV OL vienstiebės atramos tiesinimas išilgai linijos | 0,4 - 10 kV OL | vnt. | 71.22 |  | 0
Vilniaus m. sav. | Verkių sen. | Darbai | 0,4 - 10 kV OL vienstiebės atramos tiesinimas išilgai linijos | 0,4 - 10 kV OL | vnt. | 71.22 |  | 0
Vilniaus m. sav. | Šeškinės sen. | Darbai | 0,4 - 10 kV OL vienstiebės atramos tiesinimas išilgai linijos | 0,4 - 10 kV OL | vnt. | 71.22 |  | 0
Vilniaus m. sav. | Viršuliškių sen. | Darbai | 0,4 - 10 kV OL vienstiebės atramos tiesinimas išilgai linijos | 0,4 - 10 kV OL | vnt. | 71.22 |  | 0
Vilniaus m. sav. | Fabijoniškių sen. | Darbai | 0,4 - 10 kV OL vienstiebės atramos tiesinimas išilgai linijos | 0,4 - 10 kV OL | vnt. | 71.22 |  | 0
Vilniaus m. sav. | Pašilaičių sen. | Darbai | 0,4 - 10 kV OL vienstiebės atramos tiesinimas išilgai linijos | 0,4 - 10 kV OL | vnt. | 71.22 |  | 0
Vilniaus m. sav. | Justiniškių sen. | Darbai | 0,4 - 10 kV OL vienstiebės atramos tiesinimas skersai linijos | 0,4 - 10 kV OL | vnt. | 62.32 |  | 0
Vilniaus m. sav. | Verkių sen. | Darbai | 0,4 - 10 kV OL vienstiebės atramos tiesinimas skersai linijos | 0,4 - 10 kV OL | vnt. | 62.32 |  | 0
Vilniaus m. sav. | Šeškinės sen. | Darbai | 0,4 - 10 kV OL vienstiebės atramos tiesinimas skersai linijos | 0,4 - 10 kV OL | vnt. | 62.32 |  | 0
Vilniaus m. sav. | Viršuliškių sen. | Darbai | 0,4 - 10 kV OL vienstiebės atramos tiesinimas skersai linijos | 0,4 - 10 kV OL | vnt. | 62.32 |  | 0
Vilniaus m. sav. | Fabijoniškių sen. | Darbai | 0,4 - 10 kV OL vienstiebės atramos tiesinimas skersai linijos | 0,4 - 10 kV OL | vnt. | 62.32 |  | 0
Vilniaus m. sav. | Pašilaičių sen. | Darbai | 0,4 - 10 kV OL vienstiebės atramos tiesinimas skersai linijos | 0,4 - 10 kV OL | vnt. | 62.32 |  | 0
Vilniaus m. sav. | Justiniškių sen. | Darbai | 0,4 - 10 kV OL sudėtingos atramos demontavimas (stiebo ilgis 9,0 - 13,0 m) | 0,4 - 10 kV OL | vnt. | 234 |  | 0
Vilniaus m. sav. | Verkių sen. | Darbai | 0,4 - 10 kV OL sudėtingos atramos demontavimas (stiebo ilgis 9,0 - 13,0 m) | 0,4 - 10 kV OL | vnt. | 234 |  | 0
Vilniaus m. sav. | Šeškinės sen. | Darbai | 0,4 - 10 kV OL sudėtingos atramos demontavimas (stiebo ilgis 9,0 - 13,0 m) | 0,4 - 10 kV OL | vnt. | 234 |  | 0
Vilniaus m. sav. | Viršuliškių sen. | Darbai | 0,4 - 10 kV OL sudėtingos atramos demontavimas (stiebo ilgis 9,0 - 13,0 m) | 0,4 - 10 kV OL | vnt. | 234 |  | 0
Vilniaus m. sav. | Fabijoniškių sen. | Darbai | 0,4 - 10 kV OL sudėtingos atramos demontavimas (stiebo ilgis 9,0 - 13,0 m) | 0,4 - 10 kV OL | vnt. | 234 |  | 0
Vilniaus m. sav. | Pašilaičių sen. | Darbai | 0,4 - 10 kV OL sudėtingos atramos demontavimas (stiebo ilgis 9,0 - 13,0 m) | 0,4 - 10 kV OL | vnt. | 234 |  | 0
Vilniaus m. sav. | Justiniškių sen. | Darbai | Esamų atvadų tvirtinimas prie atramos atitraukimo konstrukcijomis (4 laikikliai) | 0,4 - 10 kV OL | vnt. | 33.15 |  | 0
Vilniaus m. sav. | Verkių sen. | Darbai | Esamų atvadų tvirtinimas prie atramos atitraukimo konstrukcijomis (4 laikikliai) | 0,4 - 10 kV OL | vnt. | 33.15 |  | 0
Vilniaus m. sav. | Šeškinės sen. | Darbai | Esamų atvadų tvirtinimas prie atramos atitraukimo konstrukcijomis (4 laikikliai) | 0,4 - 10 kV OL | vnt. | 33.15 |  | 0
Vilniaus m. sav. | Viršuliškių sen. | Darbai | Esamų atvadų tvirtinimas prie atramos atitraukimo konstrukcijomis (4 laikikliai) | 0,4 - 10 kV OL | vnt. | 33.15 |  | 0
Vilniaus m. sav. | Fabijoniškių sen. | Darbai | Esamų atvadų tvirtinimas prie atramos atitraukimo konstrukcijomis (4 laikikliai) | 0,4 - 10 kV OL | vnt. | 33.15 |  | 0
Vilniaus m. sav. | Pašilaičių sen. | Darbai | Esamų atvadų tvirtinimas prie atramos atitraukimo konstrukcijomis (4 laikikliai) | 0,4 - 10 kV OL | vnt. | 33.15 |  | 0
Vilniaus m. sav. | Justiniškių sen. | Darbai | Įžeminimo laidininko tiesimas atrama (nuo traversos iki įžeminimo įrenginio su prijungimu) | 0,4 - 10 kV OL | vnt. | 58.5 |  | 0
Vilniaus m. sav. | Verkių sen. | Darbai | Įžeminimo laidininko tiesimas atrama (nuo traversos iki įžeminimo įrenginio su prijungimu) | 0,4 - 10 kV OL | vnt. | 58.5 |  | 0
Vilniaus m. sav. | Šeškinės sen. | Darbai | Įžeminimo laidininko tiesimas atrama (nuo traversos iki įžeminimo įrenginio su prijungimu) | 0,4 - 10 kV OL | vnt. | 58.5 |  | 0
Vilniaus m. sav. | Viršuliškių sen. | Darbai | Įžeminimo laidininko tiesimas atrama (nuo traversos iki įžeminimo įrenginio su prijungimu) | 0,4 - 10 kV OL | vnt. | 58.5 |  | 0
Vilniaus m. sav. | Fabijoniškių sen. | Darbai | Įžeminimo laidininko tiesimas atrama (nuo traversos iki įžeminimo įrenginio su prijungimu) | 0,4 - 10 kV OL | vnt. | 58.5 |  | 0
Vilniaus m. sav. | Pašilaičių sen. | Darbai | Įžeminimo laidininko tiesimas atrama (nuo traversos iki įžeminimo įrenginio su prijungimu) | 0,4 - 10 kV OL | vnt. | 58.5 |  | 0
Vilniaus m. sav. | Justiniškių sen. | Darbai | Darbų sąmatos parengimas kai darbų vertė iki 35 000,00 Eur be PVM | 0,4 - 10 kV OL | vnt. | 123.07 |  | 0
Vilniaus m. sav. | Verkių sen. | Darbai | Darbų sąmatos parengimas kai darbų vertė iki 35 000,00 Eur be PVM | 0,4 - 10 kV OL | vnt. | 123.07 |  | 0
Vilniaus m. sav. | Šeškinės sen. | Darbai | Darbų sąmatos parengimas kai darbų vertė iki 35 000,00 Eur be PVM | 0,4 - 10 kV OL | vnt. | 123.07 |  | 0
Vilniaus m. sav. | Viršuliškių sen. | Darbai | Darbų sąmatos parengimas kai darbų vertė iki 35 000,00 Eur be PVM | 0,4 - 10 kV OL | vnt. | 123.07 |  | 0
Vilniaus m. sav. | Fabijoniškių sen. | Darbai | Darbų sąmatos parengimas kai darbų vertė iki 35 000,00 Eur be PVM | 0,4 - 10 kV OL | vnt. | 123.07 |  | 0
Vilniaus m. sav. | Pašilaičių sen. | Darbai | Darbų sąmatos parengimas kai darbų vertė iki 35 000,00 Eur be PVM | 0,4 - 10 kV OL | vnt. | 123.07 |  | 0
Vilniaus m. sav. | Justiniškių sen. | Darbai | Darbų sąmatos parengimas kai darbų vertė nuo 35 000,01 iki 75 000,00 Eur be PVM | 0,4 - 10 kV OL | vnt. | 243.92 |  | 0
Vilniaus m. sav. | Verkių sen. | Darbai | Darbų sąmatos parengimas kai darbų vertė nuo 35 000,01 iki 75 000,00 Eur be PVM | 0,4 - 10 kV OL | vnt. | 243.92 |  | 0
Vilniaus m. sav. | Šeškinės sen. | Darbai | Darbų sąmatos parengimas kai darbų vertė nuo 35 000,01 iki 75 000,00 Eur be PVM | 0,4 - 10 kV OL | vnt. | 243.92 |  | 0
Vilniaus m. sav. | Viršuliškių sen. | Darbai | Darbų sąmatos parengimas kai darbų vertė nuo 35 000,01 iki 75 000,00 Eur be PVM | 0,4 - 10 kV OL | vnt. | 243.92 |  | 0
Vilniaus m. sav. | Fabijoniškių sen. | Darbai | Darbų sąmatos parengimas kai darbų vertė nuo 35 000,01 iki 75 000,00 Eur be PVM | 0,4 - 10 kV OL | vnt. | 243.92 |  | 0
Vilniaus m. sav. | Pašilaičių sen. | Darbai | Darbų sąmatos parengimas kai darbų vertė nuo 35 000,01 iki 75 000,00 Eur be PVM | 0,4 - 10 kV OL | vnt. | 243.92 |  | 0
Vilniaus m. sav. | Justiniškių sen. | Darbai | Darbų sąmatos parengimas kai darbų vertė nuo 75 000,01 iki 500 000,00 Eur be PVM | 0,4 - 10 kV OL | vnt. | 300 |  | 0
Vilniaus m. sav. | Verkių sen. | Darbai | Darbų sąmatos parengimas kai darbų vertė nuo 75 000,01 iki 500 000,00 Eur be PVM | 0,4 - 10 kV OL | vnt. | 300 |  | 0
Vilniaus m. sav. | Šeškinės sen. | Darbai | Darbų sąmatos parengimas kai darbų vertė nuo 75 000,01 iki 500 000,00 Eur be PVM | 0,4 - 10 kV OL | vnt. | 300 |  | 0
Vilniaus m. sav. | Viršuliškių sen. | Darbai | Darbų sąmatos parengimas kai darbų vertė nuo 75 000,01 iki 500 000,00 Eur be PVM | 0,4 - 10 kV OL | vnt. | 300 |  | 0
Vilniaus m. sav. | Fabijoniškių sen. | Darbai | Darbų sąmatos parengimas kai darbų vertė nuo 75 000,01 iki 500 000,00 Eur be PVM | 0,4 - 10 kV OL | vnt. | 300 |  | 0
Vilniaus m. sav. | Pašilaičių sen. | Darbai | Darbų sąmatos parengimas kai darbų vertė nuo 75 000,01 iki 500 000,00 Eur be PVM | 0,4 - 10 kV OL | vnt. | 300 |  | 0
Vilniaus m. sav. | Justiniškių sen. | Darbai | Darbų sąmatos parengimas kai darbų vertė virš 500 000,01 Eur be PVM | 0,4 - 10 kV OL | vnt. | 480 |  | 0
Vilniaus m. sav. | Verkių sen. | Darbai | Darbų sąmatos parengimas kai darbų vertė virš 500 000,01 Eur be PVM | 0,4 - 10 kV OL | vnt. | 480 |  | 0
Vilniaus m. sav. | Šeškinės sen. | Darbai | Darbų sąmatos parengimas kai darbų vertė virš 500 000,01 Eur be PVM | 0,4 - 10 kV OL | vnt. | 480 |  | 0
Vilniaus m. sav. | Viršuliškių sen. | Darbai | Darbų sąmatos parengimas kai darbų vertė virš 500 000,01 Eur be PVM | 0,4 - 10 kV OL | vnt. | 480 |  | 0
Vilniaus m. sav. | Fabijoniškių sen. | Darbai | Darbų sąmatos parengimas kai darbų vertė virš 500 000,01 Eur be PVM | 0,4 - 10 kV OL | vnt. | 480 |  | 0
Vilniaus m. sav. | Pašilaičių sen. | Darbai | Darbų sąmatos parengimas kai darbų vertė virš 500 000,01 Eur be PVM | 0,4 - 10 kV OL | vnt. | 480 |  | 0
Vilniaus m. sav. | Pilaitės sen. | Darbai | 0,4 - 10 kV Atramos numeravimo atnaujinimas (1 vnt.) | 0,4 - 10 kV OL | vnt. | 7.8 |  | 0
Vilniaus m. sav. | Karoliniškių sen. | Darbai | 0,4 - 10 kV Atramos numeravimo atnaujinimas (1 vnt.) | 0,4 - 10 kV OL | vnt. | 7.8 |  | 0
Vilniaus m. sav. | Žvėryno sen. | Darbai | 0,4 - 10 kV Atramos numeravimo atnaujinimas (1 vnt.) | 0,4 - 10 kV OL | vnt. | 7.8 |  | 0
Vilniaus m. sav. | Pilaitės sen. | Darbai | 0,4 - 10 kV OL atramos atotampos demontavimas | 0,4 - 10 kV OL | vnt. | 33.15 |  | 0
Vilniaus m. sav. | Karoliniškių sen. | Darbai | 0,4 - 10 kV OL atramos atotampos demontavimas | 0,4 - 10 kV OL | vnt. | 33.15 |  | 0
Vilniaus m. sav. | Žvėryno sen. | Darbai | 0,4 - 10 kV OL atramos atotampos demontavimas | 0,4 - 10 kV OL | vnt. | 33.15 |  | 0
Vilniaus m. sav. | Pilaitės sen. | Darbai | 0,4 - 10 kV OL atotampos stulpelio montavimas | 0,4 - 10 kV OL | vnt. | 39.98 |  | 0
Vilniaus m. sav. | Karoliniškių sen. | Darbai | 0,4 - 10 kV OL atotampos stulpelio montavimas | 0,4 - 10 kV OL | vnt. | 39.98 |  | 0
Vilniaus m. sav. | Žvėryno sen. | Darbai | 0,4 - 10 kV OL atotampos stulpelio montavimas | 0,4 - 10 kV OL | vnt. | 39.98 |  | 0
Vilniaus m. sav. | Pilaitės sen. | Darbai | 0,4 - 10 kV OL atramos atotampos įrengimas | 0,4 - 10 kV OL | vnt. | 117 |  | 0
Vilniaus m. sav. | Karoliniškių sen. | Darbai | 0,4 - 10 kV OL atramos atotampos įrengimas | 0,4 - 10 kV OL | vnt. | 117 |  | 0
Vilniaus m. sav. | Žvėryno sen. | Darbai | 0,4 - 10 kV OL atramos atotampos įrengimas | 0,4 - 10 kV OL | vnt. | 117 |  | 0
Vilniaus m. sav. | Pilaitės sen. | Darbai | 0,4 - 10 kV OL atramos atotampos įtempimas | 0,4 - 10 kV OL | vnt. | 32.05 |  | 0
Vilniaus m. sav. | Karoliniškių sen. | Darbai | 0,4 - 10 kV OL atramos atotampos įtempimas | 0,4 - 10 kV OL | vnt. | 32.05 |  | 0
Vilniaus m. sav. | Žvėryno sen. | Darbai | 0,4 - 10 kV OL atramos atotampos įtempimas | 0,4 - 10 kV OL | vnt. | 32.05 |  | 0
Vilniaus m. sav. | Pilaitės sen. | Darbai | 0,4 - 10 kV OL atramos atotampos keitimas | 0,4 - 10 kV OL | vnt. | 136.5 |  | 0
Vilniaus m. sav. | Karoliniškių sen. | Darbai | 0,4 - 10 kV OL atramos atotampos keitimas | 0,4 - 10 kV OL | vnt. | 136.5 |  | 0
Vilniaus m. sav. | Žvėryno sen. | Darbai | 0,4 - 10 kV OL atramos atotampos keitimas | 0,4 - 10 kV OL | vnt. | 136.5 |  | 0
Vilniaus m. sav. | Pilaitės sen. | Darbai | 0,4 - 10 kV OL atramos ramsčio demontavimas | 0,4 - 10 kV OL | vnt. | 113.1 |  | 0
Vilniaus m. sav. | Karoliniškių sen. | Darbai | 0,4 - 10 kV OL atramos ramsčio demontavimas | 0,4 - 10 kV OL | vnt. | 113.1 |  | 0
Vilniaus m. sav. | Žvėryno sen. | Darbai | 0,4 - 10 kV OL atramos ramsčio demontavimas | 0,4 - 10 kV OL | vnt. | 113.1 |  | 0
Vilniaus m. sav. | Pilaitės sen. | Darbai | 0,4 - 10 kV OL atramos ramsčio keitimas | 0,4 - 10 kV OL | vnt. | 312 |  | 0
Vilniaus m. sav. | Karoliniškių sen. | Darbai | 0,4 - 10 kV OL atramos ramsčio keitimas | 0,4 - 10 kV OL | vnt. | 312 |  | 0
Vilniaus m. sav. | Žvėryno sen. | Darbai | 0,4 - 10 kV OL atramos ramsčio keitimas | 0,4 - 10 kV OL | vnt. | 312 |  | 0
Vilniaus m. sav. | Pilaitės sen. | Darbai | 0,4 - 10 kV OL atramos ramsčio pastatymas | 0,4 - 10 kV OL | vnt. | 224.25 |  | 0
Vilniaus m. sav. | Karoliniškių sen. | Darbai | 0,4 - 10 kV OL atramos ramsčio pastatymas | 0,4 - 10 kV OL | vnt. | 224.25 |  | 0
Vilniaus m. sav. | Žvėryno sen. | Darbai | 0,4 - 10 kV OL atramos ramsčio pastatymas | 0,4 - 10 kV OL | vnt. | 224.25 |  | 0
Vilniaus m. sav. | Pilaitės sen. | Darbai | 0,4 - 10 kV OL rygelio įrengimas atramoms | 0,4 - 10 kV OL | vnt. | 142.44 |  | 0
Vilniaus m. sav. | Karoliniškių sen. | Darbai | 0,4 - 10 kV OL rygelio įrengimas atramoms | 0,4 - 10 kV OL | vnt. | 142.44 |  | 0
Vilniaus m. sav. | Žvėryno sen. | Darbai | 0,4 - 10 kV OL rygelio įrengimas atramoms | 0,4 - 10 kV OL | vnt. | 142.44 |  | 0
Vilniaus m. sav. | Pilaitės sen. | Darbai | 0,4 - 10 kV OL sudėtingos (inkarinė, atšakinė, kampinė, galinė) atramos ramsčio tvirtinimo keitimas | 0,4 - 10 kV OL | vnt. | 106.83 |  | 0
Vilniaus m. sav. | Karoliniškių sen. | Darbai | 0,4 - 10 kV OL sudėtingos (inkarinė, atšakinė, kampinė, galinė) atramos ramsčio tvirtinimo keitimas | 0,4 - 10 kV OL | vnt. | 106.83 |  | 0
Vilniaus m. sav. | Žvėryno sen. | Darbai | 0,4 - 10 kV OL sudėtingos (inkarinė, atšakinė, kampinė, galinė) atramos ramsčio tvirtinimo keitimas | 0,4 - 10 kV OL | vnt. | 106.83 |  | 0
Vilniaus m. sav. | Pilaitės sen. | Darbai | 0,4 - 10 kV OL vienstiebės atramos demontavimas (stiebo ilgis 9,0 - 13,0 m) | 0,4 - 10 kV OL | vnt. | 136.5 |  | 0
Vilniaus m. sav. | Karoliniškių sen. | Darbai | 0,4 - 10 kV OL vienstiebės atramos demontavimas (stiebo ilgis 9,0 - 13,0 m) | 0,4 - 10 kV OL | vnt. | 136.5 |  | 0
Vilniaus m. sav. | Žvėryno sen. | Darbai | 0,4 - 10 kV OL vienstiebės atramos demontavimas (stiebo ilgis 9,0 - 13,0 m) | 0,4 - 10 kV OL | vnt. | 136.5 |  | 0
Vilniaus m. sav. | Pilaitės sen. | Darbai | 0,4 - 10 kV OL atramos su ramsčiu tiesinimas skersai linijos | 0,4 - 10 kV OL | vnt. | 80.13 |  | 0
Vilniaus m. sav. | Karoliniškių sen. | Darbai | 0,4 - 10 kV OL atramos su ramsčiu tiesinimas skersai linijos | 0,4 - 10 kV OL | vnt. | 80.13 |  | 0
Vilniaus m. sav. | Žvėryno sen. | Darbai | 0,4 - 10 kV OL atramos su ramsčiu tiesinimas skersai linijos | 0,4 - 10 kV OL | vnt. | 80.13 |  | 0
Vilniaus m. sav. | Pilaitės sen. | Darbai | 0,4 - 10 kV OL atramos su ramsčiu tiesinimas išilgai linijos | 0,4 - 10 kV OL | vnt. | 106.83 |  | 0
Vilniaus m. sav. | Karoliniškių sen. | Darbai | 0,4 - 10 kV OL atramos su ramsčiu tiesinimas išilgai linijos | 0,4 - 10 kV OL | vnt. | 106.83 |  | 0
Vilniaus m. sav. | Žvėryno sen. | Darbai | 0,4 - 10 kV OL atramos su ramsčiu tiesinimas išilgai linijos | 0,4 - 10 kV OL | vnt. | 106.83 |  | 0
Vilniaus m. sav. | Pilaitės sen. | Darbai | 0,4 - 10 kV OL atsišakojimo/jungiamojo gnybto keitimas | 0,4 - 10 kV OL | vnt. | 28.28 |  | 0
Vilniaus m. sav. | Karoliniškių sen. | Darbai | 0,4 - 10 kV OL atsišakojimo/jungiamojo gnybto keitimas | 0,4 - 10 kV OL | vnt. | 28.28 |  | 0
Vilniaus m. sav. | Žvėryno sen. | Darbai | 0,4 - 10 kV OL atsišakojimo/jungiamojo gnybto keitimas | 0,4 - 10 kV OL | vnt. | 28.28 |  | 0
Vilniaus m. sav. | Pilaitės sen. | Darbai | 0,4 - 10 kV OL laidų dvigubo tvirtinimo montavimas keičiant traversas | 0,4 - 10 kV OL | vnt. | 83.85 |  | 0
Vilniaus m. sav. | Karoliniškių sen. | Darbai | 0,4 - 10 kV OL laidų dvigubo tvirtinimo montavimas keičiant traversas | 0,4 - 10 kV OL | vnt. | 83.85 |  | 0
Vilniaus m. sav. | Žvėryno sen. | Darbai | 0,4 - 10 kV OL laidų dvigubo tvirtinimo montavimas keičiant traversas | 0,4 - 10 kV OL | vnt. | 83.85 |  | 0
Vilniaus m. sav. | Pilaitės sen. | Darbai | 0,4 - 10 kV OL atsišakojimo/dvigubo tvirtinimo laidų jungties keitimas (1 jungtis tarp laidų) | 0,4 - 10 kV OL | vnt. | 39 |  | 0
Vilniaus m. sav. | Karoliniškių sen. | Darbai | 0,4 - 10 kV OL atsišakojimo/dvigubo tvirtinimo laidų jungties keitimas (1 jungtis tarp laidų) | 0,4 - 10 kV OL | vnt. | 39 |  | 0
Vilniaus m. sav. | Žvėryno sen. | Darbai | 0,4 - 10 kV OL atsišakojimo/dvigubo tvirtinimo laidų jungties keitimas (1 jungtis tarp laidų) | 0,4 - 10 kV OL | vnt. | 39 |  | 0
Vilniaus m. sav. | Pilaitės sen. | Darbai | 0,4 - 10 kV OL nutrūkusių (izoliuotų/neizoliuotų) laidų remontas (1 laidas) | 0,4 - 10 kV OL | vnt. | 85.47 |  | 0
Vilniaus m. sav. | Karoliniškių sen. | Darbai | 0,4 - 10 kV OL nutrūkusių (izoliuotų/neizoliuotų) laidų remontas (1 laidas) | 0,4 - 10 kV OL | vnt. | 85.47 |  | 0
Vilniaus m. sav. | Žvėryno sen. | Darbai | 0,4 - 10 kV OL nutrūkusių (izoliuotų/neizoliuotų) laidų remontas (1 laidas) | 0,4 - 10 kV OL | vnt. | 85.47 |  | 0
Vilniaus m. sav. | Pilaitės sen. | Darbai | 0,4 - 10 kV OL laido tvirtinimo prie izoliatoriaus perrišimas aliuminio viela (1 laidas) | 0,4 - 10 kV OL | vnt. | 30.27 |  | 0
Vilniaus m. sav. | Karoliniškių sen. | Darbai | 0,4 - 10 kV OL laido tvirtinimo prie izoliatoriaus perrišimas aliuminio viela (1 laidas) | 0,4 - 10 kV OL | vnt. | 30.27 |  | 0
Vilniaus m. sav. | Žvėryno sen. | Darbai | 0,4 - 10 kV OL laido tvirtinimo prie izoliatoriaus perrišimas aliuminio viela (1 laidas) | 0,4 - 10 kV OL | vnt. | 30.27 |  | 0
Vilniaus m. sav. | Pilaitės sen. | Darbai | 0,4 - 10 kV OL traversos/viršūnės demontavimas | 0,4 - 10 kV OL | vnt. | 17.55 |  | 0
Vilniaus m. sav. | Karoliniškių sen. | Darbai | 0,4 - 10 kV OL traversos/viršūnės demontavimas | 0,4 - 10 kV OL | vnt. | 17.55 |  | 0
Vilniaus m. sav. | Žvėryno sen. | Darbai | 0,4 - 10 kV OL traversos/viršūnės demontavimas | 0,4 - 10 kV OL | vnt. | 17.55 |  | 0
Vilniaus m. sav. | Pilaitės sen. | Darbai | 0,4 - 10 kV OL vienstiebės atramos tiesinimas išilgai linijos | 0,4 - 10 kV OL | vnt. | 71.22 |  | 0
Vilniaus m. sav. | Karoliniškių sen. | Darbai | 0,4 - 10 kV OL vienstiebės atramos tiesinimas išilgai linijos | 0,4 - 10 kV OL | vnt. | 71.22 |  | 0
Vilniaus m. sav. | Žvėryno sen. | Darbai | 0,4 - 10 kV OL vienstiebės atramos tiesinimas išilgai linijos | 0,4 - 10 kV OL | vnt. | 71.22 |  | 0
Vilniaus m. sav. | Pilaitės sen. | Darbai | 0,4 - 10 kV OL vienstiebės atramos tiesinimas skersai linijos | 0,4 - 10 kV OL | vnt. | 62.32 |  | 0
Vilniaus m. sav. | Karoliniškių sen. | Darbai | 0,4 - 10 kV OL vienstiebės atramos tiesinimas skersai linijos | 0,4 - 10 kV OL | vnt. | 62.32 |  | 0
Vilniaus m. sav. | Žvėryno sen. | Darbai | 0,4 - 10 kV OL vienstiebės atramos tiesinimas skersai linijos | 0,4 - 10 kV OL | vnt. | 62.32 |  | 0
Vilniaus m. sav. | Pilaitės sen. | Darbai | 0,4 - 10 kV OL sudėtingos atramos demontavimas (stiebo ilgis 9,0 - 13,0 m) | 0,4 - 10 kV OL | vnt. | 234 |  | 0
Vilniaus m. sav. | Karoliniškių sen. | Darbai | 0,4 - 10 kV OL sudėtingos atramos demontavimas (stiebo ilgis 9,0 - 13,0 m) | 0,4 - 10 kV OL | vnt. | 234 |  | 0
Vilniaus m. sav. | Žvėryno sen. | Darbai | 0,4 - 10 kV OL sudėtingos atramos demontavimas (stiebo ilgis 9,0 - 13,0 m) | 0,4 - 10 kV OL | vnt. | 234 |  | 0
Vilniaus m. sav. | Pilaitės sen. | Darbai | Esamų atvadų tvirtinimas prie atramos atitraukimo konstrukcijomis (4 laikikliai) | 0,4 - 10 kV OL | vnt. | 33.15 |  | 0
Vilniaus m. sav. | Karoliniškių sen. | Darbai | Esamų atvadų tvirtinimas prie atramos atitraukimo konstrukcijomis (4 laikikliai) | 0,4 - 10 kV OL | vnt. | 33.15 |  | 0
Vilniaus m. sav. | Žvėryno sen. | Darbai | Esamų atvadų tvirtinimas prie atramos atitraukimo konstrukcijomis (4 laikikliai) | 0,4 - 10 kV OL | vnt. | 33.15 |  | 0
Vilniaus m. sav. | Pilaitės sen. | Darbai | Įžeminimo laidininko tiesimas atrama (nuo traversos iki įžeminimo įrenginio su prijungimu) | 0,4 - 10 kV OL | vnt. | 58.5 |  | 0
Vilniaus m. sav. | Karoliniškių sen. | Darbai | Įžeminimo laidininko tiesimas atrama (nuo traversos iki įžeminimo įrenginio su prijungimu) | 0,4 - 10 kV OL | vnt. | 58.5 |  | 0
Vilniaus m. sav. | Žvėryno sen. | Darbai | Įžeminimo laidininko tiesimas atrama (nuo traversos iki įžeminimo įrenginio su prijungimu) | 0,4 - 10 kV OL | vnt. | 58.5 |  | 0
Vilniaus m. sav. | Pilaitės sen. | Darbai | Darbų sąmatos parengimas kai darbų vertė iki 35 000,00 Eur be PVM | 0,4 - 10 kV OL | vnt. | 123.07 |  | 0
Vilniaus m. sav. | Karoliniškių sen. | Darbai | Darbų sąmatos parengimas kai darbų vertė iki 35 000,00 Eur be PVM | 0,4 - 10 kV OL | vnt. | 123.07 |  | 0
Vilniaus m. sav. | Žvėryno sen. | Darbai | Darbų sąmatos parengimas kai darbų vertė iki 35 000,00 Eur be PVM | 0,4 - 10 kV OL | vnt. | 123.07 |  | 0
Vilniaus m. sav. | Pilaitės sen. | Darbai | Darbų sąmatos parengimas kai darbų vertė nuo 35 000,01 iki 75 000,00 Eur be PVM | 0,4 - 10 kV OL | vnt. | 243.92 |  | 0
Vilniaus m. sav. | Karoliniškių sen. | Darbai | Darbų sąmatos parengimas kai darbų vertė nuo 35 000,01 iki 75 000,00 Eur be PVM | 0,4 - 10 kV OL | vnt. | 243.92 |  | 0
Vilniaus m. sav. | Žvėryno sen. | Darbai | Darbų sąmatos parengimas kai darbų vertė nuo 35 000,01 iki 75 000,00 Eur be PVM | 0,4 - 10 kV OL | vnt. | 243.92 |  | 0
Vilniaus m. sav. | Pilaitės sen. | Darbai | Darbų sąmatos parengimas kai darbų vertė nuo 75 000,01 iki 500 000,00 Eur be PVM | 0,4 - 10 kV OL | vnt. | 360 |  | 0
Vilniaus m. sav. | Karoliniškių sen. | Darbai | Darbų sąmatos parengimas kai darbų vertė nuo 75 000,01 iki 500 000,00 Eur be PVM | 0,4 - 10 kV OL | vnt. | 360 |  | 0
Vilniaus m. sav. | Žvėryno sen. | Darbai | Darbų sąmatos parengimas kai darbų vertė nuo 75 000,01 iki 500 000,00 Eur be PVM | 0,4 - 10 kV OL | vnt. | 360 |  | 0
Vilniaus m. sav. | Pilaitės sen. | Darbai | Darbų sąmatos parengimas kai darbų vertė virš 500 000,01 Eur be PVM | 0,4 - 10 kV OL | vnt. | 480 |  | 0
Vilniaus m. sav. | Karoliniškių sen. | Darbai | Darbų sąmatos parengimas kai darbų vertė virš 500 000,01 Eur be PVM | 0,4 - 10 kV OL | vnt. | 480 |  | 0
Vilniaus m. sav. | Žvėryno sen. | Darbai | Darbų sąmatos parengimas kai darbų vertė virš 500 000,01 Eur be PVM | 0,4 - 10 kV OL | vnt. | 480 |  | 0
Vilniaus m. sav. | Šnipiškių sen. | Darbai | 0,4 kV OL kirtiklių - saugiklių bloko (SKS) keitimas atramoje | 0,4 kV OL | vnt. | 117 |  | 0
Vilniaus m. sav. | Šnipiškių sen. | Darbai | 0,4 kV OL Atvado demontavimas | 0,4 kV OL | vnt. | 45.83 |  | 0
Vilniaus m. sav. | Šnipiškių sen. | Darbai | 0,4 kV OL izoliatoriaus keitimas | 0,4 kV OL | vnt. | 33.15 |  | 0
Vilniaus m. sav. | Šnipiškių sen. | Darbai | 0,4 kV įvado/išvadų keitimas į/iš SD/SKS | 0,4 kV OL | vnt. | 74.1 |  | 0
Vilniaus m. sav. | Šnipiškių sen. | Darbai | 0,4 kV OL sudėtingos (inkarinė, atšakinė, kampinė, galinė) atramos keitimas (stiebo ilgis 9 - 13 m) | 0,4 kV OL | vnt. | 877.5 |  | 0
Vilniaus m. sav. | Šnipiškių sen. | Darbai | 0,4 kV OL vienstiebės tarpinės atramos keitimas, (stiebo ilgis 9,0 - 13,0 m) | 0,4 kV OL | vnt. | 390 |  | 0
Vilniaus m. sav. | Šnipiškių sen. | Darbai | 0,4 kV OL traversos/viršūnės montavimas/keitimas | 0,4 kV OL | vnt. | 40.95 |  | 0
Vilniaus m. sav. | Šnipiškių sen. | Darbai | 0,4 kV OL Vienfazio - Trifazio atvado laidų reguliavimas | 0,4 kV OL | vnt. | 44.52 |  | 0
Vilniaus m. sav. | Šnipiškių sen. | Darbai | 0,4 kV OL traversos/viršūnės pasvirimo kampo reguliavimas | 0,4 kV OL | vnt. | 26.71 |  | 0
Vilniaus m. sav. | Šnipiškių sen. | Darbai | 0,4 kV trifazio atvado (iki 25 m ilgio) keitimas į oro kabelį | 0,4 kV OL | vnt. | 165.75 |  | 0
Vilniaus m. sav. | Šnipiškių sen. | Darbai | 0,4 kV vienfazio atvado (iki 25 m ilgio) keitimas į oro kabelį | 0,4 kV OL | vnt. | 132.6 |  | 0
Vilniaus m. sav. | Šnipiškių sen. | Darbai | 0,4 kV viršįtampių ribotuvų montavimas atramoje (1 vnt.) | 0,4 kV OL | vnt. | 62.4 |  | 0
Vilniaus m. sav. | Šnipiškių sen. | Darbai | Gandralizdžio demontavimas | 0,4 kV OL | vnt. | 112.13 |  | 0
Vilniaus m. sav. | Šnipiškių sen. | Darbai | Gandralizdžio įrengimas 0,4 kV OL atramoje | 0,4 kV OL | vnt. | 160.25 |  | 0
Vilniaus m. sav. | Šnipiškių sen. | Darbai | Sekcinės dėžės (SD)/Stulpinio kirtiklių-saugiklių bloko (SKS) demontavimas | 0,4 kV OL | vnt. | 46.8 |  | 0
Vilniaus m. sav. | Šnipiškių sen. | Darbai | Stulpinių kirtiklių-saugiklių blokų (SKS) montavimas (be traversų keitimo) | 0,4 kV OL | vnt. | 173.55 |  | 0
Vilniaus m. sav. | Šnipiškių sen. | Darbai | Stulpinių kirtiklių-saugiklių blokų (SKS) montavimas (keičiant traversas) | 0,4 kV OL | vnt. | 292.5 |  | 0
Vilniaus m. sav. | Šnipiškių sen. | Darbai | 0,4 kV OL Vienstiebės atramos montavimas (stiebo ilgis 9,0 - 13,0 m) | 0,4 kV OL | vnt. | 360.75 |  | 0
Vilniaus m. sav. | Šnipiškių sen. | Darbai | Apsaugos nuo paukščių montavimas atramoje (vnt.) | 0,4 kV OL | vnt. | 56.65 |  | 0
Vilniaus m. sav. | Šnipiškių sen. | Darbai | 0,4 kV OL atstojamosios varžos matavimas | 0,4 kV OL | vnt. | 39 |  | 0
Vilniaus m. sav. | Šnipiškių sen. | Darbai | 0,4 kV OL sudėtingos (inkarinė, atšakinė, kampinė, galinė) atramos montavimas (stiebas 9,0 - 13,0 m) | 0,4 kV OL | vnt. | 390 |  | 0
Vilniaus m. sav. | Šnipiškių sen. | Darbai | 0,4 kV OKL nutrūkusio oro kabelio remontas (iki 4 gyslų) | 0,4 kV OL | vnt. | 311.54 |  | 0
Vilniaus m. sav. | Žirmūnų sen. | Darbai | 0,4 kV OL kirtiklių - saugiklių bloko (SKS) keitimas atramoje | 0,4 kV OL | vnt. | 117 |  | 0
Vilniaus m. sav. | Žirmūnų sen. | Darbai | 0,4 kV OL Atvado demontavimas | 0,4 kV OL | vnt. | 45.83 |  | 0
Vilniaus m. sav. | Žirmūnų sen. | Darbai | 0,4 kV OL izoliatoriaus keitimas | 0,4 kV OL | vnt. | 33.15 |  | 0
Vilniaus m. sav. | Žirmūnų sen. | Darbai | 0,4 kV įvado/išvadų keitimas į/iš SD/SKS | 0,4 kV OL | vnt. | 74.1 |  | 0
Vilniaus m. sav. | Žirmūnų sen. | Darbai | 0,4 kV OL sudėtingos (inkarinė, atšakinė, kampinė, galinė) atramos keitimas (stiebo ilgis 9 - 13 m) | 0,4 kV OL | vnt. | 877.5 |  | 0
Vilniaus m. sav. | Žirmūnų sen. | Darbai | 0,4 kV OL vienstiebės tarpinės atramos keitimas, (stiebo ilgis 9,0 - 13,0 m) | 0,4 kV OL | vnt. | 390 |  | 0
Vilniaus m. sav. | Žirmūnų sen. | Darbai | 0,4 kV OL traversos/viršūnės montavimas/keitimas | 0,4 kV OL | vnt. | 40.95 |  | 0
Vilniaus m. sav. | Žirmūnų sen. | Darbai | 0,4 kV OL Vienfazio - Trifazio atvado laidų reguliavimas | 0,4 kV OL | vnt. | 44.52 |  | 0
Vilniaus m. sav. | Žirmūnų sen. | Darbai | 0,4 kV OL traversos/viršūnės pasvirimo kampo reguliavimas | 0,4 kV OL | vnt. | 26.71 |  | 0
Vilniaus m. sav. | Žirmūnų sen. | Darbai | 0,4 kV trifazio atvado (iki 25 m ilgio) keitimas į oro kabelį | 0,4 kV OL | vnt. | 165.75 |  | 0
Vilniaus m. sav. | Žirmūnų sen. | Darbai | 0,4 kV vienfazio atvado (iki 25 m ilgio) keitimas į oro kabelį | 0,4 kV OL | vnt. | 132.6 |  | 0
Vilniaus m. sav. | Žirmūnų sen. | Darbai | 0,4 kV viršįtampių ribotuvų montavimas atramoje (1 vnt.) | 0,4 kV OL | vnt. | 62.4 |  | 0
Vilniaus m. sav. | Žirmūnų sen. | Darbai | Gandralizdžio demontavimas | 0,4 kV OL | vnt. | 112.13 |  | 0
Vilniaus m. sav. | Žirmūnų sen. | Darbai | Gandralizdžio įrengimas 0,4 kV OL atramoje | 0,4 kV OL | vnt. | 160.25 |  | 0
Vilniaus m. sav. | Žirmūnų sen. | Darbai | Sekcinės dėžės (SD)/Stulpinio kirtiklių-saugiklių bloko (SKS) demontavimas | 0,4 kV OL | vnt. | 46.8 |  | 0
Vilniaus m. sav. | Žirmūnų sen. | Darbai | Stulpinių kirtiklių-saugiklių blokų (SKS) montavimas (be traversų keitimo) | 0,4 kV OL | vnt. | 173.55 |  | 0
Vilniaus m. sav. | Žirmūnų sen. | Darbai | Stulpinių kirtiklių-saugiklių blokų (SKS) montavimas (keičiant traversas) | 0,4 kV OL | vnt. | 292.5 |  | 0
Vilniaus m. sav. | Žirmūnų sen. | Darbai | 0,4 kV OL Vienstiebės atramos montavimas (stiebo ilgis 9,0 - 13,0 m) | 0,4 kV OL | vnt. | 360.75 |  | 0
Vilniaus m. sav. | Žirmūnų sen. | Darbai | Apsaugos nuo paukščių montavimas atramoje (vnt.) | 0,4 kV OL | vnt. | 56.65 |  | 0
Vilniaus m. sav. | Žirmūnų sen. | Darbai | 0,4 kV OL atstojamosios varžos matavimas | 0,4 kV OL | vnt. | 39 |  | 0
Vilniaus m. sav. | Žirmūnų sen. | Darbai | 0,4 kV OL sudėtingos (inkarinė, atšakinė, kampinė, galinė) atramos montavimas (stiebas 9,0 - 13,0 m) | 0,4 kV OL | vnt. | 390 |  | 0
Vilniaus m. sav. | Žirmūnų sen. | Darbai | 0,4 kV OKL nutrūkusio oro kabelio remontas (iki 4 gyslų) | 0,4 kV OL | vnt. | 311.54 |  | 0
Vilniaus m. sav. | Antakalnio sen. | Darbai | 0,4 kV OL kirtiklių - saugiklių bloko (SKS) keitimas atramoje | 0,4 kV OL | vnt. | 117 |  | 0
Vilniaus m. sav. | Antakalnio sen. | Darbai | 0,4 kV OL Atvado demontavimas | 0,4 kV OL | vnt. | 45.83 |  | 0
Vilniaus m. sav. | Antakalnio sen. | Darbai | 0,4 kV OL izoliatoriaus keitimas | 0,4 kV OL | vnt. | 33.15 |  | 0
Vilniaus m. sav. | Antakalnio sen. | Darbai | 0,4 kV įvado/išvadų keitimas į/iš SD/SKS | 0,4 kV OL | vnt. | 74.1 |  | 0
Vilniaus m. sav. | Antakalnio sen. | Darbai | 0,4 kV OL sudėtingos (inkarinė, atšakinė, kampinė, galinė) atramos keitimas (stiebo ilgis 9 - 13 m) | 0,4 kV OL | vnt. | 877.5 |  | 0
Vilniaus m. sav. | Antakalnio sen. | Darbai | 0,4 kV OL vienstiebės tarpinės atramos keitimas, (stiebo ilgis 9,0 - 13,0 m) | 0,4 kV OL | vnt. | 390 |  | 0
Vilniaus m. sav. | Antakalnio sen. | Darbai | 0,4 kV OL traversos/viršūnės montavimas/keitimas | 0,4 kV OL | vnt. | 40.95 |  | 0
Vilniaus m. sav. | Antakalnio sen. | Darbai | 0,4 kV OL Vienfazio - Trifazio atvado laidų reguliavimas | 0,4 kV OL | vnt. | 44.52 |  | 0
Vilniaus m. sav. | Antakalnio sen. | Darbai | 0,4 kV OL traversos/viršūnės pasvirimo kampo reguliavimas | 0,4 kV OL | vnt. | 26.71 |  | 0
Vilniaus m. sav. | Antakalnio sen. | Darbai | 0,4 kV trifazio atvado (iki 25 m ilgio) keitimas į oro kabelį | 0,4 kV OL | vnt. | 165.75 |  | 0
Vilniaus m. sav. | Antakalnio sen. | Darbai | 0,4 kV vienfazio atvado (iki 25 m ilgio) keitimas į oro kabelį | 0,4 kV OL | vnt. | 132.6 |  | 0
Vilniaus m. sav. | Antakalnio sen. | Darbai | 0,4 kV viršįtampių ribotuvų montavimas atramoje (1 vnt.) | 0,4 kV OL | vnt. | 62.4 |  | 0
Vilniaus m. sav. | Antakalnio sen. | Darbai | Gandralizdžio demontavimas | 0,4 kV OL | vnt. | 112.13 |  | 0
Vilniaus m. sav. | Antakalnio sen. | Darbai | Gandralizdžio įrengimas 0,4 kV OL atramoje | 0,4 kV OL | vnt. | 160.25 |  | 0
Vilniaus m. sav. | Antakalnio sen. | Darbai | Sekcinės dėžės (SD)/Stulpinio kirtiklių-saugiklių bloko (SKS) demontavimas | 0,4 kV OL | vnt. | 46.8 |  | 0
Vilniaus m. sav. | Antakalnio sen. | Darbai | Stulpinių kirtiklių-saugiklių blokų (SKS) montavimas (be traversų keitimo) | 0,4 kV OL | vnt. | 173.55 |  | 0
Vilniaus m. sav. | Antakalnio sen. | Darbai | Stulpinių kirtiklių-saugiklių blokų (SKS) montavimas (keičiant traversas) | 0,4 kV OL | vnt. | 292.5 |  | 0
Vilniaus m. sav. | Antakalnio sen. | Darbai | 0,4 kV OL Vienstiebės atramos montavimas (stiebo ilgis 9,0 - 13,0 m) | 0,4 kV OL | vnt. | 360.75 |  | 0
Vilniaus m. sav. | Antakalnio sen. | Darbai | Apsaugos nuo paukščių montavimas atramoje (vnt.) | 0,4 kV OL | vnt. | 56.65 |  | 0
Vilniaus m. sav. | Antakalnio sen. | Darbai | 0,4 kV OL atstojamosios varžos matavimas | 0,4 kV OL | vnt. | 39 |  | 0
Vilniaus m. sav. | Antakalnio sen. | Darbai | 0,4 kV OL sudėtingos (inkarinė, atšakinė, kampinė, galinė) atramos montavimas (stiebas 9,0 - 13,0 m) | 0,4 kV OL | vnt. | 390 |  | 0
Vilniaus m. sav. | Antakalnio sen. | Darbai | 0,4 kV OKL nutrūkusio oro kabelio remontas (iki 4 gyslų) | 0,4 kV OL | vnt. | 311.54 |  | 0
Vilniaus m. sav. | Rasų sen. | Darbai | 0,4 kV OL kirtiklių - saugiklių bloko (SKS) keitimas atramoje | 0,4 kV OL | vnt. | 123.28 |  | 0
Vilniaus m. sav. | Rasų sen. | Darbai | 0,4 kV OL Atvado demontavimas | 0,4 kV OL | vnt. | 49.31 |  | 0
Vilniaus m. sav. | Rasų sen. | Darbai | 0,4 kV OL izoliatoriaus keitimas | 0,4 kV OL | vnt. | 35.96 |  | 0
Vilniaus m. sav. | Rasų sen. | Darbai | 0,4 kV įvado/išvadų keitimas į/iš SD/SKS | 0,4 kV OL | vnt. | 79.1 |  | 0
Vilniaus m. sav. | Rasų sen. | Darbai | 0,4 kV OL sudėtingos (inkarinė, atšakinė, kampinė, galinė) atramos keitimas (stiebo ilgis 9 - 13 m) | 0,4 kV OL | vnt. | 976.6 |  | 0
Vilniaus m. sav. | Rasų sen. | Darbai | 0,4 kV OL vienstiebės tarpinės atramos keitimas, (stiebo ilgis 9,0 - 13,0 m) | 0,4 kV OL | vnt. | 417.1 |  | 0
Vilniaus m. sav. | Rasų sen. | Darbai | 0,4 kV OL traversos/viršūnės montavimas/keitimas | 0,4 kV OL | vnt. | 40.95 |  | 0
Vilniaus m. sav. | Rasų sen. | Darbai | 0,4 kV OL Vienfazio - Trifazio atvado laidų reguliavimas | 0,4 kV OL | vnt. | 44.52 |  | 0
Vilniaus m. sav. | Rasų sen. | Darbai | 0,4 kV OL traversos/viršūnės pasvirimo kampo reguliavimas | 0,4 kV OL | vnt. | 26.71 |  | 0
Vilniaus m. sav. | Rasų sen. | Darbai | 0,4 kV trifazio atvado (iki 25 m ilgio) keitimas į oro kabelį | 0,4 kV OL | vnt. | 184.92 |  | 0
Vilniaus m. sav. | Rasų sen. | Darbai | 0,4 kV vienfazio atvado (iki 25 m ilgio) keitimas į oro kabelį | 0,4 kV OL | vnt. | 141.77 |  | 0
Vilniaus m. sav. | Rasų sen. | Darbai | 0,4 kV viršįtampių ribotuvų montavimas atramoje (1 vnt.) | 0,4 kV OL | vnt. | 77.05 |  | 0
Vilniaus m. sav. | Rasų sen. | Darbai | Gandralizdžio demontavimas | 0,4 kV OL | vnt. | 119.17 |  | 0
Vilniaus m. sav. | Rasų sen. | Darbai | Gandralizdžio įrengimas 0,4 kV OL atramoje | 0,4 kV OL | vnt. | 160.25 |  | 0
Vilniaus m. sav. | Rasų sen. | Darbai | Sekcinės dėžės (SD)/Stulpinio kirtiklių-saugiklių bloko (SKS) demontavimas | 0,4 kV OL | vnt. | 51.37 |  | 0
Vilniaus m. sav. | Rasų sen. | Darbai | Stulpinių kirtiklių-saugiklių blokų (SKS) montavimas (be traversų keitimo) | 0,4 kV OL | vnt. | 195.33 |  | 0
Vilniaus m. sav. | Rasų sen. | Darbai | Stulpinių kirtiklių-saugiklių blokų (SKS) montavimas (keičiant traversas) | 0,4 kV OL | vnt. | 333.88 |  | 0
Vilniaus m. sav. | Rasų sen. | Darbai | 0,4 kV OL Vienstiebės atramos montavimas (stiebo ilgis 9,0 - 13,0 m) | 0,4 kV OL | vnt. | 390.38 |  | 0
Vilniaus m. sav. | Rasų sen. | Darbai | Apsaugos nuo paukščių montavimas atramoje (vnt.) | 0,4 kV OL | vnt. | 56.65 |  | 0
Vilniaus m. sav. | Rasų sen. | Darbai | 0,4 kV OL atstojamosios varžos matavimas | 0,4 kV OL | vnt. | 46.74 |  | 0
Vilniaus m. sav. | Rasų sen. | Darbai | 0,4 kV OL sudėtingos (inkarinė, atšakinė, kampinė, galinė) atramos montavimas (stiebas 9,0 - 13,0 m) | 0,4 kV OL | vnt. | 467.43 |  | 0
Vilniaus m. sav. | Rasų sen. | Darbai | 0,4 kV OKL nutrūkusio oro kabelio remontas (iki 4 gyslų) | 0,4 kV OL | vnt. | 311.54 |  | 0
Vilniaus m. sav. | Naujosios Vilnios sen. | Darbai | 0,4 kV OL kirtiklių - saugiklių bloko (SKS) keitimas atramoje | 0,4 kV OL | vnt. | 117 |  | 0
Vilniaus m. sav. | Naujosios Vilnios sen. | Darbai | 0,4 kV OL Atvado demontavimas | 0,4 kV OL | vnt. | 45.83 |  | 0
Vilniaus m. sav. | Naujosios Vilnios sen. | Darbai | 0,4 kV OL izoliatoriaus keitimas | 0,4 kV OL | vnt. | 33.15 |  | 0
Vilniaus m. sav. | Naujosios Vilnios sen. | Darbai | 0,4 kV įvado/išvadų keitimas į/iš SD/SKS | 0,4 kV OL | vnt. | 74.1 |  | 0
Vilniaus m. sav. | Naujosios Vilnios sen. | Darbai | 0,4 kV OL sudėtingos (inkarinė, atšakinė, kampinė, galinė) atramos keitimas (stiebo ilgis 9 - 13 m) | 0,4 kV OL | vnt. | 877.5 |  | 0
Vilniaus m. sav. | Naujosios Vilnios sen. | Darbai | 0,4 kV OL vienstiebės tarpinės atramos keitimas, (stiebo ilgis 9,0 - 13,0 m) | 0,4 kV OL | vnt. | 390 |  | 0
Vilniaus m. sav. | Naujosios Vilnios sen. | Darbai | 0,4 kV OL traversos/viršūnės montavimas/keitimas | 0,4 kV OL | vnt. | 40.95 |  | 0
Vilniaus m. sav. | Naujosios Vilnios sen. | Darbai | 0,4 kV OL Vienfazio - Trifazio atvado laidų reguliavimas | 0,4 kV OL | vnt. | 44.52 |  | 0
Vilniaus m. sav. | Naujosios Vilnios sen. | Darbai | 0,4 kV OL traversos/viršūnės pasvirimo kampo reguliavimas | 0,4 kV OL | vnt. | 26.71 |  | 0
Vilniaus m. sav. | Naujosios Vilnios sen. | Darbai | 0,4 kV trifazio atvado (iki 25 m ilgio) keitimas į oro kabelį | 0,4 kV OL | vnt. | 165.75 |  | 0
Vilniaus m. sav. | Naujosios Vilnios sen. | Darbai | 0,4 kV vienfazio atvado (iki 25 m ilgio) keitimas į oro kabelį | 0,4 kV OL | vnt. | 132.6 |  | 0
Vilniaus m. sav. | Naujosios Vilnios sen. | Darbai | 0,4 kV viršįtampių ribotuvų montavimas atramoje (1 vnt.) | 0,4 kV OL | vnt. | 62.4 |  | 0
Vilniaus m. sav. | Naujosios Vilnios sen. | Darbai | Gandralizdžio demontavimas | 0,4 kV OL | vnt. | 112.13 |  | 0
Vilniaus m. sav. | Naujosios Vilnios sen. | Darbai | Gandralizdžio įrengimas 0,4 kV OL atramoje | 0,4 kV OL | vnt. | 160.25 |  | 0
Vilniaus m. sav. | Naujosios Vilnios sen. | Darbai | Sekcinės dėžės (SD)/Stulpinio kirtiklių-saugiklių bloko (SKS) demontavimas | 0,4 kV OL | vnt. | 46.8 |  | 0
Vilniaus m. sav. | Naujosios Vilnios sen. | Darbai | Stulpinių kirtiklių-saugiklių blokų (SKS) montavimas (be traversų keitimo) | 0,4 kV OL | vnt. | 173.55 |  | 0
Vilniaus m. sav. | Naujosios Vilnios sen. | Darbai | Stulpinių kirtiklių-saugiklių blokų (SKS) montavimas (keičiant traversas) | 0,4 kV OL | vnt. | 292.5 |  | 0
Vilniaus m. sav. | Naujosios Vilnios sen. | Darbai | 0,4 kV OL Vienstiebės atramos montavimas (stiebo ilgis 9,0 - 13,0 m) | 0,4 kV OL | vnt. | 360.75 |  | 0
Vilniaus m. sav. | Naujosios Vilnios sen. | Darbai | Apsaugos nuo paukščių montavimas atramoje (vnt.) | 0,4 kV OL | vnt. | 56.65 |  | 0
Vilniaus m. sav. | Naujosios Vilnios sen. | Darbai | 0,4 kV OL atstojamosios varžos matavimas | 0,4 kV OL | vnt. | 39 |  | 0
Vilniaus m. sav. | Naujosios Vilnios sen. | Darbai | 0,4 kV OL sudėtingos (inkarinė, atšakinė, kampinė, galinė) atramos montavimas (stiebas 9,0 - 13,0 m) | 0,4 kV OL | vnt. | 390 |  | 0
Vilniaus m. sav. | Naujosios Vilnios sen. | Darbai | 0,4 kV OKL nutrūkusio oro kabelio remontas (iki 4 gyslų) | 0,4 kV OL | vnt. | 311.54 |  | 0
Vilniaus m. sav. | Naujamiesčio sen. | Darbai | 0,4 kV OL kirtiklių - saugiklių bloko (SKS) keitimas atramoje | 0,4 kV OL | vnt. | 272.88 |  | 0
Vilniaus m. sav. | Vilkpėdės sen. | Darbai | 0,4 kV OL kirtiklių - saugiklių bloko (SKS) keitimas atramoje | 0,4 kV OL | vnt. | 272.88 |  | 0
Vilniaus m. sav. | Naujininkų sen. | Darbai | 0,4 kV OL kirtiklių - saugiklių bloko (SKS) keitimas atramoje | 0,4 kV OL | vnt. | 272.88 |  | 0
Vilniaus m. sav. | Lazdynų sen. | Darbai | 0,4 kV OL kirtiklių - saugiklių bloko (SKS) keitimas atramoje | 0,4 kV OL | vnt. | 272.88 |  | 0
Vilniaus m. sav. | Senamiesčio sen. | Darbai | 0,4 kV OL kirtiklių - saugiklių bloko (SKS) keitimas atramoje | 0,4 kV OL | vnt. | 272.88 |  | 0
Vilniaus m. sav. | Grigiškių sen. | Darbai | 0,4 kV OL kirtiklių - saugiklių bloko (SKS) keitimas atramoje | 0,4 kV OL | vnt. | 272.88 |  | 0
Vilniaus m. sav. | Panerių sen. | Darbai | 0,4 kV OL kirtiklių - saugiklių bloko (SKS) keitimas atramoje | 0,4 kV OL | vnt. | 272.88 |  | 0
Vilniaus m. sav. | Naujamiesčio sen. | Darbai | 0,4 kV OL Atvado demontavimas | 0,4 kV OL | vnt. | 106.88 |  | 0
Vilniaus m. sav. | Vilkpėdės sen. | Darbai | 0,4 kV OL Atvado demontavimas | 0,4 kV OL | vnt. | 106.88 |  | 0
Vilniaus m. sav. | Naujininkų sen. | Darbai | 0,4 kV OL Atvado demontavimas | 0,4 kV OL | vnt. | 106.88 |  | 0
Vilniaus m. sav. | Lazdynų sen. | Darbai | 0,4 kV OL Atvado demontavimas | 0,4 kV OL | vnt. | 106.88 |  | 0
Vilniaus m. sav. | Senamiesčio sen. | Darbai | 0,4 kV OL Atvado demontavimas | 0,4 kV OL | vnt. | 106.88 |  | 0
Vilniaus m. sav. | Grigiškių sen. | Darbai | 0,4 kV OL Atvado demontavimas | 0,4 kV OL | vnt. | 106.88 |  | 0
Vilniaus m. sav. | Panerių sen. | Darbai | 0,4 kV OL Atvado demontavimas | 0,4 kV OL | vnt. | 106.88 |  | 0
Vilniaus m. sav. | Naujamiesčio sen. | Darbai | 0,4 kV OL izoliatoriaus keitimas | 0,4 kV OL | vnt. | 77.32 |  | 0
Vilniaus m. sav. | Vilkpėdės sen. | Darbai | 0,4 kV OL izoliatoriaus keitimas | 0,4 kV OL | vnt. | 77.32 |  | 0
Vilniaus m. sav. | Naujininkų sen. | Darbai | 0,4 kV OL izoliatoriaus keitimas | 0,4 kV OL | vnt. | 77.32 |  | 0
Vilniaus m. sav. | Lazdynų sen. | Darbai | 0,4 kV OL izoliatoriaus keitimas | 0,4 kV OL | vnt. | 77.32 |  | 0
Vilniaus m. sav. | Senamiesčio sen. | Darbai | 0,4 kV OL izoliatoriaus keitimas | 0,4 kV OL | vnt. | 77.32 |  | 0
Vilniaus m. sav. | Grigiškių sen. | Darbai | 0,4 kV OL izoliatoriaus keitimas | 0,4 kV OL | vnt. | 77.32 |  | 0
Vilniaus m. sav. | Panerių sen. | Darbai | 0,4 kV OL izoliatoriaus keitimas | 0,4 kV OL | vnt. | 77.32 |  | 0
Vilniaus m. sav. | Naujamiesčio sen. | Darbai | 0,4 kV įvado/išvadų keitimas į/iš SD/SKS | 0,4 kV OL | vnt. | 172.83 |  | 0
Vilniaus m. sav. | Vilkpėdės sen. | Darbai | 0,4 kV įvado/išvadų keitimas į/iš SD/SKS | 0,4 kV OL | vnt. | 172.83 |  | 0
Vilniaus m. sav. | Naujininkų sen. | Darbai | 0,4 kV įvado/išvadų keitimas į/iš SD/SKS | 0,4 kV OL | vnt. | 172.83 |  | 0
Vilniaus m. sav. | Lazdynų sen. | Darbai | 0,4 kV įvado/išvadų keitimas į/iš SD/SKS | 0,4 kV OL | vnt. | 172.83 |  | 0
Vilniaus m. sav. | Senamiesčio sen. | Darbai | 0,4 kV įvado/išvadų keitimas į/iš SD/SKS | 0,4 kV OL | vnt. | 172.83 |  | 0
Vilniaus m. sav. | Grigiškių sen. | Darbai | 0,4 kV įvado/išvadų keitimas į/iš SD/SKS | 0,4 kV OL | vnt. | 172.83 |  | 0
Vilniaus m. sav. | Panerių sen. | Darbai | 0,4 kV įvado/išvadų keitimas į/iš SD/SKS | 0,4 kV OL | vnt. | 172.83 |  | 0
Vilniaus m. sav. | Naujamiesčio sen. | Darbai | 0,4 kV OL sudėtingos (inkarinė, atšakinė, kampinė, galinė) atramos keitimas (stiebo ilgis 9 - 13 m) | 0,4 kV OL | vnt. | 1486.85 |  | 0
Vilniaus m. sav. | Vilkpėdės sen. | Darbai | 0,4 kV OL sudėtingos (inkarinė, atšakinė, kampinė, galinė) atramos keitimas (stiebo ilgis 9 - 13 m) | 0,4 kV OL | vnt. | 1486.85 |  | 0
Vilniaus m. sav. | Naujininkų sen. | Darbai | 0,4 kV OL sudėtingos (inkarinė, atšakinė, kampinė, galinė) atramos keitimas (stiebo ilgis 9 - 13 m) | 0,4 kV OL | vnt. | 1486.85 |  | 0
Vilniaus m. sav. | Lazdynų sen. | Darbai | 0,4 kV OL sudėtingos (inkarinė, atšakinė, kampinė, galinė) atramos keitimas (stiebo ilgis 9 - 13 m) | 0,4 kV OL | vnt. | 1486.85 |  | 0
Vilniaus m. sav. | Senamiesčio sen. | Darbai | 0,4 kV OL sudėtingos (inkarinė, atšakinė, kampinė, galinė) atramos keitimas (stiebo ilgis 9 - 13 m) | 0,4 kV OL | vnt. | 1486.85 |  | 0
Vilniaus m. sav. | Grigiškių sen. | Darbai | 0,4 kV OL sudėtingos (inkarinė, atšakinė, kampinė, galinė) atramos keitimas (stiebo ilgis 9 - 13 m) | 0,4 kV OL | vnt. | 1486.85 |  | 0
Vilniaus m. sav. | Panerių sen. | Darbai | 0,4 kV OL sudėtingos (inkarinė, atšakinė, kampinė, galinė) atramos keitimas (stiebo ilgis 9 - 13 m) | 0,4 kV OL | vnt. | 1486.85 |  | 0
Vilniaus m. sav. | Naujamiesčio sen. | Darbai | 0,4 kV OL vienstiebės tarpinės atramos keitimas, (stiebo ilgis 9,0 - 13,0 m) | 0,4 kV OL | vnt. | 612.23 |  | 0
Vilniaus m. sav. | Vilkpėdės sen. | Darbai | 0,4 kV OL vienstiebės tarpinės atramos keitimas, (stiebo ilgis 9,0 - 13,0 m) | 0,4 kV OL | vnt. | 612.23 |  | 0
Vilniaus m. sav. | Naujininkų sen. | Darbai | 0,4 kV OL vienstiebės tarpinės atramos keitimas, (stiebo ilgis 9,0 - 13,0 m) | 0,4 kV OL | vnt. | 612.23 |  | 0
Vilniaus m. sav. | Lazdynų sen. | Darbai | 0,4 kV OL vienstiebės tarpinės atramos keitimas, (stiebo ilgis 9,0 - 13,0 m) | 0,4 kV OL | vnt. | 612.23 |  | 0
Vilniaus m. sav. | Senamiesčio sen. | Darbai | 0,4 kV OL vienstiebės tarpinės atramos keitimas, (stiebo ilgis 9,0 - 13,0 m) | 0,4 kV OL | vnt. | 612.23 |  | 0
Vilniaus m. sav. | Grigiškių sen. | Darbai | 0,4 kV OL vienstiebės tarpinės atramos keitimas, (stiebo ilgis 9,0 - 13,0 m) | 0,4 kV OL | vnt. | 612.23 |  | 0
Vilniaus m. sav. | Panerių sen. | Darbai | 0,4 kV OL vienstiebės tarpinės atramos keitimas, (stiebo ilgis 9,0 - 13,0 m) | 0,4 kV OL | vnt. | 612.23 |  | 0
Vilniaus m. sav. | Naujamiesčio sen. | Darbai | 0,4 kV OL traversos/viršūnės montavimas/keitimas | 0,4 kV OL | vnt. | 104.61 |  | 0
Vilniaus m. sav. | Vilkpėdės sen. | Darbai | 0,4 kV OL traversos/viršūnės montavimas/keitimas | 0,4 kV OL | vnt. | 104.61 |  | 0
Vilniaus m. sav. | Naujininkų sen. | Darbai | 0,4 kV OL traversos/viršūnės montavimas/keitimas | 0,4 kV OL | vnt. | 104.61 |  | 0
Vilniaus m. sav. | Lazdynų sen. | Darbai | 0,4 kV OL traversos/viršūnės montavimas/keitimas | 0,4 kV OL | vnt. | 104.61 |  | 0
Vilniaus m. sav. | Senamiesčio sen. | Darbai | 0,4 kV OL traversos/viršūnės montavimas/keitimas | 0,4 kV OL | vnt. | 104.61 |  | 0
Vilniaus m. sav. | Grigiškių sen. | Darbai | 0,4 kV OL traversos/viršūnės montavimas/keitimas | 0,4 kV OL | vnt. | 104.61 |  | 0
Vilniaus m. sav. | Panerių sen. | Darbai | 0,4 kV OL traversos/viršūnės montavimas/keitimas | 0,4 kV OL | vnt. | 104.61 |  | 0
Vilniaus m. sav. | Naujamiesčio sen. | Darbai | 0,4 kV OL Vienfazio - Trifazio atvado laidų reguliavimas | 0,4 kV OL | vnt. | 113.7 |  | 0
Vilniaus m. sav. | Vilkpėdės sen. | Darbai | 0,4 kV OL Vienfazio - Trifazio atvado laidų reguliavimas | 0,4 kV OL | vnt. | 113.7 |  | 0
Vilniaus m. sav. | Naujininkų sen. | Darbai | 0,4 kV OL Vienfazio - Trifazio atvado laidų reguliavimas | 0,4 kV OL | vnt. | 113.7 |  | 0
Vilniaus m. sav. | Lazdynų sen. | Darbai | 0,4 kV OL Vienfazio - Trifazio atvado laidų reguliavimas | 0,4 kV OL | vnt. | 113.7 |  | 0
Vilniaus m. sav. | Senamiesčio sen. | Darbai | 0,4 kV OL Vienfazio - Trifazio atvado laidų reguliavimas | 0,4 kV OL | vnt. | 113.7 |  | 0
Vilniaus m. sav. | Grigiškių sen. | Darbai | 0,4 kV OL Vienfazio - Trifazio atvado laidų reguliavimas | 0,4 kV OL | vnt. | 113.7 |  | 0
Vilniaus m. sav. | Panerių sen. | Darbai | 0,4 kV OL Vienfazio - Trifazio atvado laidų reguliavimas | 0,4 kV OL | vnt. | 113.7 |  | 0
Vilniaus m. sav. | Naujamiesčio sen. | Darbai | 0,4 kV OL traversos/viršūnės pasvirimo kampo reguliavimas | 0,4 kV OL | vnt. | 67.32 |  | 0
Vilniaus m. sav. | Vilkpėdės sen. | Darbai | 0,4 kV OL traversos/viršūnės pasvirimo kampo reguliavimas | 0,4 kV OL | vnt. | 67.32 |  | 0
Vilniaus m. sav. | Naujininkų sen. | Darbai | 0,4 kV OL traversos/viršūnės pasvirimo kampo reguliavimas | 0,4 kV OL | vnt. | 67.32 |  | 0
Vilniaus m. sav. | Lazdynų sen. | Darbai | 0,4 kV OL traversos/viršūnės pasvirimo kampo reguliavimas | 0,4 kV OL | vnt. | 67.32 |  | 0
Vilniaus m. sav. | Senamiesčio sen. | Darbai | 0,4 kV OL traversos/viršūnės pasvirimo kampo reguliavimas | 0,4 kV OL | vnt. | 67.32 |  | 0
Vilniaus m. sav. | Grigiškių sen. | Darbai | 0,4 kV OL traversos/viršūnės pasvirimo kampo reguliavimas | 0,4 kV OL | vnt. | 67.32 |  | 0
Vilniaus m. sav. | Panerių sen. | Darbai | 0,4 kV OL traversos/viršūnės pasvirimo kampo reguliavimas | 0,4 kV OL | vnt. | 67.32 |  | 0
Vilniaus m. sav. | Naujamiesčio sen. | Darbai | 0,4 kV trifazio atvado (iki 25 m ilgio) keitimas į oro kabelį | 0,4 kV OL | vnt. | 386.58 |  | 0
Vilniaus m. sav. | Vilkpėdės sen. | Darbai | 0,4 kV trifazio atvado (iki 25 m ilgio) keitimas į oro kabelį | 0,4 kV OL | vnt. | 386.58 |  | 0
Vilniaus m. sav. | Naujininkų sen. | Darbai | 0,4 kV trifazio atvado (iki 25 m ilgio) keitimas į oro kabelį | 0,4 kV OL | vnt. | 386.58 |  | 0
Vilniaus m. sav. | Lazdynų sen. | Darbai | 0,4 kV trifazio atvado (iki 25 m ilgio) keitimas į oro kabelį | 0,4 kV OL | vnt. | 386.58 |  | 0
Vilniaus m. sav. | Senamiesčio sen. | Darbai | 0,4 kV trifazio atvado (iki 25 m ilgio) keitimas į oro kabelį | 0,4 kV OL | vnt. | 386.58 |  | 0
Vilniaus m. sav. | Grigiškių sen. | Darbai | 0,4 kV trifazio atvado (iki 25 m ilgio) keitimas į oro kabelį | 0,4 kV OL | vnt. | 386.58 |  | 0
Vilniaus m. sav. | Panerių sen. | Darbai | 0,4 kV trifazio atvado (iki 25 m ilgio) keitimas į oro kabelį | 0,4 kV OL | vnt. | 386.58 |  | 0
Vilniaus m. sav. | Naujamiesčio sen. | Darbai | 0,4 kV vienfazio atvado (iki 25 m ilgio) keitimas į oro kabelį | 0,4 kV OL | vnt. | 309.27 |  | 0
Vilniaus m. sav. | Vilkpėdės sen. | Darbai | 0,4 kV vienfazio atvado (iki 25 m ilgio) keitimas į oro kabelį | 0,4 kV OL | vnt. | 309.27 |  | 0
Vilniaus m. sav. | Naujininkų sen. | Darbai | 0,4 kV vienfazio atvado (iki 25 m ilgio) keitimas į oro kabelį | 0,4 kV OL | vnt. | 309.27 |  | 0
Vilniaus m. sav. | Lazdynų sen. | Darbai | 0,4 kV vienfazio atvado (iki 25 m ilgio) keitimas į oro kabelį | 0,4 kV OL | vnt. | 309.27 |  | 0
Vilniaus m. sav. | Senamiesčio sen. | Darbai | 0,4 kV vienfazio atvado (iki 25 m ilgio) keitimas į oro kabelį | 0,4 kV OL | vnt. | 309.27 |  | 0
Vilniaus m. sav. | Grigiškių sen. | Darbai | 0,4 kV vienfazio atvado (iki 25 m ilgio) keitimas į oro kabelį | 0,4 kV OL | vnt. | 309.27 |  | 0
Vilniaus m. sav. | Panerių sen. | Darbai | 0,4 kV vienfazio atvado (iki 25 m ilgio) keitimas į oro kabelį | 0,4 kV OL | vnt. | 309.27 |  | 0
Vilniaus m. sav. | Naujamiesčio sen. | Darbai | 0,4 kV viršįtampių ribotuvų montavimas atramoje (1 vnt.) | 0,4 kV OL | vnt. | 152.51 |  | 0
Vilniaus m. sav. | Vilkpėdės sen. | Darbai | 0,4 kV viršįtampių ribotuvų montavimas atramoje (1 vnt.) | 0,4 kV OL | vnt. | 152.51 |  | 0
Vilniaus m. sav. | Naujininkų sen. | Darbai | 0,4 kV viršįtampių ribotuvų montavimas atramoje (1 vnt.) | 0,4 kV OL | vnt. | 152.51 |  | 0
Vilniaus m. sav. | Lazdynų sen. | Darbai | 0,4 kV viršįtampių ribotuvų montavimas atramoje (1 vnt.) | 0,4 kV OL | vnt. | 152.51 |  | 0
Vilniaus m. sav. | Senamiesčio sen. | Darbai | 0,4 kV viršįtampių ribotuvų montavimas atramoje (1 vnt.) | 0,4 kV OL | vnt. | 152.51 |  | 0
Vilniaus m. sav. | Grigiškių sen. | Darbai | 0,4 kV viršįtampių ribotuvų montavimas atramoje (1 vnt.) | 0,4 kV OL | vnt. | 152.51 |  | 0
Vilniaus m. sav. | Panerių sen. | Darbai | 0,4 kV viršįtampių ribotuvų montavimas atramoje (1 vnt.) | 0,4 kV OL | vnt. | 152.51 |  | 0
Vilniaus m. sav. | Naujamiesčio sen. | Darbai | Gandralizdžio demontavimas | 0,4 kV OL | vnt. | 261.51 |  | 0
Vilniaus m. sav. | Vilkpėdės sen. | Darbai | Gandralizdžio demontavimas | 0,4 kV OL | vnt. | 261.51 |  | 0
Vilniaus m. sav. | Naujininkų sen. | Darbai | Gandralizdžio demontavimas | 0,4 kV OL | vnt. | 261.51 |  | 0
Vilniaus m. sav. | Lazdynų sen. | Darbai | Gandralizdžio demontavimas | 0,4 kV OL | vnt. | 261.51 |  | 0
Vilniaus m. sav. | Senamiesčio sen. | Darbai | Gandralizdžio demontavimas | 0,4 kV OL | vnt. | 261.51 |  | 0
Vilniaus m. sav. | Grigiškių sen. | Darbai | Gandralizdžio demontavimas | 0,4 kV OL | vnt. | 261.51 |  | 0
Vilniaus m. sav. | Panerių sen. | Darbai | Gandralizdžio demontavimas | 0,4 kV OL | vnt. | 261.51 |  | 0
Vilniaus m. sav. | Naujamiesčio sen. | Darbai | Gandralizdžio įrengimas 0,4 kV OL atramoje | 0,4 kV OL | vnt. | 403.92 |  | 0
Vilniaus m. sav. | Vilkpėdės sen. | Darbai | Gandralizdžio įrengimas 0,4 kV OL atramoje | 0,4 kV OL | vnt. | 403.92 |  | 0
Vilniaus m. sav. | Naujininkų sen. | Darbai | Gandralizdžio įrengimas 0,4 kV OL atramoje | 0,4 kV OL | vnt. | 403.92 |  | 0
Vilniaus m. sav. | Lazdynų sen. | Darbai | Gandralizdžio įrengimas 0,4 kV OL atramoje | 0,4 kV OL | vnt. | 403.92 |  | 0
Vilniaus m. sav. | Senamiesčio sen. | Darbai | Gandralizdžio įrengimas 0,4 kV OL atramoje | 0,4 kV OL | vnt. | 403.92 |  | 0
Vilniaus m. sav. | Grigiškių sen. | Darbai | Gandralizdžio įrengimas 0,4 kV OL atramoje | 0,4 kV OL | vnt. | 403.92 |  | 0
Vilniaus m. sav. | Panerių sen. | Darbai | Gandralizdžio įrengimas 0,4 kV OL atramoje | 0,4 kV OL | vnt. | 403.92 |  | 0
Vilniaus m. sav. | Naujamiesčio sen. | Darbai | Sekcinės dėžės (SD)/Stulpinio kirtiklių-saugiklių bloko (SKS) demontavimas | 0,4 kV OL | vnt. | 109.15 |  | 0
Vilniaus m. sav. | Vilkpėdės sen. | Darbai | Sekcinės dėžės (SD)/Stulpinio kirtiklių-saugiklių bloko (SKS) demontavimas | 0,4 kV OL | vnt. | 109.15 |  | 0
Vilniaus m. sav. | Naujininkų sen. | Darbai | Sekcinės dėžės (SD)/Stulpinio kirtiklių-saugiklių bloko (SKS) demontavimas | 0,4 kV OL | vnt. | 109.15 |  | 0
Vilniaus m. sav. | Lazdynų sen. | Darbai | Sekcinės dėžės (SD)/Stulpinio kirtiklių-saugiklių bloko (SKS) demontavimas | 0,4 kV OL | vnt. | 109.15 |  | 0
Vilniaus m. sav. | Senamiesčio sen. | Darbai | Sekcinės dėžės (SD)/Stulpinio kirtiklių-saugiklių bloko (SKS) demontavimas | 0,4 kV OL | vnt. | 109.15 |  | 0
Vilniaus m. sav. | Grigiškių sen. | Darbai | Sekcinės dėžės (SD)/Stulpinio kirtiklių-saugiklių bloko (SKS) demontavimas | 0,4 kV OL | vnt. | 109.15 |  | 0
Vilniaus m. sav. | Panerių sen. | Darbai | Sekcinės dėžės (SD)/Stulpinio kirtiklių-saugiklių bloko (SKS) demontavimas | 0,4 kV OL | vnt. | 109.15 |  | 0
Vilniaus m. sav. | Naujamiesčio sen. | Darbai | Stulpinių kirtiklių-saugiklių blokų (SKS) montavimas (be traversų keitimo) | 0,4 kV OL | vnt. | 404.77 |  | 0
Vilniaus m. sav. | Vilkpėdės sen. | Darbai | Stulpinių kirtiklių-saugiklių blokų (SKS) montavimas (be traversų keitimo) | 0,4 kV OL | vnt. | 404.77 |  | 0
Vilniaus m. sav. | Naujininkų sen. | Darbai | Stulpinių kirtiklių-saugiklių blokų (SKS) montavimas (be traversų keitimo) | 0,4 kV OL | vnt. | 404.77 |  | 0
Vilniaus m. sav. | Lazdynų sen. | Darbai | Stulpinių kirtiklių-saugiklių blokų (SKS) montavimas (be traversų keitimo) | 0,4 kV OL | vnt. | 404.77 |  | 0
Vilniaus m. sav. | Senamiesčio sen. | Darbai | Stulpinių kirtiklių-saugiklių blokų (SKS) montavimas (be traversų keitimo) | 0,4 kV OL | vnt. | 404.77 |  | 0
Vilniaus m. sav. | Grigiškių sen. | Darbai | Stulpinių kirtiklių-saugiklių blokų (SKS) montavimas (be traversų keitimo) | 0,4 kV OL | vnt. | 404.77 |  | 0
Vilniaus m. sav. | Panerių sen. | Darbai | Stulpinių kirtiklių-saugiklių blokų (SKS) montavimas (be traversų keitimo) | 0,4 kV OL | vnt. | 404.77 |  | 0
Vilniaus m. sav. | Naujamiesčio sen. | Darbai | Stulpinių kirtiklių-saugiklių blokų (SKS) montavimas (keičiant traversas) | 0,4 kV OL | vnt. | 682.2 |  | 0
Vilniaus m. sav. | Vilkpėdės sen. | Darbai | Stulpinių kirtiklių-saugiklių blokų (SKS) montavimas (keičiant traversas) | 0,4 kV OL | vnt. | 682.2 |  | 0
Vilniaus m. sav. | Naujininkų sen. | Darbai | Stulpinių kirtiklių-saugiklių blokų (SKS) montavimas (keičiant traversas) | 0,4 kV OL | vnt. | 682.2 |  | 0
Vilniaus m. sav. | Lazdynų sen. | Darbai | Stulpinių kirtiklių-saugiklių blokų (SKS) montavimas (keičiant traversas) | 0,4 kV OL | vnt. | 682.2 |  | 0
Vilniaus m. sav. | Senamiesčio sen. | Darbai | Stulpinių kirtiklių-saugiklių blokų (SKS) montavimas (keičiant traversas) | 0,4 kV OL | vnt. | 682.2 |  | 0
Vilniaus m. sav. | Grigiškių sen. | Darbai | Stulpinių kirtiklių-saugiklių blokų (SKS) montavimas (keičiant traversas) | 0,4 kV OL | vnt. | 682.2 |  | 0
Vilniaus m. sav. | Panerių sen. | Darbai | Stulpinių kirtiklių-saugiklių blokų (SKS) montavimas (keičiant traversas) | 0,4 kV OL | vnt. | 682.2 |  | 0
Vilniaus m. sav. | Naujamiesčio sen. | Darbai | 0,4 kV OL Vienstiebės atramos montavimas (stiebo ilgis 9,0 - 13,0 m) | 0,4 kV OL | vnt. | 546.9 |  | 0
Vilniaus m. sav. | Vilkpėdės sen. | Darbai | 0,4 kV OL Vienstiebės atramos montavimas (stiebo ilgis 9,0 - 13,0 m) | 0,4 kV OL | vnt. | 546.9 |  | 0
Vilniaus m. sav. | Naujininkų sen. | Darbai | 0,4 kV OL Vienstiebės atramos montavimas (stiebo ilgis 9,0 - 13,0 m) | 0,4 kV OL | vnt. | 546.9 |  | 0
Vilniaus m. sav. | Lazdynų sen. | Darbai | 0,4 kV OL Vienstiebės atramos montavimas (stiebo ilgis 9,0 - 13,0 m) | 0,4 kV OL | vnt. | 546.9 |  | 0
Vilniaus m. sav. | Senamiesčio sen. | Darbai | 0,4 kV OL Vienstiebės atramos montavimas (stiebo ilgis 9,0 - 13,0 m) | 0,4 kV OL | vnt. | 546.9 |  | 0
Vilniaus m. sav. | Grigiškių sen. | Darbai | 0,4 kV OL Vienstiebės atramos montavimas (stiebo ilgis 9,0 - 13,0 m) | 0,4 kV OL | vnt. | 546.9 |  | 0
Vilniaus m. sav. | Panerių sen. | Darbai | 0,4 kV OL Vienstiebės atramos montavimas (stiebo ilgis 9,0 - 13,0 m) | 0,4 kV OL | vnt. | 546.9 |  | 0
Vilniaus m. sav. | Naujamiesčio sen. | Darbai | Apsaugos nuo paukščių montavimas atramoje (vnt.) | 0,4 kV OL | vnt. | 144.27 |  | 0
Vilniaus m. sav. | Vilkpėdės sen. | Darbai | Apsaugos nuo paukščių montavimas atramoje (vnt.) | 0,4 kV OL | vnt. | 144.27 |  | 0
Vilniaus m. sav. | Naujininkų sen. | Darbai | Apsaugos nuo paukščių montavimas atramoje (vnt.) | 0,4 kV OL | vnt. | 144.27 |  | 0
Vilniaus m. sav. | Lazdynų sen. | Darbai | Apsaugos nuo paukščių montavimas atramoje (vnt.) | 0,4 kV OL | vnt. | 144.27 |  | 0
Vilniaus m. sav. | Senamiesčio sen. | Darbai | Apsaugos nuo paukščių montavimas atramoje (vnt.) | 0,4 kV OL | vnt. | 144.27 |  | 0
Vilniaus m. sav. | Grigiškių sen. | Darbai | Apsaugos nuo paukščių montavimas atramoje (vnt.) | 0,4 kV OL | vnt. | 144.27 |  | 0
Vilniaus m. sav. | Panerių sen. | Darbai | Apsaugos nuo paukščių montavimas atramoje (vnt.) | 0,4 kV OL | vnt. | 144.27 |  | 0
Vilniaus m. sav. | Naujamiesčio sen. | Darbai | 0,4 kV OL atstojamosios varžos matavimas | 0,4 kV OL | vnt. | 93.46 |  | 0
Vilniaus m. sav. | Vilkpėdės sen. | Darbai | 0,4 kV OL atstojamosios varžos matavimas | 0,4 kV OL | vnt. | 93.46 |  | 0
Vilniaus m. sav. | Naujininkų sen. | Darbai | 0,4 kV OL atstojamosios varžos matavimas | 0,4 kV OL | vnt. | 93.46 |  | 0
Vilniaus m. sav. | Lazdynų sen. | Darbai | 0,4 kV OL atstojamosios varžos matavimas | 0,4 kV OL | vnt. | 93.46 |  | 0
Vilniaus m. sav. | Senamiesčio sen. | Darbai | 0,4 kV OL atstojamosios varžos matavimas | 0,4 kV OL | vnt. | 93.46 |  | 0
Vilniaus m. sav. | Grigiškių sen. | Darbai | 0,4 kV OL atstojamosios varžos matavimas | 0,4 kV OL | vnt. | 93.46 |  | 0
Vilniaus m. sav. | Panerių sen. | Darbai | 0,4 kV OL atstojamosios varžos matavimas | 0,4 kV OL | vnt. | 93.46 |  | 0
Vilniaus m. sav. | Naujamiesčio sen. | Darbai | 0,4 kV OL sudėtingos (inkarinė, atšakinė, kampinė, galinė) atramos montavimas (stiebas 9,0 - 13,0 m) | 0,4 kV OL | vnt. | 625.16 |  | 0
Vilniaus m. sav. | Vilkpėdės sen. | Darbai | 0,4 kV OL sudėtingos (inkarinė, atšakinė, kampinė, galinė) atramos montavimas (stiebas 9,0 - 13,0 m) | 0,4 kV OL | vnt. | 625.16 |  | 0
Vilniaus m. sav. | Naujininkų sen. | Darbai | 0,4 kV OL sudėtingos (inkarinė, atšakinė, kampinė, galinė) atramos montavimas (stiebas 9,0 - 13,0 m) | 0,4 kV OL | vnt. | 625.16 |  | 0
Vilniaus m. sav. | Lazdynų sen. | Darbai | 0,4 kV OL sudėtingos (inkarinė, atšakinė, kampinė, galinė) atramos montavimas (stiebas 9,0 - 13,0 m) | 0,4 kV OL | vnt. | 625.16 |  | 0
Vilniaus m. sav. | Senamiesčio sen. | Darbai | 0,4 kV OL sudėtingos (inkarinė, atšakinė, kampinė, galinė) atramos montavimas (stiebas 9,0 - 13,0 m) | 0,4 kV OL | vnt. | 625.16 |  | 0
Vilniaus m. sav. | Grigiškių sen. | Darbai | 0,4 kV OL sudėtingos (inkarinė, atšakinė, kampinė, galinė) atramos montavimas (stiebas 9,0 - 13,0 m) | 0,4 kV OL | vnt. | 625.16 |  | 0
Vilniaus m. sav. | Panerių sen. | Darbai | 0,4 kV OL sudėtingos (inkarinė, atšakinė, kampinė, galinė) atramos montavimas (stiebas 9,0 - 13,0 m) | 0,4 kV OL | vnt. | 625.16 |  | 0
Vilniaus m. sav. | Naujamiesčio sen. | Darbai | 0,4 kV OKL nutrūkusio oro kabelio remontas (iki 4 gyslų) | 0,4 kV OL | vnt. | 793.47 |  | 0
Vilniaus m. sav. | Vilkpėdės sen. | Darbai | 0,4 kV OKL nutrūkusio oro kabelio remontas (iki 4 gyslų) | 0,4 kV OL | vnt. | 793.47 |  | 0
Vilniaus m. sav. | Naujininkų sen. | Darbai | 0,4 kV OKL nutrūkusio oro kabelio remontas (iki 4 gyslų) | 0,4 kV OL | vnt. | 793.47 |  | 0
Vilniaus m. sav. | Lazdynų sen. | Darbai | 0,4 kV OKL nutrūkusio oro kabelio remontas (iki 4 gyslų) | 0,4 kV OL | vnt. | 793.47 |  | 0
Vilniaus m. sav. | Senamiesčio sen. | Darbai | 0,4 kV OKL nutrūkusio oro kabelio remontas (iki 4 gyslų) | 0,4 kV OL | vnt. | 793.47 |  | 0
Vilniaus m. sav. | Grigiškių sen. | Darbai | 0,4 kV OKL nutrūkusio oro kabelio remontas (iki 4 gyslų) | 0,4 kV OL | vnt. | 793.47 |  | 0
Vilniaus m. sav. | Panerių sen. | Darbai | 0,4 kV OKL nutrūkusio oro kabelio remontas (iki 4 gyslų) | 0,4 kV OL | vnt. | 793.47 |  | 0
Vilniaus m. sav. | Justiniškių sen. | Darbai | 0,4 kV OL kirtiklių - saugiklių bloko (SKS) keitimas atramoje | 0,4 kV OL | vnt. | 117 |  | 0
Vilniaus m. sav. | Verkių sen. | Darbai | 0,4 kV OL kirtiklių - saugiklių bloko (SKS) keitimas atramoje | 0,4 kV OL | vnt. | 117 |  | 0
Vilniaus m. sav. | Šeškinės sen. | Darbai | 0,4 kV OL kirtiklių - saugiklių bloko (SKS) keitimas atramoje | 0,4 kV OL | vnt. | 117 |  | 0
Vilniaus m. sav. | Viršuliškių sen. | Darbai | 0,4 kV OL kirtiklių - saugiklių bloko (SKS) keitimas atramoje | 0,4 kV OL | vnt. | 117 |  | 0
Vilniaus m. sav. | Fabijoniškių sen. | Darbai | 0,4 kV OL kirtiklių - saugiklių bloko (SKS) keitimas atramoje | 0,4 kV OL | vnt. | 117 |  | 0
Vilniaus m. sav. | Pašilaičių sen. | Darbai | 0,4 kV OL kirtiklių - saugiklių bloko (SKS) keitimas atramoje | 0,4 kV OL | vnt. | 117 |  | 0
Vilniaus m. sav. | Justiniškių sen. | Darbai | 0,4 kV OL Atvado demontavimas | 0,4 kV OL | vnt. | 45.83 |  | 0
Vilniaus m. sav. | Verkių sen. | Darbai | 0,4 kV OL Atvado demontavimas | 0,4 kV OL | vnt. | 45.83 |  | 0
Vilniaus m. sav. | Šeškinės sen. | Darbai | 0,4 kV OL Atvado demontavimas | 0,4 kV OL | vnt. | 45.83 |  | 0
Vilniaus m. sav. | Viršuliškių sen. | Darbai | 0,4 kV OL Atvado demontavimas | 0,4 kV OL | vnt. | 45.83 |  | 0
Vilniaus m. sav. | Fabijoniškių sen. | Darbai | 0,4 kV OL Atvado demontavimas | 0,4 kV OL | vnt. | 45.83 |  | 0
Vilniaus m. sav. | Pašilaičių sen. | Darbai | 0,4 kV OL Atvado demontavimas | 0,4 kV OL | vnt. | 45.83 |  | 0
Vilniaus m. sav. | Justiniškių sen. | Darbai | 0,4 kV OL izoliatoriaus keitimas | 0,4 kV OL | vnt. | 33.15 |  | 0
Vilniaus m. sav. | Verkių sen. | Darbai | 0,4 kV OL izoliatoriaus keitimas | 0,4 kV OL | vnt. | 33.15 |  | 0
Vilniaus m. sav. | Šeškinės sen. | Darbai | 0,4 kV OL izoliatoriaus keitimas | 0,4 kV OL | vnt. | 33.15 |  | 0
Vilniaus m. sav. | Viršuliškių sen. | Darbai | 0,4 kV OL izoliatoriaus keitimas | 0,4 kV OL | vnt. | 33.15 |  | 0
Vilniaus m. sav. | Fabijoniškių sen. | Darbai | 0,4 kV OL izoliatoriaus keitimas | 0,4 kV OL | vnt. | 33.15 |  | 0
Vilniaus m. sav. | Pašilaičių sen. | Darbai | 0,4 kV OL izoliatoriaus keitimas | 0,4 kV OL | vnt. | 33.15 |  | 0
Vilniaus m. sav. | Justiniškių sen. | Darbai | 0,4 kV įvado/išvadų keitimas į/iš SD/SKS | 0,4 kV OL | vnt. | 74.1 |  | 0
Vilniaus m. sav. | Verkių sen. | Darbai | 0,4 kV įvado/išvadų keitimas į/iš SD/SKS | 0,4 kV OL | vnt. | 74.1 |  | 0
Vilniaus m. sav. | Šeškinės sen. | Darbai | 0,4 kV įvado/išvadų keitimas į/iš SD/SKS | 0,4 kV OL | vnt. | 74.1 |  | 0
Vilniaus m. sav. | Viršuliškių sen. | Darbai | 0,4 kV įvado/išvadų keitimas į/iš SD/SKS | 0,4 kV OL | vnt. | 74.1 |  | 0
Vilniaus m. sav. | Fabijoniškių sen. | Darbai | 0,4 kV įvado/išvadų keitimas į/iš SD/SKS | 0,4 kV OL | vnt. | 74.1 |  | 0
Vilniaus m. sav. | Pašilaičių sen. | Darbai | 0,4 kV įvado/išvadų keitimas į/iš SD/SKS | 0,4 kV OL | vnt. | 74.1 |  | 0
Vilniaus m. sav. | Justiniškių sen. | Darbai | 0,4 kV OL sudėtingos (inkarinė, atšakinė, kampinė, galinė) atramos keitimas (stiebo ilgis 9 - 13 m) | 0,4 kV OL | vnt. | 877.5 |  | 0
Vilniaus m. sav. | Verkių sen. | Darbai | 0,4 kV OL sudėtingos (inkarinė, atšakinė, kampinė, galinė) atramos keitimas (stiebo ilgis 9 - 13 m) | 0,4 kV OL | vnt. | 877.5 |  | 0
Vilniaus m. sav. | Šeškinės sen. | Darbai | 0,4 kV OL sudėtingos (inkarinė, atšakinė, kampinė, galinė) atramos keitimas (stiebo ilgis 9 - 13 m) | 0,4 kV OL | vnt. | 877.5 |  | 0
Vilniaus m. sav. | Viršuliškių sen. | Darbai | 0,4 kV OL sudėtingos (inkarinė, atšakinė, kampinė, galinė) atramos keitimas (stiebo ilgis 9 - 13 m) | 0,4 kV OL | vnt. | 877.5 |  | 0
Vilniaus m. sav. | Fabijoniškių sen. | Darbai | 0,4 kV OL sudėtingos (inkarinė, atšakinė, kampinė, galinė) atramos keitimas (stiebo ilgis 9 - 13 m) | 0,4 kV OL | vnt. | 877.5 |  | 0
Vilniaus m. sav. | Pašilaičių sen. | Darbai | 0,4 kV OL sudėtingos (inkarinė, atšakinė, kampinė, galinė) atramos keitimas (stiebo ilgis 9 - 13 m) | 0,4 kV OL | vnt. | 877.5 |  | 0
Vilniaus m. sav. | Justiniškių sen. | Darbai | 0,4 kV OL vienstiebės tarpinės atramos keitimas, (stiebo ilgis 9,0 - 13,0 m) | 0,4 kV OL | vnt. | 390 |  | 0
Vilniaus m. sav. | Verkių sen. | Darbai | 0,4 kV OL vienstiebės tarpinės atramos keitimas, (stiebo ilgis 9,0 - 13,0 m) | 0,4 kV OL | vnt. | 390 |  | 0
Vilniaus m. sav. | Šeškinės sen. | Darbai | 0,4 kV OL vienstiebės tarpinės atramos keitimas, (stiebo ilgis 9,0 - 13,0 m) | 0,4 kV OL | vnt. | 390 |  | 0
Vilniaus m. sav. | Viršuliškių sen. | Darbai | 0,4 kV OL vienstiebės tarpinės atramos keitimas, (stiebo ilgis 9,0 - 13,0 m) | 0,4 kV OL | vnt. | 390 |  | 0
Vilniaus m. sav. | Fabijoniškių sen. | Darbai | 0,4 kV OL vienstiebės tarpinės atramos keitimas, (stiebo ilgis 9,0 - 13,0 m) | 0,4 kV OL | vnt. | 390 |  | 0
Vilniaus m. sav. | Pašilaičių sen. | Darbai | 0,4 kV OL vienstiebės tarpinės atramos keitimas, (stiebo ilgis 9,0 - 13,0 m) | 0,4 kV OL | vnt. | 390 |  | 0
Vilniaus m. sav. | Justiniškių sen. | Darbai | 0,4 kV OL traversos/viršūnės montavimas/keitimas | 0,4 kV OL | vnt. | 40.95 |  | 0
Vilniaus m. sav. | Verkių sen. | Darbai | 0,4 kV OL traversos/viršūnės montavimas/keitimas | 0,4 kV OL | vnt. | 40.95 |  | 0
Vilniaus m. sav. | Šeškinės sen. | Darbai | 0,4 kV OL traversos/viršūnės montavimas/keitimas | 0,4 kV OL | vnt. | 40.95 |  | 0
Vilniaus m. sav. | Viršuliškių sen. | Darbai | 0,4 kV OL traversos/viršūnės montavimas/keitimas | 0,4 kV OL | vnt. | 40.95 |  | 0
Vilniaus m. sav. | Fabijoniškių sen. | Darbai | 0,4 kV OL traversos/viršūnės montavimas/keitimas | 0,4 kV OL | vnt. | 40.95 |  | 0
Vilniaus m. sav. | Pašilaičių sen. | Darbai | 0,4 kV OL traversos/viršūnės montavimas/keitimas | 0,4 kV OL | vnt. | 40.95 |  | 0
Vilniaus m. sav. | Justiniškių sen. | Darbai | 0,4 kV OL Vienfazio - Trifazio atvado laidų reguliavimas | 0,4 kV OL | vnt. | 44.52 |  | 0
Vilniaus m. sav. | Verkių sen. | Darbai | 0,4 kV OL Vienfazio - Trifazio atvado laidų reguliavimas | 0,4 kV OL | vnt. | 44.52 |  | 0
Vilniaus m. sav. | Šeškinės sen. | Darbai | 0,4 kV OL Vienfazio - Trifazio atvado laidų reguliavimas | 0,4 kV OL | vnt. | 44.52 |  | 0
Vilniaus m. sav. | Viršuliškių sen. | Darbai | 0,4 kV OL Vienfazio - Trifazio atvado laidų reguliavimas | 0,4 kV OL | vnt. | 44.52 |  | 0
Vilniaus m. sav. | Fabijoniškių sen. | Darbai | 0,4 kV OL Vienfazio - Trifazio atvado laidų reguliavimas | 0,4 kV OL | vnt. | 44.52 |  | 0
Vilniaus m. sav. | Pašilaičių sen. | Darbai | 0,4 kV OL Vienfazio - Trifazio atvado laidų reguliavimas | 0,4 kV OL | vnt. | 44.52 |  | 0
Vilniaus m. sav. | Justiniškių sen. | Darbai | 0,4 kV OL traversos/viršūnės pasvirimo kampo reguliavimas | 0,4 kV OL | vnt. | 26.71 |  | 0
Vilniaus m. sav. | Verkių sen. | Darbai | 0,4 kV OL traversos/viršūnės pasvirimo kampo reguliavimas | 0,4 kV OL | vnt. | 26.71 |  | 0
Vilniaus m. sav. | Šeškinės sen. | Darbai | 0,4 kV OL traversos/viršūnės pasvirimo kampo reguliavimas | 0,4 kV OL | vnt. | 26.71 |  | 0
Vilniaus m. sav. | Viršuliškių sen. | Darbai | 0,4 kV OL traversos/viršūnės pasvirimo kampo reguliavimas | 0,4 kV OL | vnt. | 26.71 |  | 0
Vilniaus m. sav. | Fabijoniškių sen. | Darbai | 0,4 kV OL traversos/viršūnės pasvirimo kampo reguliavimas | 0,4 kV OL | vnt. | 26.71 |  | 0
Vilniaus m. sav. | Pašilaičių sen. | Darbai | 0,4 kV OL traversos/viršūnės pasvirimo kampo reguliavimas | 0,4 kV OL | vnt. | 26.71 |  | 0
Vilniaus m. sav. | Justiniškių sen. | Darbai | 0,4 kV trifazio atvado (iki 25 m ilgio) keitimas į oro kabelį | 0,4 kV OL | vnt. | 165.75 |  | 0
Vilniaus m. sav. | Verkių sen. | Darbai | 0,4 kV trifazio atvado (iki 25 m ilgio) keitimas į oro kabelį | 0,4 kV OL | vnt. | 165.75 |  | 0
Vilniaus m. sav. | Šeškinės sen. | Darbai | 0,4 kV trifazio atvado (iki 25 m ilgio) keitimas į oro kabelį | 0,4 kV OL | vnt. | 165.75 |  | 0
Vilniaus m. sav. | Viršuliškių sen. | Darbai | 0,4 kV trifazio atvado (iki 25 m ilgio) keitimas į oro kabelį | 0,4 kV OL | vnt. | 165.75 |  | 0
Vilniaus m. sav. | Fabijoniškių sen. | Darbai | 0,4 kV trifazio atvado (iki 25 m ilgio) keitimas į oro kabelį | 0,4 kV OL | vnt. | 165.75 |  | 0
Vilniaus m. sav. | Pašilaičių sen. | Darbai | 0,4 kV trifazio atvado (iki 25 m ilgio) keitimas į oro kabelį | 0,4 kV OL | vnt. | 165.75 |  | 0
Vilniaus m. sav. | Justiniškių sen. | Darbai | 0,4 kV vienfazio atvado (iki 25 m ilgio) keitimas į oro kabelį | 0,4 kV OL | vnt. | 132.6 |  | 0
Vilniaus m. sav. | Verkių sen. | Darbai | 0,4 kV vienfazio atvado (iki 25 m ilgio) keitimas į oro kabelį | 0,4 kV OL | vnt. | 132.6 |  | 0
Vilniaus m. sav. | Šeškinės sen. | Darbai | 0,4 kV vienfazio atvado (iki 25 m ilgio) keitimas į oro kabelį | 0,4 kV OL | vnt. | 132.6 |  | 0
Vilniaus m. sav. | Viršuliškių sen. | Darbai | 0,4 kV vienfazio atvado (iki 25 m ilgio) keitimas į oro kabelį | 0,4 kV OL | vnt. | 132.6 |  | 0
Vilniaus m. sav. | Fabijoniškių sen. | Darbai | 0,4 kV vienfazio atvado (iki 25 m ilgio) keitimas į oro kabelį | 0,4 kV OL | vnt. | 132.6 |  | 0
Vilniaus m. sav. | Pašilaičių sen. | Darbai | 0,4 kV vienfazio atvado (iki 25 m ilgio) keitimas į oro kabelį | 0,4 kV OL | vnt. | 132.6 |  | 0
Vilniaus m. sav. | Justiniškių sen. | Darbai | 0,4 kV viršįtampių ribotuvų montavimas atramoje (1 vnt.) | 0,4 kV OL | vnt. | 62.4 |  | 0
Vilniaus m. sav. | Verkių sen. | Darbai | 0,4 kV viršįtampių ribotuvų montavimas atramoje (1 vnt.) | 0,4 kV OL | vnt. | 62.4 |  | 0
Vilniaus m. sav. | Šeškinės sen. | Darbai | 0,4 kV viršįtampių ribotuvų montavimas atramoje (1 vnt.) | 0,4 kV OL | vnt. | 62.4 |  | 0
Vilniaus m. sav. | Viršuliškių sen. | Darbai | 0,4 kV viršįtampių ribotuvų montavimas atramoje (1 vnt.) | 0,4 kV OL | vnt. | 62.4 |  | 0
Vilniaus m. sav. | Fabijoniškių sen. | Darbai | 0,4 kV viršįtampių ribotuvų montavimas atramoje (1 vnt.) | 0,4 kV OL | vnt. | 62.4 |  | 0
Vilniaus m. sav. | Pašilaičių sen. | Darbai | 0,4 kV viršįtampių ribotuvų montavimas atramoje (1 vnt.) | 0,4 kV OL | vnt. | 62.4 |  | 0
Vilniaus m. sav. | Justiniškių sen. | Darbai | Gandralizdžio demontavimas | 0,4 kV OL | vnt. | 112.13 |  | 0
Vilniaus m. sav. | Verkių sen. | Darbai | Gandralizdžio demontavimas | 0,4 kV OL | vnt. | 112.13 |  | 0
Vilniaus m. sav. | Šeškinės sen. | Darbai | Gandralizdžio demontavimas | 0,4 kV OL | vnt. | 112.13 |  | 0
Vilniaus m. sav. | Viršuliškių sen. | Darbai | Gandralizdžio demontavimas | 0,4 kV OL | vnt. | 112.13 |  | 0
Vilniaus m. sav. | Fabijoniškių sen. | Darbai | Gandralizdžio demontavimas | 0,4 kV OL | vnt. | 112.13 |  | 0
Vilniaus m. sav. | Pašilaičių sen. | Darbai | Gandralizdžio demontavimas | 0,4 kV OL | vnt. | 112.13 |  | 0
Vilniaus m. sav. | Justiniškių sen. | Darbai | Gandralizdžio įrengimas 0,4 kV OL atramoje | 0,4 kV OL | vnt. | 160.25 |  | 0
Vilniaus m. sav. | Verkių sen. | Darbai | Gandralizdžio įrengimas 0,4 kV OL atramoje | 0,4 kV OL | vnt. | 160.25 |  | 0
Vilniaus m. sav. | Šeškinės sen. | Darbai | Gandralizdžio įrengimas 0,4 kV OL atramoje | 0,4 kV OL | vnt. | 160.25 |  | 0
Vilniaus m. sav. | Viršuliškių sen. | Darbai | Gandralizdžio įrengimas 0,4 kV OL atramoje | 0,4 kV OL | vnt. | 160.25 |  | 0
Vilniaus m. sav. | Fabijoniškių sen. | Darbai | Gandralizdžio įrengimas 0,4 kV OL atramoje | 0,4 kV OL | vnt. | 160.25 |  | 0
Vilniaus m. sav. | Pašilaičių sen. | Darbai | Gandralizdžio įrengimas 0,4 kV OL atramoje | 0,4 kV OL | vnt. | 160.25 |  | 0
Vilniaus m. sav. | Justiniškių sen. | Darbai | Sekcinės dėžės (SD)/Stulpinio kirtiklių-saugiklių bloko (SKS) demontavimas | 0,4 kV OL | vnt. | 46.8 |  | 0
Vilniaus m. sav. | Verkių sen. | Darbai | Sekcinės dėžės (SD)/Stulpinio kirtiklių-saugiklių bloko (SKS) demontavimas | 0,4 kV OL | vnt. | 46.8 |  | 0
Vilniaus m. sav. | Šeškinės sen. | Darbai | Sekcinės dėžės (SD)/Stulpinio kirtiklių-saugiklių bloko (SKS) demontavimas | 0,4 kV OL | vnt. | 46.8 |  | 0
Vilniaus m. sav. | Viršuliškių sen. | Darbai | Sekcinės dėžės (SD)/Stulpinio kirtiklių-saugiklių bloko (SKS) demontavimas | 0,4 kV OL | vnt. | 46.8 |  | 0
Vilniaus m. sav. | Fabijoniškių sen. | Darbai | Sekcinės dėžės (SD)/Stulpinio kirtiklių-saugiklių bloko (SKS) demontavimas | 0,4 kV OL | vnt. | 46.8 |  | 0
Vilniaus m. sav. | Pašilaičių sen. | Darbai | Sekcinės dėžės (SD)/Stulpinio kirtiklių-saugiklių bloko (SKS) demontavimas | 0,4 kV OL | vnt. | 46.8 |  | 0
Vilniaus m. sav. | Justiniškių sen. | Darbai | Stulpinių kirtiklių-saugiklių blokų (SKS) montavimas (be traversų keitimo) | 0,4 kV OL | vnt. | 173.55 |  | 0
Vilniaus m. sav. | Verkių sen. | Darbai | Stulpinių kirtiklių-saugiklių blokų (SKS) montavimas (be traversų keitimo) | 0,4 kV OL | vnt. | 173.55 |  | 0
Vilniaus m. sav. | Šeškinės sen. | Darbai | Stulpinių kirtiklių-saugiklių blokų (SKS) montavimas (be traversų keitimo) | 0,4 kV OL | vnt. | 173.55 |  | 0
Vilniaus m. sav. | Viršuliškių sen. | Darbai | Stulpinių kirtiklių-saugiklių blokų (SKS) montavimas (be traversų keitimo) | 0,4 kV OL | vnt. | 173.55 |  | 0
Vilniaus m. sav. | Fabijoniškių sen. | Darbai | Stulpinių kirtiklių-saugiklių blokų (SKS) montavimas (be traversų keitimo) | 0,4 kV OL | vnt. | 173.55 |  | 0
Vilniaus m. sav. | Pašilaičių sen. | Darbai | Stulpinių kirtiklių-saugiklių blokų (SKS) montavimas (be traversų keitimo) | 0,4 kV OL | vnt. | 173.55 |  | 0
Vilniaus m. sav. | Justiniškių sen. | Darbai | Stulpinių kirtiklių-saugiklių blokų (SKS) montavimas (keičiant traversas) | 0,4 kV OL | vnt. | 292.5 |  | 0
Vilniaus m. sav. | Verkių sen. | Darbai | Stulpinių kirtiklių-saugiklių blokų (SKS) montavimas (keičiant traversas) | 0,4 kV OL | vnt. | 292.5 |  | 0
Vilniaus m. sav. | Šeškinės sen. | Darbai | Stulpinių kirtiklių-saugiklių blokų (SKS) montavimas (keičiant traversas) | 0,4 kV OL | vnt. | 292.5 |  | 0
Vilniaus m. sav. | Viršuliškių sen. | Darbai | Stulpinių kirtiklių-saugiklių blokų (SKS) montavimas (keičiant traversas) | 0,4 kV OL | vnt. | 292.5 |  | 0
Vilniaus m. sav. | Fabijoniškių sen. | Darbai | Stulpinių kirtiklių-saugiklių blokų (SKS) montavimas (keičiant traversas) | 0,4 kV OL | vnt. | 292.5 |  | 0
Vilniaus m. sav. | Pašilaičių sen. | Darbai | Stulpinių kirtiklių-saugiklių blokų (SKS) montavimas (keičiant traversas) | 0,4 kV OL | vnt. | 292.5 |  | 0
Vilniaus m. sav. | Justiniškių sen. | Darbai | 0,4 kV OL Vienstiebės atramos montavimas (stiebo ilgis 9,0 - 13,0 m) | 0,4 kV OL | vnt. | 360.75 |  | 0
Vilniaus m. sav. | Verkių sen. | Darbai | 0,4 kV OL Vienstiebės atramos montavimas (stiebo ilgis 9,0 - 13,0 m) | 0,4 kV OL | vnt. | 360.75 |  | 0
Vilniaus m. sav. | Šeškinės sen. | Darbai | 0,4 kV OL Vienstiebės atramos montavimas (stiebo ilgis 9,0 - 13,0 m) | 0,4 kV OL | vnt. | 360.75 |  | 0
Vilniaus m. sav. | Viršuliškių sen. | Darbai | 0,4 kV OL Vienstiebės atramos montavimas (stiebo ilgis 9,0 - 13,0 m) | 0,4 kV OL | vnt. | 360.75 |  | 0
Vilniaus m. sav. | Fabijoniškių sen. | Darbai | 0,4 kV OL Vienstiebės atramos montavimas (stiebo ilgis 9,0 - 13,0 m) | 0,4 kV OL | vnt. | 360.75 |  | 0
Vilniaus m. sav. | Pašilaičių sen. | Darbai | 0,4 kV OL Vienstiebės atramos montavimas (stiebo ilgis 9,0 - 13,0 m) | 0,4 kV OL | vnt. | 360.75 |  | 0
Vilniaus m. sav. | Justiniškių sen. | Darbai | Apsaugos nuo paukščių montavimas atramoje (vnt.) | 0,4 kV OL | vnt. | 56.65 |  | 0
Vilniaus m. sav. | Verkių sen. | Darbai | Apsaugos nuo paukščių montavimas atramoje (vnt.) | 0,4 kV OL | vnt. | 56.65 |  | 0
Vilniaus m. sav. | Šeškinės sen. | Darbai | Apsaugos nuo paukščių montavimas atramoje (vnt.) | 0,4 kV OL | vnt. | 56.65 |  | 0
Vilniaus m. sav. | Viršuliškių sen. | Darbai | Apsaugos nuo paukščių montavimas atramoje (vnt.) | 0,4 kV OL | vnt. | 56.65 |  | 0
Vilniaus m. sav. | Fabijoniškių sen. | Darbai | Apsaugos nuo paukščių montavimas atramoje (vnt.) | 0,4 kV OL | vnt. | 56.65 |  | 0
Vilniaus m. sav. | Pašilaičių sen. | Darbai | Apsaugos nuo paukščių montavimas atramoje (vnt.) | 0,4 kV OL | vnt. | 56.65 |  | 0
Vilniaus m. sav. | Justiniškių sen. | Darbai | 0,4 kV OL atstojamosios varžos matavimas | 0,4 kV OL | vnt. | 39 |  | 0
Vilniaus m. sav. | Verkių sen. | Darbai | 0,4 kV OL atstojamosios varžos matavimas | 0,4 kV OL | vnt. | 39 |  | 0
Vilniaus m. sav. | Šeškinės sen. | Darbai | 0,4 kV OL atstojamosios varžos matavimas | 0,4 kV OL | vnt. | 39 |  | 0
Vilniaus m. sav. | Viršuliškių sen. | Darbai | 0,4 kV OL atstojamosios varžos matavimas | 0,4 kV OL | vnt. | 39 |  | 0
Vilniaus m. sav. | Fabijoniškių sen. | Darbai | 0,4 kV OL atstojamosios varžos matavimas | 0,4 kV OL | vnt. | 39 |  | 0
Vilniaus m. sav. | Pašilaičių sen. | Darbai | 0,4 kV OL atstojamosios varžos matavimas | 0,4 kV OL | vnt. | 39 |  | 0
Vilniaus m. sav. | Justiniškių sen. | Darbai | 0,4 kV OL sudėtingos (inkarinė, atšakinė, kampinė, galinė) atramos montavimas (stiebas 9,0 - 13,0 m) | 0,4 kV OL | vnt. | 390 |  | 0
Vilniaus m. sav. | Verkių sen. | Darbai | 0,4 kV OL sudėtingos (inkarinė, atšakinė, kampinė, galinė) atramos montavimas (stiebas 9,0 - 13,0 m) | 0,4 kV OL | vnt. | 390 |  | 0
Vilniaus m. sav. | Šeškinės sen. | Darbai | 0,4 kV OL sudėtingos (inkarinė, atšakinė, kampinė, galinė) atramos montavimas (stiebas 9,0 - 13,0 m) | 0,4 kV OL | vnt. | 390 |  | 0
Vilniaus m. sav. | Viršuliškių sen. | Darbai | 0,4 kV OL sudėtingos (inkarinė, atšakinė, kampinė, galinė) atramos montavimas (stiebas 9,0 - 13,0 m) | 0,4 kV OL | vnt. | 390 |  | 0
Vilniaus m. sav. | Fabijoniškių sen. | Darbai | 0,4 kV OL sudėtingos (inkarinė, atšakinė, kampinė, galinė) atramos montavimas (stiebas 9,0 - 13,0 m) | 0,4 kV OL | vnt. | 390 |  | 0
Vilniaus m. sav. | Pašilaičių sen. | Darbai | 0,4 kV OL sudėtingos (inkarinė, atšakinė, kampinė, galinė) atramos montavimas (stiebas 9,0 - 13,0 m) | 0,4 kV OL | vnt. | 390 |  | 0
Vilniaus m. sav. | Justiniškių sen. | Darbai | 0,4 kV OKL nutrūkusio oro kabelio remontas (iki 4 gyslų) | 0,4 kV OL | vnt. | 311.54 |  | 0
Vilniaus m. sav. | Verkių sen. | Darbai | 0,4 kV OKL nutrūkusio oro kabelio remontas (iki 4 gyslų) | 0,4 kV OL | vnt. | 311.54 |  | 0
Vilniaus m. sav. | Šeškinės sen. | Darbai | 0,4 kV OKL nutrūkusio oro kabelio remontas (iki 4 gyslų) | 0,4 kV OL | vnt. | 311.54 |  | 0
Vilniaus m. sav. | Viršuliškių sen. | Darbai | 0,4 kV OKL nutrūkusio oro kabelio remontas (iki 4 gyslų) | 0,4 kV OL | vnt. | 311.54 |  | 0
Vilniaus m. sav. | Fabijoniškių sen. | Darbai | 0,4 kV OKL nutrūkusio oro kabelio remontas (iki 4 gyslų) | 0,4 kV OL | vnt. | 311.54 |  | 0
Vilniaus m. sav. | Pašilaičių sen. | Darbai | 0,4 kV OKL nutrūkusio oro kabelio remontas (iki 4 gyslų) | 0,4 kV OL | vnt. | 311.54 |  | 0
Vilniaus m. sav. | Pilaitės sen. | Darbai | 0,4 kV OL kirtiklių - saugiklių bloko (SKS) keitimas atramoje | 0,4 kV OL | vnt. | 117 |  | 0
Vilniaus m. sav. | Karoliniškių sen. | Darbai | 0,4 kV OL kirtiklių - saugiklių bloko (SKS) keitimas atramoje | 0,4 kV OL | vnt. | 117 |  | 0
Vilniaus m. sav. | Žvėryno sen. | Darbai | 0,4 kV OL kirtiklių - saugiklių bloko (SKS) keitimas atramoje | 0,4 kV OL | vnt. | 117 |  | 0
Vilniaus m. sav. | Pilaitės sen. | Darbai | 0,4 kV OL Atvado demontavimas | 0,4 kV OL | vnt. | 45.83 |  | 0
Vilniaus m. sav. | Karoliniškių sen. | Darbai | 0,4 kV OL Atvado demontavimas | 0,4 kV OL | vnt. | 45.83 |  | 0
Vilniaus m. sav. | Žvėryno sen. | Darbai | 0,4 kV OL Atvado demontavimas | 0,4 kV OL | vnt. | 45.83 |  | 0
Vilniaus m. sav. | Pilaitės sen. | Darbai | 0,4 kV OL izoliatoriaus keitimas | 0,4 kV OL | vnt. | 33.15 |  | 0
Vilniaus m. sav. | Karoliniškių sen. | Darbai | 0,4 kV OL izoliatoriaus keitimas | 0,4 kV OL | vnt. | 33.15 |  | 0
Vilniaus m. sav. | Žvėryno sen. | Darbai | 0,4 kV OL izoliatoriaus keitimas | 0,4 kV OL | vnt. | 33.15 |  | 0
Vilniaus m. sav. | Pilaitės sen. | Darbai | 0,4 kV įvado/išvadų keitimas į/iš SD/SKS | 0,4 kV OL | vnt. | 74.1 |  | 0
Vilniaus m. sav. | Karoliniškių sen. | Darbai | 0,4 kV įvado/išvadų keitimas į/iš SD/SKS | 0,4 kV OL | vnt. | 74.1 |  | 0
Vilniaus m. sav. | Žvėryno sen. | Darbai | 0,4 kV įvado/išvadų keitimas į/iš SD/SKS | 0,4 kV OL | vnt. | 74.1 |  | 0
Vilniaus m. sav. | Pilaitės sen. | Darbai | 0,4 kV OL sudėtingos (inkarinė, atšakinė, kampinė, galinė) atramos keitimas (stiebo ilgis 9 - 13 m) | 0,4 kV OL | vnt. | 877.5 |  | 0
Vilniaus m. sav. | Karoliniškių sen. | Darbai | 0,4 kV OL sudėtingos (inkarinė, atšakinė, kampinė, galinė) atramos keitimas (stiebo ilgis 9 - 13 m) | 0,4 kV OL | vnt. | 877.5 |  | 0
Vilniaus m. sav. | Žvėryno sen. | Darbai | 0,4 kV OL sudėtingos (inkarinė, atšakinė, kampinė, galinė) atramos keitimas (stiebo ilgis 9 - 13 m) | 0,4 kV OL | vnt. | 877.5 |  | 0
Vilniaus m. sav. | Pilaitės sen. | Darbai | 0,4 kV OL vienstiebės tarpinės atramos keitimas, (stiebo ilgis 9,0 - 13,0 m) | 0,4 kV OL | vnt. | 390 |  | 0
Vilniaus m. sav. | Karoliniškių sen. | Darbai | 0,4 kV OL vienstiebės tarpinės atramos keitimas, (stiebo ilgis 9,0 - 13,0 m) | 0,4 kV OL | vnt. | 390 |  | 0
Vilniaus m. sav. | Žvėryno sen. | Darbai | 0,4 kV OL vienstiebės tarpinės atramos keitimas, (stiebo ilgis 9,0 - 13,0 m) | 0,4 kV OL | vnt. | 390 |  | 0
Vilniaus m. sav. | Pilaitės sen. | Darbai | 0,4 kV OL traversos/viršūnės montavimas/keitimas | 0,4 kV OL | vnt. | 40.95 |  | 0
Vilniaus m. sav. | Karoliniškių sen. | Darbai | 0,4 kV OL traversos/viršūnės montavimas/keitimas | 0,4 kV OL | vnt. | 40.95 |  | 0
Vilniaus m. sav. | Žvėryno sen. | Darbai | 0,4 kV OL traversos/viršūnės montavimas/keitimas | 0,4 kV OL | vnt. | 40.95 |  | 0
Vilniaus m. sav. | Pilaitės sen. | Darbai | 0,4 kV OL Vienfazio - Trifazio atvado laidų reguliavimas | 0,4 kV OL | vnt. | 44.52 |  | 0
Vilniaus m. sav. | Karoliniškių sen. | Darbai | 0,4 kV OL Vienfazio - Trifazio atvado laidų reguliavimas | 0,4 kV OL | vnt. | 44.52 |  | 0
Vilniaus m. sav. | Žvėryno sen. | Darbai | 0,4 kV OL Vienfazio - Trifazio atvado laidų reguliavimas | 0,4 kV OL | vnt. | 44.52 |  | 0
Vilniaus m. sav. | Pilaitės sen. | Darbai | 0,4 kV OL traversos/viršūnės pasvirimo kampo reguliavimas | 0,4 kV OL | vnt. | 26.71 |  | 0
Vilniaus m. sav. | Karoliniškių sen. | Darbai | 0,4 kV OL traversos/viršūnės pasvirimo kampo reguliavimas | 0,4 kV OL | vnt. | 26.71 |  | 0
Vilniaus m. sav. | Žvėryno sen. | Darbai | 0,4 kV OL traversos/viršūnės pasvirimo kampo reguliavimas | 0,4 kV OL | vnt. | 26.71 |  | 0
Vilniaus m. sav. | Pilaitės sen. | Darbai | 0,4 kV trifazio atvado (iki 25 m ilgio) keitimas į oro kabelį | 0,4 kV OL | vnt. | 165.75 |  | 0
Vilniaus m. sav. | Karoliniškių sen. | Darbai | 0,4 kV trifazio atvado (iki 25 m ilgio) keitimas į oro kabelį | 0,4 kV OL | vnt. | 165.75 |  | 0
Vilniaus m. sav. | Žvėryno sen. | Darbai | 0,4 kV trifazio atvado (iki 25 m ilgio) keitimas į oro kabelį | 0,4 kV OL | vnt. | 165.75 |  | 0
Vilniaus m. sav. | Pilaitės sen. | Darbai | 0,4 kV vienfazio atvado (iki 25 m ilgio) keitimas į oro kabelį | 0,4 kV OL | vnt. | 132.6 |  | 0
Vilniaus m. sav. | Karoliniškių sen. | Darbai | 0,4 kV vienfazio atvado (iki 25 m ilgio) keitimas į oro kabelį | 0,4 kV OL | vnt. | 132.6 |  | 0
Vilniaus m. sav. | Žvėryno sen. | Darbai | 0,4 kV vienfazio atvado (iki 25 m ilgio) keitimas į oro kabelį | 0,4 kV OL | vnt. | 132.6 |  | 0
Vilniaus m. sav. | Pilaitės sen. | Darbai | 0,4 kV viršįtampių ribotuvų montavimas atramoje (1 vnt.) | 0,4 kV OL | vnt. | 62.4 |  | 0
Vilniaus m. sav. | Karoliniškių sen. | Darbai | 0,4 kV viršįtampių ribotuvų montavimas atramoje (1 vnt.) | 0,4 kV OL | vnt. | 62.4 |  | 0
Vilniaus m. sav. | Žvėryno sen. | Darbai | 0,4 kV viršįtampių ribotuvų montavimas atramoje (1 vnt.) | 0,4 kV OL | vnt. | 62.4 |  | 0
Vilniaus m. sav. | Pilaitės sen. | Darbai | Gandralizdžio demontavimas | 0,4 kV OL | vnt. | 112.13 |  | 0
Vilniaus m. sav. | Karoliniškių sen. | Darbai | Gandralizdžio demontavimas | 0,4 kV OL | vnt. | 112.13 |  | 0
Vilniaus m. sav. | Žvėryno sen. | Darbai | Gandralizdžio demontavimas | 0,4 kV OL | vnt. | 112.13 |  | 0
Vilniaus m. sav. | Pilaitės sen. | Darbai | Gandralizdžio įrengimas 0,4 kV OL atramoje | 0,4 kV OL | vnt. | 160.25 |  | 0
Vilniaus m. sav. | Karoliniškių sen. | Darbai | Gandralizdžio įrengimas 0,4 kV OL atramoje | 0,4 kV OL | vnt. | 160.25 |  | 0
Vilniaus m. sav. | Žvėryno sen. | Darbai | Gandralizdžio įrengimas 0,4 kV OL atramoje | 0,4 kV OL | vnt. | 160.25 |  | 0
Vilniaus m. sav. | Pilaitės sen. | Darbai | Sekcinės dėžės (SD)/Stulpinio kirtiklių-saugiklių bloko (SKS) demontavimas | 0,4 kV OL | vnt. | 46.8 |  | 0
Vilniaus m. sav. | Karoliniškių sen. | Darbai | Sekcinės dėžės (SD)/Stulpinio kirtiklių-saugiklių bloko (SKS) demontavimas | 0,4 kV OL | vnt. | 46.8 |  | 0
Vilniaus m. sav. | Žvėryno sen. | Darbai | Sekcinės dėžės (SD)/Stulpinio kirtiklių-saugiklių bloko (SKS) demontavimas | 0,4 kV OL | vnt. | 46.8 |  | 0
Vilniaus m. sav. | Pilaitės sen. | Darbai | Stulpinių kirtiklių-saugiklių blokų (SKS) montavimas (be traversų keitimo) | 0,4 kV OL | vnt. | 173.55 |  | 0
Vilniaus m. sav. | Karoliniškių sen. | Darbai | Stulpinių kirtiklių-saugiklių blokų (SKS) montavimas (be traversų keitimo) | 0,4 kV OL | vnt. | 173.55 |  | 0
Vilniaus m. sav. | Žvėryno sen. | Darbai | Stulpinių kirtiklių-saugiklių blokų (SKS) montavimas (be traversų keitimo) | 0,4 kV OL | vnt. | 173.55 |  | 0
Vilniaus m. sav. | Pilaitės sen. | Darbai | Stulpinių kirtiklių-saugiklių blokų (SKS) montavimas (keičiant traversas) | 0,4 kV OL | vnt. | 292.5 |  | 0
Vilniaus m. sav. | Karoliniškių sen. | Darbai | Stulpinių kirtiklių-saugiklių blokų (SKS) montavimas (keičiant traversas) | 0,4 kV OL | vnt. | 292.5 |  | 0
Vilniaus m. sav. | Žvėryno sen. | Darbai | Stulpinių kirtiklių-saugiklių blokų (SKS) montavimas (keičiant traversas) | 0,4 kV OL | vnt. | 292.5 |  | 0
Vilniaus m. sav. | Pilaitės sen. | Darbai | 0,4 kV OL Vienstiebės atramos montavimas (stiebo ilgis 9,0 - 13,0 m) | 0,4 kV OL | vnt. | 360.75 |  | 0
Vilniaus m. sav. | Karoliniškių sen. | Darbai | 0,4 kV OL Vienstiebės atramos montavimas (stiebo ilgis 9,0 - 13,0 m) | 0,4 kV OL | vnt. | 360.75 |  | 0
Vilniaus m. sav. | Žvėryno sen. | Darbai | 0,4 kV OL Vienstiebės atramos montavimas (stiebo ilgis 9,0 - 13,0 m) | 0,4 kV OL | vnt. | 360.75 |  | 0
Vilniaus m. sav. | Pilaitės sen. | Darbai | Apsaugos nuo paukščių montavimas atramoje (vnt.) | 0,4 kV OL | vnt. | 56.65 |  | 0
Vilniaus m. sav. | Karoliniškių sen. | Darbai | Apsaugos nuo paukščių montavimas atramoje (vnt.) | 0,4 kV OL | vnt. | 56.65 |  | 0
Vilniaus m. sav. | Žvėryno sen. | Darbai | Apsaugos nuo paukščių montavimas atramoje (vnt.) | 0,4 kV OL | vnt. | 56.65 |  | 0
Vilniaus m. sav. | Pilaitės sen. | Darbai | 0,4 kV OL atstojamosios varžos matavimas | 0,4 kV OL | vnt. | 39 |  | 0
Vilniaus m. sav. | Karoliniškių sen. | Darbai | 0,4 kV OL atstojamosios varžos matavimas | 0,4 kV OL | vnt. | 39 |  | 0
Vilniaus m. sav. | Žvėryno sen. | Darbai | 0,4 kV OL atstojamosios varžos matavimas | 0,4 kV OL | vnt. | 39 |  | 0
Vilniaus m. sav. | Pilaitės sen. | Darbai | 0,4 kV OL sudėtingos (inkarinė, atšakinė, kampinė, galinė) atramos montavimas (stiebas 9,0 - 13,0 m) | 0,4 kV OL | vnt. | 390 |  | 0
Vilniaus m. sav. | Karoliniškių sen. | Darbai | 0,4 kV OL sudėtingos (inkarinė, atšakinė, kampinė, galinė) atramos montavimas (stiebas 9,0 - 13,0 m) | 0,4 kV OL | vnt. | 390 |  | 0
Vilniaus m. sav. | Žvėryno sen. | Darbai | 0,4 kV OL sudėtingos (inkarinė, atšakinė, kampinė, galinė) atramos montavimas (stiebas 9,0 - 13,0 m) | 0,4 kV OL | vnt. | 390 |  | 0
Vilniaus m. sav. | Pilaitės sen. | Darbai | 0,4 kV OKL nutrūkusio oro kabelio remontas (iki 4 gyslų) | 0,4 kV OL | vnt. | 311.54 |  | 0
Vilniaus m. sav. | Karoliniškių sen. | Darbai | 0,4 kV OKL nutrūkusio oro kabelio remontas (iki 4 gyslų) | 0,4 kV OL | vnt. | 311.54 |  | 0
Vilniaus m. sav. | Žvėryno sen. | Darbai | 0,4 kV OKL nutrūkusio oro kabelio remontas (iki 4 gyslų) | 0,4 kV OL | vnt. | 311.54 |  | 0
Vilniaus m. sav. | Šnipiškių sen. | Darbai | 10 kV OL Dvigubo laidų tvirtinimo montavimas atramoje (tvirtinimas 3 laidams) nekeičiant traversų | 10 kV OL | vnt. | 133.54 |  | 0
Vilniaus m. sav. | Šnipiškių sen. | Darbai | 10 kV OL smaiginio izoliatoriaus keitimas | 10 kV OL | vnt. | 71.22 |  | 0
Vilniaus m. sav. | Šnipiškių sen. | Darbai | 10 kV OL Įspėjamųjų ženklų atnaujinimas (1 vnt.) | 10 kV OL | vnt. | 10.69 |  | 0
Vilniaus m. sav. | Šnipiškių sen. | Darbai | 10 kV OL įvadų (3 laidai) keitimas izoliuotais laidais (KT, ST, TR) | 10 kV OL | vnt. | 181.61 |  | 0
Vilniaus m. sav. | Šnipiškių sen. | Darbai | 10 kV OL linijinio skyriklio ir pavaros remontas | 10 kV OL | vnt. | 249.27 |  | 0
Vilniaus m. sav. | Šnipiškių sen. | Darbai | 10 kV OL linijinio skyriklio pavaros keitimas | 10 kV OL | vnt. | 178.05 |  | 0
Vilniaus m. sav. | Šnipiškių sen. | Darbai | 10 kV OL Skyriklio demontavimas nuo atramos | 10 kV OL | vnt. | 134.55 |  | 0
Vilniaus m. sav. | Šnipiškių sen. | Darbai | 10 kV OL skyriklio keitimas (pagal technologinę kortą) | 10 kV OL | vnt. | 854.64 |  | 0
Vilniaus m. sav. | Šnipiškių sen. | Darbai | 10 kV OL skyriklio montavimas (pagal technologinę kortą) | 10 kV OL | vnt. | 780 |  | 0
Vilniaus m. sav. | Šnipiškių sen. | Darbai | 10 kV skyriklio operatyvinių žymenų atnaujinimas | 10 kV OL | vnt. | 11.7 |  | 0
Vilniaus m. sav. | Šnipiškių sen. | Darbai | 10 kV OL skyriklio jungčių (šleifų) montavimas/keitimas izoliuotais laidais (3 laidai) | 10 kV OL | vnt. | 106.83 |  | 0
Vilniaus m. sav. | Šnipiškių sen. | Darbai | 10 kV OL sudėtingos (inkarinė, atšakinė, kampinė, galinė) atramos montavimas/keitimas (stiebo ilgis 11 - 13 m) | 10 kV OL | vnt. | 897 |  | 0
Vilniaus m. sav. | Šnipiškių sen. | Darbai | 10 kV OL Vienstiebės atramos keitimas, (stiebo ilgis 11,0 - 13,0 m) | 10 kV OL | vnt. | 526.5 |  | 0
Vilniaus m. sav. | Šnipiškių sen. | Darbai | 10 kV OL Vienstiebės atramos montavimas (stiebo ilgis 11,0 - 13,0 m) | 10 kV OL | vnt. | 390 |  | 0
Vilniaus m. sav. | Šnipiškių sen. | Darbai | 10 kV OL tempiamosios girliandos keitimas | 10 kV OL | vnt. | 53.42 |  | 0
Vilniaus m. sav. | Šnipiškių sen. | Darbai | 10 kV OL traversos/viršūnės pasvirimo kampo reguliavimas | 10 kV OL | vnt. | 46.3 |  | 0
Vilniaus m. sav. | Šnipiškių sen. | Darbai | 10 kV viršįtampių ribotuvų montavimas atramoje (1 vnt.) | 10 kV OL | vnt. | 78 |  | 0
Vilniaus m. sav. | Šnipiškių sen. | Darbai | 10 kV traversos su viršūne ir izoliatoriais montavimas/keitimas | 10 kV OL | vnt. | 234 |  | 0
Vilniaus m. sav. | Žirmūnų sen. | Darbai | 10 kV OL Dvigubo laidų tvirtinimo montavimas atramoje (tvirtinimas 3 laidams) nekeičiant traversų | 10 kV OL | vnt. | 133.54 |  | 0
Vilniaus m. sav. | Žirmūnų sen. | Darbai | 10 kV OL smaiginio izoliatoriaus keitimas | 10 kV OL | vnt. | 71.22 |  | 0
Vilniaus m. sav. | Žirmūnų sen. | Darbai | 10 kV OL Įspėjamųjų ženklų atnaujinimas (1 vnt.) | 10 kV OL | vnt. | 10.69 |  | 0
Vilniaus m. sav. | Žirmūnų sen. | Darbai | 10 kV OL įvadų (3 laidai) keitimas izoliuotais laidais (KT, ST, TR) | 10 kV OL | vnt. | 181.61 |  | 0
Vilniaus m. sav. | Žirmūnų sen. | Darbai | 10 kV OL linijinio skyriklio ir pavaros remontas | 10 kV OL | vnt. | 249.27 |  | 0
Vilniaus m. sav. | Žirmūnų sen. | Darbai | 10 kV OL linijinio skyriklio pavaros keitimas | 10 kV OL | vnt. | 178.05 |  | 0
Vilniaus m. sav. | Žirmūnų sen. | Darbai | 10 kV OL Skyriklio demontavimas nuo atramos | 10 kV OL | vnt. | 134.55 |  | 0
Vilniaus m. sav. | Žirmūnų sen. | Darbai | 10 kV OL skyriklio keitimas (pagal technologinę kortą) | 10 kV OL | vnt. | 854.64 |  | 0
Vilniaus m. sav. | Žirmūnų sen. | Darbai | 10 kV OL skyriklio montavimas (pagal technologinę kortą) | 10 kV OL | vnt. | 780 |  | 0
Vilniaus m. sav. | Žirmūnų sen. | Darbai | 10 kV skyriklio operatyvinių žymenų atnaujinimas | 10 kV OL | vnt. | 11.7 |  | 0
Vilniaus m. sav. | Žirmūnų sen. | Darbai | 10 kV OL skyriklio jungčių (šleifų) montavimas/keitimas izoliuotais laidais (3 laidai) | 10 kV OL | vnt. | 106.83 |  | 0
Vilniaus m. sav. | Žirmūnų sen. | Darbai | 10 kV OL sudėtingos (inkarinė, atšakinė, kampinė, galinė) atramos montavimas/keitimas (stiebo ilgis 11 - 13 m) | 10 kV OL | vnt. | 897 |  | 0
Vilniaus m. sav. | Žirmūnų sen. | Darbai | 10 kV OL Vienstiebės atramos keitimas, (stiebo ilgis 11,0 - 13,0 m) | 10 kV OL | vnt. | 526.5 |  | 0
Vilniaus m. sav. | Žirmūnų sen. | Darbai | 10 kV OL Vienstiebės atramos montavimas (stiebo ilgis 11,0 - 13,0 m) | 10 kV OL | vnt. | 390 |  | 0
Vilniaus m. sav. | Žirmūnų sen. | Darbai | 10 kV OL tempiamosios girliandos keitimas | 10 kV OL | vnt. | 53.42 |  | 0
Vilniaus m. sav. | Žirmūnų sen. | Darbai | 10 kV OL traversos/viršūnės pasvirimo kampo reguliavimas | 10 kV OL | vnt. | 46.3 |  | 0
Vilniaus m. sav. | Žirmūnų sen. | Darbai | 10 kV viršįtampių ribotuvų montavimas atramoje (1 vnt.) | 10 kV OL | vnt. | 78 |  | 0
Vilniaus m. sav. | Žirmūnų sen. | Darbai | 10 kV traversos su viršūne ir izoliatoriais montavimas/keitimas | 10 kV OL | vnt. | 234 |  | 0
Vilniaus m. sav. | Antakalnio sen. | Darbai | 10 kV OL Dvigubo laidų tvirtinimo montavimas atramoje (tvirtinimas 3 laidams) nekeičiant traversų | 10 kV OL | vnt. | 133.54 |  | 0
Vilniaus m. sav. | Antakalnio sen. | Darbai | 10 kV OL smaiginio izoliatoriaus keitimas | 10 kV OL | vnt. | 71.22 |  | 0
Vilniaus m. sav. | Antakalnio sen. | Darbai | 10 kV OL Įspėjamųjų ženklų atnaujinimas (1 vnt.) | 10 kV OL | vnt. | 10.69 |  | 0
Vilniaus m. sav. | Antakalnio sen. | Darbai | 10 kV OL įvadų (3 laidai) keitimas izoliuotais laidais (KT, ST, TR) | 10 kV OL | vnt. | 181.61 |  | 0
Vilniaus m. sav. | Antakalnio sen. | Darbai | 10 kV OL linijinio skyriklio ir pavaros remontas | 10 kV OL | vnt. | 249.27 |  | 0
Vilniaus m. sav. | Antakalnio sen. | Darbai | 10 kV OL linijinio skyriklio pavaros keitimas | 10 kV OL | vnt. | 178.05 |  | 0
Vilniaus m. sav. | Antakalnio sen. | Darbai | 10 kV OL Skyriklio demontavimas nuo atramos | 10 kV OL | vnt. | 134.55 |  | 0
Vilniaus m. sav. | Antakalnio sen. | Darbai | 10 kV OL skyriklio keitimas (pagal technologinę kortą) | 10 kV OL | vnt. | 854.64 |  | 0
Vilniaus m. sav. | Antakalnio sen. | Darbai | 10 kV OL skyriklio montavimas (pagal technologinę kortą) | 10 kV OL | vnt. | 780 |  | 0
Vilniaus m. sav. | Antakalnio sen. | Darbai | 10 kV skyriklio operatyvinių žymenų atnaujinimas | 10 kV OL | vnt. | 11.7 |  | 0
Vilniaus m. sav. | Antakalnio sen. | Darbai | 10 kV OL skyriklio jungčių (šleifų) montavimas/keitimas izoliuotais laidais (3 laidai) | 10 kV OL | vnt. | 106.83 |  | 0
Vilniaus m. sav. | Antakalnio sen. | Darbai | 10 kV OL sudėtingos (inkarinė, atšakinė, kampinė, galinė) atramos montavimas/keitimas (stiebo ilgis 11 - 13 m) | 10 kV OL | vnt. | 897 |  | 0
Vilniaus m. sav. | Antakalnio sen. | Darbai | 10 kV OL Vienstiebės atramos keitimas, (stiebo ilgis 11,0 - 13,0 m) | 10 kV OL | vnt. | 526.5 |  | 0
Vilniaus m. sav. | Antakalnio sen. | Darbai | 10 kV OL Vienstiebės atramos montavimas (stiebo ilgis 11,0 - 13,0 m) | 10 kV OL | vnt. | 390 |  | 0
Vilniaus m. sav. | Antakalnio sen. | Darbai | 10 kV OL tempiamosios girliandos keitimas | 10 kV OL | vnt. | 53.42 |  | 0
Vilniaus m. sav. | Antakalnio sen. | Darbai | 10 kV OL traversos/viršūnės pasvirimo kampo reguliavimas | 10 kV OL | vnt. | 46.3 |  | 0
Vilniaus m. sav. | Antakalnio sen. | Darbai | 10 kV viršįtampių ribotuvų montavimas atramoje (1 vnt.) | 10 kV OL | vnt. | 78 |  | 0
Vilniaus m. sav. | Antakalnio sen. | Darbai | 10 kV traversos su viršūne ir izoliatoriais montavimas/keitimas | 10 kV OL | vnt. | 234 |  | 0
Vilniaus m. sav. | Rasų sen. | Darbai | 10 kV OL Dvigubo laidų tvirtinimo montavimas atramoje (tvirtinimas 3 laidams) nekeičiant traversų | 10 kV OL | vnt. | 133.54 |  | 0
Vilniaus m. sav. | Rasų sen. | Darbai | 10 kV OL smaiginio izoliatoriaus keitimas | 10 kV OL | vnt. | 71.22 |  | 0
Vilniaus m. sav. | Rasų sen. | Darbai | 10 kV OL Įspėjamųjų ženklų atnaujinimas (1 vnt.) | 10 kV OL | vnt. | 10.69 |  | 0
Vilniaus m. sav. | Rasų sen. | Darbai | 10 kV OL įvadų (3 laidai) keitimas izoliuotais laidais (KT, ST, TR) | 10 kV OL | vnt. | 181.61 |  | 0
Vilniaus m. sav. | Rasų sen. | Darbai | 10 kV OL linijinio skyriklio ir pavaros remontas | 10 kV OL | vnt. | 249.27 |  | 0
Vilniaus m. sav. | Rasų sen. | Darbai | 10 kV OL linijinio skyriklio pavaros keitimas | 10 kV OL | vnt. | 178.05 |  | 0
Vilniaus m. sav. | Rasų sen. | Darbai | 10 kV OL Skyriklio demontavimas nuo atramos | 10 kV OL | vnt. | 173.62 |  | 0
Vilniaus m. sav. | Rasų sen. | Darbai | 10 kV OL skyriklio keitimas (pagal technologinę kortą) | 10 kV OL | vnt. | 854.64 |  | 0
Vilniaus m. sav. | Rasų sen. | Darbai | 10 kV OL skyriklio montavimas (pagal technologinę kortą) | 10 kV OL | vnt. | 873.23 |  | 0
Vilniaus m. sav. | Rasų sen. | Darbai | 10 kV skyriklio operatyvinių žymenų atnaujinimas | 10 kV OL | vnt. | 13.36 |  | 0
Vilniaus m. sav. | Rasų sen. | Darbai | 10 kV OL skyriklio jungčių (šleifų) montavimas/keitimas izoliuotais laidais (3 laidai) | 10 kV OL | vnt. | 106.83 |  | 0
Vilniaus m. sav. | Rasų sen. | Darbai | 10 kV OL sudėtingos (inkarinė, atšakinė, kampinė, galinė) atramos montavimas/keitimas (stiebo ilgis 11 - 13 m) | 10 kV OL | vnt. | 1001.64 |  | 0
Vilniaus m. sav. | Rasų sen. | Darbai | 10 kV OL Vienstiebės atramos keitimas, (stiebo ilgis 11,0 - 13,0 m) | 10 kV OL | vnt. | 574.28 |  | 0
Vilniaus m. sav. | Rasų sen. | Darbai | 10 kV OL Vienstiebės atramos montavimas (stiebo ilgis 11,0 - 13,0 m) | 10 kV OL | vnt. | 420.69 |  | 0
Vilniaus m. sav. | Rasų sen. | Darbai | 10 kV OL tempiamosios girliandos keitimas | 10 kV OL | vnt. | 53.42 |  | 0
Vilniaus m. sav. | Rasų sen. | Darbai | 10 kV OL traversos/viršūnės pasvirimo kampo reguliavimas | 10 kV OL | vnt. | 46.3 |  | 0
Vilniaus m. sav. | Rasų sen. | Darbai | 10 kV viršįtampių ribotuvų montavimas atramoje (1 vnt.) | 10 kV OL | vnt. | 93.49 |  | 0
Vilniaus m. sav. | Rasų sen. | Darbai | 10 kV traversos su viršūne ir izoliatoriais montavimas/keitimas | 10 kV OL | vnt. | 275.75 |  | 0
Vilniaus m. sav. | Naujosios Vilnios sen. | Darbai | 10 kV OL Dvigubo laidų tvirtinimo montavimas atramoje (tvirtinimas 3 laidams) nekeičiant traversų | 10 kV OL | vnt. | 133.54 |  | 0
Vilniaus m. sav. | Naujosios Vilnios sen. | Darbai | 10 kV OL smaiginio izoliatoriaus keitimas | 10 kV OL | vnt. | 71.22 |  | 0
Vilniaus m. sav. | Naujosios Vilnios sen. | Darbai | 10 kV OL Įspėjamųjų ženklų atnaujinimas (1 vnt.) | 10 kV OL | vnt. | 10.69 |  | 0
Vilniaus m. sav. | Naujosios Vilnios sen. | Darbai | 10 kV OL įvadų (3 laidai) keitimas izoliuotais laidais (KT, ST, TR) | 10 kV OL | vnt. | 181.61 |  | 0
Vilniaus m. sav. | Naujosios Vilnios sen. | Darbai | 10 kV OL linijinio skyriklio ir pavaros remontas | 10 kV OL | vnt. | 249.27 |  | 0
Vilniaus m. sav. | Naujosios Vilnios sen. | Darbai | 10 kV OL linijinio skyriklio pavaros keitimas | 10 kV OL | vnt. | 178.05 |  | 0
Vilniaus m. sav. | Naujosios Vilnios sen. | Darbai | 10 kV OL Skyriklio demontavimas nuo atramos | 10 kV OL | vnt. | 134.55 |  | 0
Vilniaus m. sav. | Naujosios Vilnios sen. | Darbai | 10 kV OL skyriklio keitimas (pagal technologinę kortą) | 10 kV OL | vnt. | 854.64 |  | 0
Vilniaus m. sav. | Naujosios Vilnios sen. | Darbai | 10 kV OL skyriklio montavimas (pagal technologinę kortą) | 10 kV OL | vnt. | 780 |  | 0
Vilniaus m. sav. | Naujosios Vilnios sen. | Darbai | 10 kV skyriklio operatyvinių žymenų atnaujinimas | 10 kV OL | vnt. | 11.7 |  | 0
Vilniaus m. sav. | Naujosios Vilnios sen. | Darbai | 10 kV OL skyriklio jungčių (šleifų) montavimas/keitimas izoliuotais laidais (3 laidai) | 10 kV OL | vnt. | 106.83 |  | 0
Vilniaus m. sav. | Naujosios Vilnios sen. | Darbai | 10 kV OL sudėtingos (inkarinė, atšakinė, kampinė, galinė) atramos montavimas/keitimas (stiebo ilgis 11 - 13 m) | 10 kV OL | vnt. | 897 |  | 0
Vilniaus m. sav. | Naujosios Vilnios sen. | Darbai | 10 kV OL Vienstiebės atramos keitimas, (stiebo ilgis 11,0 - 13,0 m) | 10 kV OL | vnt. | 526.5 |  | 0
Vilniaus m. sav. | Naujosios Vilnios sen. | Darbai | 10 kV OL Vienstiebės atramos montavimas (stiebo ilgis 11,0 - 13,0 m) | 10 kV OL | vnt. | 390 |  | 0
Vilniaus m. sav. | Naujosios Vilnios sen. | Darbai | 10 kV OL tempiamosios girliandos keitimas | 10 kV OL | vnt. | 53.42 |  | 0
Vilniaus m. sav. | Naujosios Vilnios sen. | Darbai | 10 kV OL traversos/viršūnės pasvirimo kampo reguliavimas | 10 kV OL | vnt. | 46.3 |  | 0
Vilniaus m. sav. | Naujosios Vilnios sen. | Darbai | 10 kV viršįtampių ribotuvų montavimas atramoje (1 vnt.) | 10 kV OL | vnt. | 78 |  | 0
Vilniaus m. sav. | Naujosios Vilnios sen. | Darbai | 10 kV traversos su viršūne ir izoliatoriais montavimas/keitimas | 10 kV OL | vnt. | 234 |  | 0
Vilniaus m. sav. | Naujamiesčio sen. | Darbai | 10 kV OL Dvigubo laidų tvirtinimo montavimas atramoje (tvirtinimas 3 laidams) nekeičiant traversų | 10 kV OL | vnt. | 341.1 |  | 0
Vilniaus m. sav. | Vilkpėdės sen. | Darbai | 10 kV OL Dvigubo laidų tvirtinimo montavimas atramoje (tvirtinimas 3 laidams) nekeičiant traversų | 10 kV OL | vnt. | 341.1 |  | 0
Vilniaus m. sav. | Naujininkų sen. | Darbai | 10 kV OL Dvigubo laidų tvirtinimo montavimas atramoje (tvirtinimas 3 laidams) nekeičiant traversų | 10 kV OL | vnt. | 341.1 |  | 0
Vilniaus m. sav. | Lazdynų sen. | Darbai | 10 kV OL Dvigubo laidų tvirtinimo montavimas atramoje (tvirtinimas 3 laidams) nekeičiant traversų | 10 kV OL | vnt. | 341.1 |  | 0
Vilniaus m. sav. | Senamiesčio sen. | Darbai | 10 kV OL Dvigubo laidų tvirtinimo montavimas atramoje (tvirtinimas 3 laidams) nekeičiant traversų | 10 kV OL | vnt. | 341.1 |  | 0
Vilniaus m. sav. | Grigiškių sen. | Darbai | 10 kV OL Dvigubo laidų tvirtinimo montavimas atramoje (tvirtinimas 3 laidams) nekeičiant traversų | 10 kV OL | vnt. | 341.1 |  | 0
Vilniaus m. sav. | Panerių sen. | Darbai | 10 kV OL Dvigubo laidų tvirtinimo montavimas atramoje (tvirtinimas 3 laidams) nekeičiant traversų | 10 kV OL | vnt. | 341.1 |  | 0
Vilniaus m. sav. | Naujamiesčio sen. | Darbai | 10 kV OL smaiginio izoliatoriaus keitimas | 10 kV OL | vnt. | 181.92 |  | 0
Vilniaus m. sav. | Vilkpėdės sen. | Darbai | 10 kV OL smaiginio izoliatoriaus keitimas | 10 kV OL | vnt. | 181.92 |  | 0
Vilniaus m. sav. | Naujininkų sen. | Darbai | 10 kV OL smaiginio izoliatoriaus keitimas | 10 kV OL | vnt. | 181.92 |  | 0
Vilniaus m. sav. | Lazdynų sen. | Darbai | 10 kV OL smaiginio izoliatoriaus keitimas | 10 kV OL | vnt. | 181.92 |  | 0
Vilniaus m. sav. | Senamiesčio sen. | Darbai | 10 kV OL smaiginio izoliatoriaus keitimas | 10 kV OL | vnt. | 181.92 |  | 0
Vilniaus m. sav. | Grigiškių sen. | Darbai | 10 kV OL smaiginio izoliatoriaus keitimas | 10 kV OL | vnt. | 181.92 |  | 0
Vilniaus m. sav. | Panerių sen. | Darbai | 10 kV OL smaiginio izoliatoriaus keitimas | 10 kV OL | vnt. | 181.92 |  | 0
Vilniaus m. sav. | Naujamiesčio sen. | Darbai | 10 kV OL Įspėjamųjų ženklų atnaujinimas (1 vnt.) | 10 kV OL | vnt. | 26.93 |  | 0
Vilniaus m. sav. | Vilkpėdės sen. | Darbai | 10 kV OL Įspėjamųjų ženklų atnaujinimas (1 vnt.) | 10 kV OL | vnt. | 26.93 |  | 0
Vilniaus m. sav. | Naujininkų sen. | Darbai | 10 kV OL Įspėjamųjų ženklų atnaujinimas (1 vnt.) | 10 kV OL | vnt. | 26.93 |  | 0
Vilniaus m. sav. | Lazdynų sen. | Darbai | 10 kV OL Įspėjamųjų ženklų atnaujinimas (1 vnt.) | 10 kV OL | vnt. | 26.93 |  | 0
Vilniaus m. sav. | Senamiesčio sen. | Darbai | 10 kV OL Įspėjamųjų ženklų atnaujinimas (1 vnt.) | 10 kV OL | vnt. | 26.93 |  | 0
Vilniaus m. sav. | Grigiškių sen. | Darbai | 10 kV OL Įspėjamųjų ženklų atnaujinimas (1 vnt.) | 10 kV OL | vnt. | 26.93 |  | 0
Vilniaus m. sav. | Panerių sen. | Darbai | 10 kV OL Įspėjamųjų ženklų atnaujinimas (1 vnt.) | 10 kV OL | vnt. | 26.93 |  | 0
Vilniaus m. sav. | Naujamiesčio sen. | Darbai | 10 kV OL įvadų (3 laidai) keitimas izoliuotais laidais (KT, ST, TR) | 10 kV OL | vnt. | 463.9 |  | 0
Vilniaus m. sav. | Vilkpėdės sen. | Darbai | 10 kV OL įvadų (3 laidai) keitimas izoliuotais laidais (KT, ST, TR) | 10 kV OL | vnt. | 463.9 |  | 0
Vilniaus m. sav. | Naujininkų sen. | Darbai | 10 kV OL įvadų (3 laidai) keitimas izoliuotais laidais (KT, ST, TR) | 10 kV OL | vnt. | 463.9 |  | 0
Vilniaus m. sav. | Lazdynų sen. | Darbai | 10 kV OL įvadų (3 laidai) keitimas izoliuotais laidais (KT, ST, TR) | 10 kV OL | vnt. | 463.9 |  | 0
Vilniaus m. sav. | Senamiesčio sen. | Darbai | 10 kV OL įvadų (3 laidai) keitimas izoliuotais laidais (KT, ST, TR) | 10 kV OL | vnt. | 463.9 |  | 0
Vilniaus m. sav. | Grigiškių sen. | Darbai | 10 kV OL įvadų (3 laidai) keitimas izoliuotais laidais (KT, ST, TR) | 10 kV OL | vnt. | 463.9 |  | 0
Vilniaus m. sav. | Panerių sen. | Darbai | 10 kV OL įvadų (3 laidai) keitimas izoliuotais laidais (KT, ST, TR) | 10 kV OL | vnt. | 463.9 |  | 0
Vilniaus m. sav. | Naujamiesčio sen. | Darbai | 10 kV OL linijinio skyriklio ir pavaros remontas | 10 kV OL | vnt. | 636.72 |  | 0
Vilniaus m. sav. | Vilkpėdės sen. | Darbai | 10 kV OL linijinio skyriklio ir pavaros remontas | 10 kV OL | vnt. | 636.72 |  | 0
Vilniaus m. sav. | Naujininkų sen. | Darbai | 10 kV OL linijinio skyriklio ir pavaros remontas | 10 kV OL | vnt. | 636.72 |  | 0
Vilniaus m. sav. | Lazdynų sen. | Darbai | 10 kV OL linijinio skyriklio ir pavaros remontas | 10 kV OL | vnt. | 636.72 |  | 0
Vilniaus m. sav. | Senamiesčio sen. | Darbai | 10 kV OL linijinio skyriklio ir pavaros remontas | 10 kV OL | vnt. | 636.72 |  | 0
Vilniaus m. sav. | Grigiškių sen. | Darbai | 10 kV OL linijinio skyriklio ir pavaros remontas | 10 kV OL | vnt. | 636.72 |  | 0
Vilniaus m. sav. | Panerių sen. | Darbai | 10 kV OL linijinio skyriklio ir pavaros remontas | 10 kV OL | vnt. | 636.72 |  | 0
Vilniaus m. sav. | Naujamiesčio sen. | Darbai | 10 kV OL linijinio skyriklio pavaros keitimas | 10 kV OL | vnt. | 295.62 |  | 0
Vilniaus m. sav. | Vilkpėdės sen. | Darbai | 10 kV OL linijinio skyriklio pavaros keitimas | 10 kV OL | vnt. | 295.62 |  | 0
Vilniaus m. sav. | Naujininkų sen. | Darbai | 10 kV OL linijinio skyriklio pavaros keitimas | 10 kV OL | vnt. | 295.62 |  | 0
Vilniaus m. sav. | Lazdynų sen. | Darbai | 10 kV OL linijinio skyriklio pavaros keitimas | 10 kV OL | vnt. | 295.62 |  | 0
Vilniaus m. sav. | Senamiesčio sen. | Darbai | 10 kV OL linijinio skyriklio pavaros keitimas | 10 kV OL | vnt. | 295.62 |  | 0
Vilniaus m. sav. | Grigiškių sen. | Darbai | 10 kV OL linijinio skyriklio pavaros keitimas | 10 kV OL | vnt. | 295.62 |  | 0
Vilniaus m. sav. | Panerių sen. | Darbai | 10 kV OL linijinio skyriklio pavaros keitimas | 10 kV OL | vnt. | 295.62 |  | 0
Vilniaus m. sav. | Naujamiesčio sen. | Darbai | 10 kV OL Skyriklio demontavimas nuo atramos | 10 kV OL | vnt. | 313.81 |  | 0
Vilniaus m. sav. | Vilkpėdės sen. | Darbai | 10 kV OL Skyriklio demontavimas nuo atramos | 10 kV OL | vnt. | 313.81 |  | 0
Vilniaus m. sav. | Naujininkų sen. | Darbai | 10 kV OL Skyriklio demontavimas nuo atramos | 10 kV OL | vnt. | 313.81 |  | 0
Vilniaus m. sav. | Lazdynų sen. | Darbai | 10 kV OL Skyriklio demontavimas nuo atramos | 10 kV OL | vnt. | 313.81 |  | 0
Vilniaus m. sav. | Senamiesčio sen. | Darbai | 10 kV OL Skyriklio demontavimas nuo atramos | 10 kV OL | vnt. | 313.81 |  | 0
Vilniaus m. sav. | Grigiškių sen. | Darbai | 10 kV OL Skyriklio demontavimas nuo atramos | 10 kV OL | vnt. | 313.81 |  | 0
Vilniaus m. sav. | Panerių sen. | Darbai | 10 kV OL Skyriklio demontavimas nuo atramos | 10 kV OL | vnt. | 313.81 |  | 0
Vilniaus m. sav. | Naujamiesčio sen. | Darbai | 10 kV OL skyriklio keitimas (pagal technologinę kortą) | 10 kV OL | vnt. | 1418.98 |  | 0
Vilniaus m. sav. | Vilkpėdės sen. | Darbai | 10 kV OL skyriklio keitimas (pagal technologinę kortą) | 10 kV OL | vnt. | 1418.98 |  | 0
Vilniaus m. sav. | Naujininkų sen. | Darbai | 10 kV OL skyriklio keitimas (pagal technologinę kortą) | 10 kV OL | vnt. | 1418.98 |  | 0
Vilniaus m. sav. | Lazdynų sen. | Darbai | 10 kV OL skyriklio keitimas (pagal technologinę kortą) | 10 kV OL | vnt. | 1418.98 |  | 0
Vilniaus m. sav. | Senamiesčio sen. | Darbai | 10 kV OL skyriklio keitimas (pagal technologinę kortą) | 10 kV OL | vnt. | 1418.98 |  | 0
Vilniaus m. sav. | Grigiškių sen. | Darbai | 10 kV OL skyriklio keitimas (pagal technologinę kortą) | 10 kV OL | vnt. | 1418.98 |  | 0
Vilniaus m. sav. | Panerių sen. | Darbai | 10 kV OL skyriklio keitimas (pagal technologinę kortą) | 10 kV OL | vnt. | 1418.98 |  | 0
Vilniaus m. sav. | Naujamiesčio sen. | Darbai | 10 kV OL skyriklio montavimas (pagal technologinę kortą) | 10 kV OL | vnt. | 1182.48 |  | 0
Vilniaus m. sav. | Vilkpėdės sen. | Darbai | 10 kV OL skyriklio montavimas (pagal technologinę kortą) | 10 kV OL | vnt. | 1182.48 |  | 0
Vilniaus m. sav. | Naujininkų sen. | Darbai | 10 kV OL skyriklio montavimas (pagal technologinę kortą) | 10 kV OL | vnt. | 1182.48 |  | 0
Vilniaus m. sav. | Lazdynų sen. | Darbai | 10 kV OL skyriklio montavimas (pagal technologinę kortą) | 10 kV OL | vnt. | 1182.48 |  | 0
Vilniaus m. sav. | Senamiesčio sen. | Darbai | 10 kV OL skyriklio montavimas (pagal technologinę kortą) | 10 kV OL | vnt. | 1182.48 |  | 0
Vilniaus m. sav. | Grigiškių sen. | Darbai | 10 kV OL skyriklio montavimas (pagal technologinę kortą) | 10 kV OL | vnt. | 1182.48 |  | 0
Vilniaus m. sav. | Panerių sen. | Darbai | 10 kV OL skyriklio montavimas (pagal technologinę kortą) | 10 kV OL | vnt. | 1182.48 |  | 0
Vilniaus m. sav. | Naujamiesčio sen. | Darbai | 10 kV OL skyriklio jungčių (šleifų) montavimas/keitimas izoliuotais laidais (3 laidai) | 10 kV OL | vnt. | 272.88 |  | 0
Vilniaus m. sav. | Vilkpėdės sen. | Darbai | 10 kV OL skyriklio jungčių (šleifų) montavimas/keitimas izoliuotais laidais (3 laidai) | 10 kV OL | vnt. | 272.88 |  | 0
Vilniaus m. sav. | Naujininkų sen. | Darbai | 10 kV OL skyriklio jungčių (šleifų) montavimas/keitimas izoliuotais laidais (3 laidai) | 10 kV OL | vnt. | 272.88 |  | 0
Vilniaus m. sav. | Lazdynų sen. | Darbai | 10 kV OL skyriklio jungčių (šleifų) montavimas/keitimas izoliuotais laidais (3 laidai) | 10 kV OL | vnt. | 272.88 |  | 0
Vilniaus m. sav. | Senamiesčio sen. | Darbai | 10 kV OL skyriklio jungčių (šleifų) montavimas/keitimas izoliuotais laidais (3 laidai) | 10 kV OL | vnt. | 272.88 |  | 0
Vilniaus m. sav. | Grigiškių sen. | Darbai | 10 kV OL skyriklio jungčių (šleifų) montavimas/keitimas izoliuotais laidais (3 laidai) | 10 kV OL | vnt. | 272.88 |  | 0
Vilniaus m. sav. | Panerių sen. | Darbai | 10 kV OL skyriklio jungčių (šleifų) montavimas/keitimas izoliuotais laidais (3 laidai) | 10 kV OL | vnt. | 272.88 |  | 0
Vilniaus m. sav. | Naujamiesčio sen. | Darbai | 10 kV OL sudėtingos (inkarinė, atšakinė, kampinė, galinė) atramos montavimas/keitimas (stiebo ilgis 11 - 13 m) | 10 kV OL | vnt. | 1359.85 |  | 0
Vilniaus m. sav. | Vilkpėdės sen. | Darbai | 10 kV OL sudėtingos (inkarinė, atšakinė, kampinė, galinė) atramos montavimas/keitimas (stiebo ilgis 11 - 13 m) | 10 kV OL | vnt. | 1359.85 |  | 0
Vilniaus m. sav. | Naujininkų sen. | Darbai | 10 kV OL sudėtingos (inkarinė, atšakinė, kampinė, galinė) atramos montavimas/keitimas (stiebo ilgis 11 - 13 m) | 10 kV OL | vnt. | 1359.85 |  | 0
Vilniaus m. sav. | Lazdynų sen. | Darbai | 10 kV OL sudėtingos (inkarinė, atšakinė, kampinė, galinė) atramos montavimas/keitimas (stiebo ilgis 11 - 13 m) | 10 kV OL | vnt. | 1359.85 |  | 0
Vilniaus m. sav. | Senamiesčio sen. | Darbai | 10 kV OL sudėtingos (inkarinė, atšakinė, kampinė, galinė) atramos montavimas/keitimas (stiebo ilgis 11 - 13 m) | 10 kV OL | vnt. | 1359.85 |  | 0
Vilniaus m. sav. | Grigiškių sen. | Darbai | 10 kV OL sudėtingos (inkarinė, atšakinė, kampinė, galinė) atramos montavimas/keitimas (stiebo ilgis 11 - 13 m) | 10 kV OL | vnt. | 1359.85 |  | 0
Vilniaus m. sav. | Panerių sen. | Darbai | 10 kV OL sudėtingos (inkarinė, atšakinė, kampinė, galinė) atramos montavimas/keitimas (stiebo ilgis 11 - 13 m) | 10 kV OL | vnt. | 1359.85 |  | 0
Vilniaus m. sav. | Naujamiesčio sen. | Darbai | 10 kV OL Vienstiebės atramos keitimas, (stiebo ilgis 11,0 - 13,0 m) | 10 kV OL | vnt. | 798.18 |  | 0
Vilniaus m. sav. | Vilkpėdės sen. | Darbai | 10 kV OL Vienstiebės atramos keitimas, (stiebo ilgis 11,0 - 13,0 m) | 10 kV OL | vnt. | 798.18 |  | 0
Vilniaus m. sav. | Naujininkų sen. | Darbai | 10 kV OL Vienstiebės atramos keitimas, (stiebo ilgis 11,0 - 13,0 m) | 10 kV OL | vnt. | 798.18 |  | 0
Vilniaus m. sav. | Lazdynų sen. | Darbai | 10 kV OL Vienstiebės atramos keitimas, (stiebo ilgis 11,0 - 13,0 m) | 10 kV OL | vnt. | 798.18 |  | 0
Vilniaus m. sav. | Senamiesčio sen. | Darbai | 10 kV OL Vienstiebės atramos keitimas, (stiebo ilgis 11,0 - 13,0 m) | 10 kV OL | vnt. | 798.18 |  | 0
Vilniaus m. sav. | Grigiškių sen. | Darbai | 10 kV OL Vienstiebės atramos keitimas, (stiebo ilgis 11,0 - 13,0 m) | 10 kV OL | vnt. | 798.18 |  | 0
Vilniaus m. sav. | Panerių sen. | Darbai | 10 kV OL Vienstiebės atramos keitimas, (stiebo ilgis 11,0 - 13,0 m) | 10 kV OL | vnt. | 798.18 |  | 0
Vilniaus m. sav. | Naujamiesčio sen. | Darbai | 10 kV OL Vienstiebės atramos montavimas (stiebo ilgis 11,0 - 13,0 m) | 10 kV OL | vnt. | 591.24 |  | 0
Vilniaus m. sav. | Vilkpėdės sen. | Darbai | 10 kV OL Vienstiebės atramos montavimas (stiebo ilgis 11,0 - 13,0 m) | 10 kV OL | vnt. | 591.24 |  | 0
Vilniaus m. sav. | Naujininkų sen. | Darbai | 10 kV OL Vienstiebės atramos montavimas (stiebo ilgis 11,0 - 13,0 m) | 10 kV OL | vnt. | 591.24 |  | 0
Vilniaus m. sav. | Lazdynų sen. | Darbai | 10 kV OL Vienstiebės atramos montavimas (stiebo ilgis 11,0 - 13,0 m) | 10 kV OL | vnt. | 591.24 |  | 0
Vilniaus m. sav. | Senamiesčio sen. | Darbai | 10 kV OL Vienstiebės atramos montavimas (stiebo ilgis 11,0 - 13,0 m) | 10 kV OL | vnt. | 591.24 |  | 0
Vilniaus m. sav. | Grigiškių sen. | Darbai | 10 kV OL Vienstiebės atramos montavimas (stiebo ilgis 11,0 - 13,0 m) | 10 kV OL | vnt. | 591.24 |  | 0
Vilniaus m. sav. | Panerių sen. | Darbai | 10 kV OL Vienstiebės atramos montavimas (stiebo ilgis 11,0 - 13,0 m) | 10 kV OL | vnt. | 591.24 |  | 0
Vilniaus m. sav. | Naujamiesčio sen. | Darbai | 10 kV OL tempiamosios girliandos keitimas | 10 kV OL | vnt. | 136.44 |  | 0
Vilniaus m. sav. | Vilkpėdės sen. | Darbai | 10 kV OL tempiamosios girliandos keitimas | 10 kV OL | vnt. | 136.44 |  | 0
Vilniaus m. sav. | Naujininkų sen. | Darbai | 10 kV OL tempiamosios girliandos keitimas | 10 kV OL | vnt. | 136.44 |  | 0
Vilniaus m. sav. | Lazdynų sen. | Darbai | 10 kV OL tempiamosios girliandos keitimas | 10 kV OL | vnt. | 136.44 |  | 0
Vilniaus m. sav. | Senamiesčio sen. | Darbai | 10 kV OL tempiamosios girliandos keitimas | 10 kV OL | vnt. | 136.44 |  | 0
Vilniaus m. sav. | Grigiškių sen. | Darbai | 10 kV OL tempiamosios girliandos keitimas | 10 kV OL | vnt. | 136.44 |  | 0
Vilniaus m. sav. | Panerių sen. | Darbai | 10 kV OL tempiamosios girliandos keitimas | 10 kV OL | vnt. | 136.44 |  | 0
Vilniaus m. sav. | Naujamiesčio sen. | Darbai | 10 kV OL traversos/viršūnės pasvirimo kampo reguliavimas | 10 kV OL | vnt. | 118.25 |  | 0
Vilniaus m. sav. | Vilkpėdės sen. | Darbai | 10 kV OL traversos/viršūnės pasvirimo kampo reguliavimas | 10 kV OL | vnt. | 118.25 |  | 0
Vilniaus m. sav. | Naujininkų sen. | Darbai | 10 kV OL traversos/viršūnės pasvirimo kampo reguliavimas | 10 kV OL | vnt. | 118.25 |  | 0
Vilniaus m. sav. | Lazdynų sen. | Darbai | 10 kV OL traversos/viršūnės pasvirimo kampo reguliavimas | 10 kV OL | vnt. | 118.25 |  | 0
Vilniaus m. sav. | Senamiesčio sen. | Darbai | 10 kV OL traversos/viršūnės pasvirimo kampo reguliavimas | 10 kV OL | vnt. | 118.25 |  | 0
Vilniaus m. sav. | Grigiškių sen. | Darbai | 10 kV OL traversos/viršūnės pasvirimo kampo reguliavimas | 10 kV OL | vnt. | 118.25 |  | 0
Vilniaus m. sav. | Panerių sen. | Darbai | 10 kV OL traversos/viršūnės pasvirimo kampo reguliavimas | 10 kV OL | vnt. | 118.25 |  | 0
Vilniaus m. sav. | Naujamiesčio sen. | Darbai | 10 kV viršįtampių ribotuvų montavimas atramoje (1 vnt.) | 10 kV OL | vnt. | 190.64 |  | 0
Vilniaus m. sav. | Vilkpėdės sen. | Darbai | 10 kV viršįtampių ribotuvų montavimas atramoje (1 vnt.) | 10 kV OL | vnt. | 190.64 |  | 0
Vilniaus m. sav. | Naujininkų sen. | Darbai | 10 kV viršįtampių ribotuvų montavimas atramoje (1 vnt.) | 10 kV OL | vnt. | 190.64 |  | 0
Vilniaus m. sav. | Lazdynų sen. | Darbai | 10 kV viršįtampių ribotuvų montavimas atramoje (1 vnt.) | 10 kV OL | vnt. | 190.64 |  | 0
Vilniaus m. sav. | Senamiesčio sen. | Darbai | 10 kV viršįtampių ribotuvų montavimas atramoje (1 vnt.) | 10 kV OL | vnt. | 190.64 |  | 0
Vilniaus m. sav. | Grigiškių sen. | Darbai | 10 kV viršįtampių ribotuvų montavimas atramoje (1 vnt.) | 10 kV OL | vnt. | 190.64 |  | 0
Vilniaus m. sav. | Panerių sen. | Darbai | 10 kV viršįtampių ribotuvų montavimas atramoje (1 vnt.) | 10 kV OL | vnt. | 190.64 |  | 0
Vilniaus m. sav. | Naujamiesčio sen. | Darbai | 10 kV traversos su viršūne ir izoliatoriais montavimas/keitimas | 10 kV OL | vnt. | 577.07 |  | 0
Vilniaus m. sav. | Vilkpėdės sen. | Darbai | 10 kV traversos su viršūne ir izoliatoriais montavimas/keitimas | 10 kV OL | vnt. | 577.07 |  | 0
Vilniaus m. sav. | Naujininkų sen. | Darbai | 10 kV traversos su viršūne ir izoliatoriais montavimas/keitimas | 10 kV OL | vnt. | 577.07 |  | 0
Vilniaus m. sav. | Lazdynų sen. | Darbai | 10 kV traversos su viršūne ir izoliatoriais montavimas/keitimas | 10 kV OL | vnt. | 577.07 |  | 0
Vilniaus m. sav. | Senamiesčio sen. | Darbai | 10 kV traversos su viršūne ir izoliatoriais montavimas/keitimas | 10 kV OL | vnt. | 577.07 |  | 0
Vilniaus m. sav. | Grigiškių sen. | Darbai | 10 kV traversos su viršūne ir izoliatoriais montavimas/keitimas | 10 kV OL | vnt. | 577.07 |  | 0
Vilniaus m. sav. | Panerių sen. | Darbai | 10 kV traversos su viršūne ir izoliatoriais montavimas/keitimas | 10 kV OL | vnt. | 577.07 |  | 0
Vilniaus m. sav. | Justiniškių sen. | Darbai | 10 kV OL Dvigubo laidų tvirtinimo montavimas atramoje (tvirtinimas 3 laidams) nekeičiant traversų | 10 kV OL | vnt. | 133.54 |  | 0
Vilniaus m. sav. | Verkių sen. | Darbai | 10 kV OL Dvigubo laidų tvirtinimo montavimas atramoje (tvirtinimas 3 laidams) nekeičiant traversų | 10 kV OL | vnt. | 133.54 |  | 0
Vilniaus m. sav. | Šeškinės sen. | Darbai | 10 kV OL Dvigubo laidų tvirtinimo montavimas atramoje (tvirtinimas 3 laidams) nekeičiant traversų | 10 kV OL | vnt. | 133.54 |  | 0
Vilniaus m. sav. | Viršuliškių sen. | Darbai | 10 kV OL Dvigubo laidų tvirtinimo montavimas atramoje (tvirtinimas 3 laidams) nekeičiant traversų | 10 kV OL | vnt. | 133.54 |  | 0
Vilniaus m. sav. | Fabijoniškių sen. | Darbai | 10 kV OL Dvigubo laidų tvirtinimo montavimas atramoje (tvirtinimas 3 laidams) nekeičiant traversų | 10 kV OL | vnt. | 133.54 |  | 0
Vilniaus m. sav. | Pašilaičių sen. | Darbai | 10 kV OL Dvigubo laidų tvirtinimo montavimas atramoje (tvirtinimas 3 laidams) nekeičiant traversų | 10 kV OL | vnt. | 133.54 |  | 0
Vilniaus m. sav. | Justiniškių sen. | Darbai | 10 kV OL smaiginio izoliatoriaus keitimas | 10 kV OL | vnt. | 71.22 |  | 0
Vilniaus m. sav. | Verkių sen. | Darbai | 10 kV OL smaiginio izoliatoriaus keitimas | 10 kV OL | vnt. | 71.22 |  | 0
Vilniaus m. sav. | Šeškinės sen. | Darbai | 10 kV OL smaiginio izoliatoriaus keitimas | 10 kV OL | vnt. | 71.22 |  | 0
Vilniaus m. sav. | Viršuliškių sen. | Darbai | 10 kV OL smaiginio izoliatoriaus keitimas | 10 kV OL | vnt. | 71.22 |  | 0
Vilniaus m. sav. | Fabijoniškių sen. | Darbai | 10 kV OL smaiginio izoliatoriaus keitimas | 10 kV OL | vnt. | 71.22 |  | 0
Vilniaus m. sav. | Pašilaičių sen. | Darbai | 10 kV OL smaiginio izoliatoriaus keitimas | 10 kV OL | vnt. | 71.22 |  | 0
Vilniaus m. sav. | Justiniškių sen. | Darbai | 10 kV OL Įspėjamųjų ženklų atnaujinimas (1 vnt.) | 10 kV OL | vnt. | 10.69 |  | 0
Vilniaus m. sav. | Verkių sen. | Darbai | 10 kV OL Įspėjamųjų ženklų atnaujinimas (1 vnt.) | 10 kV OL | vnt. | 10.69 |  | 0
Vilniaus m. sav. | Šeškinės sen. | Darbai | 10 kV OL Įspėjamųjų ženklų atnaujinimas (1 vnt.) | 10 kV OL | vnt. | 10.69 |  | 0
Vilniaus m. sav. | Viršuliškių sen. | Darbai | 10 kV OL Įspėjamųjų ženklų atnaujinimas (1 vnt.) | 10 kV OL | vnt. | 10.69 |  | 0
Vilniaus m. sav. | Fabijoniškių sen. | Darbai | 10 kV OL Įspėjamųjų ženklų atnaujinimas (1 vnt.) | 10 kV OL | vnt. | 10.69 |  | 0
Vilniaus m. sav. | Pašilaičių sen. | Darbai | 10 kV OL Įspėjamųjų ženklų atnaujinimas (1 vnt.) | 10 kV OL | vnt. | 10.69 |  | 0
Vilniaus m. sav. | Justiniškių sen. | Darbai | 10 kV OL įvadų (3 laidai) keitimas izoliuotais laidais (KT, ST, TR) | 10 kV OL | vnt. | 181.61 |  | 0
Vilniaus m. sav. | Verkių sen. | Darbai | 10 kV OL įvadų (3 laidai) keitimas izoliuotais laidais (KT, ST, TR) | 10 kV OL | vnt. | 181.61 |  | 0
Vilniaus m. sav. | Šeškinės sen. | Darbai | 10 kV OL įvadų (3 laidai) keitimas izoliuotais laidais (KT, ST, TR) | 10 kV OL | vnt. | 181.61 |  | 0
Vilniaus m. sav. | Viršuliškių sen. | Darbai | 10 kV OL įvadų (3 laidai) keitimas izoliuotais laidais (KT, ST, TR) | 10 kV OL | vnt. | 181.61 |  | 0
Vilniaus m. sav. | Fabijoniškių sen. | Darbai | 10 kV OL įvadų (3 laidai) keitimas izoliuotais laidais (KT, ST, TR) | 10 kV OL | vnt. | 181.61 |  | 0
Vilniaus m. sav. | Pašilaičių sen. | Darbai | 10 kV OL įvadų (3 laidai) keitimas izoliuotais laidais (KT, ST, TR) | 10 kV OL | vnt. | 181.61 |  | 0
Vilniaus m. sav. | Justiniškių sen. | Darbai | 10 kV OL linijinio skyriklio ir pavaros remontas | 10 kV OL | vnt. | 249.27 |  | 0
Vilniaus m. sav. | Verkių sen. | Darbai | 10 kV OL linijinio skyriklio ir pavaros remontas | 10 kV OL | vnt. | 249.27 |  | 0
Vilniaus m. sav. | Šeškinės sen. | Darbai | 10 kV OL linijinio skyriklio ir pavaros remontas | 10 kV OL | vnt. | 249.27 |  | 0
Vilniaus m. sav. | Viršuliškių sen. | Darbai | 10 kV OL linijinio skyriklio ir pavaros remontas | 10 kV OL | vnt. | 249.27 |  | 0
Vilniaus m. sav. | Fabijoniškių sen. | Darbai | 10 kV OL linijinio skyriklio ir pavaros remontas | 10 kV OL | vnt. | 249.27 |  | 0
Vilniaus m. sav. | Pašilaičių sen. | Darbai | 10 kV OL linijinio skyriklio ir pavaros remontas | 10 kV OL | vnt. | 249.27 |  | 0
Vilniaus m. sav. | Justiniškių sen. | Darbai | 10 kV OL linijinio skyriklio pavaros keitimas | 10 kV OL | vnt. | 178.05 |  | 0
Vilniaus m. sav. | Verkių sen. | Darbai | 10 kV OL linijinio skyriklio pavaros keitimas | 10 kV OL | vnt. | 178.05 |  | 0
Vilniaus m. sav. | Šeškinės sen. | Darbai | 10 kV OL linijinio skyriklio pavaros keitimas | 10 kV OL | vnt. | 178.05 |  | 0
Vilniaus m. sav. | Viršuliškių sen. | Darbai | 10 kV OL linijinio skyriklio pavaros keitimas | 10 kV OL | vnt. | 178.05 |  | 0
Vilniaus m. sav. | Fabijoniškių sen. | Darbai | 10 kV OL linijinio skyriklio pavaros keitimas | 10 kV OL | vnt. | 178.05 |  | 0
Vilniaus m. sav. | Pašilaičių sen. | Darbai | 10 kV OL linijinio skyriklio pavaros keitimas | 10 kV OL | vnt. | 178.05 |  | 0
Vilniaus m. sav. | Justiniškių sen. | Darbai | 10 kV OL Skyriklio demontavimas nuo atramos | 10 kV OL | vnt. | 134.55 |  | 0
Vilniaus m. sav. | Verkių sen. | Darbai | 10 kV OL Skyriklio demontavimas nuo atramos | 10 kV OL | vnt. | 134.55 |  | 0
Vilniaus m. sav. | Šeškinės sen. | Darbai | 10 kV OL Skyriklio demontavimas nuo atramos | 10 kV OL | vnt. | 134.55 |  | 0
Vilniaus m. sav. | Viršuliškių sen. | Darbai | 10 kV OL Skyriklio demontavimas nuo atramos | 10 kV OL | vnt. | 134.55 |  | 0
Vilniaus m. sav. | Fabijoniškių sen. | Darbai | 10 kV OL Skyriklio demontavimas nuo atramos | 10 kV OL | vnt. | 134.55 |  | 0
Vilniaus m. sav. | Pašilaičių sen. | Darbai | 10 kV OL Skyriklio demontavimas nuo atramos | 10 kV OL | vnt. | 134.55 |  | 0
Vilniaus m. sav. | Justiniškių sen. | Darbai | 10 kV OL skyriklio keitimas (pagal technologinę kortą) | 10 kV OL | vnt. | 854.64 |  | 0
Vilniaus m. sav. | Verkių sen. | Darbai | 10 kV OL skyriklio keitimas (pagal technologinę kortą) | 10 kV OL | vnt. | 854.64 |  | 0
Vilniaus m. sav. | Šeškinės sen. | Darbai | 10 kV OL skyriklio keitimas (pagal technologinę kortą) | 10 kV OL | vnt. | 854.64 |  | 0
Vilniaus m. sav. | Viršuliškių sen. | Darbai | 10 kV OL skyriklio keitimas (pagal technologinę kortą) | 10 kV OL | vnt. | 854.64 |  | 0
Vilniaus m. sav. | Fabijoniškių sen. | Darbai | 10 kV OL skyriklio keitimas (pagal technologinę kortą) | 10 kV OL | vnt. | 854.64 |  | 0
Vilniaus m. sav. | Pašilaičių sen. | Darbai | 10 kV OL skyriklio keitimas (pagal technologinę kortą) | 10 kV OL | vnt. | 854.64 |  | 0
Vilniaus m. sav. | Justiniškių sen. | Darbai | 10 kV OL skyriklio montavimas (pagal technologinę kortą) | 10 kV OL | vnt. | 780 |  | 0
Vilniaus m. sav. | Verkių sen. | Darbai | 10 kV OL skyriklio montavimas (pagal technologinę kortą) | 10 kV OL | vnt. | 780 |  | 0
Vilniaus m. sav. | Šeškinės sen. | Darbai | 10 kV OL skyriklio montavimas (pagal technologinę kortą) | 10 kV OL | vnt. | 780 |  | 0
Vilniaus m. sav. | Viršuliškių sen. | Darbai | 10 kV OL skyriklio montavimas (pagal technologinę kortą) | 10 kV OL | vnt. | 780 |  | 0
Vilniaus m. sav. | Fabijoniškių sen. | Darbai | 10 kV OL skyriklio montavimas (pagal technologinę kortą) | 10 kV OL | vnt. | 780 |  | 0
Vilniaus m. sav. | Pašilaičių sen. | Darbai | 10 kV OL skyriklio montavimas (pagal technologinę kortą) | 10 kV OL | vnt. | 780 |  | 0
Vilniaus m. sav. | Justiniškių sen. | Darbai | 10 kV OL skyriklio jungčių (šleifų) montavimas/keitimas izoliuotais laidais (3 laidai) | 10 kV OL | vnt. | 106.83 |  | 0
Vilniaus m. sav. | Verkių sen. | Darbai | 10 kV OL skyriklio jungčių (šleifų) montavimas/keitimas izoliuotais laidais (3 laidai) | 10 kV OL | vnt. | 106.83 |  | 0
Vilniaus m. sav. | Šeškinės sen. | Darbai | 10 kV OL skyriklio jungčių (šleifų) montavimas/keitimas izoliuotais laidais (3 laidai) | 10 kV OL | vnt. | 106.83 |  | 0
Vilniaus m. sav. | Viršuliškių sen. | Darbai | 10 kV OL skyriklio jungčių (šleifų) montavimas/keitimas izoliuotais laidais (3 laidai) | 10 kV OL | vnt. | 106.83 |  | 0
Vilniaus m. sav. | Fabijoniškių sen. | Darbai | 10 kV OL skyriklio jungčių (šleifų) montavimas/keitimas izoliuotais laidais (3 laidai) | 10 kV OL | vnt. | 106.83 |  | 0
Vilniaus m. sav. | Pašilaičių sen. | Darbai | 10 kV OL skyriklio jungčių (šleifų) montavimas/keitimas izoliuotais laidais (3 laidai) | 10 kV OL | vnt. | 106.83 |  | 0
Vilniaus m. sav. | Justiniškių sen. | Darbai | 10 kV OL sudėtingos (inkarinė, atšakinė, kampinė, galinė) atramos montavimas/keitimas (stiebo ilgis 11 - 13 m) | 10 kV OL | vnt. | 897 |  | 0
Vilniaus m. sav. | Verkių sen. | Darbai | 10 kV OL sudėtingos (inkarinė, atšakinė, kampinė, galinė) atramos montavimas/keitimas (stiebo ilgis 11 - 13 m) | 10 kV OL | vnt. | 897 |  | 0
Vilniaus m. sav. | Šeškinės sen. | Darbai | 10 kV OL sudėtingos (inkarinė, atšakinė, kampinė, galinė) atramos montavimas/keitimas (stiebo ilgis 11 - 13 m) | 10 kV OL | vnt. | 897 |  | 0
Vilniaus m. sav. | Viršuliškių sen. | Darbai | 10 kV OL sudėtingos (inkarinė, atšakinė, kampinė, galinė) atramos montavimas/keitimas (stiebo ilgis 11 - 13 m) | 10 kV OL | vnt. | 897 |  | 0
Vilniaus m. sav. | Fabijoniškių sen. | Darbai | 10 kV OL sudėtingos (inkarinė, atšakinė, kampinė, galinė) atramos montavimas/keitimas (stiebo ilgis 11 - 13 m) | 10 kV OL | vnt. | 897 |  | 0
Vilniaus m. sav. | Pašilaičių sen. | Darbai | 10 kV OL sudėtingos (inkarinė, atšakinė, kampinė, galinė) atramos montavimas/keitimas (stiebo ilgis 11 - 13 m) | 10 kV OL | vnt. | 897 |  | 0
Vilniaus m. sav. | Justiniškių sen. | Darbai | 10 kV OL Vienstiebės atramos keitimas, (stiebo ilgis 11,0 - 13,0 m) | 10 kV OL | vnt. | 526.5 |  | 0
Vilniaus m. sav. | Verkių sen. | Darbai | 10 kV OL Vienstiebės atramos keitimas, (stiebo ilgis 11,0 - 13,0 m) | 10 kV OL | vnt. | 526.5 |  | 0
Vilniaus m. sav. | Šeškinės sen. | Darbai | 10 kV OL Vienstiebės atramos keitimas, (stiebo ilgis 11,0 - 13,0 m) | 10 kV OL | vnt. | 526.5 |  | 0
Vilniaus m. sav. | Viršuliškių sen. | Darbai | 10 kV OL Vienstiebės atramos keitimas, (stiebo ilgis 11,0 - 13,0 m) | 10 kV OL | vnt. | 526.5 |  | 0
Vilniaus m. sav. | Fabijoniškių sen. | Darbai | 10 kV OL Vienstiebės atramos keitimas, (stiebo ilgis 11,0 - 13,0 m) | 10 kV OL | vnt. | 526.5 |  | 0
Vilniaus m. sav. | Pašilaičių sen. | Darbai | 10 kV OL Vienstiebės atramos keitimas, (stiebo ilgis 11,0 - 13,0 m) | 10 kV OL | vnt. | 526.5 |  | 0
Vilniaus m. sav. | Justiniškių sen. | Darbai | 10 kV OL Vienstiebės atramos montavimas (stiebo ilgis 11,0 - 13,0 m) | 10 kV OL | vnt. | 390 |  | 0
Vilniaus m. sav. | Verkių sen. | Darbai | 10 kV OL Vienstiebės atramos montavimas (stiebo ilgis 11,0 - 13,0 m) | 10 kV OL | vnt. | 390 |  | 0
Vilniaus m. sav. | Šeškinės sen. | Darbai | 10 kV OL Vienstiebės atramos montavimas (stiebo ilgis 11,0 - 13,0 m) | 10 kV OL | vnt. | 390 |  | 0
Vilniaus m. sav. | Viršuliškių sen. | Darbai | 10 kV OL Vienstiebės atramos montavimas (stiebo ilgis 11,0 - 13,0 m) | 10 kV OL | vnt. | 390 |  | 0
Vilniaus m. sav. | Fabijoniškių sen. | Darbai | 10 kV OL Vienstiebės atramos montavimas (stiebo ilgis 11,0 - 13,0 m) | 10 kV OL | vnt. | 390 |  | 0
Vilniaus m. sav. | Pašilaičių sen. | Darbai | 10 kV OL Vienstiebės atramos montavimas (stiebo ilgis 11,0 - 13,0 m) | 10 kV OL | vnt. | 390 |  | 0
Vilniaus m. sav. | Justiniškių sen. | Darbai | 10 kV OL tempiamosios girliandos keitimas | 10 kV OL | vnt. | 53.42 |  | 0
Vilniaus m. sav. | Verkių sen. | Darbai | 10 kV OL tempiamosios girliandos keitimas | 10 kV OL | vnt. | 53.42 |  | 0
Vilniaus m. sav. | Šeškinės sen. | Darbai | 10 kV OL tempiamosios girliandos keitimas | 10 kV OL | vnt. | 53.42 |  | 0
Vilniaus m. sav. | Viršuliškių sen. | Darbai | 10 kV OL tempiamosios girliandos keitimas | 10 kV OL | vnt. | 53.42 |  | 0
Vilniaus m. sav. | Fabijoniškių sen. | Darbai | 10 kV OL tempiamosios girliandos keitimas | 10 kV OL | vnt. | 53.42 |  | 0
Vilniaus m. sav. | Pašilaičių sen. | Darbai | 10 kV OL tempiamosios girliandos keitimas | 10 kV OL | vnt. | 53.42 |  | 0
Vilniaus m. sav. | Justiniškių sen. | Darbai | 10 kV OL traversos/viršūnės pasvirimo kampo reguliavimas | 10 kV OL | vnt. | 46.3 |  | 0
Vilniaus m. sav. | Verkių sen. | Darbai | 10 kV OL traversos/viršūnės pasvirimo kampo reguliavimas | 10 kV OL | vnt. | 46.3 |  | 0
Vilniaus m. sav. | Šeškinės sen. | Darbai | 10 kV OL traversos/viršūnės pasvirimo kampo reguliavimas | 10 kV OL | vnt. | 46.3 |  | 0
Vilniaus m. sav. | Viršuliškių sen. | Darbai | 10 kV OL traversos/viršūnės pasvirimo kampo reguliavimas | 10 kV OL | vnt. | 46.3 |  | 0
Vilniaus m. sav. | Fabijoniškių sen. | Darbai | 10 kV OL traversos/viršūnės pasvirimo kampo reguliavimas | 10 kV OL | vnt. | 46.3 |  | 0
Vilniaus m. sav. | Pašilaičių sen. | Darbai | 10 kV OL traversos/viršūnės pasvirimo kampo reguliavimas | 10 kV OL | vnt. | 46.3 |  | 0
Vilniaus m. sav. | Justiniškių sen. | Darbai | 10 kV viršįtampių ribotuvų montavimas atramoje (1 vnt.) | 10 kV OL | vnt. | 78 |  | 0
Vilniaus m. sav. | Verkių sen. | Darbai | 10 kV viršįtampių ribotuvų montavimas atramoje (1 vnt.) | 10 kV OL | vnt. | 78 |  | 0
Vilniaus m. sav. | Šeškinės sen. | Darbai | 10 kV viršįtampių ribotuvų montavimas atramoje (1 vnt.) | 10 kV OL | vnt. | 78 |  | 0
Vilniaus m. sav. | Viršuliškių sen. | Darbai | 10 kV viršįtampių ribotuvų montavimas atramoje (1 vnt.) | 10 kV OL | vnt. | 78 |  | 0
Vilniaus m. sav. | Fabijoniškių sen. | Darbai | 10 kV viršįtampių ribotuvų montavimas atramoje (1 vnt.) | 10 kV OL | vnt. | 78 |  | 0
Vilniaus m. sav. | Pašilaičių sen. | Darbai | 10 kV viršįtampių ribotuvų montavimas atramoje (1 vnt.) | 10 kV OL | vnt. | 78 |  | 0
Vilniaus m. sav. | Justiniškių sen. | Darbai | 10 kV traversos su viršūne ir izoliatoriais montavimas/keitimas | 10 kV OL | vnt. | 234 |  | 0
Vilniaus m. sav. | Verkių sen. | Darbai | 10 kV traversos su viršūne ir izoliatoriais montavimas/keitimas | 10 kV OL | vnt. | 234 |  | 0
Vilniaus m. sav. | Šeškinės sen. | Darbai | 10 kV traversos su viršūne ir izoliatoriais montavimas/keitimas | 10 kV OL | vnt. | 234 |  | 0
Vilniaus m. sav. | Viršuliškių sen. | Darbai | 10 kV traversos su viršūne ir izoliatoriais montavimas/keitimas | 10 kV OL | vnt. | 234 |  | 0
Vilniaus m. sav. | Fabijoniškių sen. | Darbai | 10 kV traversos su viršūne ir izoliatoriais montavimas/keitimas | 10 kV OL | vnt. | 234 |  | 0
Vilniaus m. sav. | Pašilaičių sen. | Darbai | 10 kV traversos su viršūne ir izoliatoriais montavimas/keitimas | 10 kV OL | vnt. | 234 |  | 0
Vilniaus m. sav. | Pilaitės sen. | Darbai | 10 kV OL Dvigubo laidų tvirtinimo montavimas atramoje (tvirtinimas 3 laidams) nekeičiant traversų | 10 kV OL | vnt. | 133.54 |  | 0
Vilniaus m. sav. | Karoliniškių sen. | Darbai | 10 kV OL Dvigubo laidų tvirtinimo montavimas atramoje (tvirtinimas 3 laidams) nekeičiant traversų | 10 kV OL | vnt. | 133.54 |  | 0
Vilniaus m. sav. | Žvėryno sen. | Darbai | 10 kV OL Dvigubo laidų tvirtinimo montavimas atramoje (tvirtinimas 3 laidams) nekeičiant traversų | 10 kV OL | vnt. | 133.54 |  | 0
Vilniaus m. sav. | Pilaitės sen. | Darbai | 10 kV OL smaiginio izoliatoriaus keitimas | 10 kV OL | vnt. | 71.22 |  | 0
Vilniaus m. sav. | Karoliniškių sen. | Darbai | 10 kV OL smaiginio izoliatoriaus keitimas | 10 kV OL | vnt. | 71.22 |  | 0
Vilniaus m. sav. | Žvėryno sen. | Darbai | 10 kV OL smaiginio izoliatoriaus keitimas | 10 kV OL | vnt. | 71.22 |  | 0
Vilniaus m. sav. | Pilaitės sen. | Darbai | 10 kV OL Įspėjamųjų ženklų atnaujinimas (1 vnt.) | 10 kV OL | vnt. | 10.69 |  | 0
Vilniaus m. sav. | Karoliniškių sen. | Darbai | 10 kV OL Įspėjamųjų ženklų atnaujinimas (1 vnt.) | 10 kV OL | vnt. | 10.69 |  | 0
Vilniaus m. sav. | Žvėryno sen. | Darbai | 10 kV OL Įspėjamųjų ženklų atnaujinimas (1 vnt.) | 10 kV OL | vnt. | 10.69 |  | 0
Vilniaus m. sav. | Pilaitės sen. | Darbai | 10 kV OL įvadų (3 laidai) keitimas izoliuotais laidais (KT, ST, TR) | 10 kV OL | vnt. | 181.61 |  | 0
Vilniaus m. sav. | Karoliniškių sen. | Darbai | 10 kV OL įvadų (3 laidai) keitimas izoliuotais laidais (KT, ST, TR) | 10 kV OL | vnt. | 181.61 |  | 0
Vilniaus m. sav. | Žvėryno sen. | Darbai | 10 kV OL įvadų (3 laidai) keitimas izoliuotais laidais (KT, ST, TR) | 10 kV OL | vnt. | 181.61 |  | 0
Vilniaus m. sav. | Pilaitės sen. | Darbai | 10 kV OL linijinio skyriklio ir pavaros remontas | 10 kV OL | vnt. | 249.27 |  | 0
Vilniaus m. sav. | Karoliniškių sen. | Darbai | 10 kV OL linijinio skyriklio ir pavaros remontas | 10 kV OL | vnt. | 249.27 |  | 0
Vilniaus m. sav. | Žvėryno sen. | Darbai | 10 kV OL linijinio skyriklio ir pavaros remontas | 10 kV OL | vnt. | 249.27 |  | 0
Vilniaus m. sav. | Pilaitės sen. | Darbai | 10 kV OL linijinio skyriklio pavaros keitimas | 10 kV OL | vnt. | 178.05 |  | 0
Vilniaus m. sav. | Karoliniškių sen. | Darbai | 10 kV OL linijinio skyriklio pavaros keitimas | 10 kV OL | vnt. | 178.05 |  | 0
Vilniaus m. sav. | Žvėryno sen. | Darbai | 10 kV OL linijinio skyriklio pavaros keitimas | 10 kV OL | vnt. | 178.05 |  | 0
Vilniaus m. sav. | Pilaitės sen. | Darbai | 10 kV OL Skyriklio demontavimas nuo atramos | 10 kV OL | vnt. | 134.55 |  | 0
Vilniaus m. sav. | Karoliniškių sen. | Darbai | 10 kV OL Skyriklio demontavimas nuo atramos | 10 kV OL | vnt. | 134.55 |  | 0
Vilniaus m. sav. | Žvėryno sen. | Darbai | 10 kV OL Skyriklio demontavimas nuo atramos | 10 kV OL | vnt. | 134.55 |  | 0
Vilniaus m. sav. | Pilaitės sen. | Darbai | 10 kV OL skyriklio keitimas (pagal technologinę kortą) | 10 kV OL | vnt. | 854.64 |  | 0
Vilniaus m. sav. | Karoliniškių sen. | Darbai | 10 kV OL skyriklio keitimas (pagal technologinę kortą) | 10 kV OL | vnt. | 854.64 |  | 0
Vilniaus m. sav. | Žvėryno sen. | Darbai | 10 kV OL skyriklio keitimas (pagal technologinę kortą) | 10 kV OL | vnt. | 854.64 |  | 0
Vilniaus m. sav. | Pilaitės sen. | Darbai | 10 kV OL skyriklio montavimas (pagal technologinę kortą) | 10 kV OL | vnt. | 780 |  | 0
Vilniaus m. sav. | Karoliniškių sen. | Darbai | 10 kV OL skyriklio montavimas (pagal technologinę kortą) | 10 kV OL | vnt. | 780 |  | 0
Vilniaus m. sav. | Žvėryno sen. | Darbai | 10 kV OL skyriklio montavimas (pagal technologinę kortą) | 10 kV OL | vnt. | 780 |  | 0
Vilniaus m. sav. | Pilaitės sen. | Darbai | 10 kV OL skyriklio jungčių (šleifų) montavimas/keitimas izoliuotais laidais (3 laidai) | 10 kV OL | vnt. | 106.83 |  | 0
Vilniaus m. sav. | Karoliniškių sen. | Darbai | 10 kV OL skyriklio jungčių (šleifų) montavimas/keitimas izoliuotais laidais (3 laidai) | 10 kV OL | vnt. | 106.83 |  | 0
Vilniaus m. sav. | Žvėryno sen. | Darbai | 10 kV OL skyriklio jungčių (šleifų) montavimas/keitimas izoliuotais laidais (3 laidai) | 10 kV OL | vnt. | 106.83 |  | 0
Vilniaus m. sav. | Pilaitės sen. | Darbai | 10 kV OL sudėtingos (inkarinė, atšakinė, kampinė, galinė) atramos montavimas/keitimas (stiebo ilgis 11 - 13 m) | 10 kV OL | vnt. | 897 |  | 0
Vilniaus m. sav. | Karoliniškių sen. | Darbai | 10 kV OL sudėtingos (inkarinė, atšakinė, kampinė, galinė) atramos montavimas/keitimas (stiebo ilgis 11 - 13 m) | 10 kV OL | vnt. | 897 |  | 0
Vilniaus m. sav. | Žvėryno sen. | Darbai | 10 kV OL sudėtingos (inkarinė, atšakinė, kampinė, galinė) atramos montavimas/keitimas (stiebo ilgis 11 - 13 m) | 10 kV OL | vnt. | 897 |  | 0
Vilniaus m. sav. | Pilaitės sen. | Darbai | 10 kV OL Vienstiebės atramos keitimas, (stiebo ilgis 11,0 - 13,0 m) | 10 kV OL | vnt. | 526.5 |  | 0
Vilniaus m. sav. | Karoliniškių sen. | Darbai | 10 kV OL Vienstiebės atramos keitimas, (stiebo ilgis 11,0 - 13,0 m) | 10 kV OL | vnt. | 526.5 |  | 0
Vilniaus m. sav. | Žvėryno sen. | Darbai | 10 kV OL Vienstiebės atramos keitimas, (stiebo ilgis 11,0 - 13,0 m) | 10 kV OL | vnt. | 526.5 |  | 0
Vilniaus m. sav. | Pilaitės sen. | Darbai | 10 kV OL Vienstiebės atramos montavimas (stiebo ilgis 11,0 - 13,0 m) | 10 kV OL | vnt. | 390 |  | 0
Vilniaus m. sav. | Karoliniškių sen. | Darbai | 10 kV OL Vienstiebės atramos montavimas (stiebo ilgis 11,0 - 13,0 m) | 10 kV OL | vnt. | 390 |  | 0
Vilniaus m. sav. | Žvėryno sen. | Darbai | 10 kV OL Vienstiebės atramos montavimas (stiebo ilgis 11,0 - 13,0 m) | 10 kV OL | vnt. | 390 |  | 0
Vilniaus m. sav. | Pilaitės sen. | Darbai | 10 kV OL tempiamosios girliandos keitimas | 10 kV OL | vnt. | 53.42 |  | 0
Vilniaus m. sav. | Karoliniškių sen. | Darbai | 10 kV OL tempiamosios girliandos keitimas | 10 kV OL | vnt. | 53.42 |  | 0
Vilniaus m. sav. | Žvėryno sen. | Darbai | 10 kV OL tempiamosios girliandos keitimas | 10 kV OL | vnt. | 53.42 |  | 0
Vilniaus m. sav. | Pilaitės sen. | Darbai | 10 kV OL traversos/viršūnės pasvirimo kampo reguliavimas | 10 kV OL | vnt. | 46.3 |  | 0
Vilniaus m. sav. | Karoliniškių sen. | Darbai | 10 kV OL traversos/viršūnės pasvirimo kampo reguliavimas | 10 kV OL | vnt. | 46.3 |  | 0
Vilniaus m. sav. | Žvėryno sen. | Darbai | 10 kV OL traversos/viršūnės pasvirimo kampo reguliavimas | 10 kV OL | vnt. | 46.3 |  | 0
Vilniaus m. sav. | Pilaitės sen. | Darbai | 10 kV viršįtampių ribotuvų montavimas atramoje (1 vnt.) | 10 kV OL | vnt. | 78 |  | 0
Vilniaus m. sav. | Karoliniškių sen. | Darbai | 10 kV viršįtampių ribotuvų montavimas atramoje (1 vnt.) | 10 kV OL | vnt. | 78 |  | 0
Vilniaus m. sav. | Žvėryno sen. | Darbai | 10 kV viršįtampių ribotuvų montavimas atramoje (1 vnt.) | 10 kV OL | vnt. | 78 |  | 0
Vilniaus m. sav. | Pilaitės sen. | Darbai | 10 kV traversos su viršūne ir izoliatoriais montavimas/keitimas | 10 kV OL | vnt. | 234 |  | 0
Vilniaus m. sav. | Karoliniškių sen. | Darbai | 10 kV traversos su viršūne ir izoliatoriais montavimas/keitimas | 10 kV OL | vnt. | 234 |  | 0
Vilniaus m. sav. | Žvėryno sen. | Darbai | 10 kV traversos su viršūne ir izoliatoriais montavimas/keitimas | 10 kV OL | vnt. | 234 |  | 0
Vilniaus m. sav. | Šnipiškių sen. | Darbai | 10 kV galinės vidaus/lauko movos montavimas/keitimas viengysliam kabeliui 120-500 mm2 (be žemės darbų) | 10 kV KL | vnt. | 253.5 |  | 0
Vilniaus m. sav. | Šnipiškių sen. | Darbai | 10 kV Jungiamosios/pereinamosios movos montavimas viengysliam kabeliui 120-500 mm2 (be žemės darbų) | 10 kV KL | vnt. | 292.5 |  | 0
Vilniaus m. sav. | Šnipiškių sen. | Darbai | 10 kV jung./perein. movos montavimas viengysliam 120-500 mm2 kabeliui (su žemės darbais) | 10 kV KL | vnt. | 585 |  | 0
Vilniaus m. sav. | Šnipiškių sen. | Darbai | 10 kV galinės stulpinės movos montavimas/keitimas iki 120 mm2 kabelis (su atsargos atkasimu) | 10 kV KL | vnt. | 234 |  | 0
Vilniaus m. sav. | Šnipiškių sen. | Darbai | 10 kV galinės stulpinės movos montavimas/keitimas daugiau kaip 120 mm2 kabelis | 10 kV KL | vnt. | 243.75 |  | 0
Vilniaus m. sav. | Šnipiškių sen. | Darbai | 10 kV galinės vidaus/lauko movos montavimas/keitimas iki 120 mm2 kabelis | 10 kV KL | vnt. | 180.18 |  | 0
Vilniaus m. sav. | Šnipiškių sen. | Darbai | 10 kV galinės vidaus/lauko movos montavimas/keitimas daugiau kaip 120 mm2 kabelis | 10 kV KL | vnt. | 198.41 |  | 0
Vilniaus m. sav. | Šnipiškių sen. | Darbai | 10 kV jungiamosios/pereinamosios movos montavimas iki 120 mm2 skers. kabelis (be žemės darbų) | 10 kV KL | vnt. | 234 |  | 0
Vilniaus m. sav. | Šnipiškių sen. | Darbai | 10 kV jungiamosios/pereinamosios movos montavimas iki 120 mm2 skers. kabelis (su žemės darbais) | 10 kV KL | vnt. | 507 |  | 0
Vilniaus m. sav. | Šnipiškių sen. | Darbai | 10 kV jung./perein. movos montavimas daugiau kaip 120 mm2 skers. trigyslis kabelis (be žemės darbų) | 10 kV KL | vnt. | 273 |  | 0
Vilniaus m. sav. | Šnipiškių sen. | Darbai | 10 kV jung./perein. movos montavimas daugiau kaip 120 mm2 skerp. trigyslis kabelis (su žemės darbais) | 10 kV KL | vnt. | 546 |  | 0
Vilniaus m. sav. | Šnipiškių sen. | Darbai | 10 kV kabelių bandymas išlygintąja įtampa | 10 kV KL | vnt. | 136.5 |  | 0
Vilniaus m. sav. | Šnipiškių sen. | Darbai | 10 kV kabelių bandymas labai žemo dažnio įtampa (VLF) | 10 kV KL | vnt. | 175.5 |  | 0
Vilniaus m. sav. | Šnipiškių sen. | Darbai | 10 kV pritvirtinti esamą kabelio movą | 10 kV KL | vnt. | 33.99 |  | 0
Vilniaus m. sav. | Žirmūnų sen. | Darbai | 10 kV galinės vidaus/lauko movos montavimas/keitimas viengysliam kabeliui 120-500 mm2 (be žemės darbų) | 10 kV KL | vnt. | 253.5 |  | 0
Vilniaus m. sav. | Žirmūnų sen. | Darbai | 10 kV Jungiamosios/pereinamosios movos montavimas viengysliam kabeliui 120-500 mm2 (be žemės darbų) | 10 kV KL | vnt. | 292.5 |  | 0
Vilniaus m. sav. | Žirmūnų sen. | Darbai | 10 kV jung./perein. movos montavimas viengysliam 120-500 mm2 kabeliui (su žemės darbais) | 10 kV KL | vnt. | 585 |  | 0
Vilniaus m. sav. | Žirmūnų sen. | Darbai | 10 kV galinės stulpinės movos montavimas/keitimas iki 120 mm2 kabelis (su atsargos atkasimu) | 10 kV KL | vnt. | 234 |  | 0
Vilniaus m. sav. | Žirmūnų sen. | Darbai | 10 kV galinės stulpinės movos montavimas/keitimas daugiau kaip 120 mm2 kabelis | 10 kV KL | vnt. | 243.75 |  | 0
Vilniaus m. sav. | Žirmūnų sen. | Darbai | 10 kV galinės vidaus/lauko movos montavimas/keitimas iki 120 mm2 kabelis | 10 kV KL | vnt. | 180.18 |  | 0
Vilniaus m. sav. | Žirmūnų sen. | Darbai | 10 kV galinės vidaus/lauko movos montavimas/keitimas daugiau kaip 120 mm2 kabelis | 10 kV KL | vnt. | 198.41 |  | 0
Vilniaus m. sav. | Žirmūnų sen. | Darbai | 10 kV jungiamosios/pereinamosios movos montavimas iki 120 mm2 skers. kabelis (be žemės darbų) | 10 kV KL | vnt. | 234 |  | 0
Vilniaus m. sav. | Žirmūnų sen. | Darbai | 10 kV jungiamosios/pereinamosios movos montavimas iki 120 mm2 skers. kabelis (su žemės darbais) | 10 kV KL | vnt. | 507 |  | 0
Vilniaus m. sav. | Žirmūnų sen. | Darbai | 10 kV jung./perein. movos montavimas daugiau kaip 120 mm2 skers. trigyslis kabelis (be žemės darbų) | 10 kV KL | vnt. | 273 |  | 0
Vilniaus m. sav. | Žirmūnų sen. | Darbai | 10 kV jung./perein. movos montavimas daugiau kaip 120 mm2 skerp. trigyslis kabelis (su žemės darbais) | 10 kV KL | vnt. | 546 |  | 0
Vilniaus m. sav. | Žirmūnų sen. | Darbai | 10 kV kabelių bandymas išlygintąja įtampa | 10 kV KL | vnt. | 136.5 |  | 0
Vilniaus m. sav. | Žirmūnų sen. | Darbai | 10 kV kabelių bandymas labai žemo dažnio įtampa (VLF) | 10 kV KL | vnt. | 175.5 |  | 0
Vilniaus m. sav. | Žirmūnų sen. | Darbai | 10 kV pritvirtinti esamą kabelio movą | 10 kV KL | vnt. | 33.99 |  | 0
Vilniaus m. sav. | Antakalnio sen. | Darbai | 10 kV galinės vidaus/lauko movos montavimas/keitimas viengysliam kabeliui 120-500 mm2 (be žemės darbų) | 10 kV KL | vnt. | 253.5 |  | 0
Vilniaus m. sav. | Antakalnio sen. | Darbai | 10 kV Jungiamosios/pereinamosios movos montavimas viengysliam kabeliui 120-500 mm2 (be žemės darbų) | 10 kV KL | vnt. | 292.5 |  | 0
Vilniaus m. sav. | Antakalnio sen. | Darbai | 10 kV jung./perein. movos montavimas viengysliam 120-500 mm2 kabeliui (su žemės darbais) | 10 kV KL | vnt. | 585 |  | 0
Vilniaus m. sav. | Antakalnio sen. | Darbai | 10 kV galinės stulpinės movos montavimas/keitimas iki 120 mm2 kabelis (su atsargos atkasimu) | 10 kV KL | vnt. | 234 |  | 0
Vilniaus m. sav. | Antakalnio sen. | Darbai | 10 kV galinės stulpinės movos montavimas/keitimas daugiau kaip 120 mm2 kabelis | 10 kV KL | vnt. | 243.75 |  | 0
Vilniaus m. sav. | Antakalnio sen. | Darbai | 10 kV galinės vidaus/lauko movos montavimas/keitimas iki 120 mm2 kabelis | 10 kV KL | vnt. | 180.18 |  | 0
Vilniaus m. sav. | Antakalnio sen. | Darbai | 10 kV galinės vidaus/lauko movos montavimas/keitimas daugiau kaip 120 mm2 kabelis | 10 kV KL | vnt. | 198.41 |  | 0
Vilniaus m. sav. | Antakalnio sen. | Darbai | 10 kV jungiamosios/pereinamosios movos montavimas iki 120 mm2 skers. kabelis (be žemės darbų) | 10 kV KL | vnt. | 234 |  | 0
Vilniaus m. sav. | Antakalnio sen. | Darbai | 10 kV jungiamosios/pereinamosios movos montavimas iki 120 mm2 skers. kabelis (su žemės darbais) | 10 kV KL | vnt. | 507 |  | 0
Vilniaus m. sav. | Antakalnio sen. | Darbai | 10 kV jung./perein. movos montavimas daugiau kaip 120 mm2 skers. trigyslis kabelis (be žemės darbų) | 10 kV KL | vnt. | 273 |  | 0
Vilniaus m. sav. | Antakalnio sen. | Darbai | 10 kV jung./perein. movos montavimas daugiau kaip 120 mm2 skerp. trigyslis kabelis (su žemės darbais) | 10 kV KL | vnt. | 546 |  | 0
Vilniaus m. sav. | Antakalnio sen. | Darbai | 10 kV kabelių bandymas išlygintąja įtampa | 10 kV KL | vnt. | 136.5 |  | 0
Vilniaus m. sav. | Antakalnio sen. | Darbai | 10 kV kabelių bandymas labai žemo dažnio įtampa (VLF) | 10 kV KL | vnt. | 175.5 |  | 0
Vilniaus m. sav. | Antakalnio sen. | Darbai | 10 kV pritvirtinti esamą kabelio movą | 10 kV KL | vnt. | 33.99 |  | 0
Vilniaus m. sav. | Rasų sen. | Darbai | 10 kV galinės vidaus/lauko movos montavimas/keitimas viengysliam kabeliui 120-500 mm2 (be žemės darbų) | 10 kV KL | vnt. | 333.88 |  | 0
Vilniaus m. sav. | Rasų sen. | Darbai | 10 kV Jungiamosios/pereinamosios movos montavimas viengysliam kabeliui 120-500 mm2 (be žemės darbų) | 10 kV KL | vnt. | 333.88 |  | 0
Vilniaus m. sav. | Rasų sen. | Darbai | 10 kV jung./perein. movos montavimas viengysliam 120-500 mm2 kabeliui (su žemės darbais) | 10 kV KL | vnt. | 667.76 |  | 0
Vilniaus m. sav. | Rasų sen. | Darbai | 10 kV galinės stulpinės movos montavimas/keitimas iki 120 mm2 kabelis (su atsargos atkasimu) | 10 kV KL | vnt. | 293.82 |  | 0
Vilniaus m. sav. | Rasų sen. | Darbai | 10 kV galinės stulpinės movos montavimas/keitimas daugiau kaip 120 mm2 kabelis | 10 kV KL | vnt. | 293.82 |  | 0
Vilniaus m. sav. | Rasų sen. | Darbai | 10 kV galinės vidaus/lauko movos montavimas/keitimas iki 120 mm2 kabelis | 10 kV KL | vnt. | 286.47 |  | 0
Vilniaus m. sav. | Rasų sen. | Darbai | 10 kV galinės vidaus/lauko movos montavimas/keitimas daugiau kaip 120 mm2 kabelis | 10 kV KL | vnt. | 293.82 |  | 0
Vilniaus m. sav. | Rasų sen. | Darbai | 10 kV jungiamosios/pereinamosios movos montavimas iki 120 mm2 skers. kabelis (be žemės darbų) | 10 kV KL | vnt. | 293.82 |  | 0
Vilniaus m. sav. | Rasų sen. | Darbai | 10 kV jungiamosios/pereinamosios movos montavimas iki 120 mm2 skers. kabelis (su žemės darbais) | 10 kV KL | vnt. | 600.99 |  | 0
Vilniaus m. sav. | Rasų sen. | Darbai | 10 kV jung./perein. movos montavimas daugiau kaip 120 mm2 skers. trigyslis kabelis (be žemės darbų) | 10 kV KL | vnt. | 333.88 |  | 0
Vilniaus m. sav. | Rasų sen. | Darbai | 10 kV jung./perein. movos montavimas daugiau kaip 120 mm2 skerp. trigyslis kabelis (su žemės darbais) | 10 kV KL | vnt. | 667.76 |  | 0
Vilniaus m. sav. | Rasų sen. | Darbai | 10 kV kabelių bandymas išlygintąja įtampa | 10 kV KL | vnt. | 173.62 |  | 0
Vilniaus m. sav. | Rasų sen. | Darbai | 10 kV kabelių bandymas labai žemo dažnio įtampa (VLF) | 10 kV KL | vnt. | 207.52 |  | 0
Vilniaus m. sav. | Rasų sen. | Darbai | 10 kV pritvirtinti esamą kabelio movą | 10 kV KL | vnt. | 33.99 |  | 0
Vilniaus m. sav. | Naujosios Vilnios sen. | Darbai | 10 kV galinės vidaus/lauko movos montavimas/keitimas viengysliam kabeliui 120-500 mm2 (be žemės darbų) | 10 kV KL | vnt. | 253.5 |  | 0
Vilniaus m. sav. | Naujosios Vilnios sen. | Darbai | 10 kV Jungiamosios/pereinamosios movos montavimas viengysliam kabeliui 120-500 mm2 (be žemės darbų) | 10 kV KL | vnt. | 292.5 |  | 0
Vilniaus m. sav. | Naujosios Vilnios sen. | Darbai | 10 kV jung./perein. movos montavimas viengysliam 120-500 mm2 kabeliui (su žemės darbais) | 10 kV KL | vnt. | 585 |  | 0
Vilniaus m. sav. | Naujosios Vilnios sen. | Darbai | 10 kV galinės stulpinės movos montavimas/keitimas iki 120 mm2 kabelis (su atsargos atkasimu) | 10 kV KL | vnt. | 234 |  | 0
Vilniaus m. sav. | Naujosios Vilnios sen. | Darbai | 10 kV galinės stulpinės movos montavimas/keitimas daugiau kaip 120 mm2 kabelis | 10 kV KL | vnt. | 243.75 |  | 0
Vilniaus m. sav. | Naujosios Vilnios sen. | Darbai | 10 kV galinės vidaus/lauko movos montavimas/keitimas iki 120 mm2 kabelis | 10 kV KL | vnt. | 180.18 |  | 0
Vilniaus m. sav. | Naujosios Vilnios sen. | Darbai | 10 kV galinės vidaus/lauko movos montavimas/keitimas daugiau kaip 120 mm2 kabelis | 10 kV KL | vnt. | 198.41 |  | 0
Vilniaus m. sav. | Naujosios Vilnios sen. | Darbai | 10 kV jungiamosios/pereinamosios movos montavimas iki 120 mm2 skers. kabelis (be žemės darbų) | 10 kV KL | vnt. | 234 |  | 0
Vilniaus m. sav. | Naujosios Vilnios sen. | Darbai | 10 kV jungiamosios/pereinamosios movos montavimas iki 120 mm2 skers. kabelis (su žemės darbais) | 10 kV KL | vnt. | 507 |  | 0
Vilniaus m. sav. | Naujosios Vilnios sen. | Darbai | 10 kV jung./perein. movos montavimas daugiau kaip 120 mm2 skers. trigyslis kabelis (be žemės darbų) | 10 kV KL | vnt. | 273 |  | 0
Vilniaus m. sav. | Naujosios Vilnios sen. | Darbai | 10 kV jung./perein. movos montavimas daugiau kaip 120 mm2 skerp. trigyslis kabelis (su žemės darbais) | 10 kV KL | vnt. | 546 |  | 0
Vilniaus m. sav. | Naujosios Vilnios sen. | Darbai | 10 kV kabelių bandymas išlygintąja įtampa | 10 kV KL | vnt. | 136.5 |  | 0
Vilniaus m. sav. | Naujosios Vilnios sen. | Darbai | 10 kV kabelių bandymas labai žemo dažnio įtampa (VLF) | 10 kV KL | vnt. | 175.5 |  | 0
Vilniaus m. sav. | Naujosios Vilnios sen. | Darbai | 10 kV pritvirtinti esamą kabelio movą | 10 kV KL | vnt. | 33.99 |  | 0
Vilniaus m. sav. | Naujamiesčio sen. | Darbai | 10 kV galinės vidaus/lauko movos montavimas/keitimas viengysliam kabeliui 120-500 mm2 (be žemės darbų) | 10 kV KL | vnt. | 550.62 |  | 0
Vilniaus m. sav. | Vilkpėdės sen. | Darbai | 10 kV galinės vidaus/lauko movos montavimas/keitimas viengysliam kabeliui 120-500 mm2 (be žemės darbų) | 10 kV KL | vnt. | 550.62 |  | 0
Vilniaus m. sav. | Naujininkų sen. | Darbai | 10 kV galinės vidaus/lauko movos montavimas/keitimas viengysliam kabeliui 120-500 mm2 (be žemės darbų) | 10 kV KL | vnt. | 550.62 |  | 0
Vilniaus m. sav. | Lazdynų sen. | Darbai | 10 kV galinės vidaus/lauko movos montavimas/keitimas viengysliam kabeliui 120-500 mm2 (be žemės darbų) | 10 kV KL | vnt. | 550.62 |  | 0
Vilniaus m. sav. | Senamiesčio sen. | Darbai | 10 kV galinės vidaus/lauko movos montavimas/keitimas viengysliam kabeliui 120-500 mm2 (be žemės darbų) | 10 kV KL | vnt. | 550.62 |  | 0
Vilniaus m. sav. | Grigiškių sen. | Darbai | 10 kV galinės vidaus/lauko movos montavimas/keitimas viengysliam kabeliui 120-500 mm2 (be žemės darbų) | 10 kV KL | vnt. | 550.62 |  | 0
Vilniaus m. sav. | Panerių sen. | Darbai | 10 kV galinės vidaus/lauko movos montavimas/keitimas viengysliam kabeliui 120-500 mm2 (be žemės darbų) | 10 kV KL | vnt. | 550.62 |  | 0
Vilniaus m. sav. | Naujamiesčio sen. | Darbai | 10 kV Jungiamosios/pereinamosios movos montavimas viengysliam kabeliui 120-500 mm2 (be žemės darbų) | 10 kV KL | vnt. | 292.5 |  | 0
Vilniaus m. sav. | Vilkpėdės sen. | Darbai | 10 kV Jungiamosios/pereinamosios movos montavimas viengysliam kabeliui 120-500 mm2 (be žemės darbų) | 10 kV KL | vnt. | 292.5 |  | 0
Vilniaus m. sav. | Naujininkų sen. | Darbai | 10 kV Jungiamosios/pereinamosios movos montavimas viengysliam kabeliui 120-500 mm2 (be žemės darbų) | 10 kV KL | vnt. | 292.5 |  | 0
Vilniaus m. sav. | Lazdynų sen. | Darbai | 10 kV Jungiamosios/pereinamosios movos montavimas viengysliam kabeliui 120-500 mm2 (be žemės darbų) | 10 kV KL | vnt. | 292.5 |  | 0
Vilniaus m. sav. | Senamiesčio sen. | Darbai | 10 kV Jungiamosios/pereinamosios movos montavimas viengysliam kabeliui 120-500 mm2 (be žemės darbų) | 10 kV KL | vnt. | 292.5 |  | 0
Vilniaus m. sav. | Grigiškių sen. | Darbai | 10 kV Jungiamosios/pereinamosios movos montavimas viengysliam kabeliui 120-500 mm2 (be žemės darbų) | 10 kV KL | vnt. | 292.5 |  | 0
Vilniaus m. sav. | Panerių sen. | Darbai | 10 kV Jungiamosios/pereinamosios movos montavimas viengysliam kabeliui 120-500 mm2 (be žemės darbų) | 10 kV KL | vnt. | 292.5 |  | 0
Vilniaus m. sav. | Naujamiesčio sen. | Darbai | 10 kV jung./perein. movos montavimas viengysliam 120-500 mm2 kabeliui (su žemės darbais) | 10 kV KL | vnt. | 1006.99 |  | 0
Vilniaus m. sav. | Vilkpėdės sen. | Darbai | 10 kV jung./perein. movos montavimas viengysliam 120-500 mm2 kabeliui (su žemės darbais) | 10 kV KL | vnt. | 1006.99 |  | 0
Vilniaus m. sav. | Naujininkų sen. | Darbai | 10 kV jung./perein. movos montavimas viengysliam 120-500 mm2 kabeliui (su žemės darbais) | 10 kV KL | vnt. | 1006.99 |  | 0
Vilniaus m. sav. | Lazdynų sen. | Darbai | 10 kV jung./perein. movos montavimas viengysliam 120-500 mm2 kabeliui (su žemės darbais) | 10 kV KL | vnt. | 1006.99 |  | 0
Vilniaus m. sav. | Senamiesčio sen. | Darbai | 10 kV jung./perein. movos montavimas viengysliam 120-500 mm2 kabeliui (su žemės darbais) | 10 kV KL | vnt. | 1006.99 |  | 0
Vilniaus m. sav. | Grigiškių sen. | Darbai | 10 kV jung./perein. movos montavimas viengysliam 120-500 mm2 kabeliui (su žemės darbais) | 10 kV KL | vnt. | 1006.99 |  | 0
Vilniaus m. sav. | Panerių sen. | Darbai | 10 kV jung./perein. movos montavimas viengysliam 120-500 mm2 kabeliui (su žemės darbais) | 10 kV KL | vnt. | 1006.99 |  | 0
Vilniaus m. sav. | Naujamiesčio sen. | Darbai | 10 kV galinės stulpinės movos montavimas/keitimas iki 120 mm2 kabelis | 10 kV KL | vnt. | 508.26 |  | 0
Vilniaus m. sav. | Vilkpėdės sen. | Darbai | 10 kV galinės stulpinės movos montavimas/keitimas iki 120 mm2 kabelis | 10 kV KL | vnt. | 508.26 |  | 0
Vilniaus m. sav. | Naujininkų sen. | Darbai | 10 kV galinės stulpinės movos montavimas/keitimas iki 120 mm2 kabelis | 10 kV KL | vnt. | 508.26 |  | 0
Vilniaus m. sav. | Lazdynų sen. | Darbai | 10 kV galinės stulpinės movos montavimas/keitimas iki 120 mm2 kabelis | 10 kV KL | vnt. | 508.26 |  | 0
Vilniaus m. sav. | Senamiesčio sen. | Darbai | 10 kV galinės stulpinės movos montavimas/keitimas iki 120 mm2 kabelis | 10 kV KL | vnt. | 508.26 |  | 0
Vilniaus m. sav. | Grigiškių sen. | Darbai | 10 kV galinės stulpinės movos montavimas/keitimas iki 120 mm2 kabelis | 10 kV KL | vnt. | 508.26 |  | 0
Vilniaus m. sav. | Panerių sen. | Darbai | 10 kV galinės stulpinės movos montavimas/keitimas iki 120 mm2 kabelis | 10 kV KL | vnt. | 508.26 |  | 0
Vilniaus m. sav. | Naujamiesčio sen. | Darbai | 10 kV galinės stulpinės movos montavimas/keitimas daugiau kaip 120 mm2 kabelis | 10 kV KL | vnt. | 529.44 |  | 0
Vilniaus m. sav. | Vilkpėdės sen. | Darbai | 10 kV galinės stulpinės movos montavimas/keitimas daugiau kaip 120 mm2 kabelis | 10 kV KL | vnt. | 529.44 |  | 0
Vilniaus m. sav. | Naujininkų sen. | Darbai | 10 kV galinės stulpinės movos montavimas/keitimas daugiau kaip 120 mm2 kabelis | 10 kV KL | vnt. | 529.44 |  | 0
Vilniaus m. sav. | Lazdynų sen. | Darbai | 10 kV galinės stulpinės movos montavimas/keitimas daugiau kaip 120 mm2 kabelis | 10 kV KL | vnt. | 529.44 |  | 0
Vilniaus m. sav. | Senamiesčio sen. | Darbai | 10 kV galinės stulpinės movos montavimas/keitimas daugiau kaip 120 mm2 kabelis | 10 kV KL | vnt. | 529.44 |  | 0
Vilniaus m. sav. | Grigiškių sen. | Darbai | 10 kV galinės stulpinės movos montavimas/keitimas daugiau kaip 120 mm2 kabelis | 10 kV KL | vnt. | 529.44 |  | 0
Vilniaus m. sav. | Panerių sen. | Darbai | 10 kV galinės stulpinės movos montavimas/keitimas daugiau kaip 120 mm2 kabelis | 10 kV KL | vnt. | 529.44 |  | 0
Vilniaus m. sav. | Naujamiesčio sen. | Darbai | 10 kV galinės vidaus/lauko movos montavimas/keitimas iki 120 mm2 kabelis | 10 kV KL | vnt. | 370 |  | 0
Vilniaus m. sav. | Vilkpėdės sen. | Darbai | 10 kV galinės vidaus/lauko movos montavimas/keitimas iki 120 mm2 kabelis | 10 kV KL | vnt. | 370 |  | 0
Vilniaus m. sav. | Naujininkų sen. | Darbai | 10 kV galinės vidaus/lauko movos montavimas/keitimas iki 120 mm2 kabelis | 10 kV KL | vnt. | 370 |  | 0
Vilniaus m. sav. | Lazdynų sen. | Darbai | 10 kV galinės vidaus/lauko movos montavimas/keitimas iki 120 mm2 kabelis | 10 kV KL | vnt. | 370 |  | 0
Vilniaus m. sav. | Senamiesčio sen. | Darbai | 10 kV galinės vidaus/lauko movos montavimas/keitimas iki 120 mm2 kabelis | 10 kV KL | vnt. | 370 |  | 0
Vilniaus m. sav. | Grigiškių sen. | Darbai | 10 kV galinės vidaus/lauko movos montavimas/keitimas iki 120 mm2 kabelis | 10 kV KL | vnt. | 370 |  | 0
Vilniaus m. sav. | Panerių sen. | Darbai | 10 kV galinės vidaus/lauko movos montavimas/keitimas iki 120 mm2 kabelis | 10 kV KL | vnt. | 370 |  | 0
Vilniaus m. sav. | Naujamiesčio sen. | Darbai | 10 kV galinės vidaus/lauko movos montavimas/keitimas daugiau kaip 120 mm2 kabelis | 10 kV KL | vnt. | 410 |  | 0
Vilniaus m. sav. | Vilkpėdės sen. | Darbai | 10 kV galinės vidaus/lauko movos montavimas/keitimas daugiau kaip 120 mm2 kabelis | 10 kV KL | vnt. | 410 |  | 0
Vilniaus m. sav. | Naujininkų sen. | Darbai | 10 kV galinės vidaus/lauko movos montavimas/keitimas daugiau kaip 120 mm2 kabelis | 10 kV KL | vnt. | 410 |  | 0
Vilniaus m. sav. | Lazdynų sen. | Darbai | 10 kV galinės vidaus/lauko movos montavimas/keitimas daugiau kaip 120 mm2 kabelis | 10 kV KL | vnt. | 410 |  | 0
Vilniaus m. sav. | Senamiesčio sen. | Darbai | 10 kV galinės vidaus/lauko movos montavimas/keitimas daugiau kaip 120 mm2 kabelis | 10 kV KL | vnt. | 410 |  | 0
Vilniaus m. sav. | Grigiškių sen. | Darbai | 10 kV galinės vidaus/lauko movos montavimas/keitimas daugiau kaip 120 mm2 kabelis | 10 kV KL | vnt. | 410 |  | 0
Vilniaus m. sav. | Panerių sen. | Darbai | 10 kV galinės vidaus/lauko movos montavimas/keitimas daugiau kaip 120 mm2 kabelis | 10 kV KL | vnt. | 410 |  | 0
Vilniaus m. sav. | Naujamiesčio sen. | Darbai | 10 kV jungiamosios/pereinamosios movos montavimas iki 120 mm2 skers. kabelis (be žemės darbų) | 10 kV KL | vnt. | 402.8 |  | 0
Vilniaus m. sav. | Vilkpėdės sen. | Darbai | 10 kV jungiamosios/pereinamosios movos montavimas iki 120 mm2 skers. kabelis (be žemės darbų) | 10 kV KL | vnt. | 402.8 |  | 0
Vilniaus m. sav. | Naujininkų sen. | Darbai | 10 kV jungiamosios/pereinamosios movos montavimas iki 120 mm2 skers. kabelis (be žemės darbų) | 10 kV KL | vnt. | 402.8 |  | 0
Vilniaus m. sav. | Lazdynų sen. | Darbai | 10 kV jungiamosios/pereinamosios movos montavimas iki 120 mm2 skers. kabelis (be žemės darbų) | 10 kV KL | vnt. | 402.8 |  | 0
Vilniaus m. sav. | Senamiesčio sen. | Darbai | 10 kV jungiamosios/pereinamosios movos montavimas iki 120 mm2 skers. kabelis (be žemės darbų) | 10 kV KL | vnt. | 402.8 |  | 0
Vilniaus m. sav. | Grigiškių sen. | Darbai | 10 kV jungiamosios/pereinamosios movos montavimas iki 120 mm2 skers. kabelis (be žemės darbų) | 10 kV KL | vnt. | 402.8 |  | 0
Vilniaus m. sav. | Panerių sen. | Darbai | 10 kV jungiamosios/pereinamosios movos montavimas iki 120 mm2 skers. kabelis (be žemės darbų) | 10 kV KL | vnt. | 402.8 |  | 0
Vilniaus m. sav. | Naujamiesčio sen. | Darbai | 10 kV jungiamosios/pereinamosios movos montavimas iki 120 mm2 skers. kabelis (su žemės darbais) | 10 kV KL | vnt. | 874.41 |  | 0
Vilniaus m. sav. | Vilkpėdės sen. | Darbai | 10 kV jungiamosios/pereinamosios movos montavimas iki 120 mm2 skers. kabelis (su žemės darbais) | 10 kV KL | vnt. | 874.41 |  | 0
Vilniaus m. sav. | Naujininkų sen. | Darbai | 10 kV jungiamosios/pereinamosios movos montavimas iki 120 mm2 skers. kabelis (su žemės darbais) | 10 kV KL | vnt. | 874.41 |  | 0
Vilniaus m. sav. | Lazdynų sen. | Darbai | 10 kV jungiamosios/pereinamosios movos montavimas iki 120 mm2 skers. kabelis (su žemės darbais) | 10 kV KL | vnt. | 874.41 |  | 0
Vilniaus m. sav. | Senamiesčio sen. | Darbai | 10 kV jungiamosios/pereinamosios movos montavimas iki 120 mm2 skers. kabelis (su žemės darbais) | 10 kV KL | vnt. | 874.41 |  | 0
Vilniaus m. sav. | Grigiškių sen. | Darbai | 10 kV jungiamosios/pereinamosios movos montavimas iki 120 mm2 skers. kabelis (su žemės darbais) | 10 kV KL | vnt. | 874.41 |  | 0
Vilniaus m. sav. | Panerių sen. | Darbai | 10 kV jungiamosios/pereinamosios movos montavimas iki 120 mm2 skers. kabelis (su žemės darbais) | 10 kV KL | vnt. | 874.41 |  | 0
Vilniaus m. sav. | Naujamiesčio sen. | Darbai | 10 kV jung./perein. movos montavimas daugiau kaip 120 mm2 skers. trigyslis kabelis (be žemės darbų) | 10 kV KL | vnt. | 469.93 |  | 0
Vilniaus m. sav. | Vilkpėdės sen. | Darbai | 10 kV jung./perein. movos montavimas daugiau kaip 120 mm2 skers. trigyslis kabelis (be žemės darbų) | 10 kV KL | vnt. | 469.93 |  | 0
Vilniaus m. sav. | Naujininkų sen. | Darbai | 10 kV jung./perein. movos montavimas daugiau kaip 120 mm2 skers. trigyslis kabelis (be žemės darbų) | 10 kV KL | vnt. | 469.93 |  | 0
Vilniaus m. sav. | Lazdynų sen. | Darbai | 10 kV jung./perein. movos montavimas daugiau kaip 120 mm2 skers. trigyslis kabelis (be žemės darbų) | 10 kV KL | vnt. | 469.93 |  | 0
Vilniaus m. sav. | Senamiesčio sen. | Darbai | 10 kV jung./perein. movos montavimas daugiau kaip 120 mm2 skers. trigyslis kabelis (be žemės darbų) | 10 kV KL | vnt. | 469.93 |  | 0
Vilniaus m. sav. | Grigiškių sen. | Darbai | 10 kV jung./perein. movos montavimas daugiau kaip 120 mm2 skers. trigyslis kabelis (be žemės darbų) | 10 kV KL | vnt. | 469.93 |  | 0
Vilniaus m. sav. | Panerių sen. | Darbai | 10 kV jung./perein. movos montavimas daugiau kaip 120 mm2 skers. trigyslis kabelis (be žemės darbų) | 10 kV KL | vnt. | 469.93 |  | 0
Vilniaus m. sav. | Naujamiesčio sen. | Darbai | 10 kV jung./perein. movos montavimas daugiau kaip 120 mm2 skerp. trigyslis kabelis (su žemės darbais) | 10 kV KL | vnt. | 941.68 |  | 0
Vilniaus m. sav. | Vilkpėdės sen. | Darbai | 10 kV jung./perein. movos montavimas daugiau kaip 120 mm2 skerp. trigyslis kabelis (su žemės darbais) | 10 kV KL | vnt. | 941.68 |  | 0
Vilniaus m. sav. | Naujininkų sen. | Darbai | 10 kV jung./perein. movos montavimas daugiau kaip 120 mm2 skerp. trigyslis kabelis (su žemės darbais) | 10 kV KL | vnt. | 941.68 |  | 0
Vilniaus m. sav. | Lazdynų sen. | Darbai | 10 kV jung./perein. movos montavimas daugiau kaip 120 mm2 skerp. trigyslis kabelis (su žemės darbais) | 10 kV KL | vnt. | 941.68 |  | 0
Vilniaus m. sav. | Senamiesčio sen. | Darbai | 10 kV jung./perein. movos montavimas daugiau kaip 120 mm2 skerp. trigyslis kabelis (su žemės darbais) | 10 kV KL | vnt. | 941.68 |  | 0
Vilniaus m. sav. | Grigiškių sen. | Darbai | 10 kV jung./perein. movos montavimas daugiau kaip 120 mm2 skerp. trigyslis kabelis (su žemės darbais) | 10 kV KL | vnt. | 941.68 |  | 0
Vilniaus m. sav. | Panerių sen. | Darbai | 10 kV jung./perein. movos montavimas daugiau kaip 120 mm2 skerp. trigyslis kabelis (su žemės darbais) | 10 kV KL | vnt. | 941.68 |  | 0
Vilniaus m. sav. | Naujamiesčio sen. | Darbai | 10 kV kabelių bandymas išlygintąja įtampa | 10 kV KL | vnt. | 333.64 |  | 0
Vilniaus m. sav. | Vilkpėdės sen. | Darbai | 10 kV kabelių bandymas išlygintąja įtampa | 10 kV KL | vnt. | 333.64 |  | 0
Vilniaus m. sav. | Naujininkų sen. | Darbai | 10 kV kabelių bandymas išlygintąja įtampa | 10 kV KL | vnt. | 333.64 |  | 0
Vilniaus m. sav. | Lazdynų sen. | Darbai | 10 kV kabelių bandymas išlygintąja įtampa | 10 kV KL | vnt. | 333.64 |  | 0
Vilniaus m. sav. | Senamiesčio sen. | Darbai | 10 kV kabelių bandymas išlygintąja įtampa | 10 kV KL | vnt. | 333.64 |  | 0
Vilniaus m. sav. | Grigiškių sen. | Darbai | 10 kV kabelių bandymas išlygintąja įtampa | 10 kV KL | vnt. | 333.64 |  | 0
Vilniaus m. sav. | Panerių sen. | Darbai | 10 kV kabelių bandymas išlygintąja įtampa | 10 kV KL | vnt. | 333.64 |  | 0
Vilniaus m. sav. | Naujamiesčio sen. | Darbai | 10 kV kabelių bandymas labai žemo dažnio įtampa (VLF) | 10 kV KL | vnt. | 292.28 |  | 0
Vilniaus m. sav. | Vilkpėdės sen. | Darbai | 10 kV kabelių bandymas labai žemo dažnio įtampa (VLF) | 10 kV KL | vnt. | 292.28 |  | 0
Vilniaus m. sav. | Naujininkų sen. | Darbai | 10 kV kabelių bandymas labai žemo dažnio įtampa (VLF) | 10 kV KL | vnt. | 292.28 |  | 0
Vilniaus m. sav. | Lazdynų sen. | Darbai | 10 kV kabelių bandymas labai žemo dažnio įtampa (VLF) | 10 kV KL | vnt. | 292.28 |  | 0
Vilniaus m. sav. | Senamiesčio sen. | Darbai | 10 kV kabelių bandymas labai žemo dažnio įtampa (VLF) | 10 kV KL | vnt. | 292.28 |  | 0
Vilniaus m. sav. | Grigiškių sen. | Darbai | 10 kV kabelių bandymas labai žemo dažnio įtampa (VLF) | 10 kV KL | vnt. | 292.28 |  | 0
Vilniaus m. sav. | Panerių sen. | Darbai | 10 kV kabelių bandymas labai žemo dažnio įtampa (VLF) | 10 kV KL | vnt. | 292.28 |  | 0
Vilniaus m. sav. | Naujamiesčio sen. | Darbai | 10 kV pritvirtinti esamą kabelio movą | 10 kV KL | vnt. | 85.79 |  | 0
Vilniaus m. sav. | Vilkpėdės sen. | Darbai | 10 kV pritvirtinti esamą kabelio movą | 10 kV KL | vnt. | 85.79 |  | 0
Vilniaus m. sav. | Naujininkų sen. | Darbai | 10 kV pritvirtinti esamą kabelio movą | 10 kV KL | vnt. | 85.79 |  | 0
Vilniaus m. sav. | Lazdynų sen. | Darbai | 10 kV pritvirtinti esamą kabelio movą | 10 kV KL | vnt. | 85.79 |  | 0
Vilniaus m. sav. | Senamiesčio sen. | Darbai | 10 kV pritvirtinti esamą kabelio movą | 10 kV KL | vnt. | 85.79 |  | 0
Vilniaus m. sav. | Grigiškių sen. | Darbai | 10 kV pritvirtinti esamą kabelio movą | 10 kV KL | vnt. | 85.79 |  | 0
Vilniaus m. sav. | Panerių sen. | Darbai | 10 kV pritvirtinti esamą kabelio movą | 10 kV KL | vnt. | 85.79 |  | 0
Vilniaus m. sav. | Justiniškių sen. | Darbai | 10 kV galinės vidaus/lauko movos montavimas/keitimas viengysliam kabeliui 120-500 mm2 (be žemės darbų) | 10 kV KL | vnt. | 253.5 |  | 0
Vilniaus m. sav. | Verkių sen. | Darbai | 10 kV galinės vidaus/lauko movos montavimas/keitimas viengysliam kabeliui 120-500 mm2 (be žemės darbų) | 10 kV KL | vnt. | 253.5 |  | 0
Vilniaus m. sav. | Šeškinės sen. | Darbai | 10 kV galinės vidaus/lauko movos montavimas/keitimas viengysliam kabeliui 120-500 mm2 (be žemės darbų) | 10 kV KL | vnt. | 253.5 |  | 0
Vilniaus m. sav. | Viršuliškių sen. | Darbai | 10 kV galinės vidaus/lauko movos montavimas/keitimas viengysliam kabeliui 120-500 mm2 (be žemės darbų) | 10 kV KL | vnt. | 253.5 |  | 0
Vilniaus m. sav. | Fabijoniškių sen. | Darbai | 10 kV galinės vidaus/lauko movos montavimas/keitimas viengysliam kabeliui 120-500 mm2 (be žemės darbų) | 10 kV KL | vnt. | 253.5 |  | 0
Vilniaus m. sav. | Pašilaičių sen. | Darbai | 10 kV galinės vidaus/lauko movos montavimas/keitimas viengysliam kabeliui 120-500 mm2 (be žemės darbų) | 10 kV KL | vnt. | 253.5 |  | 0
Vilniaus m. sav. | Justiniškių sen. | Darbai | 10 kV Jungiamosios/pereinamosios movos montavimas viengysliam kabeliui 120-500 mm2 (be žemės darbų) | 10 kV KL | vnt. | 292.5 |  | 0
Vilniaus m. sav. | Verkių sen. | Darbai | 10 kV Jungiamosios/pereinamosios movos montavimas viengysliam kabeliui 120-500 mm2 (be žemės darbų) | 10 kV KL | vnt. | 292.5 |  | 0
Vilniaus m. sav. | Šeškinės sen. | Darbai | 10 kV Jungiamosios/pereinamosios movos montavimas viengysliam kabeliui 120-500 mm2 (be žemės darbų) | 10 kV KL | vnt. | 292.5 |  | 0
Vilniaus m. sav. | Viršuliškių sen. | Darbai | 10 kV Jungiamosios/pereinamosios movos montavimas viengysliam kabeliui 120-500 mm2 (be žemės darbų) | 10 kV KL | vnt. | 292.5 |  | 0
Vilniaus m. sav. | Fabijoniškių sen. | Darbai | 10 kV Jungiamosios/pereinamosios movos montavimas viengysliam kabeliui 120-500 mm2 (be žemės darbų) | 10 kV KL | vnt. | 292.5 |  | 0
Vilniaus m. sav. | Pašilaičių sen. | Darbai | 10 kV Jungiamosios/pereinamosios movos montavimas viengysliam kabeliui 120-500 mm2 (be žemės darbų) | 10 kV KL | vnt. | 292.5 |  | 0
Vilniaus m. sav. | Justiniškių sen. | Darbai | 10 kV jung./perein. movos montavimas viengysliam 120-500 mm2 kabeliui (su žemės darbais) | 10 kV KL | vnt. | 585 |  | 0
Vilniaus m. sav. | Verkių sen. | Darbai | 10 kV jung./perein. movos montavimas viengysliam 120-500 mm2 kabeliui (su žemės darbais) | 10 kV KL | vnt. | 585 |  | 0
Vilniaus m. sav. | Šeškinės sen. | Darbai | 10 kV jung./perein. movos montavimas viengysliam 120-500 mm2 kabeliui (su žemės darbais) | 10 kV KL | vnt. | 585 |  | 0
Vilniaus m. sav. | Viršuliškių sen. | Darbai | 10 kV jung./perein. movos montavimas viengysliam 120-500 mm2 kabeliui (su žemės darbais) | 10 kV KL | vnt. | 585 |  | 0
Vilniaus m. sav. | Fabijoniškių sen. | Darbai | 10 kV jung./perein. movos montavimas viengysliam 120-500 mm2 kabeliui (su žemės darbais) | 10 kV KL | vnt. | 585 |  | 0
Vilniaus m. sav. | Pašilaičių sen. | Darbai | 10 kV jung./perein. movos montavimas viengysliam 120-500 mm2 kabeliui (su žemės darbais) | 10 kV KL | vnt. | 585 |  | 0
Vilniaus m. sav. | Justiniškių sen. | Darbai | 10 kV galinės stulpinės movos montavimas/keitimas iki 120 mm2 kabelis | 10 kV KL | vnt. | 234 |  | 0
Vilniaus m. sav. | Verkių sen. | Darbai | 10 kV galinės stulpinės movos montavimas/keitimas iki 120 mm2 kabelis | 10 kV KL | vnt. | 234 |  | 0
Vilniaus m. sav. | Šeškinės sen. | Darbai | 10 kV galinės stulpinės movos montavimas/keitimas iki 120 mm2 kabelis | 10 kV KL | vnt. | 234 |  | 0
Vilniaus m. sav. | Viršuliškių sen. | Darbai | 10 kV galinės stulpinės movos montavimas/keitimas iki 120 mm2 kabelis | 10 kV KL | vnt. | 234 |  | 0
Vilniaus m. sav. | Fabijoniškių sen. | Darbai | 10 kV galinės stulpinės movos montavimas/keitimas iki 120 mm2 kabelis | 10 kV KL | vnt. | 234 |  | 0
Vilniaus m. sav. | Pašilaičių sen. | Darbai | 10 kV galinės stulpinės movos montavimas/keitimas iki 120 mm2 kabelis | 10 kV KL | vnt. | 234 |  | 0
Vilniaus m. sav. | Justiniškių sen. | Darbai | 10 kV galinės stulpinės movos montavimas/keitimas daugiau kaip 120 mm2 kabelis | 10 kV KL | vnt. | 243.75 |  | 0
Vilniaus m. sav. | Verkių sen. | Darbai | 10 kV galinės stulpinės movos montavimas/keitimas daugiau kaip 120 mm2 kabelis | 10 kV KL | vnt. | 243.75 |  | 0
Vilniaus m. sav. | Šeškinės sen. | Darbai | 10 kV galinės stulpinės movos montavimas/keitimas daugiau kaip 120 mm2 kabelis | 10 kV KL | vnt. | 243.75 |  | 0
Vilniaus m. sav. | Viršuliškių sen. | Darbai | 10 kV galinės stulpinės movos montavimas/keitimas daugiau kaip 120 mm2 kabelis | 10 kV KL | vnt. | 243.75 |  | 0
Vilniaus m. sav. | Fabijoniškių sen. | Darbai | 10 kV galinės stulpinės movos montavimas/keitimas daugiau kaip 120 mm2 kabelis | 10 kV KL | vnt. | 243.75 |  | 0
Vilniaus m. sav. | Pašilaičių sen. | Darbai | 10 kV galinės stulpinės movos montavimas/keitimas daugiau kaip 120 mm2 kabelis | 10 kV KL | vnt. | 243.75 |  | 0
Vilniaus m. sav. | Justiniškių sen. | Darbai | 10 kV galinės vidaus/lauko movos montavimas/keitimas iki 120 mm2 kabelis | 10 kV KL | vnt. | 180.18 |  | 0
Vilniaus m. sav. | Verkių sen. | Darbai | 10 kV galinės vidaus/lauko movos montavimas/keitimas iki 120 mm2 kabelis | 10 kV KL | vnt. | 180.18 |  | 0
Vilniaus m. sav. | Šeškinės sen. | Darbai | 10 kV galinės vidaus/lauko movos montavimas/keitimas iki 120 mm2 kabelis | 10 kV KL | vnt. | 180.18 |  | 0
Vilniaus m. sav. | Viršuliškių sen. | Darbai | 10 kV galinės vidaus/lauko movos montavimas/keitimas iki 120 mm2 kabelis | 10 kV KL | vnt. | 180.18 |  | 0
Vilniaus m. sav. | Fabijoniškių sen. | Darbai | 10 kV galinės vidaus/lauko movos montavimas/keitimas iki 120 mm2 kabelis | 10 kV KL | vnt. | 180.18 |  | 0
Vilniaus m. sav. | Pašilaičių sen. | Darbai | 10 kV galinės vidaus/lauko movos montavimas/keitimas iki 120 mm2 kabelis | 10 kV KL | vnt. | 180.18 |  | 0
Vilniaus m. sav. | Justiniškių sen. | Darbai | 10 kV galinės vidaus/lauko movos montavimas/keitimas daugiau kaip 120 mm2 kabelis | 10 kV KL | vnt. | 198.41 |  | 0
Vilniaus m. sav. | Verkių sen. | Darbai | 10 kV galinės vidaus/lauko movos montavimas/keitimas daugiau kaip 120 mm2 kabelis | 10 kV KL | vnt. | 198.41 |  | 0
Vilniaus m. sav. | Šeškinės sen. | Darbai | 10 kV galinės vidaus/lauko movos montavimas/keitimas daugiau kaip 120 mm2 kabelis | 10 kV KL | vnt. | 198.41 |  | 0
Vilniaus m. sav. | Viršuliškių sen. | Darbai | 10 kV galinės vidaus/lauko movos montavimas/keitimas daugiau kaip 120 mm2 kabelis | 10 kV KL | vnt. | 198.41 |  | 0
Vilniaus m. sav. | Fabijoniškių sen. | Darbai | 10 kV galinės vidaus/lauko movos montavimas/keitimas daugiau kaip 120 mm2 kabelis | 10 kV KL | vnt. | 198.41 |  | 0
Vilniaus m. sav. | Pašilaičių sen. | Darbai | 10 kV galinės vidaus/lauko movos montavimas/keitimas daugiau kaip 120 mm2 kabelis | 10 kV KL | vnt. | 198.41 |  | 0
Vilniaus m. sav. | Justiniškių sen. | Darbai | 10 kV jungiamosios/pereinamosios movos montavimas iki 120 mm2 skers. kabelis (be žemės darbų) | 10 kV KL | vnt. | 234 |  | 0
Vilniaus m. sav. | Verkių sen. | Darbai | 10 kV jungiamosios/pereinamosios movos montavimas iki 120 mm2 skers. kabelis (be žemės darbų) | 10 kV KL | vnt. | 234 |  | 0
Vilniaus m. sav. | Šeškinės sen. | Darbai | 10 kV jungiamosios/pereinamosios movos montavimas iki 120 mm2 skers. kabelis (be žemės darbų) | 10 kV KL | vnt. | 234 |  | 0
Vilniaus m. sav. | Viršuliškių sen. | Darbai | 10 kV jungiamosios/pereinamosios movos montavimas iki 120 mm2 skers. kabelis (be žemės darbų) | 10 kV KL | vnt. | 234 |  | 0
Vilniaus m. sav. | Fabijoniškių sen. | Darbai | 10 kV jungiamosios/pereinamosios movos montavimas iki 120 mm2 skers. kabelis (be žemės darbų) | 10 kV KL | vnt. | 234 |  | 0
Vilniaus m. sav. | Pašilaičių sen. | Darbai | 10 kV jungiamosios/pereinamosios movos montavimas iki 120 mm2 skers. kabelis (be žemės darbų) | 10 kV KL | vnt. | 234 |  | 0
Vilniaus m. sav. | Justiniškių sen. | Darbai | 10 kV jungiamosios/pereinamosios movos montavimas iki 120 mm2 skers. kabelis (su žemės darbais) | 10 kV KL | vnt. | 507 |  | 0
Vilniaus m. sav. | Verkių sen. | Darbai | 10 kV jungiamosios/pereinamosios movos montavimas iki 120 mm2 skers. kabelis (su žemės darbais) | 10 kV KL | vnt. | 507 |  | 0
Vilniaus m. sav. | Šeškinės sen. | Darbai | 10 kV jungiamosios/pereinamosios movos montavimas iki 120 mm2 skers. kabelis (su žemės darbais) | 10 kV KL | vnt. | 507 |  | 0
Vilniaus m. sav. | Viršuliškių sen. | Darbai | 10 kV jungiamosios/pereinamosios movos montavimas iki 120 mm2 skers. kabelis (su žemės darbais) | 10 kV KL | vnt. | 507 |  | 0
Vilniaus m. sav. | Fabijoniškių sen. | Darbai | 10 kV jungiamosios/pereinamosios movos montavimas iki 120 mm2 skers. kabelis (su žemės darbais) | 10 kV KL | vnt. | 507 |  | 0
Vilniaus m. sav. | Pašilaičių sen. | Darbai | 10 kV jungiamosios/pereinamosios movos montavimas iki 120 mm2 skers. kabelis (su žemės darbais) | 10 kV KL | vnt. | 507 |  | 0
Vilniaus m. sav. | Justiniškių sen. | Darbai | 10 kV jung./perein. movos montavimas daugiau kaip 120 mm2 skers. trigyslis kabelis (be žemės darbų) | 10 kV KL | vnt. | 273 |  | 0
Vilniaus m. sav. | Verkių sen. | Darbai | 10 kV jung./perein. movos montavimas daugiau kaip 120 mm2 skers. trigyslis kabelis (be žemės darbų) | 10 kV KL | vnt. | 273 |  | 0
Vilniaus m. sav. | Šeškinės sen. | Darbai | 10 kV jung./perein. movos montavimas daugiau kaip 120 mm2 skers. trigyslis kabelis (be žemės darbų) | 10 kV KL | vnt. | 273 |  | 0
Vilniaus m. sav. | Viršuliškių sen. | Darbai | 10 kV jung./perein. movos montavimas daugiau kaip 120 mm2 skers. trigyslis kabelis (be žemės darbų) | 10 kV KL | vnt. | 273 |  | 0
Vilniaus m. sav. | Fabijoniškių sen. | Darbai | 10 kV jung./perein. movos montavimas daugiau kaip 120 mm2 skers. trigyslis kabelis (be žemės darbų) | 10 kV KL | vnt. | 273 |  | 0
Vilniaus m. sav. | Pašilaičių sen. | Darbai | 10 kV jung./perein. movos montavimas daugiau kaip 120 mm2 skers. trigyslis kabelis (be žemės darbų) | 10 kV KL | vnt. | 273 |  | 0
Vilniaus m. sav. | Justiniškių sen. | Darbai | 10 kV jung./perein. movos montavimas daugiau kaip 120 mm2 skerp. trigyslis kabelis (su žemės darbais) | 10 kV KL | vnt. | 546 |  | 0
Vilniaus m. sav. | Verkių sen. | Darbai | 10 kV jung./perein. movos montavimas daugiau kaip 120 mm2 skerp. trigyslis kabelis (su žemės darbais) | 10 kV KL | vnt. | 546 |  | 0
Vilniaus m. sav. | Šeškinės sen. | Darbai | 10 kV jung./perein. movos montavimas daugiau kaip 120 mm2 skerp. trigyslis kabelis (su žemės darbais) | 10 kV KL | vnt. | 546 |  | 0
Vilniaus m. sav. | Viršuliškių sen. | Darbai | 10 kV jung./perein. movos montavimas daugiau kaip 120 mm2 skerp. trigyslis kabelis (su žemės darbais) | 10 kV KL | vnt. | 546 |  | 0
Vilniaus m. sav. | Fabijoniškių sen. | Darbai | 10 kV jung./perein. movos montavimas daugiau kaip 120 mm2 skerp. trigyslis kabelis (su žemės darbais) | 10 kV KL | vnt. | 546 |  | 0
Vilniaus m. sav. | Pašilaičių sen. | Darbai | 10 kV jung./perein. movos montavimas daugiau kaip 120 mm2 skerp. trigyslis kabelis (su žemės darbais) | 10 kV KL | vnt. | 546 |  | 0
Vilniaus m. sav. | Justiniškių sen. | Darbai | 10 kV kabelių bandymas išlygintąja įtampa | 10 kV KL | vnt. | 136.5 |  | 0
Vilniaus m. sav. | Verkių sen. | Darbai | 10 kV kabelių bandymas išlygintąja įtampa | 10 kV KL | vnt. | 136.5 |  | 0
Vilniaus m. sav. | Šeškinės sen. | Darbai | 10 kV kabelių bandymas išlygintąja įtampa | 10 kV KL | vnt. | 136.5 |  | 0
Vilniaus m. sav. | Viršuliškių sen. | Darbai | 10 kV kabelių bandymas išlygintąja įtampa | 10 kV KL | vnt. | 136.5 |  | 0
Vilniaus m. sav. | Fabijoniškių sen. | Darbai | 10 kV kabelių bandymas išlygintąja įtampa | 10 kV KL | vnt. | 136.5 |  | 0
Vilniaus m. sav. | Pašilaičių sen. | Darbai | 10 kV kabelių bandymas išlygintąja įtampa | 10 kV KL | vnt. | 136.5 |  | 0
Vilniaus m. sav. | Justiniškių sen. | Darbai | 10 kV kabelių bandymas labai žemo dažnio įtampa (VLF) | 10 kV KL | vnt. | 175.5 |  | 0
Vilniaus m. sav. | Verkių sen. | Darbai | 10 kV kabelių bandymas labai žemo dažnio įtampa (VLF) | 10 kV KL | vnt. | 175.5 |  | 0
Vilniaus m. sav. | Šeškinės sen. | Darbai | 10 kV kabelių bandymas labai žemo dažnio įtampa (VLF) | 10 kV KL | vnt. | 175.5 |  | 0
Vilniaus m. sav. | Viršuliškių sen. | Darbai | 10 kV kabelių bandymas labai žemo dažnio įtampa (VLF) | 10 kV KL | vnt. | 175.5 |  | 0
Vilniaus m. sav. | Fabijoniškių sen. | Darbai | 10 kV kabelių bandymas labai žemo dažnio įtampa (VLF) | 10 kV KL | vnt. | 175.5 |  | 0
Vilniaus m. sav. | Pašilaičių sen. | Darbai | 10 kV kabelių bandymas labai žemo dažnio įtampa (VLF) | 10 kV KL | vnt. | 175.5 |  | 0
Vilniaus m. sav. | Justiniškių sen. | Darbai | 10 kV pritvirtinti esamą kabelio movą | 10 kV KL | vnt. | 33.99 |  | 0
Vilniaus m. sav. | Verkių sen. | Darbai | 10 kV pritvirtinti esamą kabelio movą | 10 kV KL | vnt. | 33.99 |  | 0
Vilniaus m. sav. | Šeškinės sen. | Darbai | 10 kV pritvirtinti esamą kabelio movą | 10 kV KL | vnt. | 33.99 |  | 0
Vilniaus m. sav. | Viršuliškių sen. | Darbai | 10 kV pritvirtinti esamą kabelio movą | 10 kV KL | vnt. | 33.99 |  | 0
Vilniaus m. sav. | Fabijoniškių sen. | Darbai | 10 kV pritvirtinti esamą kabelio movą | 10 kV KL | vnt. | 33.99 |  | 0
Vilniaus m. sav. | Pašilaičių sen. | Darbai | 10 kV pritvirtinti esamą kabelio movą | 10 kV KL | vnt. | 33.99 |  | 0
Vilniaus m. sav. | Pilaitės sen. | Darbai | 10 kV galinės vidaus/lauko movos montavimas/keitimas viengysliam kabeliui 120-500 mm2 (be žemės darbų) | 10 kV KL | vnt. | 253.5 |  | 0
Vilniaus m. sav. | Karoliniškių sen. | Darbai | 10 kV galinės vidaus/lauko movos montavimas/keitimas viengysliam kabeliui 120-500 mm2 (be žemės darbų) | 10 kV KL | vnt. | 253.5 |  | 0
Vilniaus m. sav. | Žvėryno sen. | Darbai | 10 kV galinės vidaus/lauko movos montavimas/keitimas viengysliam kabeliui 120-500 mm2 (be žemės darbų) | 10 kV KL | vnt. | 253.5 |  | 0
Vilniaus m. sav. | Pilaitės sen. | Darbai | 10 kV Jungiamosios/pereinamosios movos montavimas viengysliam kabeliui 120-500 mm2 (be žemės darbų) | 10 kV KL | vnt. | 292.5 |  | 0
Vilniaus m. sav. | Karoliniškių sen. | Darbai | 10 kV Jungiamosios/pereinamosios movos montavimas viengysliam kabeliui 120-500 mm2 (be žemės darbų) | 10 kV KL | vnt. | 292.5 |  | 0
Vilniaus m. sav. | Žvėryno sen. | Darbai | 10 kV Jungiamosios/pereinamosios movos montavimas viengysliam kabeliui 120-500 mm2 (be žemės darbų) | 10 kV KL | vnt. | 292.5 |  | 0
Vilniaus m. sav. | Pilaitės sen. | Darbai | 10 kV jung./perein. movos montavimas viengysliam 120-500 mm2 kabeliui (su žemės darbais) | 10 kV KL | vnt. | 585 |  | 0
Vilniaus m. sav. | Karoliniškių sen. | Darbai | 10 kV jung./perein. movos montavimas viengysliam 120-500 mm2 kabeliui (su žemės darbais) | 10 kV KL | vnt. | 585 |  | 0
Vilniaus m. sav. | Žvėryno sen. | Darbai | 10 kV jung./perein. movos montavimas viengysliam 120-500 mm2 kabeliui (su žemės darbais) | 10 kV KL | vnt. | 585 |  | 0
Vilniaus m. sav. | Pilaitės sen. | Darbai | 10 kV galinės stulpinės movos montavimas/keitimas iki 120 mm2 kabelis | 10 kV KL | vnt. | 234 |  | 0
Vilniaus m. sav. | Karoliniškių sen. | Darbai | 10 kV galinės stulpinės movos montavimas/keitimas iki 120 mm2 kabelis | 10 kV KL | vnt. | 234 |  | 0
Vilniaus m. sav. | Žvėryno sen. | Darbai | 10 kV galinės stulpinės movos montavimas/keitimas iki 120 mm2 kabelis | 10 kV KL | vnt. | 234 |  | 0
Vilniaus m. sav. | Pilaitės sen. | Darbai | 10 kV galinės stulpinės movos montavimas/keitimas daugiau kaip 120 mm2 kabelis | 10 kV KL | vnt. | 243.75 |  | 0
Vilniaus m. sav. | Karoliniškių sen. | Darbai | 10 kV galinės stulpinės movos montavimas/keitimas daugiau kaip 120 mm2 kabelis | 10 kV KL | vnt. | 243.75 |  | 0
Vilniaus m. sav. | Žvėryno sen. | Darbai | 10 kV galinės stulpinės movos montavimas/keitimas daugiau kaip 120 mm2 kabelis | 10 kV KL | vnt. | 243.75 |  | 0
Vilniaus m. sav. | Pilaitės sen. | Darbai | 10 kV galinės vidaus/lauko movos montavimas/keitimas iki 120 mm2 kabelis | 10 kV KL | vnt. | 180.18 |  | 0
Vilniaus m. sav. | Karoliniškių sen. | Darbai | 10 kV galinės vidaus/lauko movos montavimas/keitimas iki 120 mm2 kabelis | 10 kV KL | vnt. | 180.18 |  | 0
Vilniaus m. sav. | Žvėryno sen. | Darbai | 10 kV galinės vidaus/lauko movos montavimas/keitimas iki 120 mm2 kabelis | 10 kV KL | vnt. | 180.18 |  | 0
Vilniaus m. sav. | Pilaitės sen. | Darbai | 10 kV galinės vidaus/lauko movos montavimas/keitimas daugiau kaip 120 mm2 kabelis | 10 kV KL | vnt. | 198.41 |  | 0
Vilniaus m. sav. | Karoliniškių sen. | Darbai | 10 kV galinės vidaus/lauko movos montavimas/keitimas daugiau kaip 120 mm2 kabelis | 10 kV KL | vnt. | 198.41 |  | 0
Vilniaus m. sav. | Žvėryno sen. | Darbai | 10 kV galinės vidaus/lauko movos montavimas/keitimas daugiau kaip 120 mm2 kabelis | 10 kV KL | vnt. | 198.41 |  | 0
Vilniaus m. sav. | Pilaitės sen. | Darbai | 10 kV jungiamosios/pereinamosios movos montavimas iki 120 mm2 skers. kabelis (be žemės darbų) | 10 kV KL | vnt. | 234 |  | 0
Vilniaus m. sav. | Karoliniškių sen. | Darbai | 10 kV jungiamosios/pereinamosios movos montavimas iki 120 mm2 skers. kabelis (be žemės darbų) | 10 kV KL | vnt. | 234 |  | 0
Vilniaus m. sav. | Žvėryno sen. | Darbai | 10 kV jungiamosios/pereinamosios movos montavimas iki 120 mm2 skers. kabelis (be žemės darbų) | 10 kV KL | vnt. | 234 |  | 0
Vilniaus m. sav. | Pilaitės sen. | Darbai | 10 kV jungiamosios/pereinamosios movos montavimas iki 120 mm2 skers. kabelis (su žemės darbais) | 10 kV KL | vnt. | 507 |  | 0
Vilniaus m. sav. | Karoliniškių sen. | Darbai | 10 kV jungiamosios/pereinamosios movos montavimas iki 120 mm2 skers. kabelis (su žemės darbais) | 10 kV KL | vnt. | 507 |  | 0
Vilniaus m. sav. | Žvėryno sen. | Darbai | 10 kV jungiamosios/pereinamosios movos montavimas iki 120 mm2 skers. kabelis (su žemės darbais) | 10 kV KL | vnt. | 507 |  | 0
Vilniaus m. sav. | Pilaitės sen. | Darbai | 10 kV jung./perein. movos montavimas daugiau kaip 120 mm2 skers. trigyslis kabelis (be žemės darbų) | 10 kV KL | vnt. | 273 |  | 0
Vilniaus m. sav. | Karoliniškių sen. | Darbai | 10 kV jung./perein. movos montavimas daugiau kaip 120 mm2 skers. trigyslis kabelis (be žemės darbų) | 10 kV KL | vnt. | 273 |  | 0
Vilniaus m. sav. | Žvėryno sen. | Darbai | 10 kV jung./perein. movos montavimas daugiau kaip 120 mm2 skers. trigyslis kabelis (be žemės darbų) | 10 kV KL | vnt. | 273 |  | 0
Vilniaus m. sav. | Pilaitės sen. | Darbai | 10 kV jung./perein. movos montavimas daugiau kaip 120 mm2 skerp. trigyslis kabelis (su žemės darbais) | 10 kV KL | vnt. | 546 |  | 0
Vilniaus m. sav. | Karoliniškių sen. | Darbai | 10 kV jung./perein. movos montavimas daugiau kaip 120 mm2 skerp. trigyslis kabelis (su žemės darbais) | 10 kV KL | vnt. | 546 |  | 0
Vilniaus m. sav. | Žvėryno sen. | Darbai | 10 kV jung./perein. movos montavimas daugiau kaip 120 mm2 skerp. trigyslis kabelis (su žemės darbais) | 10 kV KL | vnt. | 546 |  | 0
Vilniaus m. sav. | Pilaitės sen. | Darbai | 10 kV kabelių bandymas išlygintąja įtampa | 10 kV KL | vnt. | 136.5 |  | 0
Vilniaus m. sav. | Karoliniškių sen. | Darbai | 10 kV kabelių bandymas išlygintąja įtampa | 10 kV KL | vnt. | 136.5 |  | 0
Vilniaus m. sav. | Žvėryno sen. | Darbai | 10 kV kabelių bandymas išlygintąja įtampa | 10 kV KL | vnt. | 136.5 |  | 0
Vilniaus m. sav. | Pilaitės sen. | Darbai | 10 kV kabelių bandymas labai žemo dažnio įtampa (VLF) | 10 kV KL | vnt. | 175.5 |  | 0
Vilniaus m. sav. | Karoliniškių sen. | Darbai | 10 kV kabelių bandymas labai žemo dažnio įtampa (VLF) | 10 kV KL | vnt. | 175.5 |  | 0
Vilniaus m. sav. | Žvėryno sen. | Darbai | 10 kV kabelių bandymas labai žemo dažnio įtampa (VLF) | 10 kV KL | vnt. | 175.5 |  | 0
Vilniaus m. sav. | Pilaitės sen. | Darbai | 10 kV pritvirtinti esamą kabelio movą | 10 kV KL | vnt. | 33.99 |  | 0
Vilniaus m. sav. | Karoliniškių sen. | Darbai | 10 kV pritvirtinti esamą kabelio movą | 10 kV KL | vnt. | 33.99 |  | 0
Vilniaus m. sav. | Žvėryno sen. | Darbai | 10 kV pritvirtinti esamą kabelio movą | 10 kV KL | vnt. | 33.99 |  | 0
Vilniaus m. sav. | Naujamiesčio sen. | Darbai | 10 kV Jungiamosios/pereinamosios movos montavimas viengysliam kabeliui 120-500 mm2 (be žemės darbų) | 10 kV KL | vnt. | 498.3 |  | 0
Vilniaus m. sav. | Vilkpėdės sen. | Darbai | 10 kV Jungiamosios/pereinamosios movos montavimas viengysliam kabeliui 120-500 mm2 (be žemės darbų) | 10 kV KL | vnt. | 498.3 |  | 0
Vilniaus m. sav. | Naujininkų sen. | Darbai | 10 kV Jungiamosios/pereinamosios movos montavimas viengysliam kabeliui 120-500 mm2 (be žemės darbų) | 10 kV KL | vnt. | 498.3 |  | 0
Vilniaus m. sav. | Lazdynų sen. | Darbai | 10 kV Jungiamosios/pereinamosios movos montavimas viengysliam kabeliui 120-500 mm2 (be žemės darbų) | 10 kV KL | vnt. | 498.3 |  | 0
Vilniaus m. sav. | Senamiesčio sen. | Darbai | 10 kV Jungiamosios/pereinamosios movos montavimas viengysliam kabeliui 120-500 mm2 (be žemės darbų) | 10 kV KL | vnt. | 498.3 |  | 0
Vilniaus m. sav. | Grigiškių sen. | Darbai | 10 kV Jungiamosios/pereinamosios movos montavimas viengysliam kabeliui 120-500 mm2 (be žemės darbų) | 10 kV KL | vnt. | 498.3 |  | 0
Vilniaus m. sav. | Panerių sen. | Darbai | 10 kV Jungiamosios/pereinamosios movos montavimas viengysliam kabeliui 120-500 mm2 (be žemės darbų) | 10 kV KL | vnt. | 498.3 |  | 0
Vilniaus m. sav. | Šnipiškių sen. | Darbai | Organinio stiklo apsaugai sumontavimas/keitimas (vnt) | TR, KS, KAS | vnt. | 74.1 |  | 0
Vilniaus m. sav. | Šnipiškių sen. | Darbai | Kabelių gyslų užtrumpinimas ir įžeminimas (1 kabelis) | TR, KS, KAS | vnt. | 39 |  | 0
Vilniaus m. sav. | Šnipiškių sen. | Darbai | KS montavimas su sr. transf. iki 200 A, band. gnybtynu, autom. 100-160 A, 3 lin. saug-kirt vietomis | TR, KS, KAS | vnt. | 253.5 |  | 0
Vilniaus m. sav. | Šnipiškių sen. | Darbai | KS montavimas su sr. transf. 200-600 A, band. gnybtynu, autom. 200 A, 3 lin. saug-kirt vietomis | TR, KS, KAS | vnt. | 292.5 |  | 0
Vilniaus m. sav. | Šnipiškių sen. | Darbai | KS montavimas su sr. transf. 300-600 A, band. gnybtynu, aut. 160-250 A, 3 lin. saug-kirt vietom | TR, KS, KAS | vnt. | 292.5 |  | 0
Vilniaus m. sav. | Šnipiškių sen. | Darbai | KS montavimas su sr. transf. 300-600 A, band. gnybtynu, aut. 250-400 A, 3 lin. saug-kirt vietom | TR, KS, KAS | vnt. | 292.5 |  | 0
Vilniaus m. sav. | Šnipiškių sen. | Darbai | ĮAS montavimas su srovės transformatoriais iki 200 A ir bandymų gnybtynų kai automatas 125 A | TR, KS, KAS | vnt. | 175.5 |  | 0
Vilniaus m. sav. | Žirmūnų sen. | Darbai | Organinio stiklo apsaugai sumontavimas/keitimas (vnt) | TR, KS, KAS | vnt. | 74.1 |  | 0
Vilniaus m. sav. | Žirmūnų sen. | Darbai | Kabelių gyslų užtrumpinimas ir įžeminimas (1 kabelis) | TR, KS, KAS | vnt. | 39 |  | 0
Vilniaus m. sav. | Žirmūnų sen. | Darbai | KS montavimas su sr. transf. iki 200 A, band. gnybtynu, autom. 100-160 A, 3 lin. saug-kirt vietomis | TR, KS, KAS | vnt. | 253.5 |  | 0
Vilniaus m. sav. | Žirmūnų sen. | Darbai | KS montavimas su sr. transf. 200-600 A, band. gnybtynu, autom. 200 A, 3 lin. saug-kirt vietomis | TR, KS, KAS | vnt. | 292.5 |  | 0
Vilniaus m. sav. | Žirmūnų sen. | Darbai | KS montavimas su sr. transf. 300-600 A, band. gnybtynu, aut. 160-250 A, 3 lin. saug-kirt vietom | TR, KS, KAS | vnt. | 292.5 |  | 0
Vilniaus m. sav. | Žirmūnų sen. | Darbai | KS montavimas su sr. transf. 300-600 A, band. gnybtynu, aut. 250-400 A, 3 lin. saug-kirt vietom | TR, KS, KAS | vnt. | 292.5 |  | 0
Vilniaus m. sav. | Žirmūnų sen. | Darbai | ĮAS montavimas su srovės transformatoriais iki 200 A ir bandymų gnybtynų kai automatas 125 A | TR, KS, KAS | vnt. | 175.5 |  | 0
Vilniaus m. sav. | Antakalnio sen. | Darbai | Organinio stiklo apsaugai sumontavimas/keitimas (vnt) | TR, KS, KAS | vnt. | 74.1 |  | 0
Vilniaus m. sav. | Antakalnio sen. | Darbai | Kabelių gyslų užtrumpinimas ir įžeminimas (1 kabelis) | TR, KS, KAS | vnt. | 39 |  | 0
Vilniaus m. sav. | Antakalnio sen. | Darbai | KS montavimas su sr. transf. iki 200 A, band. gnybtynu, autom. 100-160 A, 3 lin. saug-kirt vietomis | TR, KS, KAS | vnt. | 253.5 |  | 0
Vilniaus m. sav. | Antakalnio sen. | Darbai | KS montavimas su sr. transf. 200-600 A, band. gnybtynu, autom. 200 A, 3 lin. saug-kirt vietomis | TR, KS, KAS | vnt. | 292.5 |  | 0
Vilniaus m. sav. | Antakalnio sen. | Darbai | KS montavimas su sr. transf. 300-600 A, band. gnybtynu, aut. 160-250 A, 3 lin. saug-kirt vietom | TR, KS, KAS | vnt. | 292.5 |  | 0
Vilniaus m. sav. | Antakalnio sen. | Darbai | KS montavimas su sr. transf. 300-600 A, band. gnybtynu, aut. 250-400 A, 3 lin. saug-kirt vietom | TR, KS, KAS | vnt. | 292.5 |  | 0
Vilniaus m. sav. | Antakalnio sen. | Darbai | ĮAS montavimas su srovės transformatoriais iki 200 A ir bandymų gnybtynų kai automatas 125 A | TR, KS, KAS | vnt. | 175.5 |  | 0
Vilniaus m. sav. | Rasų sen. | Darbai | Organinio stiklo apsaugai sumontavimas/keitimas (vnt) | TR, KS, KAS | vnt. | 93.49 |  | 0
Vilniaus m. sav. | Rasų sen. | Darbai | Kabelių gyslų užtrumpinimas ir įžeminimas (1 kabelis) | TR, KS, KAS | vnt. | 46.23 |  | 0
Vilniaus m. sav. | Rasų sen. | Darbai | KS montavimas su sr. transf. iki 200 A, band. gnybtynu, autom. 100-160 A, 3 lin. saug-kirt vietomis | TR, KS, KAS | vnt. | 333.88 |  | 0
Vilniaus m. sav. | Rasų sen. | Darbai | KS montavimas su sr. transf. 200-600 A, band. gnybtynu, autom. 200 A, 3 lin. saug-kirt vietomis | TR, KS, KAS | vnt. | 387.3 |  | 0
Vilniaus m. sav. | Rasų sen. | Darbai | KS montavimas su sr. transf. 300-600 A, band. gnybtynu, aut. 160-250 A, 3 lin. saug-kirt vietom | TR, KS, KAS | vnt. | 387.3 |  | 0
Vilniaus m. sav. | Rasų sen. | Darbai | KS montavimas su sr. transf. 300-600 A, band. gnybtynu, aut. 250-400 A, 3 lin. saug-kirt vietom | TR, KS, KAS | vnt. | 387.3 |  | 0
Vilniaus m. sav. | Rasų sen. | Darbai | ĮAS montavimas su srovės transformatoriais iki 200 A ir bandymų gnybtynų kai automatas 125 A | TR, KS, KAS | vnt. | 227.04 |  | 0
Vilniaus m. sav. | Rasų sen. | Darbai | ĮAS montavimas su srovės transformatoriais iki 200 A ir bandymų gnybtynų kai automatas 160 A | TR, KS, KAS | vnt. | 200.33 |  | 0
Vilniaus m. sav. | Rasų sen. | Darbai | ĮAS montavimas su srovės transformatoriais iki 200 A ir bandymų gnybtynų kai automatas 200 A | TR, KS, KAS | vnt. | 200.33 |  | 0
Vilniaus m. sav. | Rasų sen. | Darbai | ĮAS montavimas su srovės transformatoriais nuo 300 A iki 600 A ir bandymų gnybtynų, automatas 250 A | TR, KS, KAS | vnt. | 200.33 |  | 0
Vilniaus m. sav. | Rasų sen. | Darbai | ĮAS montavimas su srovės transformatoriais nuo 300 A iki 600 A ir bandymų gnybtynų, automatas 300 A | TR, KS, KAS | vnt. | 200.33 |  | 0
Vilniaus m. sav. | Rasų sen. | Darbai | ĮAS montavimas su srovės transformatoriais nuo 300 A iki 600 A ir bandymų gnybtynų, automatas 400 A | TR, KS, KAS | vnt. | 200.33 |  | 0
Vilniaus m. sav. | Naujosios Vilnios sen. | Darbai | Organinio stiklo apsaugai sumontavimas/keitimas (vnt) | TR, KS, KAS | vnt. | 74.1 |  | 0
Vilniaus m. sav. | Naujosios Vilnios sen. | Darbai | Kabelių gyslų užtrumpinimas ir įžeminimas (1 kabelis) | TR, KS, KAS | vnt. | 39 |  | 0
Vilniaus m. sav. | Naujosios Vilnios sen. | Darbai | KS montavimas su sr. transf. iki 200 A, band. gnybtynu, autom. 100-160 A, 3 lin. saug-kirt vietomis | TR, KS, KAS | vnt. | 253.5 |  | 0
Vilniaus m. sav. | Naujosios Vilnios sen. | Darbai | KS montavimas su sr. transf. 200-600 A, band. gnybtynu, autom. 200 A, 3 lin. saug-kirt vietomis | TR, KS, KAS | vnt. | 292.5 |  | 0
Vilniaus m. sav. | Naujosios Vilnios sen. | Darbai | KS montavimas su sr. transf. 300-600 A, band. gnybtynu, aut. 160-250 A, 3 lin. saug-kirt vietom | TR, KS, KAS | vnt. | 292.5 |  | 0
Vilniaus m. sav. | Naujosios Vilnios sen. | Darbai | KS montavimas su sr. transf. 300-600 A, band. gnybtynu, aut. 250-400 A, 3 lin. saug-kirt vietom | TR, KS, KAS | vnt. | 292.5 |  | 0
Vilniaus m. sav. | Naujosios Vilnios sen. | Darbai | ĮAS montavimas su srovės transformatoriais iki 200 A ir bandymų gnybtynų kai automatas 125 A | TR, KS, KAS | vnt. | 175.5 |  | 0
Vilniaus m. sav. | Naujamiesčio sen. | Darbai | Organinio stiklo apsaugai sumontavimas/keitimas (vnt) | TR, KS, KAS | vnt. | 182.74 |  | 0
Vilniaus m. sav. | Vilkpėdės sen. | Darbai | Organinio stiklo apsaugai sumontavimas/keitimas (vnt) | TR, KS, KAS | vnt. | 182.74 |  | 0
Vilniaus m. sav. | Naujininkų sen. | Darbai | Organinio stiklo apsaugai sumontavimas/keitimas (vnt) | TR, KS, KAS | vnt. | 182.74 |  | 0
Vilniaus m. sav. | Lazdynų sen. | Darbai | Organinio stiklo apsaugai sumontavimas/keitimas (vnt) | TR, KS, KAS | vnt. | 182.74 |  | 0
Vilniaus m. sav. | Senamiesčio sen. | Darbai | Organinio stiklo apsaugai sumontavimas/keitimas (vnt) | TR, KS, KAS | vnt. | 182.74 |  | 0
Vilniaus m. sav. | Grigiškių sen. | Darbai | Organinio stiklo apsaugai sumontavimas/keitimas (vnt) | TR, KS, KAS | vnt. | 182.74 |  | 0
Vilniaus m. sav. | Panerių sen. | Darbai | Organinio stiklo apsaugai sumontavimas/keitimas (vnt) | TR, KS, KAS | vnt. | 182.74 |  | 0
Vilniaus m. sav. | Naujamiesčio sen. | Darbai | Kabelių gyslų užtrumpinimas ir įžeminimas (1 kabelis) | TR, KS, KAS | vnt. | 94.87 |  | 0
Vilniaus m. sav. | Vilkpėdės sen. | Darbai | Kabelių gyslų užtrumpinimas ir įžeminimas (1 kabelis) | TR, KS, KAS | vnt. | 94.87 |  | 0
Vilniaus m. sav. | Naujininkų sen. | Darbai | Kabelių gyslų užtrumpinimas ir įžeminimas (1 kabelis) | TR, KS, KAS | vnt. | 94.87 |  | 0
Vilniaus m. sav. | Lazdynų sen. | Darbai | Kabelių gyslų užtrumpinimas ir įžeminimas (1 kabelis) | TR, KS, KAS | vnt. | 94.87 |  | 0
Vilniaus m. sav. | Senamiesčio sen. | Darbai | Kabelių gyslų užtrumpinimas ir įžeminimas (1 kabelis) | TR, KS, KAS | vnt. | 94.87 |  | 0
Vilniaus m. sav. | Grigiškių sen. | Darbai | Kabelių gyslų užtrumpinimas ir įžeminimas (1 kabelis) | TR, KS, KAS | vnt. | 94.87 |  | 0
Vilniaus m. sav. | Panerių sen. | Darbai | Kabelių gyslų užtrumpinimas ir įžeminimas (1 kabelis) | TR, KS, KAS | vnt. | 94.87 |  | 0
Vilniaus m. sav. | Naujamiesčio sen. | Darbai | KS montavimas su sr. transf. iki 200 A, band. gnybtynu, autom. 100-160 A, 3 lin. saug-kirt vietomis | TR, KS, KAS | vnt. | 625.16 |  | 0
Vilniaus m. sav. | Vilkpėdės sen. | Darbai | KS montavimas su sr. transf. iki 200 A, band. gnybtynu, autom. 100-160 A, 3 lin. saug-kirt vietomis | TR, KS, KAS | vnt. | 625.16 |  | 0
Vilniaus m. sav. | Naujininkų sen. | Darbai | KS montavimas su sr. transf. iki 200 A, band. gnybtynu, autom. 100-160 A, 3 lin. saug-kirt vietomis | TR, KS, KAS | vnt. | 625.16 |  | 0
Vilniaus m. sav. | Lazdynų sen. | Darbai | KS montavimas su sr. transf. iki 200 A, band. gnybtynu, autom. 100-160 A, 3 lin. saug-kirt vietomis | TR, KS, KAS | vnt. | 625.16 |  | 0
Vilniaus m. sav. | Senamiesčio sen. | Darbai | KS montavimas su sr. transf. iki 200 A, band. gnybtynu, autom. 100-160 A, 3 lin. saug-kirt vietomis | TR, KS, KAS | vnt. | 625.16 |  | 0
Vilniaus m. sav. | Grigiškių sen. | Darbai | KS montavimas su sr. transf. iki 200 A, band. gnybtynu, autom. 100-160 A, 3 lin. saug-kirt vietomis | TR, KS, KAS | vnt. | 625.16 |  | 0
Vilniaus m. sav. | Panerių sen. | Darbai | KS montavimas su sr. transf. iki 200 A, band. gnybtynu, autom. 100-160 A, 3 lin. saug-kirt vietomis | TR, KS, KAS | vnt. | 625.16 |  | 0
Vilniaus m. sav. | Naujamiesčio sen. | Darbai | KS montavimas su sr. transf. 200-600 A, band. gnybtynu, autom. 200 A, 3 lin. saug-kirt vietomis | TR, KS, KAS | vnt. | 721.33 |  | 0
Vilniaus m. sav. | Vilkpėdės sen. | Darbai | KS montavimas su sr. transf. 200-600 A, band. gnybtynu, autom. 200 A, 3 lin. saug-kirt vietomis | TR, KS, KAS | vnt. | 721.33 |  | 0
Vilniaus m. sav. | Naujininkų sen. | Darbai | KS montavimas su sr. transf. 200-600 A, band. gnybtynu, autom. 200 A, 3 lin. saug-kirt vietomis | TR, KS, KAS | vnt. | 721.33 |  | 0
Vilniaus m. sav. | Lazdynų sen. | Darbai | KS montavimas su sr. transf. 200-600 A, band. gnybtynu, autom. 200 A, 3 lin. saug-kirt vietomis | TR, KS, KAS | vnt. | 721.33 |  | 0
Vilniaus m. sav. | Senamiesčio sen. | Darbai | KS montavimas su sr. transf. 200-600 A, band. gnybtynu, autom. 200 A, 3 lin. saug-kirt vietomis | TR, KS, KAS | vnt. | 721.33 |  | 0
Vilniaus m. sav. | Grigiškių sen. | Darbai | KS montavimas su sr. transf. 200-600 A, band. gnybtynu, autom. 200 A, 3 lin. saug-kirt vietomis | TR, KS, KAS | vnt. | 721.33 |  | 0
Vilniaus m. sav. | Panerių sen. | Darbai | KS montavimas su sr. transf. 200-600 A, band. gnybtynu, autom. 200 A, 3 lin. saug-kirt vietomis | TR, KS, KAS | vnt. | 721.33 |  | 0
Vilniaus m. sav. | Naujamiesčio sen. | Darbai | KS montavimas su sr. transf. 300-600 A, band. gnybtynu, aut. 160-250 A, 3 lin. saug-kirt vietom | TR, KS, KAS | vnt. | 721.33 |  | 0
Vilniaus m. sav. | Vilkpėdės sen. | Darbai | KS montavimas su sr. transf. 300-600 A, band. gnybtynu, aut. 160-250 A, 3 lin. saug-kirt vietom | TR, KS, KAS | vnt. | 721.33 |  | 0
Vilniaus m. sav. | Naujininkų sen. | Darbai | KS montavimas su sr. transf. 300-600 A, band. gnybtynu, aut. 160-250 A, 3 lin. saug-kirt vietom | TR, KS, KAS | vnt. | 721.33 |  | 0
Vilniaus m. sav. | Lazdynų sen. | Darbai | KS montavimas su sr. transf. 300-600 A, band. gnybtynu, aut. 160-250 A, 3 lin. saug-kirt vietom | TR, KS, KAS | vnt. | 721.33 |  | 0
Vilniaus m. sav. | Senamiesčio sen. | Darbai | KS montavimas su sr. transf. 300-600 A, band. gnybtynu, aut. 160-250 A, 3 lin. saug-kirt vietom | TR, KS, KAS | vnt. | 721.33 |  | 0
Vilniaus m. sav. | Grigiškių sen. | Darbai | KS montavimas su sr. transf. 300-600 A, band. gnybtynu, aut. 160-250 A, 3 lin. saug-kirt vietom | TR, KS, KAS | vnt. | 721.33 |  | 0
Vilniaus m. sav. | Panerių sen. | Darbai | KS montavimas su sr. transf. 300-600 A, band. gnybtynu, aut. 160-250 A, 3 lin. saug-kirt vietom | TR, KS, KAS | vnt. | 721.33 |  | 0
Vilniaus m. sav. | Naujamiesčio sen. | Darbai | KS montavimas su sr. transf. 300-600 A, band. gnybtynu, aut. 250-400 A, 3 lin. saug-kirt vietom | TR, KS, KAS | vnt. | 721.33 |  | 0
Vilniaus m. sav. | Vilkpėdės sen. | Darbai | KS montavimas su sr. transf. 300-600 A, band. gnybtynu, aut. 250-400 A, 3 lin. saug-kirt vietom | TR, KS, KAS | vnt. | 721.33 |  | 0
Vilniaus m. sav. | Naujininkų sen. | Darbai | KS montavimas su sr. transf. 300-600 A, band. gnybtynu, aut. 250-400 A, 3 lin. saug-kirt vietom | TR, KS, KAS | vnt. | 721.33 |  | 0
Vilniaus m. sav. | Lazdynų sen. | Darbai | KS montavimas su sr. transf. 300-600 A, band. gnybtynu, aut. 250-400 A, 3 lin. saug-kirt vietom | TR, KS, KAS | vnt. | 721.33 |  | 0
Vilniaus m. sav. | Senamiesčio sen. | Darbai | KS montavimas su sr. transf. 300-600 A, band. gnybtynu, aut. 250-400 A, 3 lin. saug-kirt vietom | TR, KS, KAS | vnt. | 721.33 |  | 0
Vilniaus m. sav. | Grigiškių sen. | Darbai | KS montavimas su sr. transf. 300-600 A, band. gnybtynu, aut. 250-400 A, 3 lin. saug-kirt vietom | TR, KS, KAS | vnt. | 721.33 |  | 0
Vilniaus m. sav. | Panerių sen. | Darbai | KS montavimas su sr. transf. 300-600 A, band. gnybtynu, aut. 250-400 A, 3 lin. saug-kirt vietom | TR, KS, KAS | vnt. | 721.33 |  | 0
Vilniaus m. sav. | Naujamiesčio sen. | Darbai | ĮAS montavimas su srovės transformatoriais iki 200 A ir bandymų gnybtynų kai automatas 125 A | TR, KS, KAS | vnt. | 432.8 |  | 0
Vilniaus m. sav. | Vilkpėdės sen. | Darbai | ĮAS montavimas su srovės transformatoriais iki 200 A ir bandymų gnybtynų kai automatas 125 A | TR, KS, KAS | vnt. | 432.8 |  | 0
Vilniaus m. sav. | Naujininkų sen. | Darbai | ĮAS montavimas su srovės transformatoriais iki 200 A ir bandymų gnybtynų kai automatas 125 A | TR, KS, KAS | vnt. | 432.8 |  | 0
Vilniaus m. sav. | Lazdynų sen. | Darbai | ĮAS montavimas su srovės transformatoriais iki 200 A ir bandymų gnybtynų kai automatas 125 A | TR, KS, KAS | vnt. | 432.8 |  | 0
Vilniaus m. sav. | Senamiesčio sen. | Darbai | ĮAS montavimas su srovės transformatoriais iki 200 A ir bandymų gnybtynų kai automatas 125 A | TR, KS, KAS | vnt. | 432.8 |  | 0
Vilniaus m. sav. | Grigiškių sen. | Darbai | ĮAS montavimas su srovės transformatoriais iki 200 A ir bandymų gnybtynų kai automatas 125 A | TR, KS, KAS | vnt. | 432.8 |  | 0
Vilniaus m. sav. | Panerių sen. | Darbai | ĮAS montavimas su srovės transformatoriais iki 200 A ir bandymų gnybtynų kai automatas 125 A | TR, KS, KAS | vnt. | 432.8 |  | 0
Vilniaus m. sav. | Naujamiesčio sen. | Darbai | ĮAS montavimas su srovės transformatoriais iki 200 A ir bandymų gnybtynų kai automatas 160 A | TR, KS, KAS | vnt. | 384.71 |  | 0
Vilniaus m. sav. | Vilkpėdės sen. | Darbai | ĮAS montavimas su srovės transformatoriais iki 200 A ir bandymų gnybtynų kai automatas 160 A | TR, KS, KAS | vnt. | 384.71 |  | 0
Vilniaus m. sav. | Naujininkų sen. | Darbai | ĮAS montavimas su srovės transformatoriais iki 200 A ir bandymų gnybtynų kai automatas 160 A | TR, KS, KAS | vnt. | 384.71 |  | 0
Vilniaus m. sav. | Lazdynų sen. | Darbai | ĮAS montavimas su srovės transformatoriais iki 200 A ir bandymų gnybtynų kai automatas 160 A | TR, KS, KAS | vnt. | 384.71 |  | 0
Vilniaus m. sav. | Senamiesčio sen. | Darbai | ĮAS montavimas su srovės transformatoriais iki 200 A ir bandymų gnybtynų kai automatas 160 A | TR, KS, KAS | vnt. | 384.71 |  | 0
Vilniaus m. sav. | Grigiškių sen. | Darbai | ĮAS montavimas su srovės transformatoriais iki 200 A ir bandymų gnybtynų kai automatas 160 A | TR, KS, KAS | vnt. | 384.71 |  | 0
Vilniaus m. sav. | Panerių sen. | Darbai | ĮAS montavimas su srovės transformatoriais iki 200 A ir bandymų gnybtynų kai automatas 160 A | TR, KS, KAS | vnt. | 384.71 |  | 0
Vilniaus m. sav. | Naujamiesčio sen. | Darbai | ĮAS montavimas su srovės transformatoriais iki 200 A ir bandymų gnybtynų kai automatas 200 A | TR, KS, KAS | vnt. | 384.71 |  | 0
Vilniaus m. sav. | Vilkpėdės sen. | Darbai | ĮAS montavimas su srovės transformatoriais iki 200 A ir bandymų gnybtynų kai automatas 200 A | TR, KS, KAS | vnt. | 384.71 |  | 0
Vilniaus m. sav. | Naujininkų sen. | Darbai | ĮAS montavimas su srovės transformatoriais iki 200 A ir bandymų gnybtynų kai automatas 200 A | TR, KS, KAS | vnt. | 384.71 |  | 0
Vilniaus m. sav. | Lazdynų sen. | Darbai | ĮAS montavimas su srovės transformatoriais iki 200 A ir bandymų gnybtynų kai automatas 200 A | TR, KS, KAS | vnt. | 384.71 |  | 0
Vilniaus m. sav. | Senamiesčio sen. | Darbai | ĮAS montavimas su srovės transformatoriais iki 200 A ir bandymų gnybtynų kai automatas 200 A | TR, KS, KAS | vnt. | 384.71 |  | 0
Vilniaus m. sav. | Grigiškių sen. | Darbai | ĮAS montavimas su srovės transformatoriais iki 200 A ir bandymų gnybtynų kai automatas 200 A | TR, KS, KAS | vnt. | 384.71 |  | 0
Vilniaus m. sav. | Panerių sen. | Darbai | ĮAS montavimas su srovės transformatoriais iki 200 A ir bandymų gnybtynų kai automatas 200 A | TR, KS, KAS | vnt. | 384.71 |  | 0
Vilniaus m. sav. | Naujamiesčio sen. | Darbai | ĮAS montavimas su srovės transformatoriais nuo 300 A iki 600 A ir bandymų gnybtynų, automatas 250 A | TR, KS, KAS | vnt. | 384.71 |  | 0
Vilniaus m. sav. | Vilkpėdės sen. | Darbai | ĮAS montavimas su srovės transformatoriais nuo 300 A iki 600 A ir bandymų gnybtynų, automatas 250 A | TR, KS, KAS | vnt. | 384.71 |  | 0
Vilniaus m. sav. | Naujininkų sen. | Darbai | ĮAS montavimas su srovės transformatoriais nuo 300 A iki 600 A ir bandymų gnybtynų, automatas 250 A | TR, KS, KAS | vnt. | 384.71 |  | 0
Vilniaus m. sav. | Lazdynų sen. | Darbai | ĮAS montavimas su srovės transformatoriais nuo 300 A iki 600 A ir bandymų gnybtynų, automatas 250 A | TR, KS, KAS | vnt. | 384.71 |  | 0
Vilniaus m. sav. | Senamiesčio sen. | Darbai | ĮAS montavimas su srovės transformatoriais nuo 300 A iki 600 A ir bandymų gnybtynų, automatas 250 A | TR, KS, KAS | vnt. | 384.71 |  | 0
Vilniaus m. sav. | Grigiškių sen. | Darbai | ĮAS montavimas su srovės transformatoriais nuo 300 A iki 600 A ir bandymų gnybtynų, automatas 250 A | TR, KS, KAS | vnt. | 384.71 |  | 0
Vilniaus m. sav. | Panerių sen. | Darbai | ĮAS montavimas su srovės transformatoriais nuo 300 A iki 600 A ir bandymų gnybtynų, automatas 250 A | TR, KS, KAS | vnt. | 384.71 |  | 0
Vilniaus m. sav. | Naujamiesčio sen. | Darbai | ĮAS montavimas su srovės transformatoriais nuo 300 A iki 600 A ir bandymų gnybtynų, automatas 300 A | TR, KS, KAS | vnt. | 384.71 |  | 0
Vilniaus m. sav. | Vilkpėdės sen. | Darbai | ĮAS montavimas su srovės transformatoriais nuo 300 A iki 600 A ir bandymų gnybtynų, automatas 300 A | TR, KS, KAS | vnt. | 384.71 |  | 0
Vilniaus m. sav. | Naujininkų sen. | Darbai | ĮAS montavimas su srovės transformatoriais nuo 300 A iki 600 A ir bandymų gnybtynų, automatas 300 A | TR, KS, KAS | vnt. | 384.71 |  | 0
Vilniaus m. sav. | Lazdynų sen. | Darbai | ĮAS montavimas su srovės transformatoriais nuo 300 A iki 600 A ir bandymų gnybtynų, automatas 300 A | TR, KS, KAS | vnt. | 384.71 |  | 0
Vilniaus m. sav. | Senamiesčio sen. | Darbai | ĮAS montavimas su srovės transformatoriais nuo 300 A iki 600 A ir bandymų gnybtynų, automatas 300 A | TR, KS, KAS | vnt. | 384.71 |  | 0
Vilniaus m. sav. | Grigiškių sen. | Darbai | ĮAS montavimas su srovės transformatoriais nuo 300 A iki 600 A ir bandymų gnybtynų, automatas 300 A | TR, KS, KAS | vnt. | 384.71 |  | 0
Vilniaus m. sav. | Panerių sen. | Darbai | ĮAS montavimas su srovės transformatoriais nuo 300 A iki 600 A ir bandymų gnybtynų, automatas 300 A | TR, KS, KAS | vnt. | 384.71 |  | 0
Vilniaus m. sav. | Naujamiesčio sen. | Darbai | ĮAS montavimas su srovės transformatoriais nuo 300 A iki 600 A ir bandymų gnybtynų, automatas 400 A | TR, KS, KAS | vnt. | 384.71 |  | 0
Vilniaus m. sav. | Vilkpėdės sen. | Darbai | ĮAS montavimas su srovės transformatoriais nuo 300 A iki 600 A ir bandymų gnybtynų, automatas 400 A | TR, KS, KAS | vnt. | 384.71 |  | 0
Vilniaus m. sav. | Naujininkų sen. | Darbai | ĮAS montavimas su srovės transformatoriais nuo 300 A iki 600 A ir bandymų gnybtynų, automatas 400 A | TR, KS, KAS | vnt. | 384.71 |  | 0
Vilniaus m. sav. | Lazdynų sen. | Darbai | ĮAS montavimas su srovės transformatoriais nuo 300 A iki 600 A ir bandymų gnybtynų, automatas 400 A | TR, KS, KAS | vnt. | 384.71 |  | 0
Vilniaus m. sav. | Senamiesčio sen. | Darbai | ĮAS montavimas su srovės transformatoriais nuo 300 A iki 600 A ir bandymų gnybtynų, automatas 400 A | TR, KS, KAS | vnt. | 384.71 |  | 0
Vilniaus m. sav. | Grigiškių sen. | Darbai | ĮAS montavimas su srovės transformatoriais nuo 300 A iki 600 A ir bandymų gnybtynų, automatas 400 A | TR, KS, KAS | vnt. | 384.71 |  | 0
Vilniaus m. sav. | Panerių sen. | Darbai | ĮAS montavimas su srovės transformatoriais nuo 300 A iki 600 A ir bandymų gnybtynų, automatas 400 A | TR, KS, KAS | vnt. | 384.71 |  | 0
Vilniaus m. sav. | Justiniškių sen. | Darbai | Organinio stiklo apsaugai sumontavimas/keitimas (vnt) | TR, KS, KAS | vnt. | 74.1 |  | 0
Vilniaus m. sav. | Verkių sen. | Darbai | Organinio stiklo apsaugai sumontavimas/keitimas (vnt) | TR, KS, KAS | vnt. | 74.1 |  | 0
Vilniaus m. sav. | Šeškinės sen. | Darbai | Organinio stiklo apsaugai sumontavimas/keitimas (vnt) | TR, KS, KAS | vnt. | 74.1 |  | 0
Vilniaus m. sav. | Viršuliškių sen. | Darbai | Organinio stiklo apsaugai sumontavimas/keitimas (vnt) | TR, KS, KAS | vnt. | 74.1 |  | 0
Vilniaus m. sav. | Fabijoniškių sen. | Darbai | Organinio stiklo apsaugai sumontavimas/keitimas (vnt) | TR, KS, KAS | vnt. | 74.1 |  | 0
Vilniaus m. sav. | Pašilaičių sen. | Darbai | Organinio stiklo apsaugai sumontavimas/keitimas (vnt) | TR, KS, KAS | vnt. | 74.1 |  | 0
Vilniaus m. sav. | Justiniškių sen. | Darbai | Kabelių gyslų užtrumpinimas ir įžeminimas (1 kabelis) | TR, KS, KAS | vnt. | 39 |  | 0
Vilniaus m. sav. | Verkių sen. | Darbai | Kabelių gyslų užtrumpinimas ir įžeminimas (1 kabelis) | TR, KS, KAS | vnt. | 39 |  | 0
Vilniaus m. sav. | Šeškinės sen. | Darbai | Kabelių gyslų užtrumpinimas ir įžeminimas (1 kabelis) | TR, KS, KAS | vnt. | 39 |  | 0
Vilniaus m. sav. | Viršuliškių sen. | Darbai | Kabelių gyslų užtrumpinimas ir įžeminimas (1 kabelis) | TR, KS, KAS | vnt. | 39 |  | 0
Vilniaus m. sav. | Fabijoniškių sen. | Darbai | Kabelių gyslų užtrumpinimas ir įžeminimas (1 kabelis) | TR, KS, KAS | vnt. | 39 |  | 0
Vilniaus m. sav. | Pašilaičių sen. | Darbai | Kabelių gyslų užtrumpinimas ir įžeminimas (1 kabelis) | TR, KS, KAS | vnt. | 39 |  | 0
Vilniaus m. sav. | Justiniškių sen. | Darbai | KS montavimas su sr. transf. iki 200 A, band. gnybtynu, autom. 100-160 A, 3 lin. saug-kirt vietomis | TR, KS, KAS | vnt. | 253.5 |  | 0
Vilniaus m. sav. | Verkių sen. | Darbai | KS montavimas su sr. transf. iki 200 A, band. gnybtynu, autom. 100-160 A, 3 lin. saug-kirt vietomis | TR, KS, KAS | vnt. | 253.5 |  | 0
Vilniaus m. sav. | Šeškinės sen. | Darbai | KS montavimas su sr. transf. iki 200 A, band. gnybtynu, autom. 100-160 A, 3 lin. saug-kirt vietomis | TR, KS, KAS | vnt. | 253.5 |  | 0
Vilniaus m. sav. | Viršuliškių sen. | Darbai | KS montavimas su sr. transf. iki 200 A, band. gnybtynu, autom. 100-160 A, 3 lin. saug-kirt vietomis | TR, KS, KAS | vnt. | 253.5 |  | 0
Vilniaus m. sav. | Fabijoniškių sen. | Darbai | KS montavimas su sr. transf. iki 200 A, band. gnybtynu, autom. 100-160 A, 3 lin. saug-kirt vietomis | TR, KS, KAS | vnt. | 253.5 |  | 0
Vilniaus m. sav. | Pašilaičių sen. | Darbai | KS montavimas su sr. transf. iki 200 A, band. gnybtynu, autom. 100-160 A, 3 lin. saug-kirt vietomis | TR, KS, KAS | vnt. | 253.5 |  | 0
Vilniaus m. sav. | Justiniškių sen. | Darbai | KS montavimas su sr. transf. 200-600 A, band. gnybtynu, autom. 200 A, 3 lin. saug-kirt vietomis | TR, KS, KAS | vnt. | 292.5 |  | 0
Vilniaus m. sav. | Verkių sen. | Darbai | KS montavimas su sr. transf. 200-600 A, band. gnybtynu, autom. 200 A, 3 lin. saug-kirt vietomis | TR, KS, KAS | vnt. | 292.5 |  | 0
Vilniaus m. sav. | Šeškinės sen. | Darbai | KS montavimas su sr. transf. 200-600 A, band. gnybtynu, autom. 200 A, 3 lin. saug-kirt vietomis | TR, KS, KAS | vnt. | 292.5 |  | 0
Vilniaus m. sav. | Viršuliškių sen. | Darbai | KS montavimas su sr. transf. 200-600 A, band. gnybtynu, autom. 200 A, 3 lin. saug-kirt vietomis | TR, KS, KAS | vnt. | 292.5 |  | 0
Vilniaus m. sav. | Fabijoniškių sen. | Darbai | KS montavimas su sr. transf. 200-600 A, band. gnybtynu, autom. 200 A, 3 lin. saug-kirt vietomis | TR, KS, KAS | vnt. | 292.5 |  | 0
Vilniaus m. sav. | Pašilaičių sen. | Darbai | KS montavimas su sr. transf. 200-600 A, band. gnybtynu, autom. 200 A, 3 lin. saug-kirt vietomis | TR, KS, KAS | vnt. | 292.5 |  | 0
Vilniaus m. sav. | Justiniškių sen. | Darbai | KS montavimas su sr. transf. 300-600 A, band. gnybtynu, aut. 160-250 A, 3 lin. saug-kirt vietom | TR, KS, KAS | vnt. | 292.5 |  | 0
Vilniaus m. sav. | Verkių sen. | Darbai | KS montavimas su sr. transf. 300-600 A, band. gnybtynu, aut. 160-250 A, 3 lin. saug-kirt vietom | TR, KS, KAS | vnt. | 292.5 |  | 0
Vilniaus m. sav. | Šeškinės sen. | Darbai | KS montavimas su sr. transf. 300-600 A, band. gnybtynu, aut. 160-250 A, 3 lin. saug-kirt vietom | TR, KS, KAS | vnt. | 292.5 |  | 0
Vilniaus m. sav. | Viršuliškių sen. | Darbai | KS montavimas su sr. transf. 300-600 A, band. gnybtynu, aut. 160-250 A, 3 lin. saug-kirt vietom | TR, KS, KAS | vnt. | 292.5 |  | 0
Vilniaus m. sav. | Fabijoniškių sen. | Darbai | KS montavimas su sr. transf. 300-600 A, band. gnybtynu, aut. 160-250 A, 3 lin. saug-kirt vietom | TR, KS, KAS | vnt. | 292.5 |  | 0
Vilniaus m. sav. | Pašilaičių sen. | Darbai | KS montavimas su sr. transf. 300-600 A, band. gnybtynu, aut. 160-250 A, 3 lin. saug-kirt vietom | TR, KS, KAS | vnt. | 292.5 |  | 0
Vilniaus m. sav. | Justiniškių sen. | Darbai | KS montavimas su sr. transf. 300-600 A, band. gnybtynu, aut. 250-400 A, 3 lin. saug-kirt vietom | TR, KS, KAS | vnt. | 292.5 |  | 0
Vilniaus m. sav. | Verkių sen. | Darbai | KS montavimas su sr. transf. 300-600 A, band. gnybtynu, aut. 250-400 A, 3 lin. saug-kirt vietom | TR, KS, KAS | vnt. | 292.5 |  | 0
Vilniaus m. sav. | Šeškinės sen. | Darbai | KS montavimas su sr. transf. 300-600 A, band. gnybtynu, aut. 250-400 A, 3 lin. saug-kirt vietom | TR, KS, KAS | vnt. | 292.5 |  | 0
Vilniaus m. sav. | Viršuliškių sen. | Darbai | KS montavimas su sr. transf. 300-600 A, band. gnybtynu, aut. 250-400 A, 3 lin. saug-kirt vietom | TR, KS, KAS | vnt. | 292.5 |  | 0
Vilniaus m. sav. | Fabijoniškių sen. | Darbai | KS montavimas su sr. transf. 300-600 A, band. gnybtynu, aut. 250-400 A, 3 lin. saug-kirt vietom | TR, KS, KAS | vnt. | 292.5 |  | 0
Vilniaus m. sav. | Pašilaičių sen. | Darbai | KS montavimas su sr. transf. 300-600 A, band. gnybtynu, aut. 250-400 A, 3 lin. saug-kirt vietom | TR, KS, KAS | vnt. | 292.5 |  | 0
Vilniaus m. sav. | Justiniškių sen. | Darbai | ĮAS montavimas su srovės transformatoriais iki 200 A ir bandymų gnybtynų kai automatas 125 A | TR, KS, KAS | vnt. | 175.5 |  | 0
Vilniaus m. sav. | Verkių sen. | Darbai | ĮAS montavimas su srovės transformatoriais iki 200 A ir bandymų gnybtynų kai automatas 125 A | TR, KS, KAS | vnt. | 175.5 |  | 0
Vilniaus m. sav. | Šeškinės sen. | Darbai | ĮAS montavimas su srovės transformatoriais iki 200 A ir bandymų gnybtynų kai automatas 125 A | TR, KS, KAS | vnt. | 175.5 |  | 0
Vilniaus m. sav. | Viršuliškių sen. | Darbai | ĮAS montavimas su srovės transformatoriais iki 200 A ir bandymų gnybtynų kai automatas 125 A | TR, KS, KAS | vnt. | 175.5 |  | 0
Vilniaus m. sav. | Fabijoniškių sen. | Darbai | ĮAS montavimas su srovės transformatoriais iki 200 A ir bandymų gnybtynų kai automatas 125 A | TR, KS, KAS | vnt. | 175.5 |  | 0
Vilniaus m. sav. | Pašilaičių sen. | Darbai | ĮAS montavimas su srovės transformatoriais iki 200 A ir bandymų gnybtynų kai automatas 125 A | TR, KS, KAS | vnt. | 175.5 |  | 0
Vilniaus m. sav. | Pilaitės sen. | Darbai | Organinio stiklo apsaugai sumontavimas/keitimas (vnt) | TR, KS, KAS | vnt. | 74.1 |  | 0
Vilniaus m. sav. | Karoliniškių sen. | Darbai | Organinio stiklo apsaugai sumontavimas/keitimas (vnt) | TR, KS, KAS | vnt. | 74.1 |  | 0
Vilniaus m. sav. | Žvėryno sen. | Darbai | Organinio stiklo apsaugai sumontavimas/keitimas (vnt) | TR, KS, KAS | vnt. | 74.1 |  | 0
Vilniaus m. sav. | Pilaitės sen. | Darbai | Kabelių gyslų užtrumpinimas ir įžeminimas (1 kabelis) | TR, KS, KAS | vnt. | 39 |  | 0
Vilniaus m. sav. | Karoliniškių sen. | Darbai | Kabelių gyslų užtrumpinimas ir įžeminimas (1 kabelis) | TR, KS, KAS | vnt. | 39 |  | 0
Vilniaus m. sav. | Žvėryno sen. | Darbai | Kabelių gyslų užtrumpinimas ir įžeminimas (1 kabelis) | TR, KS, KAS | vnt. | 39 |  | 0
Vilniaus m. sav. | Pilaitės sen. | Darbai | KS montavimas su sr. transf. iki 200 A, band. gnybtynu, autom. 100-160 A, 3 lin. saug-kirt vietomis | TR, KS, KAS | vnt. | 253.5 |  | 0
Vilniaus m. sav. | Karoliniškių sen. | Darbai | KS montavimas su sr. transf. iki 200 A, band. gnybtynu, autom. 100-160 A, 3 lin. saug-kirt vietomis | TR, KS, KAS | vnt. | 253.5 |  | 0
Vilniaus m. sav. | Žvėryno sen. | Darbai | KS montavimas su sr. transf. iki 200 A, band. gnybtynu, autom. 100-160 A, 3 lin. saug-kirt vietomis | TR, KS, KAS | vnt. | 253.5 |  | 0
Vilniaus m. sav. | Pilaitės sen. | Darbai | KS montavimas su sr. transf. 200-600 A, band. gnybtynu, autom. 200 A, 3 lin. saug-kirt vietomis | TR, KS, KAS | vnt. | 292.5 |  | 0
Vilniaus m. sav. | Karoliniškių sen. | Darbai | KS montavimas su sr. transf. 200-600 A, band. gnybtynu, autom. 200 A, 3 lin. saug-kirt vietomis | TR, KS, KAS | vnt. | 292.5 |  | 0
Vilniaus m. sav. | Žvėryno sen. | Darbai | KS montavimas su sr. transf. 200-600 A, band. gnybtynu, autom. 200 A, 3 lin. saug-kirt vietomis | TR, KS, KAS | vnt. | 292.5 |  | 0
Vilniaus m. sav. | Pilaitės sen. | Darbai | KS montavimas su sr. transf. 300-600 A, band. gnybtynu, aut. 160-250 A, 3 lin. saug-kirt vietom | TR, KS, KAS | vnt. | 292.5 |  | 0
Vilniaus m. sav. | Karoliniškių sen. | Darbai | KS montavimas su sr. transf. 300-600 A, band. gnybtynu, aut. 160-250 A, 3 lin. saug-kirt vietom | TR, KS, KAS | vnt. | 292.5 |  | 0
Vilniaus m. sav. | Žvėryno sen. | Darbai | KS montavimas su sr. transf. 300-600 A, band. gnybtynu, aut. 160-250 A, 3 lin. saug-kirt vietom | TR, KS, KAS | vnt. | 292.5 |  | 0
Vilniaus m. sav. | Pilaitės sen. | Darbai | KS montavimas su sr. transf. 300-600 A, band. gnybtynu, aut. 250-400 A, 3 lin. saug-kirt vietom | TR, KS, KAS | vnt. | 292.5 |  | 0
Vilniaus m. sav. | Karoliniškių sen. | Darbai | KS montavimas su sr. transf. 300-600 A, band. gnybtynu, aut. 250-400 A, 3 lin. saug-kirt vietom | TR, KS, KAS | vnt. | 292.5 |  | 0
Vilniaus m. sav. | Žvėryno sen. | Darbai | KS montavimas su sr. transf. 300-600 A, band. gnybtynu, aut. 250-400 A, 3 lin. saug-kirt vietom | TR, KS, KAS | vnt. | 292.5 |  | 0
Vilniaus m. sav. | Pilaitės sen. | Darbai | ĮAS montavimas su srovės transformatoriais iki 200 A ir bandymų gnybtynų kai automatas 125 A | TR, KS, KAS | vnt. | 175.5 |  | 0
Vilniaus m. sav. | Karoliniškių sen. | Darbai | ĮAS montavimas su srovės transformatoriais iki 200 A ir bandymų gnybtynų kai automatas 125 A | TR, KS, KAS | vnt. | 175.5 |  | 0
Vilniaus m. sav. | Žvėryno sen. | Darbai | ĮAS montavimas su srovės transformatoriais iki 200 A ir bandymų gnybtynų kai automatas 125 A | TR, KS, KAS | vnt. | 175.5 |  | 0
Vilniaus m. sav. | Šnipiškių sen. | Darbai | ĮAS montavimas su srovės transformatoriais iki 200 A ir bandymų gnybtynų kai automatas 160 A | TR, KS, KAS | vnt. | 156 |  | 0
Vilniaus m. sav. | Šnipiškių sen. | Darbai | ĮAS montavimas su srovės transformatoriais iki 200 A ir bandymų gnybtynų kai automatas 200 A | TR, KS, KAS | vnt. | 156 |  | 0
Vilniaus m. sav. | Šnipiškių sen. | Darbai | ĮAS montavimas su srovės transformatoriais nuo 300 A iki 600 A ir bandymų gnybtynų, automatas 250 A | TR, KS, KAS | vnt. | 156 |  | 0
Vilniaus m. sav. | Šnipiškių sen. | Darbai | ĮAS montavimas su srovės transformatoriais nuo 300 A iki 600 A ir bandymų gnybtynų, automatas 300 A | TR, KS, KAS | vnt. | 156 |  | 0
Vilniaus m. sav. | Šnipiškių sen. | Darbai | ĮAS montavimas su srovės transformatoriais nuo 300 A iki 600 A ir bandymų gnybtynų, automatas 400 A | TR, KS, KAS | vnt. | 156 |  | 0
Vilniaus m. sav. | Žirmūnų sen. | Darbai | ĮAS montavimas su srovės transformatoriais iki 200 A ir bandymų gnybtynų kai automatas 160 A | TR, KS, KAS | vnt. | 156 |  | 0
Vilniaus m. sav. | Žirmūnų sen. | Darbai | ĮAS montavimas su srovės transformatoriais iki 200 A ir bandymų gnybtynų kai automatas 200 A | TR, KS, KAS | vnt. | 156 |  | 0
Vilniaus m. sav. | Žirmūnų sen. | Darbai | ĮAS montavimas su srovės transformatoriais nuo 300 A iki 600 A ir bandymų gnybtynų, automatas 250 A | TR, KS, KAS | vnt. | 156 |  | 0
Vilniaus m. sav. | Žirmūnų sen. | Darbai | ĮAS montavimas su srovės transformatoriais nuo 300 A iki 600 A ir bandymų gnybtynų, automatas 300 A | TR, KS, KAS | vnt. | 156 |  | 0
Vilniaus m. sav. | Žirmūnų sen. | Darbai | ĮAS montavimas su srovės transformatoriais nuo 300 A iki 600 A ir bandymų gnybtynų, automatas 400 A | TR, KS, KAS | vnt. | 156 |  | 0
Vilniaus m. sav. | Antakalnio sen. | Darbai | ĮAS montavimas su srovės transformatoriais iki 200 A ir bandymų gnybtynų kai automatas 160 A | TR, KS, KAS | vnt. | 156 |  | 0
Vilniaus m. sav. | Antakalnio sen. | Darbai | ĮAS montavimas su srovės transformatoriais iki 200 A ir bandymų gnybtynų kai automatas 200 A | TR, KS, KAS | vnt. | 156 |  | 0
Vilniaus m. sav. | Antakalnio sen. | Darbai | ĮAS montavimas su srovės transformatoriais nuo 300 A iki 600 A ir bandymų gnybtynų, automatas 250 A | TR, KS, KAS | vnt. | 156 |  | 0
Vilniaus m. sav. | Antakalnio sen. | Darbai | ĮAS montavimas su srovės transformatoriais nuo 300 A iki 600 A ir bandymų gnybtynų, automatas 300 A | TR, KS, KAS | vnt. | 156 |  | 0
Vilniaus m. sav. | Antakalnio sen. | Darbai | ĮAS montavimas su srovės transformatoriais nuo 300 A iki 600 A ir bandymų gnybtynų, automatas 400 A | TR, KS, KAS | vnt. | 156 |  | 0
Vilniaus m. sav. | Naujosios Vilnios sen. | Darbai | ĮAS montavimas su srovės transformatoriais iki 200 A ir bandymų gnybtynų kai automatas 160 A | TR, KS, KAS | vnt. | 156 |  | 0
Vilniaus m. sav. | Naujosios Vilnios sen. | Darbai | ĮAS montavimas su srovės transformatoriais iki 200 A ir bandymų gnybtynų kai automatas 200 A | TR, KS, KAS | vnt. | 156 |  | 0
Vilniaus m. sav. | Naujosios Vilnios sen. | Darbai | ĮAS montavimas su srovės transformatoriais nuo 300 A iki 600 A ir bandymų gnybtynų, automatas 250 A | TR, KS, KAS | vnt. | 156 |  | 0
Vilniaus m. sav. | Naujosios Vilnios sen. | Darbai | ĮAS montavimas su srovės transformatoriais nuo 300 A iki 600 A ir bandymų gnybtynų, automatas 300 A | TR, KS, KAS | vnt. | 156 |  | 0
Vilniaus m. sav. | Naujosios Vilnios sen. | Darbai | ĮAS montavimas su srovės transformatoriais nuo 300 A iki 600 A ir bandymų gnybtynų, automatas 400 A | TR, KS, KAS | vnt. | 156 |  | 0
Vilniaus m. sav. | Justiniškių sen. | Darbai | ĮAS montavimas su srovės transformatoriais iki 200 A ir bandymų gnybtynų kai automatas 160 A | TR, KS, KAS | vnt. | 156 |  | 0
Vilniaus m. sav. | Verkių sen. | Darbai | ĮAS montavimas su srovės transformatoriais iki 200 A ir bandymų gnybtynų kai automatas 160 A | TR, KS, KAS | vnt. | 156 |  | 0
Vilniaus m. sav. | Šeškinės sen. | Darbai | ĮAS montavimas su srovės transformatoriais iki 200 A ir bandymų gnybtynų kai automatas 160 A | TR, KS, KAS | vnt. | 156 |  | 0
Vilniaus m. sav. | Viršuliškių sen. | Darbai | ĮAS montavimas su srovės transformatoriais iki 200 A ir bandymų gnybtynų kai automatas 160 A | TR, KS, KAS | vnt. | 156 |  | 0
Vilniaus m. sav. | Fabijoniškių sen. | Darbai | ĮAS montavimas su srovės transformatoriais iki 200 A ir bandymų gnybtynų kai automatas 160 A | TR, KS, KAS | vnt. | 156 |  | 0
Vilniaus m. sav. | Pašilaičių sen. | Darbai | ĮAS montavimas su srovės transformatoriais iki 200 A ir bandymų gnybtynų kai automatas 160 A | TR, KS, KAS | vnt. | 156 |  | 0
Vilniaus m. sav. | Justiniškių sen. | Darbai | ĮAS montavimas su srovės transformatoriais iki 200 A ir bandymų gnybtynų kai automatas 200 A | TR, KS, KAS | vnt. | 156 |  | 0
Vilniaus m. sav. | Verkių sen. | Darbai | ĮAS montavimas su srovės transformatoriais iki 200 A ir bandymų gnybtynų kai automatas 200 A | TR, KS, KAS | vnt. | 156 |  | 0
Vilniaus m. sav. | Šeškinės sen. | Darbai | ĮAS montavimas su srovės transformatoriais iki 200 A ir bandymų gnybtynų kai automatas 200 A | TR, KS, KAS | vnt. | 156 |  | 0
Vilniaus m. sav. | Viršuliškių sen. | Darbai | ĮAS montavimas su srovės transformatoriais iki 200 A ir bandymų gnybtynų kai automatas 200 A | TR, KS, KAS | vnt. | 156 |  | 0
Vilniaus m. sav. | Fabijoniškių sen. | Darbai | ĮAS montavimas su srovės transformatoriais iki 200 A ir bandymų gnybtynų kai automatas 200 A | TR, KS, KAS | vnt. | 156 |  | 0
Vilniaus m. sav. | Pašilaičių sen. | Darbai | ĮAS montavimas su srovės transformatoriais iki 200 A ir bandymų gnybtynų kai automatas 200 A | TR, KS, KAS | vnt. | 156 |  | 0
Vilniaus m. sav. | Justiniškių sen. | Darbai | ĮAS montavimas su srovės transformatoriais nuo 300 A iki 600 A ir bandymų gnybtynų, automatas 250 A | TR, KS, KAS | vnt. | 156 |  | 0
Vilniaus m. sav. | Verkių sen. | Darbai | ĮAS montavimas su srovės transformatoriais nuo 300 A iki 600 A ir bandymų gnybtynų, automatas 250 A | TR, KS, KAS | vnt. | 156 |  | 0
Vilniaus m. sav. | Šeškinės sen. | Darbai | ĮAS montavimas su srovės transformatoriais nuo 300 A iki 600 A ir bandymų gnybtynų, automatas 250 A | TR, KS, KAS | vnt. | 156 |  | 0
Vilniaus m. sav. | Viršuliškių sen. | Darbai | ĮAS montavimas su srovės transformatoriais nuo 300 A iki 600 A ir bandymų gnybtynų, automatas 250 A | TR, KS, KAS | vnt. | 156 |  | 0
Vilniaus m. sav. | Fabijoniškių sen. | Darbai | ĮAS montavimas su srovės transformatoriais nuo 300 A iki 600 A ir bandymų gnybtynų, automatas 250 A | TR, KS, KAS | vnt. | 156 |  | 0
Vilniaus m. sav. | Pašilaičių sen. | Darbai | ĮAS montavimas su srovės transformatoriais nuo 300 A iki 600 A ir bandymų gnybtynų, automatas 250 A | TR, KS, KAS | vnt. | 156 |  | 0
Vilniaus m. sav. | Justiniškių sen. | Darbai | ĮAS montavimas su srovės transformatoriais nuo 300 A iki 600 A ir bandymų gnybtynų, automatas 300 A | TR, KS, KAS | vnt. | 156 |  | 0
Vilniaus m. sav. | Verkių sen. | Darbai | ĮAS montavimas su srovės transformatoriais nuo 300 A iki 600 A ir bandymų gnybtynų, automatas 300 A | TR, KS, KAS | vnt. | 156 |  | 0
Vilniaus m. sav. | Šeškinės sen. | Darbai | ĮAS montavimas su srovės transformatoriais nuo 300 A iki 600 A ir bandymų gnybtynų, automatas 300 A | TR, KS, KAS | vnt. | 156 |  | 0
Vilniaus m. sav. | Viršuliškių sen. | Darbai | ĮAS montavimas su srovės transformatoriais nuo 300 A iki 600 A ir bandymų gnybtynų, automatas 300 A | TR, KS, KAS | vnt. | 156 |  | 0
Vilniaus m. sav. | Fabijoniškių sen. | Darbai | ĮAS montavimas su srovės transformatoriais nuo 300 A iki 600 A ir bandymų gnybtynų, automatas 300 A | TR, KS, KAS | vnt. | 156 |  | 0
Vilniaus m. sav. | Pašilaičių sen. | Darbai | ĮAS montavimas su srovės transformatoriais nuo 300 A iki 600 A ir bandymų gnybtynų, automatas 300 A | TR, KS, KAS | vnt. | 156 |  | 0
Vilniaus m. sav. | Justiniškių sen. | Darbai | ĮAS montavimas su srovės transformatoriais nuo 300 A iki 600 A ir bandymų gnybtynų, automatas 400 A | TR, KS, KAS | vnt. | 156 |  | 0
Vilniaus m. sav. | Verkių sen. | Darbai | ĮAS montavimas su srovės transformatoriais nuo 300 A iki 600 A ir bandymų gnybtynų, automatas 400 A | TR, KS, KAS | vnt. | 156 |  | 0
Vilniaus m. sav. | Šeškinės sen. | Darbai | ĮAS montavimas su srovės transformatoriais nuo 300 A iki 600 A ir bandymų gnybtynų, automatas 400 A | TR, KS, KAS | vnt. | 156 |  | 0
Vilniaus m. sav. | Viršuliškių sen. | Darbai | ĮAS montavimas su srovės transformatoriais nuo 300 A iki 600 A ir bandymų gnybtynų, automatas 400 A | TR, KS, KAS | vnt. | 156 |  | 0
Vilniaus m. sav. | Fabijoniškių sen. | Darbai | ĮAS montavimas su srovės transformatoriais nuo 300 A iki 600 A ir bandymų gnybtynų, automatas 400 A | TR, KS, KAS | vnt. | 156 |  | 0
Vilniaus m. sav. | Pašilaičių sen. | Darbai | ĮAS montavimas su srovės transformatoriais nuo 300 A iki 600 A ir bandymų gnybtynų, automatas 400 A | TR, KS, KAS | vnt. | 156 |  | 0
Vilniaus m. sav. | Pilaitės sen. | Darbai | ĮAS montavimas su srovės transformatoriais iki 200 A ir bandymų gnybtynų kai automatas 160 A | TR, KS, KAS | vnt. | 156 |  | 0
Vilniaus m. sav. | Karoliniškių sen. | Darbai | ĮAS montavimas su srovės transformatoriais iki 200 A ir bandymų gnybtynų kai automatas 160 A | TR, KS, KAS | vnt. | 156 |  | 0
Vilniaus m. sav. | Žvėryno sen. | Darbai | ĮAS montavimas su srovės transformatoriais iki 200 A ir bandymų gnybtynų kai automatas 160 A | TR, KS, KAS | vnt. | 156 |  | 0
Vilniaus m. sav. | Pilaitės sen. | Darbai | ĮAS montavimas su srovės transformatoriais iki 200 A ir bandymų gnybtynų kai automatas 200 A | TR, KS, KAS | vnt. | 156 |  | 0
Vilniaus m. sav. | Karoliniškių sen. | Darbai | ĮAS montavimas su srovės transformatoriais iki 200 A ir bandymų gnybtynų kai automatas 200 A | TR, KS, KAS | vnt. | 156 |  | 0
Vilniaus m. sav. | Žvėryno sen. | Darbai | ĮAS montavimas su srovės transformatoriais iki 200 A ir bandymų gnybtynų kai automatas 200 A | TR, KS, KAS | vnt. | 156 |  | 0
Vilniaus m. sav. | Pilaitės sen. | Darbai | ĮAS montavimas su srovės transformatoriais nuo 300 A iki 600 A ir bandymų gnybtynų, automatas 250 A | TR, KS, KAS | vnt. | 156 |  | 0
Vilniaus m. sav. | Karoliniškių sen. | Darbai | ĮAS montavimas su srovės transformatoriais nuo 300 A iki 600 A ir bandymų gnybtynų, automatas 250 A | TR, KS, KAS | vnt. | 156 |  | 0
Vilniaus m. sav. | Žvėryno sen. | Darbai | ĮAS montavimas su srovės transformatoriais nuo 300 A iki 600 A ir bandymų gnybtynų, automatas 250 A | TR, KS, KAS | vnt. | 156 |  | 0
Vilniaus m. sav. | Pilaitės sen. | Darbai | ĮAS montavimas su srovės transformatoriais nuo 300 A iki 600 A ir bandymų gnybtynų, automatas 300 A | TR, KS, KAS | vnt. | 156 |  | 0
Vilniaus m. sav. | Karoliniškių sen. | Darbai | ĮAS montavimas su srovės transformatoriais nuo 300 A iki 600 A ir bandymų gnybtynų, automatas 300 A | TR, KS, KAS | vnt. | 156 |  | 0
Vilniaus m. sav. | Žvėryno sen. | Darbai | ĮAS montavimas su srovės transformatoriais nuo 300 A iki 600 A ir bandymų gnybtynų, automatas 300 A | TR, KS, KAS | vnt. | 156 |  | 0
Vilniaus m. sav. | Pilaitės sen. | Darbai | ĮAS montavimas su srovės transformatoriais nuo 300 A iki 600 A ir bandymų gnybtynų, automatas 400 A | TR, KS, KAS | vnt. | 156 |  | 0
Vilniaus m. sav. | Karoliniškių sen. | Darbai | ĮAS montavimas su srovės transformatoriais nuo 300 A iki 600 A ir bandymų gnybtynų, automatas 400 A | TR, KS, KAS | vnt. | 156 |  | 0
Vilniaus m. sav. | Žvėryno sen. | Darbai | ĮAS montavimas su srovės transformatoriais nuo 300 A iki 600 A ir bandymų gnybtynų, automatas 400 A | TR, KS, KAS | vnt. | 156 |  | 0
Vilniaus m. sav. | Šnipiškių sen. | Darbai | 0,4 kV galinės stulpinės movos montavimas/keitimas iki 150 mm2 kabelis (su atsargos atkasimu) | 0,4 kV KL | vnt. | 156 |  | 0
Vilniaus m. sav. | Šnipiškių sen. | Darbai | 0,4 kV galinės stulpinės movos montavimas/keitimas virš 150 mm2 kabelio (su atsargos atkasimu) | 0,4 kV KL | vnt. | 175.5 |  | 0
Vilniaus m. sav. | Šnipiškių sen. | Darbai | 0,4 kV galinės vidaus/lauko movos montavimas/keitimas iki 150 mm2 kabelis | 0,4 kV KL | vnt. | 93.6 |  | 0
Vilniaus m. sav. | Šnipiškių sen. | Darbai | 0,4 kV galinės vidaus/lauko movos montavimas/keitimas daugiau kaip 150 mm2 kabelis | 0,4 kV KL | vnt. | 97.5 |  | 0
Vilniaus m. sav. | Šnipiškių sen. | Darbai | 0,4 kV jungiamosios/pereinamosios movos montavimas iki 150 mm2 skers. kabelis (be žemės darbų) | 0,4 kV KL | vnt. | 130.65 |  | 0
Vilniaus m. sav. | Šnipiškių sen. | Darbai | 0,4 kV jung./perein. movos montavimas daugiau kaip 150 mm2 skers. kabelis (be žemės darbų) | 0,4 kV KL | vnt. | 146.25 |  | 0
Vilniaus m. sav. | Šnipiškių sen. | Darbai | 0,4 kV jungiamosios/pereinamosios movos montavimas iki 150 mm2 skers. kabelis (su žemės darbais) | 0,4 kV KL | vnt. | 520 |  | 0
Vilniaus m. sav. | Šnipiškių sen. | Darbai | 0,4 kV jungiamosios/perein-os movos montavimas daugiau kaip 150 mm2 skers. kabelis su žemės darbais | 0,4 kV KL | vnt. | 470 |  | 0
Vilniaus m. sav. | Šnipiškių sen. | Darbai | 0,4 kV kabelių izoliacijos varžos matavimas (1 kabelis) | 0,4 kV KL | vnt. | 21.45 |  | 0
Vilniaus m. sav. | Šnipiškių sen. | Darbai | 0,4 kV Pritvirtinti esamą kabelio movą | 0,4 kV KL | vnt. | 30.21 |  | 0
Vilniaus m. sav. | Žirmūnų sen. | Darbai | 0,4 kV galinės stulpinės movos montavimas/keitimas iki 150 mm2 kabelis (su atsargos atkasimu) | 0,4 kV KL | vnt. | 156 |  | 0
Vilniaus m. sav. | Žirmūnų sen. | Darbai | 0,4 kV galinės stulpinės movos montavimas/keitimas virš 150 mm2 kabelio (su atsargos atkasimu) | 0,4 kV KL | vnt. | 175.5 |  | 0
Vilniaus m. sav. | Žirmūnų sen. | Darbai | 0,4 kV galinės vidaus/lauko movos montavimas/keitimas iki 150 mm2 kabelis | 0,4 kV KL | vnt. | 93.6 |  | 0
Vilniaus m. sav. | Žirmūnų sen. | Darbai | 0,4 kV galinės vidaus/lauko movos montavimas/keitimas daugiau kaip 150 mm2 kabelis | 0,4 kV KL | vnt. | 97.5 |  | 0
Vilniaus m. sav. | Žirmūnų sen. | Darbai | 0,4 kV jungiamosios/pereinamosios movos montavimas iki 150 mm2 skers. kabelis (be žemės darbų) | 0,4 kV KL | vnt. | 130.65 |  | 0
Vilniaus m. sav. | Žirmūnų sen. | Darbai | 0,4 kV jung./perein. movos montavimas daugiau kaip 150 mm2 skers. kabelis (be žemės darbų) | 0,4 kV KL | vnt. | 146.25 |  | 0
Vilniaus m. sav. | Žirmūnų sen. | Darbai | 0,4 kV jungiamosios/pereinamosios movos montavimas iki 150 mm2 skers. kabelis (su žemės darbais) | 0,4 kV KL | vnt. | 500 |  | 0
Vilniaus m. sav. | Žirmūnų sen. | Darbai | 0,4 kV jungiamosios/perein-os movos montavimas daugiau kaip 150 mm2 skers. kabelis su žemės darbais | 0,4 kV KL | vnt. | 470 |  | 0
Vilniaus m. sav. | Žirmūnų sen. | Darbai | 0,4 kV kabelių izoliacijos varžos matavimas (1 kabelis) | 0,4 kV KL | vnt. | 21.45 |  | 0
Vilniaus m. sav. | Žirmūnų sen. | Darbai | 0,4 kV Pritvirtinti esamą kabelio movą | 0,4 kV KL | vnt. | 30.21 |  | 0
Vilniaus m. sav. | Antakalnio sen. | Darbai | 0,4 kV galinės stulpinės movos montavimas/keitimas iki 150 mm2 kabelis (su atsargos atkasimu) | 0,4 kV KL | vnt. | 156 |  | 0
Vilniaus m. sav. | Antakalnio sen. | Darbai | 0,4 kV galinės stulpinės movos montavimas/keitimas virš 150 mm2 kabelio (su atsargos atkasimu) | 0,4 kV KL | vnt. | 175.5 |  | 0
Vilniaus m. sav. | Antakalnio sen. | Darbai | 0,4 kV galinės vidaus/lauko movos montavimas/keitimas iki 150 mm2 kabelis | 0,4 kV KL | vnt. | 93.6 |  | 0
Vilniaus m. sav. | Antakalnio sen. | Darbai | 0,4 kV galinės vidaus/lauko movos montavimas/keitimas daugiau kaip 150 mm2 kabelis | 0,4 kV KL | vnt. | 97.5 |  | 0
Vilniaus m. sav. | Antakalnio sen. | Darbai | 0,4 kV jungiamosios/pereinamosios movos montavimas iki 150 mm2 skers. kabelis (be žemės darbų) | 0,4 kV KL | vnt. | 130.65 |  | 0
Vilniaus m. sav. | Antakalnio sen. | Darbai | 0,4 kV jung./perein. movos montavimas daugiau kaip 150 mm2 skers. kabelis (be žemės darbų) | 0,4 kV KL | vnt. | 146.25 |  | 0
Vilniaus m. sav. | Antakalnio sen. | Darbai | 0,4 kV jungiamosios/pereinamosios movos montavimas iki 150 mm2 skers. kabelis (su žemės darbais) | 0,4 kV KL | vnt. | 500 |  | 0
Vilniaus m. sav. | Antakalnio sen. | Darbai | 0,4 kV jungiamosios/perein-os movos montavimas daugiau kaip 150 mm2 skers. kabelis su žemės darbais | 0,4 kV KL | vnt. | 470 |  | 0
Vilniaus m. sav. | Antakalnio sen. | Darbai | 0,4 kV kabelių izoliacijos varžos matavimas (1 kabelis) | 0,4 kV KL | vnt. | 21.45 |  | 0
Vilniaus m. sav. | Antakalnio sen. | Darbai | 0,4 kV Pritvirtinti esamą kabelio movą | 0,4 kV KL | vnt. | 30.21 |  | 0
Vilniaus m. sav. | Rasų sen. | Darbai | 0,4 kV galinės stulpinės movos montavimas/keitimas iki 150 mm2 kabelis (su atsargos atkasimu) | 0,4 kV KL | vnt. | 185.55 |  | 0
Vilniaus m. sav. | Rasų sen. | Darbai | 0,4 kV galinės stulpinės movos montavimas/keitimas virš 150 mm2 kabelio (su atsargos atkasimu) | 0,4 kV KL | vnt. | 200.33 |  | 0
Vilniaus m. sav. | Rasų sen. | Darbai | 0,4 kV galinės vidaus/lauko movos montavimas/keitimas iki 150 mm2 kabelis | 0,4 kV KL | vnt. | 113.29 |  | 0
Vilniaus m. sav. | Rasų sen. | Darbai | 0,4 kV galinės vidaus/lauko movos montavimas/keitimas daugiau kaip 150 mm2 kabelis | 0,4 kV KL | vnt. | 110.68 |  | 0
Vilniaus m. sav. | Rasų sen. | Darbai | 0,4 kV jungiamosios/pereinamosios movos montavimas iki 150 mm2 skers. kabelis (be žemės darbų) | 0,4 kV KL | vnt. | 148.96 |  | 0
Vilniaus m. sav. | Rasų sen. | Darbai | 0,4 kV jung./perein. movos montavimas daugiau kaip 150 mm2 skers. kabelis (be žemės darbų) | 0,4 kV KL | vnt. | 174.65 |  | 0
Vilniaus m. sav. | Rasų sen. | Darbai | 0,4 kV jungiamosios/pereinamosios movos montavimas iki 150 mm2 skers. kabelis (su žemės darbais) | 0,4 kV KL | vnt. | 651.07 |  | 0
Vilniaus m. sav. | Rasų sen. | Darbai | 0,4 kV jungiamosios/perein-os movos montavimas daugiau kaip 150 mm2 skers. kabelis su žemės darbais | 0,4 kV KL | vnt. | 565.03 |  | 0
Vilniaus m. sav. | Rasų sen. | Darbai | 0,4 kV kabelių izoliacijos varžos matavimas (1 kabelis) | 0,4 kV KL | vnt. | 23.63 |  | 0
Vilniaus m. sav. | Rasų sen. | Darbai | 0,4 kV Pritvirtinti esamą kabelio movą | 0,4 kV KL | vnt. | 30.21 |  | 0
Vilniaus m. sav. | Naujosios Vilnios sen. | Darbai | 0,4 kV galinės stulpinės movos montavimas/keitimas iki 150 mm2 kabelis (su atsargos atkasimu) | 0,4 kV KL | vnt. | 156 |  | 0
Vilniaus m. sav. | Naujosios Vilnios sen. | Darbai | 0,4 kV galinės stulpinės movos montavimas/keitimas virš 150 mm2 kabelio (su atsargos atkasimu) | 0,4 kV KL | vnt. | 175.5 |  | 0
Vilniaus m. sav. | Naujosios Vilnios sen. | Darbai | 0,4 kV galinės vidaus/lauko movos montavimas/keitimas iki 150 mm2 kabelis | 0,4 kV KL | vnt. | 93.6 |  | 0
Vilniaus m. sav. | Naujosios Vilnios sen. | Darbai | 0,4 kV galinės vidaus/lauko movos montavimas/keitimas daugiau kaip 150 mm2 kabelis | 0,4 kV KL | vnt. | 97.5 |  | 0
Vilniaus m. sav. | Naujosios Vilnios sen. | Darbai | 0,4 kV jungiamosios/pereinamosios movos montavimas iki 150 mm2 skers. kabelis (be žemės darbų) | 0,4 kV KL | vnt. | 130.65 |  | 0
Vilniaus m. sav. | Naujosios Vilnios sen. | Darbai | 0,4 kV jung./perein. movos montavimas daugiau kaip 150 mm2 skers. kabelis (be žemės darbų) | 0,4 kV KL | vnt. | 146.25 |  | 0
Vilniaus m. sav. | Naujosios Vilnios sen. | Darbai | 0,4 kV jungiamosios/pereinamosios movos montavimas iki 150 mm2 skers. kabelis (su žemės darbais) | 0,4 kV KL | vnt. | 526.5 |  | 0
Vilniaus m. sav. | Naujosios Vilnios sen. | Darbai | 0,4 kV jungiamosios/perein-os movos montavimas daugiau kaip 150 mm2 skers. kabelis su žemės darbais | 0,4 kV KL | vnt. | 477.75 |  | 0
Vilniaus m. sav. | Naujosios Vilnios sen. | Darbai | 0,4 kV kabelių izoliacijos varžos matavimas (1 kabelis) | 0,4 kV KL | vnt. | 21.45 |  | 0
Vilniaus m. sav. | Naujosios Vilnios sen. | Darbai | 0,4 kV Pritvirtinti esamą kabelio movą | 0,4 kV KL | vnt. | 30.21 |  | 0
Vilniaus m. sav. | Naujamiesčio sen. | Darbai | 0,4 kV galinės stulpinės movos montavimas/keitimas iki 150 mm2 kabelis | 0,4 kV KL | vnt. | 338.84 |  | 0
Vilniaus m. sav. | Vilkpėdės sen. | Darbai | 0,4 kV galinės stulpinės movos montavimas/keitimas iki 150 mm2 kabelis | 0,4 kV KL | vnt. | 338.84 |  | 0
Vilniaus m. sav. | Naujininkų sen. | Darbai | 0,4 kV galinės stulpinės movos montavimas/keitimas iki 150 mm2 kabelis | 0,4 kV KL | vnt. | 338.84 |  | 0
Vilniaus m. sav. | Lazdynų sen. | Darbai | 0,4 kV galinės stulpinės movos montavimas/keitimas iki 150 mm2 kabelis | 0,4 kV KL | vnt. | 338.84 |  | 0
Vilniaus m. sav. | Senamiesčio sen. | Darbai | 0,4 kV galinės stulpinės movos montavimas/keitimas iki 150 mm2 kabelis | 0,4 kV KL | vnt. | 338.84 |  | 0
Vilniaus m. sav. | Grigiškių sen. | Darbai | 0,4 kV galinės stulpinės movos montavimas/keitimas iki 150 mm2 kabelis | 0,4 kV KL | vnt. | 338.84 |  | 0
Vilniaus m. sav. | Panerių sen. | Darbai | 0,4 kV galinės stulpinės movos montavimas/keitimas iki 150 mm2 kabelis | 0,4 kV KL | vnt. | 338.84 |  | 0
Vilniaus m. sav. | Naujamiesčio sen. | Darbai | 0,4 kV galinės stulpinės movos montavimas/keitimas virš 150 mm2 kabelio | 0,4 kV KL | vnt. | 377.88 |  | 0
Vilniaus m. sav. | Vilkpėdės sen. | Darbai | 0,4 kV galinės stulpinės movos montavimas/keitimas virš 150 mm2 kabelio | 0,4 kV KL | vnt. | 377.88 |  | 0
Vilniaus m. sav. | Naujininkų sen. | Darbai | 0,4 kV galinės stulpinės movos montavimas/keitimas virš 150 mm2 kabelio | 0,4 kV KL | vnt. | 377.88 |  | 0
Vilniaus m. sav. | Lazdynų sen. | Darbai | 0,4 kV galinės stulpinės movos montavimas/keitimas virš 150 mm2 kabelio | 0,4 kV KL | vnt. | 377.88 |  | 0
Vilniaus m. sav. | Senamiesčio sen. | Darbai | 0,4 kV galinės stulpinės movos montavimas/keitimas virš 150 mm2 kabelio | 0,4 kV KL | vnt. | 377.88 |  | 0
Vilniaus m. sav. | Grigiškių sen. | Darbai | 0,4 kV galinės stulpinės movos montavimas/keitimas virš 150 mm2 kabelio | 0,4 kV KL | vnt. | 377.88 |  | 0
Vilniaus m. sav. | Panerių sen. | Darbai | 0,4 kV galinės stulpinės movos montavimas/keitimas virš 150 mm2 kabelio | 0,4 kV KL | vnt. | 377.88 |  | 0
Vilniaus m. sav. | Naujamiesčio sen. | Darbai | 0,4 kV galinės vidaus/lauko movos montavimas/keitimas iki 150 mm2 kabelis | 0,4 kV KL | vnt. | 205.43 |  | 0
Vilniaus m. sav. | Vilkpėdės sen. | Darbai | 0,4 kV galinės vidaus/lauko movos montavimas/keitimas iki 150 mm2 kabelis | 0,4 kV KL | vnt. | 205.43 |  | 0
Vilniaus m. sav. | Naujininkų sen. | Darbai | 0,4 kV galinės vidaus/lauko movos montavimas/keitimas iki 150 mm2 kabelis | 0,4 kV KL | vnt. | 205.43 |  | 0
Vilniaus m. sav. | Lazdynų sen. | Darbai | 0,4 kV galinės vidaus/lauko movos montavimas/keitimas iki 150 mm2 kabelis | 0,4 kV KL | vnt. | 205.43 |  | 0
Vilniaus m. sav. | Senamiesčio sen. | Darbai | 0,4 kV galinės vidaus/lauko movos montavimas/keitimas iki 150 mm2 kabelis | 0,4 kV KL | vnt. | 205.43 |  | 0
Vilniaus m. sav. | Grigiškių sen. | Darbai | 0,4 kV galinės vidaus/lauko movos montavimas/keitimas iki 150 mm2 kabelis | 0,4 kV KL | vnt. | 205.43 |  | 0
Vilniaus m. sav. | Panerių sen. | Darbai | 0,4 kV galinės vidaus/lauko movos montavimas/keitimas iki 150 mm2 kabelis | 0,4 kV KL | vnt. | 205.43 |  | 0
Vilniaus m. sav. | Naujamiesčio sen. | Darbai | 0,4 kV galinės vidaus/lauko movos montavimas/keitimas daugiau kaip 150 mm2 kabelis | 0,4 kV KL | vnt. | 213.99 |  | 0
Vilniaus m. sav. | Vilkpėdės sen. | Darbai | 0,4 kV galinės vidaus/lauko movos montavimas/keitimas daugiau kaip 150 mm2 kabelis | 0,4 kV KL | vnt. | 213.99 |  | 0
Vilniaus m. sav. | Naujininkų sen. | Darbai | 0,4 kV galinės vidaus/lauko movos montavimas/keitimas daugiau kaip 150 mm2 kabelis | 0,4 kV KL | vnt. | 213.99 |  | 0
Vilniaus m. sav. | Lazdynų sen. | Darbai | 0,4 kV galinės vidaus/lauko movos montavimas/keitimas daugiau kaip 150 mm2 kabelis | 0,4 kV KL | vnt. | 213.99 |  | 0
Vilniaus m. sav. | Senamiesčio sen. | Darbai | 0,4 kV galinės vidaus/lauko movos montavimas/keitimas daugiau kaip 150 mm2 kabelis | 0,4 kV KL | vnt. | 213.99 |  | 0
Vilniaus m. sav. | Grigiškių sen. | Darbai | 0,4 kV galinės vidaus/lauko movos montavimas/keitimas daugiau kaip 150 mm2 kabelis | 0,4 kV KL | vnt. | 213.99 |  | 0
Vilniaus m. sav. | Panerių sen. | Darbai | 0,4 kV galinės vidaus/lauko movos montavimas/keitimas daugiau kaip 150 mm2 kabelis | 0,4 kV KL | vnt. | 213.99 |  | 0
Vilniaus m. sav. | Naujamiesčio sen. | Darbai | 0,4 kV jungiamosios/pereinamosios movos montavimas iki 150 mm2 skers. kabelis (be žemės darbų) | 0,4 kV KL | vnt. | 224.9 |  | 0
Vilniaus m. sav. | Vilkpėdės sen. | Darbai | 0,4 kV jungiamosios/pereinamosios movos montavimas iki 150 mm2 skers. kabelis (be žemės darbų) | 0,4 kV KL | vnt. | 224.9 |  | 0
Vilniaus m. sav. | Naujininkų sen. | Darbai | 0,4 kV jungiamosios/pereinamosios movos montavimas iki 150 mm2 skers. kabelis (be žemės darbų) | 0,4 kV KL | vnt. | 224.9 |  | 0
Vilniaus m. sav. | Lazdynų sen. | Darbai | 0,4 kV jungiamosios/pereinamosios movos montavimas iki 150 mm2 skers. kabelis (be žemės darbų) | 0,4 kV KL | vnt. | 224.9 |  | 0
Vilniaus m. sav. | Senamiesčio sen. | Darbai | 0,4 kV jungiamosios/pereinamosios movos montavimas iki 150 mm2 skers. kabelis (be žemės darbų) | 0,4 kV KL | vnt. | 224.9 |  | 0
Vilniaus m. sav. | Grigiškių sen. | Darbai | 0,4 kV jungiamosios/pereinamosios movos montavimas iki 150 mm2 skers. kabelis (be žemės darbų) | 0,4 kV KL | vnt. | 224.9 |  | 0
Vilniaus m. sav. | Panerių sen. | Darbai | 0,4 kV jungiamosios/pereinamosios movos montavimas iki 150 mm2 skers. kabelis (be žemės darbų) | 0,4 kV KL | vnt. | 224.9 |  | 0
Vilniaus m. sav. | Naujamiesčio sen. | Darbai | 0,4 kV jung./perein. movos montavimas daugiau kaip 150 mm2 skers. kabelis (be žemės darbų) | 0,4 kV KL | vnt. | 251.75 |  | 0
Vilniaus m. sav. | Vilkpėdės sen. | Darbai | 0,4 kV jung./perein. movos montavimas daugiau kaip 150 mm2 skers. kabelis (be žemės darbų) | 0,4 kV KL | vnt. | 251.75 |  | 0
Vilniaus m. sav. | Naujininkų sen. | Darbai | 0,4 kV jung./perein. movos montavimas daugiau kaip 150 mm2 skers. kabelis (be žemės darbų) | 0,4 kV KL | vnt. | 251.75 |  | 0
Vilniaus m. sav. | Lazdynų sen. | Darbai | 0,4 kV jung./perein. movos montavimas daugiau kaip 150 mm2 skers. kabelis (be žemės darbų) | 0,4 kV KL | vnt. | 251.75 |  | 0
Vilniaus m. sav. | Senamiesčio sen. | Darbai | 0,4 kV jung./perein. movos montavimas daugiau kaip 150 mm2 skers. kabelis (be žemės darbų) | 0,4 kV KL | vnt. | 251.75 |  | 0
Vilniaus m. sav. | Grigiškių sen. | Darbai | 0,4 kV jung./perein. movos montavimas daugiau kaip 150 mm2 skers. kabelis (be žemės darbų) | 0,4 kV KL | vnt. | 251.75 |  | 0
Vilniaus m. sav. | Panerių sen. | Darbai | 0,4 kV jung./perein. movos montavimas daugiau kaip 150 mm2 skers. kabelis (be žemės darbų) | 0,4 kV KL | vnt. | 251.75 |  | 0
Vilniaus m. sav. | Naujamiesčio sen. | Darbai | 0,4 kV jungiamosios/pereinamosios movos montavimas iki 150 mm2 skers. kabelis (su žemės darbais) | 0,4 kV KL | vnt. | 908.04 |  | 0
Vilniaus m. sav. | Vilkpėdės sen. | Darbai | 0,4 kV jungiamosios/pereinamosios movos montavimas iki 150 mm2 skers. kabelis (su žemės darbais) | 0,4 kV KL | vnt. | 908.04 |  | 0
Vilniaus m. sav. | Naujininkų sen. | Darbai | 0,4 kV jungiamosios/pereinamosios movos montavimas iki 150 mm2 skers. kabelis (su žemės darbais) | 0,4 kV KL | vnt. | 908.04 |  | 0
Vilniaus m. sav. | Lazdynų sen. | Darbai | 0,4 kV jungiamosios/pereinamosios movos montavimas iki 150 mm2 skers. kabelis (su žemės darbais) | 0,4 kV KL | vnt. | 908.04 |  | 0
Vilniaus m. sav. | Senamiesčio sen. | Darbai | 0,4 kV jungiamosios/pereinamosios movos montavimas iki 150 mm2 skers. kabelis (su žemės darbais) | 0,4 kV KL | vnt. | 908.04 |  | 0
Vilniaus m. sav. | Grigiškių sen. | Darbai | 0,4 kV jungiamosios/pereinamosios movos montavimas iki 150 mm2 skers. kabelis (su žemės darbais) | 0,4 kV KL | vnt. | 908.04 |  | 0
Vilniaus m. sav. | Panerių sen. | Darbai | 0,4 kV jungiamosios/pereinamosios movos montavimas iki 150 mm2 skers. kabelis (su žemės darbais) | 0,4 kV KL | vnt. | 908.04 |  | 0
Vilniaus m. sav. | Naujamiesčio sen. | Darbai | 0,4 kV jungiamosios/perein-os movos montavimas daugiau kaip 150 mm2 skers. kabelis su žemės darbais | 0,4 kV KL | vnt. | 840.84 |  | 0
Vilniaus m. sav. | Vilkpėdės sen. | Darbai | 0,4 kV jungiamosios/perein-os movos montavimas daugiau kaip 150 mm2 skers. kabelis su žemės darbais | 0,4 kV KL | vnt. | 840.84 |  | 0
Vilniaus m. sav. | Naujininkų sen. | Darbai | 0,4 kV jungiamosios/perein-os movos montavimas daugiau kaip 150 mm2 skers. kabelis su žemės darbais | 0,4 kV KL | vnt. | 840.84 |  | 0
Vilniaus m. sav. | Lazdynų sen. | Darbai | 0,4 kV jungiamosios/perein-os movos montavimas daugiau kaip 150 mm2 skers. kabelis su žemės darbais | 0,4 kV KL | vnt. | 840.84 |  | 0
Vilniaus m. sav. | Senamiesčio sen. | Darbai | 0,4 kV jungiamosios/perein-os movos montavimas daugiau kaip 150 mm2 skers. kabelis su žemės darbais | 0,4 kV KL | vnt. | 840.84 |  | 0
Vilniaus m. sav. | Grigiškių sen. | Darbai | 0,4 kV jungiamosios/perein-os movos montavimas daugiau kaip 150 mm2 skers. kabelis su žemės darbais | 0,4 kV KL | vnt. | 840.84 |  | 0
Vilniaus m. sav. | Panerių sen. | Darbai | 0,4 kV jungiamosios/perein-os movos montavimas daugiau kaip 150 mm2 skers. kabelis su žemės darbais | 0,4 kV KL | vnt. | 840.84 |  | 0
Vilniaus m. sav. | Naujamiesčio sen. | Darbai | 0,4 kV kabelių izoliacijos varžos matavimas (1 kabelis) | 0,4 kV KL | vnt. | 52.43 |  | 0
Vilniaus m. sav. | Vilkpėdės sen. | Darbai | 0,4 kV kabelių izoliacijos varžos matavimas (1 kabelis) | 0,4 kV KL | vnt. | 52.43 |  | 0
Vilniaus m. sav. | Naujininkų sen. | Darbai | 0,4 kV kabelių izoliacijos varžos matavimas (1 kabelis) | 0,4 kV KL | vnt. | 52.43 |  | 0
Vilniaus m. sav. | Lazdynų sen. | Darbai | 0,4 kV kabelių izoliacijos varžos matavimas (1 kabelis) | 0,4 kV KL | vnt. | 52.43 |  | 0
Vilniaus m. sav. | Senamiesčio sen. | Darbai | 0,4 kV kabelių izoliacijos varžos matavimas (1 kabelis) | 0,4 kV KL | vnt. | 52.43 |  | 0
Vilniaus m. sav. | Grigiškių sen. | Darbai | 0,4 kV kabelių izoliacijos varžos matavimas (1 kabelis) | 0,4 kV KL | vnt. | 52.43 |  | 0
Vilniaus m. sav. | Panerių sen. | Darbai | 0,4 kV kabelių izoliacijos varžos matavimas (1 kabelis) | 0,4 kV KL | vnt. | 52.43 |  | 0
Vilniaus m. sav. | Naujamiesčio sen. | Darbai | 0,4 kV Pritvirtinti esamą kabelio movą | 0,4 kV KL | vnt. | 76.26 |  | 0
Vilniaus m. sav. | Vilkpėdės sen. | Darbai | 0,4 kV Pritvirtinti esamą kabelio movą | 0,4 kV KL | vnt. | 76.26 |  | 0
Vilniaus m. sav. | Naujininkų sen. | Darbai | 0,4 kV Pritvirtinti esamą kabelio movą | 0,4 kV KL | vnt. | 76.26 |  | 0
Vilniaus m. sav. | Lazdynų sen. | Darbai | 0,4 kV Pritvirtinti esamą kabelio movą | 0,4 kV KL | vnt. | 76.26 |  | 0
Vilniaus m. sav. | Senamiesčio sen. | Darbai | 0,4 kV Pritvirtinti esamą kabelio movą | 0,4 kV KL | vnt. | 76.26 |  | 0
Vilniaus m. sav. | Grigiškių sen. | Darbai | 0,4 kV Pritvirtinti esamą kabelio movą | 0,4 kV KL | vnt. | 76.26 |  | 0
Vilniaus m. sav. | Panerių sen. | Darbai | 0,4 kV Pritvirtinti esamą kabelio movą | 0,4 kV KL | vnt. | 76.26 |  | 0
Vilniaus m. sav. | Justiniškių sen. | Darbai | 0,4 kV galinės stulpinės movos montavimas/keitimas iki 150 mm2 kabelis | 0,4 kV KL | vnt. | 156 |  | 0
Vilniaus m. sav. | Verkių sen. | Darbai | 0,4 kV galinės stulpinės movos montavimas/keitimas iki 150 mm2 kabelis | 0,4 kV KL | vnt. | 156 |  | 0
Vilniaus m. sav. | Šeškinės sen. | Darbai | 0,4 kV galinės stulpinės movos montavimas/keitimas iki 150 mm2 kabelis | 0,4 kV KL | vnt. | 156 |  | 0
Vilniaus m. sav. | Viršuliškių sen. | Darbai | 0,4 kV galinės stulpinės movos montavimas/keitimas iki 150 mm2 kabelis | 0,4 kV KL | vnt. | 156 |  | 0
Vilniaus m. sav. | Fabijoniškių sen. | Darbai | 0,4 kV galinės stulpinės movos montavimas/keitimas iki 150 mm2 kabelis | 0,4 kV KL | vnt. | 156 |  | 0
Vilniaus m. sav. | Pašilaičių sen. | Darbai | 0,4 kV galinės stulpinės movos montavimas/keitimas iki 150 mm2 kabelis | 0,4 kV KL | vnt. | 156 |  | 0
Vilniaus m. sav. | Justiniškių sen. | Darbai | 0,4 kV galinės stulpinės movos montavimas/keitimas virš 150 mm2 kabelio | 0,4 kV KL | vnt. | 175.5 |  | 0
Vilniaus m. sav. | Verkių sen. | Darbai | 0,4 kV galinės stulpinės movos montavimas/keitimas virš 150 mm2 kabelio | 0,4 kV KL | vnt. | 175.5 |  | 0
Vilniaus m. sav. | Šeškinės sen. | Darbai | 0,4 kV galinės stulpinės movos montavimas/keitimas virš 150 mm2 kabelio | 0,4 kV KL | vnt. | 175.5 |  | 0
Vilniaus m. sav. | Viršuliškių sen. | Darbai | 0,4 kV galinės stulpinės movos montavimas/keitimas virš 150 mm2 kabelio | 0,4 kV KL | vnt. | 175.5 |  | 0
Vilniaus m. sav. | Fabijoniškių sen. | Darbai | 0,4 kV galinės stulpinės movos montavimas/keitimas virš 150 mm2 kabelio | 0,4 kV KL | vnt. | 175.5 |  | 0
Vilniaus m. sav. | Pašilaičių sen. | Darbai | 0,4 kV galinės stulpinės movos montavimas/keitimas virš 150 mm2 kabelio | 0,4 kV KL | vnt. | 175.5 |  | 0
Vilniaus m. sav. | Justiniškių sen. | Darbai | 0,4 kV galinės vidaus/lauko movos montavimas/keitimas iki 150 mm2 kabelis | 0,4 kV KL | vnt. | 93.6 |  | 0
Vilniaus m. sav. | Verkių sen. | Darbai | 0,4 kV galinės vidaus/lauko movos montavimas/keitimas iki 150 mm2 kabelis | 0,4 kV KL | vnt. | 93.6 |  | 0
Vilniaus m. sav. | Šeškinės sen. | Darbai | 0,4 kV galinės vidaus/lauko movos montavimas/keitimas iki 150 mm2 kabelis | 0,4 kV KL | vnt. | 93.6 |  | 0
Vilniaus m. sav. | Viršuliškių sen. | Darbai | 0,4 kV galinės vidaus/lauko movos montavimas/keitimas iki 150 mm2 kabelis | 0,4 kV KL | vnt. | 93.6 |  | 0
Vilniaus m. sav. | Fabijoniškių sen. | Darbai | 0,4 kV galinės vidaus/lauko movos montavimas/keitimas iki 150 mm2 kabelis | 0,4 kV KL | vnt. | 93.6 |  | 0
Vilniaus m. sav. | Pašilaičių sen. | Darbai | 0,4 kV galinės vidaus/lauko movos montavimas/keitimas iki 150 mm2 kabelis | 0,4 kV KL | vnt. | 93.6 |  | 0
Vilniaus m. sav. | Justiniškių sen. | Darbai | 0,4 kV galinės vidaus/lauko movos montavimas/keitimas daugiau kaip 150 mm2 kabelis | 0,4 kV KL | vnt. | 97.5 |  | 0
Vilniaus m. sav. | Verkių sen. | Darbai | 0,4 kV galinės vidaus/lauko movos montavimas/keitimas daugiau kaip 150 mm2 kabelis | 0,4 kV KL | vnt. | 97.5 |  | 0
Vilniaus m. sav. | Šeškinės sen. | Darbai | 0,4 kV galinės vidaus/lauko movos montavimas/keitimas daugiau kaip 150 mm2 kabelis | 0,4 kV KL | vnt. | 97.5 |  | 0
Vilniaus m. sav. | Viršuliškių sen. | Darbai | 0,4 kV galinės vidaus/lauko movos montavimas/keitimas daugiau kaip 150 mm2 kabelis | 0,4 kV KL | vnt. | 97.5 |  | 0
Vilniaus m. sav. | Fabijoniškių sen. | Darbai | 0,4 kV galinės vidaus/lauko movos montavimas/keitimas daugiau kaip 150 mm2 kabelis | 0,4 kV KL | vnt. | 97.5 |  | 0
Vilniaus m. sav. | Pašilaičių sen. | Darbai | 0,4 kV galinės vidaus/lauko movos montavimas/keitimas daugiau kaip 150 mm2 kabelis | 0,4 kV KL | vnt. | 97.5 |  | 0
Vilniaus m. sav. | Justiniškių sen. | Darbai | 0,4 kV jungiamosios/pereinamosios movos montavimas iki 150 mm2 skers. kabelis (be žemės darbų) | 0,4 kV KL | vnt. | 130.65 |  | 0
Vilniaus m. sav. | Verkių sen. | Darbai | 0,4 kV jungiamosios/pereinamosios movos montavimas iki 150 mm2 skers. kabelis (be žemės darbų) | 0,4 kV KL | vnt. | 130.65 |  | 0
Vilniaus m. sav. | Šeškinės sen. | Darbai | 0,4 kV jungiamosios/pereinamosios movos montavimas iki 150 mm2 skers. kabelis (be žemės darbų) | 0,4 kV KL | vnt. | 130.65 |  | 0
Vilniaus m. sav. | Viršuliškių sen. | Darbai | 0,4 kV jungiamosios/pereinamosios movos montavimas iki 150 mm2 skers. kabelis (be žemės darbų) | 0,4 kV KL | vnt. | 130.65 |  | 0
Vilniaus m. sav. | Fabijoniškių sen. | Darbai | 0,4 kV jungiamosios/pereinamosios movos montavimas iki 150 mm2 skers. kabelis (be žemės darbų) | 0,4 kV KL | vnt. | 130.65 |  | 0
Vilniaus m. sav. | Pašilaičių sen. | Darbai | 0,4 kV jungiamosios/pereinamosios movos montavimas iki 150 mm2 skers. kabelis (be žemės darbų) | 0,4 kV KL | vnt. | 130.65 |  | 0
Vilniaus m. sav. | Justiniškių sen. | Darbai | 0,4 kV jung./perein. movos montavimas daugiau kaip 150 mm2 skers. kabelis (be žemės darbų) | 0,4 kV KL | vnt. | 146.25 |  | 0
Vilniaus m. sav. | Verkių sen. | Darbai | 0,4 kV jung./perein. movos montavimas daugiau kaip 150 mm2 skers. kabelis (be žemės darbų) | 0,4 kV KL | vnt. | 146.25 |  | 0
Vilniaus m. sav. | Šeškinės sen. | Darbai | 0,4 kV jung./perein. movos montavimas daugiau kaip 150 mm2 skers. kabelis (be žemės darbų) | 0,4 kV KL | vnt. | 146.25 |  | 0
Vilniaus m. sav. | Viršuliškių sen. | Darbai | 0,4 kV jung./perein. movos montavimas daugiau kaip 150 mm2 skers. kabelis (be žemės darbų) | 0,4 kV KL | vnt. | 146.25 |  | 0
Vilniaus m. sav. | Fabijoniškių sen. | Darbai | 0,4 kV jung./perein. movos montavimas daugiau kaip 150 mm2 skers. kabelis (be žemės darbų) | 0,4 kV KL | vnt. | 146.25 |  | 0
Vilniaus m. sav. | Pašilaičių sen. | Darbai | 0,4 kV jung./perein. movos montavimas daugiau kaip 150 mm2 skers. kabelis (be žemės darbų) | 0,4 kV KL | vnt. | 146.25 |  | 0
Vilniaus m. sav. | Justiniškių sen. | Darbai | 0,4 kV jungiamosios/pereinamosios movos montavimas iki 150 mm2 skers. kabelis (su žemės darbais) | 0,4 kV KL | vnt. | 526.5 |  | 0
Vilniaus m. sav. | Verkių sen. | Darbai | 0,4 kV jungiamosios/pereinamosios movos montavimas iki 150 mm2 skers. kabelis (su žemės darbais) | 0,4 kV KL | vnt. | 526.5 |  | 0
Vilniaus m. sav. | Šeškinės sen. | Darbai | 0,4 kV jungiamosios/pereinamosios movos montavimas iki 150 mm2 skers. kabelis (su žemės darbais) | 0,4 kV KL | vnt. | 526.5 |  | 0
Vilniaus m. sav. | Viršuliškių sen. | Darbai | 0,4 kV jungiamosios/pereinamosios movos montavimas iki 150 mm2 skers. kabelis (su žemės darbais) | 0,4 kV KL | vnt. | 526.5 |  | 0
Vilniaus m. sav. | Fabijoniškių sen. | Darbai | 0,4 kV jungiamosios/pereinamosios movos montavimas iki 150 mm2 skers. kabelis (su žemės darbais) | 0,4 kV KL | vnt. | 526.5 |  | 0
Vilniaus m. sav. | Pašilaičių sen. | Darbai | 0,4 kV jungiamosios/pereinamosios movos montavimas iki 150 mm2 skers. kabelis (su žemės darbais) | 0,4 kV KL | vnt. | 526.5 |  | 0
Vilniaus m. sav. | Justiniškių sen. | Darbai | 0,4 kV jungiamosios/perein-os movos montavimas daugiau kaip 150 mm2 skers. kabelis su žemės darbais | 0,4 kV KL | vnt. | 477.75 |  | 0
Vilniaus m. sav. | Verkių sen. | Darbai | 0,4 kV jungiamosios/perein-os movos montavimas daugiau kaip 150 mm2 skers. kabelis su žemės darbais | 0,4 kV KL | vnt. | 477.75 |  | 0
Vilniaus m. sav. | Šeškinės sen. | Darbai | 0,4 kV jungiamosios/perein-os movos montavimas daugiau kaip 150 mm2 skers. kabelis su žemės darbais | 0,4 kV KL | vnt. | 477.75 |  | 0
Vilniaus m. sav. | Viršuliškių sen. | Darbai | 0,4 kV jungiamosios/perein-os movos montavimas daugiau kaip 150 mm2 skers. kabelis su žemės darbais | 0,4 kV KL | vnt. | 477.75 |  | 0
Vilniaus m. sav. | Fabijoniškių sen. | Darbai | 0,4 kV jungiamosios/perein-os movos montavimas daugiau kaip 150 mm2 skers. kabelis su žemės darbais | 0,4 kV KL | vnt. | 477.75 |  | 0
Vilniaus m. sav. | Pašilaičių sen. | Darbai | 0,4 kV jungiamosios/perein-os movos montavimas daugiau kaip 150 mm2 skers. kabelis su žemės darbais | 0,4 kV KL | vnt. | 477.75 |  | 0
Vilniaus m. sav. | Justiniškių sen. | Darbai | 0,4 kV kabelių izoliacijos varžos matavimas (1 kabelis) | 0,4 kV KL | vnt. | 21.45 |  | 0
Vilniaus m. sav. | Verkių sen. | Darbai | 0,4 kV kabelių izoliacijos varžos matavimas (1 kabelis) | 0,4 kV KL | vnt. | 21.45 |  | 0
Vilniaus m. sav. | Šeškinės sen. | Darbai | 0,4 kV kabelių izoliacijos varžos matavimas (1 kabelis) | 0,4 kV KL | vnt. | 21.45 |  | 0
Vilniaus m. sav. | Viršuliškių sen. | Darbai | 0,4 kV kabelių izoliacijos varžos matavimas (1 kabelis) | 0,4 kV KL | vnt. | 21.45 |  | 0
Vilniaus m. sav. | Fabijoniškių sen. | Darbai | 0,4 kV kabelių izoliacijos varžos matavimas (1 kabelis) | 0,4 kV KL | vnt. | 21.45 |  | 0
Vilniaus m. sav. | Pašilaičių sen. | Darbai | 0,4 kV kabelių izoliacijos varžos matavimas (1 kabelis) | 0,4 kV KL | vnt. | 21.45 |  | 0
Vilniaus m. sav. | Justiniškių sen. | Darbai | 0,4 kV Pritvirtinti esamą kabelio movą | 0,4 kV KL | vnt. | 30.21 |  | 0
Vilniaus m. sav. | Verkių sen. | Darbai | 0,4 kV Pritvirtinti esamą kabelio movą | 0,4 kV KL | vnt. | 30.21 |  | 0
Vilniaus m. sav. | Šeškinės sen. | Darbai | 0,4 kV Pritvirtinti esamą kabelio movą | 0,4 kV KL | vnt. | 30.21 |  | 0
Vilniaus m. sav. | Viršuliškių sen. | Darbai | 0,4 kV Pritvirtinti esamą kabelio movą | 0,4 kV KL | vnt. | 30.21 |  | 0
Vilniaus m. sav. | Fabijoniškių sen. | Darbai | 0,4 kV Pritvirtinti esamą kabelio movą | 0,4 kV KL | vnt. | 30.21 |  | 0
Vilniaus m. sav. | Pašilaičių sen. | Darbai | 0,4 kV Pritvirtinti esamą kabelio movą | 0,4 kV KL | vnt. | 30.21 |  | 0
Vilniaus m. sav. | Pilaitės sen. | Darbai | 0,4 kV galinės stulpinės movos montavimas/keitimas iki 150 mm2 kabelis | 0,4 kV KL | vnt. | 156 |  | 0
Vilniaus m. sav. | Karoliniškių sen. | Darbai | 0,4 kV galinės stulpinės movos montavimas/keitimas iki 150 mm2 kabelis | 0,4 kV KL | vnt. | 156 |  | 0
Vilniaus m. sav. | Žvėryno sen. | Darbai | 0,4 kV galinės stulpinės movos montavimas/keitimas iki 150 mm2 kabelis | 0,4 kV KL | vnt. | 156 |  | 0
Vilniaus m. sav. | Pilaitės sen. | Darbai | 0,4 kV galinės stulpinės movos montavimas/keitimas virš 150 mm2 kabelio | 0,4 kV KL | vnt. | 175.5 |  | 0
Vilniaus m. sav. | Karoliniškių sen. | Darbai | 0,4 kV galinės stulpinės movos montavimas/keitimas virš 150 mm2 kabelio | 0,4 kV KL | vnt. | 175.5 |  | 0
Vilniaus m. sav. | Žvėryno sen. | Darbai | 0,4 kV galinės stulpinės movos montavimas/keitimas virš 150 mm2 kabelio | 0,4 kV KL | vnt. | 175.5 |  | 0
Vilniaus m. sav. | Pilaitės sen. | Darbai | 0,4 kV galinės vidaus/lauko movos montavimas/keitimas iki 150 mm2 kabelis | 0,4 kV KL | vnt. | 90 |  | 0
Vilniaus m. sav. | Karoliniškių sen. | Darbai | 0,4 kV galinės vidaus/lauko movos montavimas/keitimas iki 150 mm2 kabelis | 0,4 kV KL | vnt. | 90 |  | 0
Vilniaus m. sav. | Žvėryno sen. | Darbai | 0,4 kV galinės vidaus/lauko movos montavimas/keitimas iki 150 mm2 kabelis | 0,4 kV KL | vnt. | 90 |  | 0
Vilniaus m. sav. | Pilaitės sen. | Darbai | 0,4 kV galinės vidaus/lauko movos montavimas/keitimas daugiau kaip 150 mm2 kabelis | 0,4 kV KL | vnt. | 97.5 |  | 0
Vilniaus m. sav. | Karoliniškių sen. | Darbai | 0,4 kV galinės vidaus/lauko movos montavimas/keitimas daugiau kaip 150 mm2 kabelis | 0,4 kV KL | vnt. | 97.5 |  | 0
Vilniaus m. sav. | Žvėryno sen. | Darbai | 0,4 kV galinės vidaus/lauko movos montavimas/keitimas daugiau kaip 150 mm2 kabelis | 0,4 kV KL | vnt. | 97.5 |  | 0
Vilniaus m. sav. | Pilaitės sen. | Darbai | 0,4 kV jungiamosios/pereinamosios movos montavimas iki 150 mm2 skers. kabelis (be žemės darbų) | 0,4 kV KL | vnt. | 130.65 |  | 0
Vilniaus m. sav. | Karoliniškių sen. | Darbai | 0,4 kV jungiamosios/pereinamosios movos montavimas iki 150 mm2 skers. kabelis (be žemės darbų) | 0,4 kV KL | vnt. | 130.65 |  | 0
Vilniaus m. sav. | Žvėryno sen. | Darbai | 0,4 kV jungiamosios/pereinamosios movos montavimas iki 150 mm2 skers. kabelis (be žemės darbų) | 0,4 kV KL | vnt. | 130.65 |  | 0
Vilniaus m. sav. | Pilaitės sen. | Darbai | 0,4 kV jung./perein. movos montavimas daugiau kaip 150 mm2 skers. kabelis (be žemės darbų) | 0,4 kV KL | vnt. | 146.25 |  | 0
Vilniaus m. sav. | Karoliniškių sen. | Darbai | 0,4 kV jung./perein. movos montavimas daugiau kaip 150 mm2 skers. kabelis (be žemės darbų) | 0,4 kV KL | vnt. | 146.25 |  | 0
Vilniaus m. sav. | Žvėryno sen. | Darbai | 0,4 kV jung./perein. movos montavimas daugiau kaip 150 mm2 skers. kabelis (be žemės darbų) | 0,4 kV KL | vnt. | 146.25 |  | 0
Vilniaus m. sav. | Pilaitės sen. | Darbai | 0,4 kV jungiamosios/pereinamosios movos montavimas iki 150 mm2 skers. kabelis (su žemės darbais) | 0,4 kV KL | vnt. | 500 |  | 0
Vilniaus m. sav. | Karoliniškių sen. | Darbai | 0,4 kV jungiamosios/pereinamosios movos montavimas iki 150 mm2 skers. kabelis (su žemės darbais) | 0,4 kV KL | vnt. | 500 |  | 0
Vilniaus m. sav. | Žvėryno sen. | Darbai | 0,4 kV jungiamosios/pereinamosios movos montavimas iki 150 mm2 skers. kabelis (su žemės darbais) | 0,4 kV KL | vnt. | 500 |  | 0
Vilniaus m. sav. | Pilaitės sen. | Darbai | 0,4 kV jungiamosios/perein-os movos montavimas daugiau kaip 150 mm2 skers. kabelis su žemės darbais | 0,4 kV KL | vnt. | 477.75 |  | 0
Vilniaus m. sav. | Karoliniškių sen. | Darbai | 0,4 kV jungiamosios/perein-os movos montavimas daugiau kaip 150 mm2 skers. kabelis su žemės darbais | 0,4 kV KL | vnt. | 477.75 |  | 0
Vilniaus m. sav. | Žvėryno sen. | Darbai | 0,4 kV jungiamosios/perein-os movos montavimas daugiau kaip 150 mm2 skers. kabelis su žemės darbais | 0,4 kV KL | vnt. | 477.75 |  | 0
Vilniaus m. sav. | Pilaitės sen. | Darbai | 0,4 kV kabelių izoliacijos varžos matavimas (1 kabelis) | 0,4 kV KL | vnt. | 21.45 |  | 0
Vilniaus m. sav. | Karoliniškių sen. | Darbai | 0,4 kV kabelių izoliacijos varžos matavimas (1 kabelis) | 0,4 kV KL | vnt. | 21.45 |  | 0
Vilniaus m. sav. | Žvėryno sen. | Darbai | 0,4 kV kabelių izoliacijos varžos matavimas (1 kabelis) | 0,4 kV KL | vnt. | 21.45 |  | 0
Vilniaus m. sav. | Pilaitės sen. | Darbai | 0,4 kV Pritvirtinti esamą kabelio movą | 0,4 kV KL | vnt. | 30.21 |  | 0
Vilniaus m. sav. | Karoliniškių sen. | Darbai | 0,4 kV Pritvirtinti esamą kabelio movą | 0,4 kV KL | vnt. | 30.21 |  | 0
Vilniaus m. sav. | Žvėryno sen. | Darbai | 0,4 kV Pritvirtinti esamą kabelio movą | 0,4 kV KL | vnt. | 30.21 |  | 0
Vilniaus m. sav. | Šnipiškių sen. | Darbai | 0,4 kV OL atramos ir OL elementų paruošimas darbams po įtampa (1 atrama) | 0,4 kV OL (DEĮ) | vnt. | 249.6 |  | 0
Vilniaus m. sav. | Šnipiškių sen. | Darbai | 0,4 kV viengrandės OL traversos pasvirimo kampo reguliavimas esant įtampai | 0,4 kV OL (DEĮ) | vnt. | 75.08 |  | 0
Vilniaus m. sav. | Šnipiškių sen. | Darbai | 0,4 kV viengrandės OL izoliatoriaus keitimas atramoje esant įtampai | 0,4 kV OL (DEĮ) | vnt. | 128.7 |  | 0
Vilniaus m. sav. | Šnipiškių sen. | Darbai | 0,4 kV OL traversos keitimas viengrandės linijos tarpinėje atramoje esant įtampai | 0,4 kV OL (DEĮ) | vnt. | 154.68 |  | 0
Vilniaus m. sav. | Šnipiškių sen. | Darbai | 0,4 kV OL laidų perjungimas (naudojant gnybtus) viengrandės linijos tarpinėje atramoje esant įtampai (1 laidas) | 0,4 kV OL (DEĮ) | vnt. | 97.5 |  | 0
Vilniaus m. sav. | Šnipiškių sen. | Darbai | 0,4 kV KL prijungimas prie OL viengrandės linijos tarpinės atramos esant įtampai | 0,4 kV OL (DEĮ) | vnt. | 195 |  | 0
Vilniaus m. sav. | Šnipiškių sen. | Darbai | 0,4 kV KL prijungimas prie OKL viengrandės linijos tarpinės atramos esant įtampai | 0,4 kV OL (DEĮ) | vnt. | 117 |  | 0
Vilniaus m. sav. | Šnipiškių sen. | Darbai | Atvado prijungimas naudojant gnybtus prie 0,4 kV OL ar OKL, esant įtampai | 0,4 kV OL (DEĮ) | vnt. | 156 |  | 0
Vilniaus m. sav. | Šnipiškių sen. | Darbai | Atvado atjungimas 0,4 kV OL ar OKL, esant įtampai | 0,4 kV OL (DEĮ) | vnt. | 39 |  | 0
Vilniaus m. sav. | Žirmūnų sen. | Darbai | 0,4 kV OL atramos ir OL elementų paruošimas darbams po įtampa (1 atrama) | 0,4 kV OL (DEĮ) | vnt. | 249.6 |  | 0
Vilniaus m. sav. | Žirmūnų sen. | Darbai | 0,4 kV viengrandės OL traversos pasvirimo kampo reguliavimas esant įtampai | 0,4 kV OL (DEĮ) | vnt. | 75.08 |  | 0
Vilniaus m. sav. | Žirmūnų sen. | Darbai | 0,4 kV viengrandės OL izoliatoriaus keitimas atramoje esant įtampai | 0,4 kV OL (DEĮ) | vnt. | 128.7 |  | 0
Vilniaus m. sav. | Žirmūnų sen. | Darbai | 0,4 kV OL traversos keitimas viengrandės linijos tarpinėje atramoje esant įtampai | 0,4 kV OL (DEĮ) | vnt. | 154.68 |  | 0
Vilniaus m. sav. | Žirmūnų sen. | Darbai | 0,4 kV OL laidų perjungimas (naudojant gnybtus) viengrandės linijos tarpinėje atramoje esant įtampai (1 laidas) | 0,4 kV OL (DEĮ) | vnt. | 97.5 |  | 0
Vilniaus m. sav. | Žirmūnų sen. | Darbai | 0,4 kV KL prijungimas prie OL viengrandės linijos tarpinės atramos esant įtampai | 0,4 kV OL (DEĮ) | vnt. | 195 |  | 0
Vilniaus m. sav. | Žirmūnų sen. | Darbai | 0,4 kV KL prijungimas prie OKL viengrandės linijos tarpinės atramos esant įtampai | 0,4 kV OL (DEĮ) | vnt. | 117 |  | 0
Vilniaus m. sav. | Žirmūnų sen. | Darbai | Atvado prijungimas naudojant gnybtus prie 0,4 kV OL ar OKL, esant įtampai | 0,4 kV OL (DEĮ) | vnt. | 156 |  | 0
Vilniaus m. sav. | Žirmūnų sen. | Darbai | Atvado atjungimas 0,4 kV OL ar OKL, esant įtampai | 0,4 kV OL (DEĮ) | vnt. | 39 |  | 0
Vilniaus m. sav. | Antakalnio sen. | Darbai | 0,4 kV OL atramos ir OL elementų paruošimas darbams po įtampa (1 atrama) | 0,4 kV OL (DEĮ) | vnt. | 249.6 |  | 0
Vilniaus m. sav. | Antakalnio sen. | Darbai | 0,4 kV viengrandės OL traversos pasvirimo kampo reguliavimas esant įtampai | 0,4 kV OL (DEĮ) | vnt. | 75.08 |  | 0
Vilniaus m. sav. | Antakalnio sen. | Darbai | 0,4 kV viengrandės OL izoliatoriaus keitimas atramoje esant įtampai | 0,4 kV OL (DEĮ) | vnt. | 128.7 |  | 0
Vilniaus m. sav. | Antakalnio sen. | Darbai | 0,4 kV OL traversos keitimas viengrandės linijos tarpinėje atramoje esant įtampai | 0,4 kV OL (DEĮ) | vnt. | 154.68 |  | 0
Vilniaus m. sav. | Antakalnio sen. | Darbai | 0,4 kV OL laidų perjungimas (naudojant gnybtus) viengrandės linijos tarpinėje atramoje esant įtampai (1 laidas) | 0,4 kV OL (DEĮ) | vnt. | 97.5 |  | 0
Vilniaus m. sav. | Antakalnio sen. | Darbai | 0,4 kV KL prijungimas prie OL viengrandės linijos tarpinės atramos esant įtampai | 0,4 kV OL (DEĮ) | vnt. | 195 |  | 0
Vilniaus m. sav. | Antakalnio sen. | Darbai | 0,4 kV KL prijungimas prie OKL viengrandės linijos tarpinės atramos esant įtampai | 0,4 kV OL (DEĮ) | vnt. | 117 |  | 0
Vilniaus m. sav. | Antakalnio sen. | Darbai | Atvado prijungimas naudojant gnybtus prie 0,4 kV OL ar OKL, esant įtampai | 0,4 kV OL (DEĮ) | vnt. | 156 |  | 0
Vilniaus m. sav. | Antakalnio sen. | Darbai | Atvado atjungimas 0,4 kV OL ar OKL, esant įtampai | 0,4 kV OL (DEĮ) | vnt. | 39 |  | 0
Vilniaus m. sav. | Rasų sen. | Darbai | 0,4 kV OL atramos ir OL elementų paruošimas darbams po įtampa (1 atrama) | 0,4 kV OL (DEĮ) | vnt. | 320.53 |  | 0
Vilniaus m. sav. | Rasų sen. | Darbai | 0,4 kV viengrandės OL traversos pasvirimo kampo reguliavimas esant įtampai | 0,4 kV OL (DEĮ) | vnt. | 75.08 |  | 0
Vilniaus m. sav. | Rasų sen. | Darbai | 0,4 kV viengrandės OL izoliatoriaus keitimas atramoje esant įtampai | 0,4 kV OL (DEĮ) | vnt. | 128.7 |  | 0
Vilniaus m. sav. | Rasų sen. | Darbai | 0,4 kV OL traversos keitimas viengrandės linijos tarpinėje atramoje esant įtampai | 0,4 kV OL (DEĮ) | vnt. | 154.68 |  | 0
Vilniaus m. sav. | Rasų sen. | Darbai | 0,4 kV OL laidų perjungimas (naudojant gnybtus) viengrandės linijos tarpinėje atramoje esant įtampai (1 laidas) | 0,4 kV OL (DEĮ) | vnt. | 126.87 |  | 0
Vilniaus m. sav. | Rasų sen. | Darbai | 0,4 kV KL prijungimas prie OL viengrandės linijos tarpinės atramos esant įtampai | 0,4 kV OL (DEĮ) | vnt. | 253.75 |  | 0
Vilniaus m. sav. | Rasų sen. | Darbai | 0,4 kV KL prijungimas prie OKL viengrandės linijos tarpinės atramos esant įtampai | 0,4 kV OL (DEĮ) | vnt. | 146.91 |  | 0
Vilniaus m. sav. | Rasų sen. | Darbai | Atvado prijungimas naudojant gnybtus prie 0,4 kV OL ar OKL, esant įtampai | 0,4 kV OL (DEĮ) | vnt. | 200.33 |  | 0
Vilniaus m. sav. | Rasų sen. | Darbai | Atvado atjungimas 0,4 kV OL ar OKL, esant įtampai | 0,4 kV OL (DEĮ) | vnt. | 52.09 |  | 0
Vilniaus m. sav. | Naujosios Vilnios sen. | Darbai | 0,4 kV OL atramos ir OL elementų paruošimas darbams po įtampa (1 atrama) | 0,4 kV OL (DEĮ) | vnt. | 249.6 |  | 0
Vilniaus m. sav. | Naujosios Vilnios sen. | Darbai | 0,4 kV viengrandės OL traversos pasvirimo kampo reguliavimas esant įtampai | 0,4 kV OL (DEĮ) | vnt. | 75.08 |  | 0
Vilniaus m. sav. | Naujosios Vilnios sen. | Darbai | 0,4 kV viengrandės OL izoliatoriaus keitimas atramoje esant įtampai | 0,4 kV OL (DEĮ) | vnt. | 128.7 |  | 0
Vilniaus m. sav. | Naujosios Vilnios sen. | Darbai | 0,4 kV OL traversos keitimas viengrandės linijos tarpinėje atramoje esant įtampai | 0,4 kV OL (DEĮ) | vnt. | 154.68 |  | 0
Vilniaus m. sav. | Naujosios Vilnios sen. | Darbai | 0,4 kV OL laidų perjungimas (naudojant gnybtus) viengrandės linijos tarpinėje atramoje esant įtampai (1 laidas) | 0,4 kV OL (DEĮ) | vnt. | 97.5 |  | 0
Vilniaus m. sav. | Naujosios Vilnios sen. | Darbai | 0,4 kV KL prijungimas prie OL viengrandės linijos tarpinės atramos esant įtampai | 0,4 kV OL (DEĮ) | vnt. | 195 |  | 0
Vilniaus m. sav. | Naujosios Vilnios sen. | Darbai | 0,4 kV KL prijungimas prie OKL viengrandės linijos tarpinės atramos esant įtampai | 0,4 kV OL (DEĮ) | vnt. | 117 |  | 0
Vilniaus m. sav. | Naujosios Vilnios sen. | Darbai | Atvado prijungimas naudojant gnybtus prie 0,4 kV OL ar OKL, esant įtampai | 0,4 kV OL (DEĮ) | vnt. | 156 |  | 0
Vilniaus m. sav. | Naujosios Vilnios sen. | Darbai | Atvado atjungimas 0,4 kV OL ar OKL, esant įtampai | 0,4 kV OL (DEĮ) | vnt. | 39 |  | 0
Vilniaus m. sav. | Naujamiesčio sen. | Darbai | 0,4 kV OL atramos ir OL elementų paruošimas darbams po įtampa (1 atrama) | 0,4 kV OL (DEĮ) | vnt. | 582.15 |  | 0
Vilniaus m. sav. | Vilkpėdės sen. | Darbai | 0,4 kV OL atramos ir OL elementų paruošimas darbams po įtampa (1 atrama) | 0,4 kV OL (DEĮ) | vnt. | 582.15 |  | 0
Vilniaus m. sav. | Naujininkų sen. | Darbai | 0,4 kV OL atramos ir OL elementų paruošimas darbams po įtampa (1 atrama) | 0,4 kV OL (DEĮ) | vnt. | 582.15 |  | 0
Vilniaus m. sav. | Lazdynų sen. | Darbai | 0,4 kV OL atramos ir OL elementų paruošimas darbams po įtampa (1 atrama) | 0,4 kV OL (DEĮ) | vnt. | 582.15 |  | 0
Vilniaus m. sav. | Senamiesčio sen. | Darbai | 0,4 kV OL atramos ir OL elementų paruošimas darbams po įtampa (1 atrama) | 0,4 kV OL (DEĮ) | vnt. | 582.15 |  | 0
Vilniaus m. sav. | Grigiškių sen. | Darbai | 0,4 kV OL atramos ir OL elementų paruošimas darbams po įtampa (1 atrama) | 0,4 kV OL (DEĮ) | vnt. | 582.15 |  | 0
Vilniaus m. sav. | Panerių sen. | Darbai | 0,4 kV OL atramos ir OL elementų paruošimas darbams po įtampa (1 atrama) | 0,4 kV OL (DEĮ) | vnt. | 582.15 |  | 0
Vilniaus m. sav. | Naujamiesčio sen. | Darbai | 0,4 kV viengrandės OL traversos pasvirimo kampo reguliavimas esant įtampai | 0,4 kV OL (DEĮ) | vnt. | 159.18 |  | 0
Vilniaus m. sav. | Vilkpėdės sen. | Darbai | 0,4 kV viengrandės OL traversos pasvirimo kampo reguliavimas esant įtampai | 0,4 kV OL (DEĮ) | vnt. | 159.18 |  | 0
Vilniaus m. sav. | Naujininkų sen. | Darbai | 0,4 kV viengrandės OL traversos pasvirimo kampo reguliavimas esant įtampai | 0,4 kV OL (DEĮ) | vnt. | 159.18 |  | 0
Vilniaus m. sav. | Lazdynų sen. | Darbai | 0,4 kV viengrandės OL traversos pasvirimo kampo reguliavimas esant įtampai | 0,4 kV OL (DEĮ) | vnt. | 159.18 |  | 0
Vilniaus m. sav. | Senamiesčio sen. | Darbai | 0,4 kV viengrandės OL traversos pasvirimo kampo reguliavimas esant įtampai | 0,4 kV OL (DEĮ) | vnt. | 159.18 |  | 0
Vilniaus m. sav. | Grigiškių sen. | Darbai | 0,4 kV viengrandės OL traversos pasvirimo kampo reguliavimas esant įtampai | 0,4 kV OL (DEĮ) | vnt. | 159.18 |  | 0
Vilniaus m. sav. | Panerių sen. | Darbai | 0,4 kV viengrandės OL traversos pasvirimo kampo reguliavimas esant įtampai | 0,4 kV OL (DEĮ) | vnt. | 159.18 |  | 0
Vilniaus m. sav. | Naujamiesčio sen. | Darbai | 0,4 kV viengrandės OL izoliatoriaus keitimas atramoje esant įtampai | 0,4 kV OL (DEĮ) | vnt. | 272.88 |  | 0
Vilniaus m. sav. | Vilkpėdės sen. | Darbai | 0,4 kV viengrandės OL izoliatoriaus keitimas atramoje esant įtampai | 0,4 kV OL (DEĮ) | vnt. | 272.88 |  | 0
Vilniaus m. sav. | Naujininkų sen. | Darbai | 0,4 kV viengrandės OL izoliatoriaus keitimas atramoje esant įtampai | 0,4 kV OL (DEĮ) | vnt. | 272.88 |  | 0
Vilniaus m. sav. | Lazdynų sen. | Darbai | 0,4 kV viengrandės OL izoliatoriaus keitimas atramoje esant įtampai | 0,4 kV OL (DEĮ) | vnt. | 272.88 |  | 0
Vilniaus m. sav. | Senamiesčio sen. | Darbai | 0,4 kV viengrandės OL izoliatoriaus keitimas atramoje esant įtampai | 0,4 kV OL (DEĮ) | vnt. | 272.88 |  | 0
Vilniaus m. sav. | Grigiškių sen. | Darbai | 0,4 kV viengrandės OL izoliatoriaus keitimas atramoje esant įtampai | 0,4 kV OL (DEĮ) | vnt. | 272.88 |  | 0
Vilniaus m. sav. | Panerių sen. | Darbai | 0,4 kV viengrandės OL izoliatoriaus keitimas atramoje esant įtampai | 0,4 kV OL (DEĮ) | vnt. | 272.88 |  | 0
Vilniaus m. sav. | Naujamiesčio sen. | Darbai | 0,4 kV OL traversos keitimas viengrandės linijos tarpinėje atramoje esant įtampai | 0,4 kV OL (DEĮ) | vnt. | 454.8 |  | 0
Vilniaus m. sav. | Vilkpėdės sen. | Darbai | 0,4 kV OL traversos keitimas viengrandės linijos tarpinėje atramoje esant įtampai | 0,4 kV OL (DEĮ) | vnt. | 454.8 |  | 0
Vilniaus m. sav. | Naujininkų sen. | Darbai | 0,4 kV OL traversos keitimas viengrandės linijos tarpinėje atramoje esant įtampai | 0,4 kV OL (DEĮ) | vnt. | 454.8 |  | 0
Vilniaus m. sav. | Lazdynų sen. | Darbai | 0,4 kV OL traversos keitimas viengrandės linijos tarpinėje atramoje esant įtampai | 0,4 kV OL (DEĮ) | vnt. | 454.8 |  | 0
Vilniaus m. sav. | Senamiesčio sen. | Darbai | 0,4 kV OL traversos keitimas viengrandės linijos tarpinėje atramoje esant įtampai | 0,4 kV OL (DEĮ) | vnt. | 454.8 |  | 0
Vilniaus m. sav. | Grigiškių sen. | Darbai | 0,4 kV OL traversos keitimas viengrandės linijos tarpinėje atramoje esant įtampai | 0,4 kV OL (DEĮ) | vnt. | 454.8 |  | 0
Vilniaus m. sav. | Panerių sen. | Darbai | 0,4 kV OL traversos keitimas viengrandės linijos tarpinėje atramoje esant įtampai | 0,4 kV OL (DEĮ) | vnt. | 454.8 |  | 0
Vilniaus m. sav. | Naujamiesčio sen. | Darbai | 0,4 kV OL laidų perjungimas (naudojant gnybtus) viengrandės linijos tarpinėje atramoje esant įtampai (1 laidas) | 0,4 kV OL (DEĮ) | vnt. | 227.4 |  | 0
Vilniaus m. sav. | Vilkpėdės sen. | Darbai | 0,4 kV OL laidų perjungimas (naudojant gnybtus) viengrandės linijos tarpinėje atramoje esant įtampai (1 laidas) | 0,4 kV OL (DEĮ) | vnt. | 227.4 |  | 0
Vilniaus m. sav. | Naujininkų sen. | Darbai | 0,4 kV OL laidų perjungimas (naudojant gnybtus) viengrandės linijos tarpinėje atramoje esant įtampai (1 laidas) | 0,4 kV OL (DEĮ) | vnt. | 227.4 |  | 0
Vilniaus m. sav. | Lazdynų sen. | Darbai | 0,4 kV OL laidų perjungimas (naudojant gnybtus) viengrandės linijos tarpinėje atramoje esant įtampai (1 laidas) | 0,4 kV OL (DEĮ) | vnt. | 227.4 |  | 0
Vilniaus m. sav. | Senamiesčio sen. | Darbai | 0,4 kV OL laidų perjungimas (naudojant gnybtus) viengrandės linijos tarpinėje atramoje esant įtampai (1 laidas) | 0,4 kV OL (DEĮ) | vnt. | 227.4 |  | 0
Vilniaus m. sav. | Grigiškių sen. | Darbai | 0,4 kV OL laidų perjungimas (naudojant gnybtus) viengrandės linijos tarpinėje atramoje esant įtampai (1 laidas) | 0,4 kV OL (DEĮ) | vnt. | 227.4 |  | 0
Vilniaus m. sav. | Panerių sen. | Darbai | 0,4 kV OL laidų perjungimas (naudojant gnybtus) viengrandės linijos tarpinėje atramoje esant įtampai (1 laidas) | 0,4 kV OL (DEĮ) | vnt. | 227.4 |  | 0
Vilniaus m. sav. | Naujamiesčio sen. | Darbai | 0,4 kV KL prijungimas prie OL viengrandės linijos tarpinės atramos esant įtampai | 0,4 kV OL (DEĮ) | vnt. | 467.93 |  | 0
Vilniaus m. sav. | Vilkpėdės sen. | Darbai | 0,4 kV KL prijungimas prie OL viengrandės linijos tarpinės atramos esant įtampai | 0,4 kV OL (DEĮ) | vnt. | 467.93 |  | 0
Vilniaus m. sav. | Naujininkų sen. | Darbai | 0,4 kV KL prijungimas prie OL viengrandės linijos tarpinės atramos esant įtampai | 0,4 kV OL (DEĮ) | vnt. | 467.93 |  | 0
Vilniaus m. sav. | Lazdynų sen. | Darbai | 0,4 kV KL prijungimas prie OL viengrandės linijos tarpinės atramos esant įtampai | 0,4 kV OL (DEĮ) | vnt. | 467.93 |  | 0
Vilniaus m. sav. | Senamiesčio sen. | Darbai | 0,4 kV KL prijungimas prie OL viengrandės linijos tarpinės atramos esant įtampai | 0,4 kV OL (DEĮ) | vnt. | 467.93 |  | 0
Vilniaus m. sav. | Grigiškių sen. | Darbai | 0,4 kV KL prijungimas prie OL viengrandės linijos tarpinės atramos esant įtampai | 0,4 kV OL (DEĮ) | vnt. | 467.93 |  | 0
Vilniaus m. sav. | Panerių sen. | Darbai | 0,4 kV KL prijungimas prie OL viengrandės linijos tarpinės atramos esant įtampai | 0,4 kV OL (DEĮ) | vnt. | 467.93 |  | 0
Vilniaus m. sav. | Naujamiesčio sen. | Darbai | 0,4 kV KL prijungimas prie OKL viengrandės linijos tarpinės atramos esant įtampai | 0,4 kV OL (DEĮ) | vnt. | 280.76 |  | 0
Vilniaus m. sav. | Vilkpėdės sen. | Darbai | 0,4 kV KL prijungimas prie OKL viengrandės linijos tarpinės atramos esant įtampai | 0,4 kV OL (DEĮ) | vnt. | 280.76 |  | 0
Vilniaus m. sav. | Naujininkų sen. | Darbai | 0,4 kV KL prijungimas prie OKL viengrandės linijos tarpinės atramos esant įtampai | 0,4 kV OL (DEĮ) | vnt. | 280.76 |  | 0
Vilniaus m. sav. | Lazdynų sen. | Darbai | 0,4 kV KL prijungimas prie OKL viengrandės linijos tarpinės atramos esant įtampai | 0,4 kV OL (DEĮ) | vnt. | 280.76 |  | 0
Vilniaus m. sav. | Senamiesčio sen. | Darbai | 0,4 kV KL prijungimas prie OKL viengrandės linijos tarpinės atramos esant įtampai | 0,4 kV OL (DEĮ) | vnt. | 280.76 |  | 0
Vilniaus m. sav. | Grigiškių sen. | Darbai | 0,4 kV KL prijungimas prie OKL viengrandės linijos tarpinės atramos esant įtampai | 0,4 kV OL (DEĮ) | vnt. | 280.76 |  | 0
Vilniaus m. sav. | Panerių sen. | Darbai | 0,4 kV KL prijungimas prie OKL viengrandės linijos tarpinės atramos esant įtampai | 0,4 kV OL (DEĮ) | vnt. | 280.76 |  | 0
Vilniaus m. sav. | Naujamiesčio sen. | Darbai | Atvado prijungimas naudojant gnybtus prie 0,4 kV OL ar OKL, esant įtampai | 0,4 kV OL (DEĮ) | vnt. | 363.84 |  | 0
Vilniaus m. sav. | Vilkpėdės sen. | Darbai | Atvado prijungimas naudojant gnybtus prie 0,4 kV OL ar OKL, esant įtampai | 0,4 kV OL (DEĮ) | vnt. | 363.84 |  | 0
Vilniaus m. sav. | Naujininkų sen. | Darbai | Atvado prijungimas naudojant gnybtus prie 0,4 kV OL ar OKL, esant įtampai | 0,4 kV OL (DEĮ) | vnt. | 363.84 |  | 0
Vilniaus m. sav. | Lazdynų sen. | Darbai | Atvado prijungimas naudojant gnybtus prie 0,4 kV OL ar OKL, esant įtampai | 0,4 kV OL (DEĮ) | vnt. | 363.84 |  | 0
Vilniaus m. sav. | Senamiesčio sen. | Darbai | Atvado prijungimas naudojant gnybtus prie 0,4 kV OL ar OKL, esant įtampai | 0,4 kV OL (DEĮ) | vnt. | 363.84 |  | 0
Vilniaus m. sav. | Grigiškių sen. | Darbai | Atvado prijungimas naudojant gnybtus prie 0,4 kV OL ar OKL, esant įtampai | 0,4 kV OL (DEĮ) | vnt. | 363.84 |  | 0
Vilniaus m. sav. | Panerių sen. | Darbai | Atvado prijungimas naudojant gnybtus prie 0,4 kV OL ar OKL, esant įtampai | 0,4 kV OL (DEĮ) | vnt. | 363.84 |  | 0
Vilniaus m. sav. | Naujamiesčio sen. | Darbai | Atvado atjungimas 0,4 kV OL ar OKL, esant įtampai | 0,4 kV OL (DEĮ) | vnt. | 90.96 |  | 0
Vilniaus m. sav. | Vilkpėdės sen. | Darbai | Atvado atjungimas 0,4 kV OL ar OKL, esant įtampai | 0,4 kV OL (DEĮ) | vnt. | 90.96 |  | 0
Vilniaus m. sav. | Naujininkų sen. | Darbai | Atvado atjungimas 0,4 kV OL ar OKL, esant įtampai | 0,4 kV OL (DEĮ) | vnt. | 90.96 |  | 0
Vilniaus m. sav. | Lazdynų sen. | Darbai | Atvado atjungimas 0,4 kV OL ar OKL, esant įtampai | 0,4 kV OL (DEĮ) | vnt. | 90.96 |  | 0
Vilniaus m. sav. | Senamiesčio sen. | Darbai | Atvado atjungimas 0,4 kV OL ar OKL, esant įtampai | 0,4 kV OL (DEĮ) | vnt. | 90.96 |  | 0
Vilniaus m. sav. | Grigiškių sen. | Darbai | Atvado atjungimas 0,4 kV OL ar OKL, esant įtampai | 0,4 kV OL (DEĮ) | vnt. | 90.96 |  | 0
Vilniaus m. sav. | Panerių sen. | Darbai | Atvado atjungimas 0,4 kV OL ar OKL, esant įtampai | 0,4 kV OL (DEĮ) | vnt. | 90.96 |  | 0
Vilniaus m. sav. | Justiniškių sen. | Darbai | 0,4 kV OL atramos ir OL elementų paruošimas darbams po įtampa (1 atrama) | 0,4 kV OL (DEĮ) | vnt. | 249.6 |  | 0
Vilniaus m. sav. | Verkių sen. | Darbai | 0,4 kV OL atramos ir OL elementų paruošimas darbams po įtampa (1 atrama) | 0,4 kV OL (DEĮ) | vnt. | 249.6 |  | 0
Vilniaus m. sav. | Šeškinės sen. | Darbai | 0,4 kV OL atramos ir OL elementų paruošimas darbams po įtampa (1 atrama) | 0,4 kV OL (DEĮ) | vnt. | 249.6 |  | 0
Vilniaus m. sav. | Viršuliškių sen. | Darbai | 0,4 kV OL atramos ir OL elementų paruošimas darbams po įtampa (1 atrama) | 0,4 kV OL (DEĮ) | vnt. | 249.6 |  | 0
Vilniaus m. sav. | Fabijoniškių sen. | Darbai | 0,4 kV OL atramos ir OL elementų paruošimas darbams po įtampa (1 atrama) | 0,4 kV OL (DEĮ) | vnt. | 249.6 |  | 0
Vilniaus m. sav. | Pašilaičių sen. | Darbai | 0,4 kV OL atramos ir OL elementų paruošimas darbams po įtampa (1 atrama) | 0,4 kV OL (DEĮ) | vnt. | 249.6 |  | 0
Vilniaus m. sav. | Justiniškių sen. | Darbai | 0,4 kV viengrandės OL traversos pasvirimo kampo reguliavimas esant įtampai | 0,4 kV OL (DEĮ) | vnt. | 75.08 |  | 0
Vilniaus m. sav. | Verkių sen. | Darbai | 0,4 kV viengrandės OL traversos pasvirimo kampo reguliavimas esant įtampai | 0,4 kV OL (DEĮ) | vnt. | 75.08 |  | 0
Vilniaus m. sav. | Šeškinės sen. | Darbai | 0,4 kV viengrandės OL traversos pasvirimo kampo reguliavimas esant įtampai | 0,4 kV OL (DEĮ) | vnt. | 75.08 |  | 0
Vilniaus m. sav. | Viršuliškių sen. | Darbai | 0,4 kV viengrandės OL traversos pasvirimo kampo reguliavimas esant įtampai | 0,4 kV OL (DEĮ) | vnt. | 75.08 |  | 0
Vilniaus m. sav. | Fabijoniškių sen. | Darbai | 0,4 kV viengrandės OL traversos pasvirimo kampo reguliavimas esant įtampai | 0,4 kV OL (DEĮ) | vnt. | 75.08 |  | 0
Vilniaus m. sav. | Pašilaičių sen. | Darbai | 0,4 kV viengrandės OL traversos pasvirimo kampo reguliavimas esant įtampai | 0,4 kV OL (DEĮ) | vnt. | 75.08 |  | 0
Vilniaus m. sav. | Justiniškių sen. | Darbai | 0,4 kV viengrandės OL izoliatoriaus keitimas atramoje esant įtampai | 0,4 kV OL (DEĮ) | vnt. | 128.7 |  | 0
Vilniaus m. sav. | Verkių sen. | Darbai | 0,4 kV viengrandės OL izoliatoriaus keitimas atramoje esant įtampai | 0,4 kV OL (DEĮ) | vnt. | 128.7 |  | 0
Vilniaus m. sav. | Šeškinės sen. | Darbai | 0,4 kV viengrandės OL izoliatoriaus keitimas atramoje esant įtampai | 0,4 kV OL (DEĮ) | vnt. | 128.7 |  | 0
Vilniaus m. sav. | Viršuliškių sen. | Darbai | 0,4 kV viengrandės OL izoliatoriaus keitimas atramoje esant įtampai | 0,4 kV OL (DEĮ) | vnt. | 128.7 |  | 0
Vilniaus m. sav. | Fabijoniškių sen. | Darbai | 0,4 kV viengrandės OL izoliatoriaus keitimas atramoje esant įtampai | 0,4 kV OL (DEĮ) | vnt. | 128.7 |  | 0